76766950 | 81346500008 | VLP-2005 (COM 1 AGULHA (VLD - DESIGN DE LOOP VARIAVEL)) | 01/12/2019 |  |  | 111,6000 |  | QUILL PDO - DISPOSITIVO DE POLIDIOXANONA PARA FECHAMENTO DE TECIDOS SEM NO - VLP-2005 (COM 1 AGULHA (VLD - DESIGN DE LOOP VARIAVEL)) | QUILL PDO - DISPOSITIVO DE POLIDIOXANONA PARA FECHAMENTO DE TECIDOS SEM NO - VLP-2005 (COM 1 AGULHA (VLD - DESIGN DE LOOP VARIAVEL)) | CIRURGIA GERAL | MATERIAL DE CONSUMO | FIOS E FITAS CIRURGICOS | UN | 23.378.089/0001-20 | CML- CENTRO MEDICO LOGISTICO LTDA | 20 |  |  | Material de consumo hospitalar | TUSS | 01/12/2019 | EM ANALISE | EM ANALISE
76766969 | 81346500008 | VLP-2006 (COM 1 AGULHA (VLD - DESIGN DE LOOP VARIAVEL)) | 01/12/2019 |  |  | 111,6000 |  | QUILL PDO - DISPOSITIVO DE POLIDIOXANONA PARA FECHAMENTO DE TECIDOS SEM NO - VLP-2006 (COM 1 AGULHA (VLD - DESIGN DE LOOP VARIAVEL)) | QUILL PDO - DISPOSITIVO DE POLIDIOXANONA PARA FECHAMENTO DE TECIDOS SEM NO - VLP-2006 (COM 1 AGULHA (VLD - DESIGN DE LOOP VARIAVEL)) | CIRURGIA GERAL | MATERIAL DE CONSUMO | FIOS E FITAS CIRURGICOS | UN | 23.378.089/0001-20 | CML- CENTRO MEDICO LOGISTICO LTDA | 20 |  |  | Material de consumo hospitalar | TUSS | 01/12/2019 | EM ANALISE | EM ANALISE
76766977 | 81346500008 | VLP-2008 (COM 1 AGULHA (VLD - DESIGN DE LOOP VARIAVEL)) | 01/12/2019 |  |  | 111,6000 |  | QUILL PDO - DISPOSITIVO DE POLIDIOXANONA PARA FECHAMENTO DE TECIDOS SEM NO - VLP-2008 (COM 1 AGULHA (VLD - DESIGN DE LOOP VARIAVEL)) | QUILL PDO - DISPOSITIVO DE POLIDIOXANONA PARA FECHAMENTO DE TECIDOS SEM NO - VLP-2008 (COM 1 AGULHA (VLD - DESIGN DE LOOP VARIAVEL)) | CIRURGIA GERAL | MATERIAL DE CONSUMO | FIOS E FITAS CIRURGICOS | UN | 23.378.089/0001-20 | CML- CENTRO MEDICO LOGISTICO LTDA | 20 |  |  | Material de consumo hospitalar | TUSS | 01/12/2019 | EM ANALISE | EM ANALISE
76766985 | 81346500008 | VLP-2009 (COM 1 AGULHA (VLD - DESIGN DE LOOP VARIAVEL)) | 01/12/2019 |  |  | 111,6000 |  | QUILL PDO - DISPOSITIVO DE POLIDIOXANONA PARA FECHAMENTO DE TECIDOS SEM NO - VLP-2009 (COM 1 AGULHA (VLD - DESIGN DE LOOP VARIAVEL)) | QUILL PDO - DISPOSITIVO DE POLIDIOXANONA PARA FECHAMENTO DE TECIDOS SEM NO - VLP-2009 (COM 1 AGULHA (VLD - DESIGN DE LOOP VARIAVEL)) | CIRURGIA GERAL | MATERIAL DE CONSUMO | FIOS E FITAS CIRURGICOS | UN | 23.378.089/0001-20 | CML- CENTRO MEDICO LOGISTICO LTDA | 20 |  |  | Material de consumo hospitalar | TUSS | 01/12/2019 | EM ANALISE | EM ANALISE
76766993 | 81346500008 | VLP-2010 (COM 1 AGULHA (VLD - DESIGN DE LOOP VARIAVEL)) | 01/12/2019 |  |  | 111,6000 |  | QUILL PDO - DISPOSITIVO DE POLIDIOXANONA PARA FECHAMENTO DE TECIDOS SEM NO - VLP-2010 (COM 1 AGULHA (VLD - DESIGN DE LOOP VARIAVEL)) | QUILL PDO - DISPOSITIVO DE POLIDIOXANONA PARA FECHAMENTO DE TECIDOS SEM NO - VLP-2010 (COM 1 AGULHA (VLD - DESIGN DE LOOP VARIAVEL)) | CIRURGIA GERAL | MATERIAL DE CONSUMO | FIOS E FITAS CIRURGICOS | UN | 23.378.089/0001-20 | CML- CENTRO MEDICO LOGISTICO LTDA | 20 |  |  | Material de consumo hospitalar | TUSS | 01/12/2019 | EM ANALISE | EM ANALISE
76767000 | 81346500008 | VLP-2011 (COM 1 AGULHA (VLD - DESIGN DE LOOP VARIAVEL)) | 01/12/2019 |  |  | 111,6000 |  | QUILL PDO - DISPOSITIVO DE POLIDIOXANONA PARA FECHAMENTO DE TECIDOS SEM NO - VLP-2011 (COM 1 AGULHA (VLD - DESIGN DE LOOP VARIAVEL)) | QUILL PDO - DISPOSITIVO DE POLIDIOXANONA PARA FECHAMENTO DE TECIDOS SEM NO - VLP-2011 (COM 1 AGULHA (VLD - DESIGN DE LOOP VARIAVEL)) | CIRURGIA GERAL | MATERIAL DE CONSUMO | FIOS E FITAS CIRURGICOS | UN | 23.378.089/0001-20 | CML- CENTRO MEDICO LOGISTICO LTDA | 20 |  |  | Material de consumo hospitalar | TUSS | 01/12/2019 | EM ANALISE | EM ANALISE
76767019 | 81346500008 | VLP-2012 (COM 1 AGULHA (VLD - DESIGN DE LOOP VARIAVEL)) | 01/12/2019 |  |  | 111,6000 |  | QUILL PDO - DISPOSITIVO DE POLIDIOXANONA PARA FECHAMENTO DE TECIDOS SEM NO - VLP-2012 (COM 1 AGULHA (VLD - DESIGN DE LOOP VARIAVEL)) | QUILL PDO - DISPOSITIVO DE POLIDIOXANONA PARA FECHAMENTO DE TECIDOS SEM NO - VLP-2012 (COM 1 AGULHA (VLD - DESIGN DE LOOP VARIAVEL)) | CIRURGIA GERAL | MATERIAL DE CONSUMO | FIOS E FITAS CIRURGICOS | UN | 23.378.089/0001-20 | CML- CENTRO MEDICO LOGISTICO LTDA | 20 |  |  | Material de consumo hospitalar | TUSS | 01/12/2019 | EM ANALISE | EM ANALISE
76767027 | 81346500008 | VLP-2013 (COM 1 AGULHA (VLD - DESIGN DE LOOP VARIAVEL)) | 01/12/2019 |  |  | 111,6000 |  | QUILL PDO - DISPOSITIVO DE POLIDIOXANONA PARA FECHAMENTO DE TECIDOS SEM NO - VLP-2013 (COM 1 AGULHA (VLD - DESIGN DE LOOP VARIAVEL)) | QUILL PDO - DISPOSITIVO DE POLIDIOXANONA PARA FECHAMENTO DE TECIDOS SEM NO - VLP-2013 (COM 1 AGULHA (VLD - DESIGN DE LOOP VARIAVEL)) | CIRURGIA GERAL | MATERIAL DE CONSUMO | FIOS E FITAS CIRURGICOS | UN | 23.378.089/0001-20 | CML- CENTRO MEDICO LOGISTICO LTDA | 20 |  |  | Material de consumo hospitalar | TUSS | 01/12/2019 | EM ANALISE | EM ANALISE
76767035 | 81346500008 | VLP-2014 (COM 1 AGULHA (VLD - DESIGN DE LOOP VARIAVEL)) | 01/12/2019 |  |  | 111,6000 |  | QUILL PDO - DISPOSITIVO DE POLIDIOXANONA PARA FECHAMENTO DE TECIDOS SEM NO - VLP-2014 (COM 1 AGULHA (VLD - DESIGN DE LOOP VARIAVEL)) | QUILL PDO - DISPOSITIVO DE POLIDIOXANONA PARA FECHAMENTO DE TECIDOS SEM NO - VLP-2014 (COM 1 AGULHA (VLD - DESIGN DE LOOP VARIAVEL)) | CIRURGIA GERAL | MATERIAL DE CONSUMO | FIOS E FITAS CIRURGICOS | UN | 23.378.089/0001-20 | CML- CENTRO MEDICO LOGISTICO LTDA | 20 |  |  | Material de consumo hospitalar | TUSS | 01/12/2019 | EM ANALISE | EM ANALISE
76767043 | 81346500008 | VLP-2015 (COM 1 AGULHA (VLD - DESIGN DE LOOP VARIAVEL)) | 01/12/2019 |  |  | 111,6000 |  | QUILL PDO - DISPOSITIVO DE POLIDIOXANONA PARA FECHAMENTO DE TECIDOS SEM NO - VLP-2015 (COM 1 AGULHA (VLD - DESIGN DE LOOP VARIAVEL)) | QUILL PDO - DISPOSITIVO DE POLIDIOXANONA PARA FECHAMENTO DE TECIDOS SEM NO - VLP-2015 (COM 1 AGULHA (VLD - DESIGN DE LOOP VARIAVEL)) | CIRURGIA GERAL | MATERIAL DE CONSUMO | FIOS E FITAS CIRURGICOS | UN | 23.378.089/0001-20 | CML- CENTRO MEDICO LOGISTICO LTDA | 20 |  |  | Material de consumo hospitalar | TUSS | 01/12/2019 | EM ANALISE | EM ANALISE
76767051 | 81346500008 | VLP-2016 (COM 1 AGULHA (VLD - DESIGN DE LOOP VARIAVEL)) | 01/12/2019 |  |  | 111,6000 |  | QUILL PDO - DISPOSITIVO DE POLIDIOXANONA PARA FECHAMENTO DE TECIDOS SEM NO - VLP-2016 (COM 1 AGULHA (VLD - DESIGN DE LOOP VARIAVEL)) | QUILL PDO - DISPOSITIVO DE POLIDIOXANONA PARA FECHAMENTO DE TECIDOS SEM NO - VLP-2016 (COM 1 AGULHA (VLD - DESIGN DE LOOP VARIAVEL)) | CIRURGIA GERAL | MATERIAL DE CONSUMO | FIOS E FITAS CIRURGICOS | UN | 23.378.089/0001-20 | CML- CENTRO MEDICO LOGISTICO LTDA | 20 |  |  | Material de consumo hospitalar | TUSS | 01/12/2019 | EM ANALISE | EM ANALISE
76767060 | 81346500008 | VLP-2020 (COM 1 AGULHA (VLD - DESIGN DE LOOP VARIAVEL)) | 01/12/2019 |  |  | 111,6000 |  | QUILL PDO - DISPOSITIVO DE POLIDIOXANONA PARA FECHAMENTO DE TECIDOS SEM NO - VLP-2020 (COM 1 AGULHA (VLD - DESIGN DE LOOP VARIAVEL)) | QUILL PDO - DISPOSITIVO DE POLIDIOXANONA PARA FECHAMENTO DE TECIDOS SEM NO - VLP-2020 (COM 1 AGULHA (VLD - DESIGN DE LOOP VARIAVEL)) | CIRURGIA GERAL | MATERIAL DE CONSUMO | FIOS E FITAS CIRURGICOS | UN | 23.378.089/0001-20 | CML- CENTRO MEDICO LOGISTICO LTDA | 20 |  |  | Material de consumo hospitalar | TUSS | 01/12/2019 | EM ANALISE | EM ANALISE
76767078 | 81346500008 | VLP-2021 (COM 1 AGULHA (VLD - DESIGN DE LOOP VARIAVEL)) | 01/12/2019 |  |  | 111,6000 |  | QUILL PDO - DISPOSITIVO DE POLIDIOXANONA PARA FECHAMENTO DE TECIDOS SEM NO - VLP-2021 (COM 1 AGULHA (VLD - DESIGN DE LOOP VARIAVEL)) | QUILL PDO - DISPOSITIVO DE POLIDIOXANONA PARA FECHAMENTO DE TECIDOS SEM NO - VLP-2021 (COM 1 AGULHA (VLD - DESIGN DE LOOP VARIAVEL)) | CIRURGIA GERAL | MATERIAL DE CONSUMO | FIOS E FITAS CIRURGICOS | UN | 23.378.089/0001-20 | CML- CENTRO MEDICO LOGISTICO LTDA | 20 |  |  | Material de consumo hospitalar | TUSS | 01/12/2019 | EM ANALISE | EM ANALISE
76767086 | 81346500008 | VLP-2022 (COM 1 AGULHA (VLD - DESIGN DE LOOP VARIAVEL)) | 01/12/2019 |  |  | 111,6000 |  | QUILL PDO - DISPOSITIVO DE POLIDIOXANONA PARA FECHAMENTO DE TECIDOS SEM NO - VLP-2022 (COM 1 AGULHA (VLD - DESIGN DE LOOP VARIAVEL)) | QUILL PDO - DISPOSITIVO DE POLIDIOXANONA PARA FECHAMENTO DE TECIDOS SEM NO - VLP-2022 (COM 1 AGULHA (VLD - DESIGN DE LOOP VARIAVEL)) | CIRURGIA GERAL | MATERIAL DE CONSUMO | FIOS E FITAS CIRURGICOS | UN | 23.378.089/0001-20 | CML- CENTRO MEDICO LOGISTICO LTDA | 20 |  |  | Material de consumo hospitalar | TUSS | 01/12/2019 | EM ANALISE | EM ANALISE
74800981 | 81349840003 | AGA0345MT35 | 01/12/2019 |  |  | 5,7324 |  | ALGODAO - FIO CIRURGICO MULTIFILAMENTO NAO ABSORVIVEL COM AGULHA - AGA0345MT35 | ALGODAO - FIO CIRURGICO MULTIFILAMENTO NAO ABSORVIVEL COM AGULHA - AGA0345MT35 | CIRURGIA GERAL | MATERIAL DE CONSUMO | FIOS E FITAS CIRURGICOS | UN | 18.842.124/0001-80 | MJS INDUSTRIA, COMERCIO, IMPORTACAO E EXPORTACAO LTDA - ME | 20 |  |  | Material de consumo hospitalar | TUSS | 01/12/2019 | EM ANALISE | EM ANALISE
74800833 | 81349840003 | AGA0375MR35 | 01/12/2019 |  |  | 5,7324 |  | ALGODAO - FIO CIRURGICO MULTIFILAMENTO NAO ABSORVIVEL COM AGULHA - AGA0375MR35 | ALGODAO - FIO CIRURGICO MULTIFILAMENTO NAO ABSORVIVEL COM AGULHA - AGA0375MR35 | CIRURGIA GERAL | MATERIAL DE CONSUMO | FIOS E FITAS CIRURGICOS | UN | 18.842.124/0001-80 | MJS INDUSTRIA, COMERCIO, IMPORTACAO E EXPORTACAO LTDA - ME | 20 |  |  | Material de consumo hospitalar | TUSS | 01/12/2019 | EM ANALISE | EM ANALISE
74800990 | 81349840003 | AGA045CT30 | 01/12/2019 |  |  | 5,7324 |  | ALGODAO - FIO CIRURGICO MULTIFILAMENTO NAO ABSORVIVEL COM AGULHA - AGA045CT30 | ALGODAO - FIO CIRURGICO MULTIFILAMENTO NAO ABSORVIVEL COM AGULHA - AGA045CT30 | CIRURGIA GERAL | MATERIAL DE CONSUMO | FIOS E FITAS CIRURGICOS | UN | 18.842.124/0001-80 | MJS INDUSTRIA, COMERCIO, IMPORTACAO E EXPORTACAO LTDA - ME | 20 |  |  | Material de consumo hospitalar | TUSS | 01/12/2019 | EM ANALISE | EM ANALISE
74800701 | 81349840003 | AGA045CT60 | 01/12/2019 |  |  | 5,7324 |  | ALGODAO - FIO CIRURGICO MULTIFILAMENTO NAO ABSORVIVEL COM AGULHA - AGA045CT60 | ALGODAO - FIO CIRURGICO MULTIFILAMENTO NAO ABSORVIVEL COM AGULHA - AGA045CT60 | CIRURGIA GERAL | MATERIAL DE CONSUMO | FIOS E FITAS CIRURGICOS | UN | 18.842.124/0001-80 | MJS INDUSTRIA, COMERCIO, IMPORTACAO E EXPORTACAO LTDA - ME | 20 |  |  | Material de consumo hospitalar | TUSS | 01/12/2019 | EM ANALISE | EM ANALISE
76766560 | 81346500009 | VLM-1012 (COM 1 AGULHA (VLD - DESIGN DE LOOP VARIAVEL)) | 01/12/2019 |  |  | 111,6000 |  | QUILL MONODERM - DISPOSITIVO DE COPOLIMERO DE GLICOLIDEO E E-CAPROLACTONA PARA FECHAMENTO DE TECIDOS SEM NO - VLM-1012 (COM 1 AGULHA (VLD - DESIGN DE LOOP VARIAVEL)) | QUILL MONODERM - DISPOSITIVO DE COPOLIMERO DE GLICOLIDEO E E-CAPROLACTONA PARA FECHAMENTO DE TECIDOS SEM NO - VLM-1012 (COM 1 AGULHA (VLD - DESIGN DE LOOP VARIAVEL)) | CIRURGIA GERAL | MATERIAL DE CONSUMO | FIOS E FITAS CIRURGICOS | UN | 23.378.089/0001-20 | CML- CENTRO MEDICO LOGISTICO LTDA | 20 |  |  | Material de consumo hospitalar | TUSS | 01/12/2019 | EM ANALISE | EM ANALISE
76766578 | 81346500009 | VLM-1013 (COM 1 AGULHA (VLD - DESIGN DE LOOP VARIAVEL)) | 01/12/2019 |  |  | 111,6000 |  | QUILL MONODERM - DISPOSITIVO DE COPOLIMERO DE GLICOLIDEO E E-CAPROLACTONA PARA FECHAMENTO DE TECIDOS SEM NO - VLM-1013 (COM 1 AGULHA (VLD - DESIGN DE LOOP VARIAVEL)) | QUILL MONODERM - DISPOSITIVO DE COPOLIMERO DE GLICOLIDEO E E-CAPROLACTONA PARA FECHAMENTO DE TECIDOS SEM NO - VLM-1013 (COM 1 AGULHA (VLD - DESIGN DE LOOP VARIAVEL)) | CIRURGIA GERAL | MATERIAL DE CONSUMO | FIOS E FITAS CIRURGICOS | UN | 23.378.089/0001-20 | CML- CENTRO MEDICO LOGISTICO LTDA | 20 |  |  | Material de consumo hospitalar | TUSS | 01/12/2019 | EM ANALISE | EM ANALISE
76766586 | 81346500009 | VLM-1014 (COM 1 AGULHA (VLD - DESIGN DE LOOP VARIAVEL)) | 01/12/2019 |  |  | 111,6000 |  | QUILL MONODERM - DISPOSITIVO DE COPOLIMERO DE GLICOLIDEO E E-CAPROLACTONA PARA FECHAMENTO DE TECIDOS SEM NO - VLM-1014 (COM 1 AGULHA (VLD - DESIGN DE LOOP VARIAVEL)) | QUILL MONODERM - DISPOSITIVO DE COPOLIMERO DE GLICOLIDEO E E-CAPROLACTONA PARA FECHAMENTO DE TECIDOS SEM NO - VLM-1014 (COM 1 AGULHA (VLD - DESIGN DE LOOP VARIAVEL)) | CIRURGIA GERAL | MATERIAL DE CONSUMO | FIOS E FITAS CIRURGICOS | UN | 23.378.089/0001-20 | CML- CENTRO MEDICO LOGISTICO LTDA | 20 |  |  | Material de consumo hospitalar | TUSS | 01/12/2019 | EM ANALISE | EM ANALISE
76766594 | 81346500009 | VLM-1015 (COM 1 AGULHA (VLD - DESIGN DE LOOP VARIAVEL)) | 01/12/2019 |  |  | 111,6000 |  | QUILL MONODERM - DISPOSITIVO DE COPOLIMERO DE GLICOLIDEO E E-CAPROLACTONA PARA FECHAMENTO DE TECIDOS SEM NO - VLM-1015 (COM 1 AGULHA (VLD - DESIGN DE LOOP VARIAVEL)) | QUILL MONODERM - DISPOSITIVO DE COPOLIMERO DE GLICOLIDEO E E-CAPROLACTONA PARA FECHAMENTO DE TECIDOS SEM NO - VLM-1015 (COM 1 AGULHA (VLD - DESIGN DE LOOP VARIAVEL)) | CIRURGIA GERAL | MATERIAL DE CONSUMO | FIOS E FITAS CIRURGICOS | UN | 23.378.089/0001-20 | CML- CENTRO MEDICO LOGISTICO LTDA | 20 |  |  | Material de consumo hospitalar | TUSS | 01/12/2019 | EM ANALISE | EM ANALISE
76766608 | 81346500009 | VLM-1016 (COM 1 AGULHA (VLD - DESIGN DE LOOP VARIAVEL)) | 01/12/2019 |  |  | 111,6000 |  | QUILL MONODERM - DISPOSITIVO DE COPOLIMERO DE GLICOLIDEO E E-CAPROLACTONA PARA FECHAMENTO DE TECIDOS SEM NO - VLM-1016 (COM 1 AGULHA (VLD - DESIGN DE LOOP VARIAVEL)) | QUILL MONODERM - DISPOSITIVO DE COPOLIMERO DE GLICOLIDEO E E-CAPROLACTONA PARA FECHAMENTO DE TECIDOS SEM NO - VLM-1016 (COM 1 AGULHA (VLD - DESIGN DE LOOP VARIAVEL)) | CIRURGIA GERAL | MATERIAL DE CONSUMO | FIOS E FITAS CIRURGICOS | UN | 23.378.089/0001-20 | CML- CENTRO MEDICO LOGISTICO LTDA | 20 |  |  | Material de consumo hospitalar | TUSS | 01/12/2019 | EM ANALISE | EM ANALISE
76766616 | 81346500009 | VLM-1017 (COM 1 AGULHA (VLD - DESIGN DE LOOP VARIAVEL)) | 01/12/2019 |  |  | 111,6000 |  | QUILL MONODERM - DISPOSITIVO DE COPOLIMERO DE GLICOLIDEO E E-CAPROLACTONA PARA FECHAMENTO DE TECIDOS SEM NO - VLM-1017 (COM 1 AGULHA (VLD - DESIGN DE LOOP VARIAVEL)) | QUILL MONODERM - DISPOSITIVO DE COPOLIMERO DE GLICOLIDEO E E-CAPROLACTONA PARA FECHAMENTO DE TECIDOS SEM NO - VLM-1017 (COM 1 AGULHA (VLD - DESIGN DE LOOP VARIAVEL)) | CIRURGIA GERAL | MATERIAL DE CONSUMO | FIOS E FITAS CIRURGICOS | UN | 23.378.089/0001-20 | CML- CENTRO MEDICO LOGISTICO LTDA | 20 |  |  | Material de consumo hospitalar | TUSS | 01/12/2019 | EM ANALISE | EM ANALISE
76766624 | 81346500009 | VLM-1020 (COM 1 AGULHA (VLD - DESIGN DE LOOP VARIAVEL)) | 01/12/2019 |  |  | 111,6000 |  | QUILL MONODERM - DISPOSITIVO DE COPOLIMERO DE GLICOLIDEO E E-CAPROLACTONA PARA FECHAMENTO DE TECIDOS SEM NO - VLM-1020 (COM 1 AGULHA (VLD - DESIGN DE LOOP VARIAVEL)) | QUILL MONODERM - DISPOSITIVO DE COPOLIMERO DE GLICOLIDEO E E-CAPROLACTONA PARA FECHAMENTO DE TECIDOS SEM NO - VLM-1020 (COM 1 AGULHA (VLD - DESIGN DE LOOP VARIAVEL)) | CIRURGIA GERAL | MATERIAL DE CONSUMO | FIOS E FITAS CIRURGICOS | UN | 23.378.089/0001-20 | CML- CENTRO MEDICO LOGISTICO LTDA | 20 |  |  | Material de consumo hospitalar | TUSS | 01/12/2019 | EM ANALISE | EM ANALISE
76766632 | 81346500009 | VLM-1021 (COM 1 AGULHA (VLD - DESIGN DE LOOP VARIAVEL)) | 01/12/2019 |  |  | 111,6000 |  | QUILL MONODERM - DISPOSITIVO DE COPOLIMERO DE GLICOLIDEO E E-CAPROLACTONA PARA FECHAMENTO DE TECIDOS SEM NO - VLM-1021 (COM 1 AGULHA (VLD - DESIGN DE LOOP VARIAVEL)) | QUILL MONODERM - DISPOSITIVO DE COPOLIMERO DE GLICOLIDEO E E-CAPROLACTONA PARA FECHAMENTO DE TECIDOS SEM NO - VLM-1021 (COM 1 AGULHA (VLD - DESIGN DE LOOP VARIAVEL)) | CIRURGIA GERAL | MATERIAL DE CONSUMO | FIOS E FITAS CIRURGICOS | UN | 23.378.089/0001-20 | CML- CENTRO MEDICO LOGISTICO LTDA | 20 |  |  | Material de consumo hospitalar | TUSS | 01/12/2019 | EM ANALISE | EM ANALISE
76766640 | 81346500009 | VLM-1022 (COM 1 AGULHA (VLD - DESIGN DE LOOP VARIAVEL)) | 01/12/2019 |  |  | 111,6000 |  | QUILL MONODERM - DISPOSITIVO DE COPOLIMERO DE GLICOLIDEO E E-CAPROLACTONA PARA FECHAMENTO DE TECIDOS SEM NO - VLM-1022 (COM 1 AGULHA (VLD - DESIGN DE LOOP VARIAVEL)) | QUILL MONODERM - DISPOSITIVO DE COPOLIMERO DE GLICOLIDEO E E-CAPROLACTONA PARA FECHAMENTO DE TECIDOS SEM NO - VLM-1022 (COM 1 AGULHA (VLD - DESIGN DE LOOP VARIAVEL)) | CIRURGIA GERAL | MATERIAL DE CONSUMO | FIOS E FITAS CIRURGICOS | UN | 23.378.089/0001-20 | CML- CENTRO MEDICO LOGISTICO LTDA | 20 |  |  | Material de consumo hospitalar | TUSS | 01/12/2019 | EM ANALISE | EM ANALISE
76766659 | 81346500009 | VLM-1023 (COM 1 AGULHA (VLD - DESIGN DE LOOP VARIAVEL)) | 01/12/2019 |  |  | 111,6000 |  | QUILL MONODERM - DISPOSITIVO DE COPOLIMERO DE GLICOLIDEO E E-CAPROLACTONA PARA FECHAMENTO DE TECIDOS SEM NO - VLM-1023 (COM 1 AGULHA (VLD - DESIGN DE LOOP VARIAVEL)) | QUILL MONODERM - DISPOSITIVO DE COPOLIMERO DE GLICOLIDEO E E-CAPROLACTONA PARA FECHAMENTO DE TECIDOS SEM NO - VLM-1023 (COM 1 AGULHA (VLD - DESIGN DE LOOP VARIAVEL)) | CIRURGIA GERAL | MATERIAL DE CONSUMO | FIOS E FITAS CIRURGICOS | UN | 23.378.089/0001-20 | CML- CENTRO MEDICO LOGISTICO LTDA | 20 |  |  | Material de consumo hospitalar | TUSS | 01/12/2019 | EM ANALISE | EM ANALISE
76766667 | 81346500009 | VLM-1024 (COM 1 AGULHA (VLD - DESIGN DE LOOP VARIAVEL)) | 01/12/2019 |  |  | 111,6000 |  | QUILL MONODERM - DISPOSITIVO DE COPOLIMERO DE GLICOLIDEO E E-CAPROLACTONA PARA FECHAMENTO DE TECIDOS SEM NO - VLM-1024 (COM 1 AGULHA (VLD - DESIGN DE LOOP VARIAVEL)) | QUILL MONODERM - DISPOSITIVO DE COPOLIMERO DE GLICOLIDEO E E-CAPROLACTONA PARA FECHAMENTO DE TECIDOS SEM NO - VLM-1024 (COM 1 AGULHA (VLD - DESIGN DE LOOP VARIAVEL)) | CIRURGIA GERAL | MATERIAL DE CONSUMO | FIOS E FITAS CIRURGICOS | UN | 23.378.089/0001-20 | CML- CENTRO MEDICO LOGISTICO LTDA | 20 |  |  | Material de consumo hospitalar | TUSS | 01/12/2019 | EM ANALISE | EM ANALISE
76766675 | 81346500009 | VLM-1025 (COM 1 AGULHA (VLD - DESIGN DE LOOP VARIAVEL)) | 01/12/2019 |  |  | 111,6000 |  | QUILL MONODERM - DISPOSITIVO DE COPOLIMERO DE GLICOLIDEO E E-CAPROLACTONA PARA FECHAMENTO DE TECIDOS SEM NO - VLM-1025 (COM 1 AGULHA (VLD - DESIGN DE LOOP VARIAVEL)) | QUILL MONODERM - DISPOSITIVO DE COPOLIMERO DE GLICOLIDEO E E-CAPROLACTONA PARA FECHAMENTO DE TECIDOS SEM NO - VLM-1025 (COM 1 AGULHA (VLD - DESIGN DE LOOP VARIAVEL)) | CIRURGIA GERAL | MATERIAL DE CONSUMO | FIOS E FITAS CIRURGICOS | UN | 23.378.089/0001-20 | CML- CENTRO MEDICO LOGISTICO LTDA | 20 |  |  | Material de consumo hospitalar | TUSS | 01/12/2019 | EM ANALISE | EM ANALISE
76766683 | 81346500009 | VLM-1222 (COM 1 AGULHA (VLD - DESIGN DE LOOP VARIAVEL)) | 01/12/2019 |  |  | 111,6000 |  | QUILL MONODERM - DISPOSITIVO DE COPOLIMERO DE GLICOLIDEO E E-CAPROLACTONA PARA FECHAMENTO DE TECIDOS SEM NO - VLM-1222 (COM 1 AGULHA (VLD - DESIGN DE LOOP VARIAVEL)) | QUILL MONODERM - DISPOSITIVO DE COPOLIMERO DE GLICOLIDEO E E-CAPROLACTONA PARA FECHAMENTO DE TECIDOS SEM NO - VLM-1222 (COM 1 AGULHA (VLD - DESIGN DE LOOP VARIAVEL)) | CIRURGIA GERAL | MATERIAL DE CONSUMO | FIOS E FITAS CIRURGICOS | UN | 23.378.089/0001-20 | CML- CENTRO MEDICO LOGISTICO LTDA | 20 |  |  | Material de consumo hospitalar | TUSS | 01/12/2019 | EM ANALISE | EM ANALISE
76766691 | 81346500009 | VLM-2001 (COM 1 AGULHA (VLD - DESIGN DE LOOP VARIAVEL)) | 01/12/2019 |  |  | 111,6000 |  | QUILL MONODERM - DISPOSITIVO DE COPOLIMERO DE GLICOLIDEO E E-CAPROLACTONA PARA FECHAMENTO DE TECIDOS SEM NO - VLM-2001 (COM 1 AGULHA (VLD - DESIGN DE LOOP VARIAVEL)) | QUILL MONODERM - DISPOSITIVO DE COPOLIMERO DE GLICOLIDEO E E-CAPROLACTONA PARA FECHAMENTO DE TECIDOS SEM NO - VLM-2001 (COM 1 AGULHA (VLD - DESIGN DE LOOP VARIAVEL)) | CIRURGIA GERAL | MATERIAL DE CONSUMO | FIOS E FITAS CIRURGICOS | UN | 23.378.089/0001-20 | CML- CENTRO MEDICO LOGISTICO LTDA | 20 |  |  | Material de consumo hospitalar | TUSS | 01/12/2019 | EM ANALISE | EM ANALISE
76766705 | 81346500009 | VLM-2002 (COM 1 AGULHA (VLD - DESIGN DE LOOP VARIAVEL)) | 01/12/2019 |  |  | 111,6000 |  | QUILL MONODERM - DISPOSITIVO DE COPOLIMERO DE GLICOLIDEO E E-CAPROLACTONA PARA FECHAMENTO DE TECIDOS SEM NO - VLM-2002 (COM 1 AGULHA (VLD - DESIGN DE LOOP VARIAVEL)) | QUILL MONODERM - DISPOSITIVO DE COPOLIMERO DE GLICOLIDEO E E-CAPROLACTONA PARA FECHAMENTO DE TECIDOS SEM NO - VLM-2002 (COM 1 AGULHA (VLD - DESIGN DE LOOP VARIAVEL)) | CIRURGIA GERAL | MATERIAL DE CONSUMO | FIOS E FITAS CIRURGICOS | UN | 23.378.089/0001-20 | CML- CENTRO MEDICO LOGISTICO LTDA | 20 |  |  | Material de consumo hospitalar | TUSS | 01/12/2019 | EM ANALISE | EM ANALISE
76766713 | 81346500009 | VLM-2003 (COM 1 AGULHA (VLD - DESIGN DE LOOP VARIAVEL)) | 01/12/2019 |  |  | 111,6000 |  | QUILL MONODERM - DISPOSITIVO DE COPOLIMERO DE GLICOLIDEO E E-CAPROLACTONA PARA FECHAMENTO DE TECIDOS SEM NO - VLM-2003 (COM 1 AGULHA (VLD - DESIGN DE LOOP VARIAVEL)) | QUILL MONODERM - DISPOSITIVO DE COPOLIMERO DE GLICOLIDEO E E-CAPROLACTONA PARA FECHAMENTO DE TECIDOS SEM NO - VLM-2003 (COM 1 AGULHA (VLD - DESIGN DE LOOP VARIAVEL)) | CIRURGIA GERAL | MATERIAL DE CONSUMO | FIOS E FITAS CIRURGICOS | UN | 23.378.089/0001-20 | CML- CENTRO MEDICO LOGISTICO LTDA | 20 |  |  | Material de consumo hospitalar | TUSS | 01/12/2019 | EM ANALISE | EM ANALISE
76766721 | 81346500009 | VLM-2004 (COM 1 AGULHA (VLD - DESIGN DE LOOP VARIAVEL)) | 01/12/2019 |  |  | 111,6000 |  | QUILL MONODERM - DISPOSITIVO DE COPOLIMERO DE GLICOLIDEO E E-CAPROLACTONA PARA FECHAMENTO DE TECIDOS SEM NO - VLM-2004 (COM 1 AGULHA (VLD - DESIGN DE LOOP VARIAVEL)) | QUILL MONODERM - DISPOSITIVO DE COPOLIMERO DE GLICOLIDEO E E-CAPROLACTONA PARA FECHAMENTO DE TECIDOS SEM NO - VLM-2004 (COM 1 AGULHA (VLD - DESIGN DE LOOP VARIAVEL)) | CIRURGIA GERAL | MATERIAL DE CONSUMO | FIOS E FITAS CIRURGICOS | UN | 23.378.089/0001-20 | CML- CENTRO MEDICO LOGISTICO LTDA | 20 |  |  | Material de consumo hospitalar | TUSS | 01/12/2019 | EM ANALISE | EM ANALISE
76766730 | 81346500009 | VLM-2005 (COM 1 AGULHA (VLD - DESIGN DE LOOP VARIAVEL)) | 01/12/2019 |  |  | 111,6000 |  | QUILL MONODERM - DISPOSITIVO DE COPOLIMERO DE GLICOLIDEO E E-CAPROLACTONA PARA FECHAMENTO DE TECIDOS SEM NO - VLM-2005 (COM 1 AGULHA (VLD - DESIGN DE LOOP VARIAVEL)) | QUILL MONODERM - DISPOSITIVO DE COPOLIMERO DE GLICOLIDEO E E-CAPROLACTONA PARA FECHAMENTO DE TECIDOS SEM NO - VLM-2005 (COM 1 AGULHA (VLD - DESIGN DE LOOP VARIAVEL)) | CIRURGIA GERAL | MATERIAL DE CONSUMO | FIOS E FITAS CIRURGICOS | UN | 23.378.089/0001-20 | CML- CENTRO MEDICO LOGISTICO LTDA | 20 |  |  | Material de consumo hospitalar | TUSS | 01/12/2019 | EM ANALISE | EM ANALISE
76766748 | 81346500009 | VLM-2006 (COM 1 AGULHA (VLD - DESIGN DE LOOP VARIAVEL)) | 01/12/2019 |  |  | 111,6000 |  | QUILL MONODERM - DISPOSITIVO DE COPOLIMERO DE GLICOLIDEO E E-CAPROLACTONA PARA FECHAMENTO DE TECIDOS SEM NO - VLM-2006 (COM 1 AGULHA (VLD - DESIGN DE LOOP VARIAVEL)) | QUILL MONODERM - DISPOSITIVO DE COPOLIMERO DE GLICOLIDEO E E-CAPROLACTONA PARA FECHAMENTO DE TECIDOS SEM NO - VLM-2006 (COM 1 AGULHA (VLD - DESIGN DE LOOP VARIAVEL)) | CIRURGIA GERAL | MATERIAL DE CONSUMO | FIOS E FITAS CIRURGICOS | UN | 23.378.089/0001-20 | CML- CENTRO MEDICO LOGISTICO LTDA | 20 |  |  | Material de consumo hospitalar | TUSS | 01/12/2019 | EM ANALISE | EM ANALISE
76766756 | 81346500009 | VLM-2007 (COM 1 AGULHA (VLD - DESIGN DE LOOP VARIAVEL)) | 01/12/2019 |  |  | 111,6000 |  | QUILL MONODERM - DISPOSITIVO DE COPOLIMERO DE GLICOLIDEO E E-CAPROLACTONA PARA FECHAMENTO DE TECIDOS SEM NO - VLM-2007 (COM 1 AGULHA (VLD - DESIGN DE LOOP VARIAVEL)) | QUILL MONODERM - DISPOSITIVO DE COPOLIMERO DE GLICOLIDEO E E-CAPROLACTONA PARA FECHAMENTO DE TECIDOS SEM NO - VLM-2007 (COM 1 AGULHA (VLD - DESIGN DE LOOP VARIAVEL)) | CIRURGIA GERAL | MATERIAL DE CONSUMO | FIOS E FITAS CIRURGICOS | UN | 23.378.089/0001-20 | CML- CENTRO MEDICO LOGISTICO LTDA | 20 |  |  | Material de consumo hospitalar | TUSS | 01/12/2019 | EM ANALISE | EM ANALISE
76766764 | 81346500009 | VLM-2008 (COM 1 AGULHA (VLD - DESIGN DE LOOP VARIAVEL)) | 01/12/2019 |  |  | 111,6000 |  | QUILL MONODERM - DISPOSITIVO DE COPOLIMERO DE GLICOLIDEO E E-CAPROLACTONA PARA FECHAMENTO DE TECIDOS SEM NO - VLM-2008 (COM 1 AGULHA (VLD - DESIGN DE LOOP VARIAVEL)) | QUILL MONODERM - DISPOSITIVO DE COPOLIMERO DE GLICOLIDEO E E-CAPROLACTONA PARA FECHAMENTO DE TECIDOS SEM NO - VLM-2008 (COM 1 AGULHA (VLD - DESIGN DE LOOP VARIAVEL)) | CIRURGIA GERAL | MATERIAL DE CONSUMO | FIOS E FITAS CIRURGICOS | UN | 23.378.089/0001-20 | CML- CENTRO MEDICO LOGISTICO LTDA | 20 |  |  | Material de consumo hospitalar | TUSS | 01/12/2019 | EM ANALISE | EM ANALISE
76766772 | 81346500009 | VLM-2012 (COM 1 AGULHA (VLD - DESIGN DE LOOP VARIAVEL)) | 01/12/2019 |  |  | 111,6000 |  | QUILL MONODERM - DISPOSITIVO DE COPOLIMERO DE GLICOLIDEO E E-CAPROLACTONA PARA FECHAMENTO DE TECIDOS SEM NO - VLM-2012 (COM 1 AGULHA (VLD - DESIGN DE LOOP VARIAVEL)) | QUILL MONODERM - DISPOSITIVO DE COPOLIMERO DE GLICOLIDEO E E-CAPROLACTONA PARA FECHAMENTO DE TECIDOS SEM NO - VLM-2012 (COM 1 AGULHA (VLD - DESIGN DE LOOP VARIAVEL)) | CIRURGIA GERAL | MATERIAL DE CONSUMO | FIOS E FITAS CIRURGICOS | UN | 23.378.089/0001-20 | CML- CENTRO MEDICO LOGISTICO LTDA | 20 |  |  | Material de consumo hospitalar | TUSS | 01/12/2019 | EM ANALISE | EM ANALISE
76766780 | 81346500009 | VLM-2013 (COM 1 AGULHA (VLD - DESIGN DE LOOP VARIAVEL)) | 01/12/2019 |  |  | 111,6000 |  | QUILL MONODERM - DISPOSITIVO DE COPOLIMERO DE GLICOLIDEO E E-CAPROLACTONA PARA FECHAMENTO DE TECIDOS SEM NO - VLM-2013 (COM 1 AGULHA (VLD - DESIGN DE LOOP VARIAVEL)) | QUILL MONODERM - DISPOSITIVO DE COPOLIMERO DE GLICOLIDEO E E-CAPROLACTONA PARA FECHAMENTO DE TECIDOS SEM NO - VLM-2013 (COM 1 AGULHA (VLD - DESIGN DE LOOP VARIAVEL)) | CIRURGIA GERAL | MATERIAL DE CONSUMO | FIOS E FITAS CIRURGICOS | UN | 23.378.089/0001-20 | CML- CENTRO MEDICO LOGISTICO LTDA | 20 |  |  | Material de consumo hospitalar | TUSS | 01/12/2019 | EM ANALISE | EM ANALISE
76766799 | 81346500009 | VLM-2014 (COM 1 AGULHA (VLD - DESIGN DE LOOP VARIAVEL)) | 01/12/2019 |  |  | 111,6000 |  | QUILL MONODERM - DISPOSITIVO DE COPOLIMERO DE GLICOLIDEO E E-CAPROLACTONA PARA FECHAMENTO DE TECIDOS SEM NO - VLM-2014 (COM 1 AGULHA (VLD - DESIGN DE LOOP VARIAVEL)) | QUILL MONODERM - DISPOSITIVO DE COPOLIMERO DE GLICOLIDEO E E-CAPROLACTONA PARA FECHAMENTO DE TECIDOS SEM NO - VLM-2014 (COM 1 AGULHA (VLD - DESIGN DE LOOP VARIAVEL)) | CIRURGIA GERAL | MATERIAL DE CONSUMO | FIOS E FITAS CIRURGICOS | UN | 23.378.089/0001-20 | CML- CENTRO MEDICO LOGISTICO LTDA | 20 |  |  | Material de consumo hospitalar | TUSS | 01/12/2019 | EM ANALISE | EM ANALISE
76766802 | 81346500009 | VLM2015 (COM 1 AGULHA (VLD - DESIGN DE LOOP VARIAVEL)) | 01/12/2019 |  |  | 111,6000 |  | QUILL MONODERM - DISPOSITIVO DE COPOLIMERO DE GLICOLIDEO E E-CAPROLACTONA PARA FECHAMENTO DE TECIDOS SEM NO - VLM2015 (COM 1 AGULHA (VLD - DESIGN DE LOOP VARIAVEL)) | QUILL MONODERM - DISPOSITIVO DE COPOLIMERO DE GLICOLIDEO E E-CAPROLACTONA PARA FECHAMENTO DE TECIDOS SEM NO - VLM2015 (COM 1 AGULHA (VLD - DESIGN DE LOOP VARIAVEL)) | CIRURGIA GERAL | MATERIAL DE CONSUMO | FIOS E FITAS CIRURGICOS | UN | 23.378.089/0001-20 | CML- CENTRO MEDICO LOGISTICO LTDA | 20 |  |  | Material de consumo hospitalar | TUSS | 01/12/2019 | EM ANALISE | EM ANALISE
76766810 | 81346500009 | VLM2016 (COM 1 AGULHA (VLD - DESIGN DE LOOP VARIAVEL)) | 01/12/2019 |  |  | 111,6000 |  | QUILL MONODERM - DISPOSITIVO DE COPOLIMERO DE GLICOLIDEO E E-CAPROLACTONA PARA FECHAMENTO DE TECIDOS SEM NO - VLM2016 (COM 1 AGULHA (VLD - DESIGN DE LOOP VARIAVEL)) | QUILL MONODERM - DISPOSITIVO DE COPOLIMERO DE GLICOLIDEO E E-CAPROLACTONA PARA FECHAMENTO DE TECIDOS SEM NO - VLM2016 (COM 1 AGULHA (VLD - DESIGN DE LOOP VARIAVEL)) | CIRURGIA GERAL | MATERIAL DE CONSUMO | FIOS E FITAS CIRURGICOS | UN | 23.378.089/0001-20 | CML- CENTRO MEDICO LOGISTICO LTDA | 20 |  |  | Material de consumo hospitalar | TUSS | 01/12/2019 | EM ANALISE | EM ANALISE
76766829 | 81346500009 | VLM2017 (COM 1 AGULHA (VLD - DESIGN DE LOOP VARIAVEL)) | 01/12/2019 |  |  | 111,6000 |  | QUILL MONODERM - DISPOSITIVO DE COPOLIMERO DE GLICOLIDEO E E-CAPROLACTONA PARA FECHAMENTO DE TECIDOS SEM NO - VLM2017 (COM 1 AGULHA (VLD - DESIGN DE LOOP VARIAVEL)) | QUILL MONODERM - DISPOSITIVO DE COPOLIMERO DE GLICOLIDEO E E-CAPROLACTONA PARA FECHAMENTO DE TECIDOS SEM NO - VLM2017 (COM 1 AGULHA (VLD - DESIGN DE LOOP VARIAVEL)) | CIRURGIA GERAL | MATERIAL DE CONSUMO | FIOS E FITAS CIRURGICOS | UN | 23.378.089/0001-20 | CML- CENTRO MEDICO LOGISTICO LTDA | 20 |  |  | Material de consumo hospitalar | TUSS | 01/12/2019 | EM ANALISE | EM ANALISE
76766837 | 81346500009 | VLM2018 (COM 1 AGULHA (VLD - DESIGN DE LOOP VARIAVEL)) | 01/12/2019 |  |  | 111,6000 |  | QUILL MONODERM - DISPOSITIVO DE COPOLIMERO DE GLICOLIDEO E E-CAPROLACTONA PARA FECHAMENTO DE TECIDOS SEM NO - VLM2018 (COM 1 AGULHA (VLD - DESIGN DE LOOP VARIAVEL)) | QUILL MONODERM - DISPOSITIVO DE COPOLIMERO DE GLICOLIDEO E E-CAPROLACTONA PARA FECHAMENTO DE TECIDOS SEM NO - VLM2018 (COM 1 AGULHA (VLD - DESIGN DE LOOP VARIAVEL)) | CIRURGIA GERAL | MATERIAL DE CONSUMO | FIOS E FITAS CIRURGICOS | UN | 23.378.089/0001-20 | CML- CENTRO MEDICO LOGISTICO LTDA | 20 |  |  | Material de consumo hospitalar | TUSS | 01/12/2019 | EM ANALISE | EM ANALISE
76766446 | 81346500009 | VP-1000Q (COM 2 AGULHAS) | 01/12/2019 |  |  | 111,6000 |  | QUILL MONODERM - DISPOSITIVO DE COPOLIMERO DE GLICOLIDEO E E-CAPROLACTONA PARA FECHAMENTO DE TECIDOS SEM NO - VP-1000Q (COM 2 AGULHAS) | QUILL MONODERM - DISPOSITIVO DE COPOLIMERO DE GLICOLIDEO E E-CAPROLACTONA PARA FECHAMENTO DE TECIDOS SEM NO - VP-1000Q (COM 2 AGULHAS) | CIRURGIA GERAL | MATERIAL DE CONSUMO | FIOS E FITAS CIRURGICOS | UN | 23.378.089/0001-20 | CML- CENTRO MEDICO LOGISTICO LTDA | 20 |  |  | Material de consumo hospitalar | TUSS | 01/12/2019 | EM ANALISE | EM ANALISE
76766454 | 81346500009 | VP-2000Q (COM 2 AGULHAS) | 01/12/2019 |  |  | 111,6000 |  | QUILL MONODERM - DISPOSITIVO DE COPOLIMERO DE GLICOLIDEO E E-CAPROLACTONA PARA FECHAMENTO DE TECIDOS SEM NO - VP-2000Q (COM 2 AGULHAS) | QUILL MONODERM - DISPOSITIVO DE COPOLIMERO DE GLICOLIDEO E E-CAPROLACTONA PARA FECHAMENTO DE TECIDOS SEM NO - VP-2000Q (COM 2 AGULHAS) | CIRURGIA GERAL | MATERIAL DE CONSUMO | FIOS E FITAS CIRURGICOS | UN | 23.378.089/0001-20 | CML- CENTRO MEDICO LOGISTICO LTDA | 20 |  |  | Material de consumo hospitalar | TUSS | 01/12/2019 | EM ANALISE | EM ANALISE
76765997 | 81346500009 | YA-1000Q (COM 2 AGULHAS) | 01/12/2019 |  |  | 111,6000 |  | QUILL MONODERM - DISPOSITIVO DE COPOLIMERO DE GLICOLIDEO E E-CAPROLACTONA PARA FECHAMENTO DE TECIDOS SEM NO - YA-1000Q (COM 2 AGULHAS) | QUILL MONODERM - DISPOSITIVO DE COPOLIMERO DE GLICOLIDEO E E-CAPROLACTONA PARA FECHAMENTO DE TECIDOS SEM NO - YA-1000Q (COM 2 AGULHAS) | CIRURGIA GERAL | MATERIAL DE CONSUMO | FIOS E FITAS CIRURGICOS | UN | 23.378.089/0001-20 | CML- CENTRO MEDICO LOGISTICO LTDA | 20 |  |  | Material de consumo hospitalar | TUSS | 01/12/2019 | EM ANALISE | EM ANALISE
76766004 | 81346500009 | YA-1001Q (COM 2 AGULHAS) | 01/12/2019 |  |  | 111,6000 |  | QUILL MONODERM - DISPOSITIVO DE COPOLIMERO DE GLICOLIDEO E E-CAPROLACTONA PARA FECHAMENTO DE TECIDOS SEM NO - YA-1001Q (COM 2 AGULHAS) | QUILL MONODERM - DISPOSITIVO DE COPOLIMERO DE GLICOLIDEO E E-CAPROLACTONA PARA FECHAMENTO DE TECIDOS SEM NO - YA-1001Q (COM 2 AGULHAS) | CIRURGIA GERAL | MATERIAL DE CONSUMO | FIOS E FITAS CIRURGICOS | UN | 23.378.089/0001-20 | CML- CENTRO MEDICO LOGISTICO LTDA | 20 |  |  | Material de consumo hospitalar | TUSS | 01/12/2019 | EM ANALISE | EM ANALISE
76766012 | 81346500009 | YA-1001Q-0 (COM 2 AGULHAS) | 01/12/2019 |  |  | 111,6000 |  | QUILL MONODERM - DISPOSITIVO DE COPOLIMERO DE GLICOLIDEO E E-CAPROLACTONA PARA FECHAMENTO DE TECIDOS SEM NO - YA-1001Q-0 (COM 2 AGULHAS) | QUILL MONODERM - DISPOSITIVO DE COPOLIMERO DE GLICOLIDEO E E-CAPROLACTONA PARA FECHAMENTO DE TECIDOS SEM NO - YA-1001Q-0 (COM 2 AGULHAS) | CIRURGIA GERAL | MATERIAL DE CONSUMO | FIOS E FITAS CIRURGICOS | UN | 23.378.089/0001-20 | CML- CENTRO MEDICO LOGISTICO LTDA | 20 |  |  | Material de consumo hospitalar | TUSS | 01/12/2019 | EM ANALISE | EM ANALISE
76766020 | 81346500009 | YA-1003Q (COM 2 AGULHAS) | 01/12/2019 |  |  | 111,6000 |  | QUILL MONODERM - DISPOSITIVO DE COPOLIMERO DE GLICOLIDEO E E-CAPROLACTONA PARA FECHAMENTO DE TECIDOS SEM NO - YA-1003Q (COM 2 AGULHAS) | QUILL MONODERM - DISPOSITIVO DE COPOLIMERO DE GLICOLIDEO E E-CAPROLACTONA PARA FECHAMENTO DE TECIDOS SEM NO - YA-1003Q (COM 2 AGULHAS) | CIRURGIA GERAL | MATERIAL DE CONSUMO | FIOS E FITAS CIRURGICOS | UN | 23.378.089/0001-20 | CML- CENTRO MEDICO LOGISTICO LTDA | 20 |  |  | Material de consumo hospitalar | TUSS | 01/12/2019 | EM ANALISE | EM ANALISE
76766039 | 81346500009 | YA-1004Q (COM 2 AGULHAS) | 01/12/2019 |  |  | 111,6000 |  | QUILL MONODERM - DISPOSITIVO DE COPOLIMERO DE GLICOLIDEO E E-CAPROLACTONA PARA FECHAMENTO DE TECIDOS SEM NO - YA-1004Q (COM 2 AGULHAS) | QUILL MONODERM - DISPOSITIVO DE COPOLIMERO DE GLICOLIDEO E E-CAPROLACTONA PARA FECHAMENTO DE TECIDOS SEM NO - YA-1004Q (COM 2 AGULHAS) | CIRURGIA GERAL | MATERIAL DE CONSUMO | FIOS E FITAS CIRURGICOS | UN | 23.378.089/0001-20 | CML- CENTRO MEDICO LOGISTICO LTDA | 20 |  |  | Material de consumo hospitalar | TUSS | 01/12/2019 | EM ANALISE | EM ANALISE
76766047 | 81346500009 | YA-1010Q (COM 2 AGULHAS) | 01/12/2019 |  |  | 111,6000 |  | QUILL MONODERM - DISPOSITIVO DE COPOLIMERO DE GLICOLIDEO E E-CAPROLACTONA PARA FECHAMENTO DE TECIDOS SEM NO - YA-1010Q (COM 2 AGULHAS) | QUILL MONODERM - DISPOSITIVO DE COPOLIMERO DE GLICOLIDEO E E-CAPROLACTONA PARA FECHAMENTO DE TECIDOS SEM NO - YA-1010Q (COM 2 AGULHAS) | CIRURGIA GERAL | MATERIAL DE CONSUMO | FIOS E FITAS CIRURGICOS | UN | 23.378.089/0001-20 | CML- CENTRO MEDICO LOGISTICO LTDA | 20 |  |  | Material de consumo hospitalar | TUSS | 01/12/2019 | EM ANALISE | EM ANALISE
76766055 | 81346500009 | YA-1011Q (COM 2 AGULHAS) | 01/12/2019 |  |  | 111,6000 |  | QUILL MONODERM - DISPOSITIVO DE COPOLIMERO DE GLICOLIDEO E E-CAPROLACTONA PARA FECHAMENTO DE TECIDOS SEM NO - YA-1011Q (COM 2 AGULHAS) | QUILL MONODERM - DISPOSITIVO DE COPOLIMERO DE GLICOLIDEO E E-CAPROLACTONA PARA FECHAMENTO DE TECIDOS SEM NO - YA-1011Q (COM 2 AGULHAS) | CIRURGIA GERAL | MATERIAL DE CONSUMO | FIOS E FITAS CIRURGICOS | UN | 23.378.089/0001-20 | CML- CENTRO MEDICO LOGISTICO LTDA | 20 |  |  | Material de consumo hospitalar | TUSS | 01/12/2019 | EM ANALISE | EM ANALISE
76766063 | 81346500009 | YA-1012Q (COM 2 AGULHAS) | 01/12/2019 |  |  | 111,6000 |  | QUILL MONODERM - DISPOSITIVO DE COPOLIMERO DE GLICOLIDEO E E-CAPROLACTONA PARA FECHAMENTO DE TECIDOS SEM NO - YA-1012Q (COM 2 AGULHAS) | QUILL MONODERM - DISPOSITIVO DE COPOLIMERO DE GLICOLIDEO E E-CAPROLACTONA PARA FECHAMENTO DE TECIDOS SEM NO - YA-1012Q (COM 2 AGULHAS) | CIRURGIA GERAL | MATERIAL DE CONSUMO | FIOS E FITAS CIRURGICOS | UN | 23.378.089/0001-20 | CML- CENTRO MEDICO LOGISTICO LTDA | 20 |  |  | Material de consumo hospitalar | TUSS | 01/12/2019 | EM ANALISE | EM ANALISE
76766071 | 81346500009 | YA-1014Q (COM 2 AGULHAS) | 01/12/2019 |  |  | 111,6000 |  | QUILL MONODERM - DISPOSITIVO DE COPOLIMERO DE GLICOLIDEO E E-CAPROLACTONA PARA FECHAMENTO DE TECIDOS SEM NO - YA-1014Q (COM 2 AGULHAS) | QUILL MONODERM - DISPOSITIVO DE COPOLIMERO DE GLICOLIDEO E E-CAPROLACTONA PARA FECHAMENTO DE TECIDOS SEM NO - YA-1014Q (COM 2 AGULHAS) | CIRURGIA GERAL | MATERIAL DE CONSUMO | FIOS E FITAS CIRURGICOS | UN | 23.378.089/0001-20 | CML- CENTRO MEDICO LOGISTICO LTDA | 20 |  |  | Material de consumo hospitalar | TUSS | 01/12/2019 | EM ANALISE | EM ANALISE
76766080 | 81346500009 | YA-1015Q (COM 2 AGULHAS) | 01/12/2019 |  |  | 111,6000 |  | QUILL MONODERM - DISPOSITIVO DE COPOLIMERO DE GLICOLIDEO E E-CAPROLACTONA PARA FECHAMENTO DE TECIDOS SEM NO - YA-1015Q (COM 2 AGULHAS) | QUILL MONODERM - DISPOSITIVO DE COPOLIMERO DE GLICOLIDEO E E-CAPROLACTONA PARA FECHAMENTO DE TECIDOS SEM NO - YA-1015Q (COM 2 AGULHAS) | CIRURGIA GERAL | MATERIAL DE CONSUMO | FIOS E FITAS CIRURGICOS | UN | 23.378.089/0001-20 | CML- CENTRO MEDICO LOGISTICO LTDA | 20 |  |  | Material de consumo hospitalar | TUSS | 01/12/2019 | EM ANALISE | EM ANALISE
76766098 | 81346500009 | YA-1015Q-0 (COM 2 AGULHAS) | 01/12/2019 |  |  | 111,6000 |  | QUILL MONODERM - DISPOSITIVO DE COPOLIMERO DE GLICOLIDEO E E-CAPROLACTONA PARA FECHAMENTO DE TECIDOS SEM NO - YA-1015Q-0 (COM 2 AGULHAS) | QUILL MONODERM - DISPOSITIVO DE COPOLIMERO DE GLICOLIDEO E E-CAPROLACTONA PARA FECHAMENTO DE TECIDOS SEM NO - YA-1015Q-0 (COM 2 AGULHAS) | CIRURGIA GERAL | MATERIAL DE CONSUMO | FIOS E FITAS CIRURGICOS | UN | 23.378.089/0001-20 | CML- CENTRO MEDICO LOGISTICO LTDA | 20 |  |  | Material de consumo hospitalar | TUSS | 01/12/2019 | EM ANALISE | EM ANALISE
76766101 | 81346500009 | YA-1016Q (COM 2 AGULHAS) | 01/12/2019 |  |  | 111,6000 |  | QUILL MONODERM - DISPOSITIVO DE COPOLIMERO DE GLICOLIDEO E E-CAPROLACTONA PARA FECHAMENTO DE TECIDOS SEM NO - YA-1016Q (COM 2 AGULHAS) | QUILL MONODERM - DISPOSITIVO DE COPOLIMERO DE GLICOLIDEO E E-CAPROLACTONA PARA FECHAMENTO DE TECIDOS SEM NO - YA-1016Q (COM 2 AGULHAS) | CIRURGIA GERAL | MATERIAL DE CONSUMO | FIOS E FITAS CIRURGICOS | UN | 23.378.089/0001-20 | CML- CENTRO MEDICO LOGISTICO LTDA | 20 |  |  | Material de consumo hospitalar | TUSS | 01/12/2019 | EM ANALISE | EM ANALISE
76766110 | 81346500009 | YA-1016Q-0 (COM 2 AGULHAS) | 01/12/2019 |  |  | 111,6000 |  | QUILL MONODERM - DISPOSITIVO DE COPOLIMERO DE GLICOLIDEO E E-CAPROLACTONA PARA FECHAMENTO DE TECIDOS SEM NO - YA-1016Q-0 (COM 2 AGULHAS) | QUILL MONODERM - DISPOSITIVO DE COPOLIMERO DE GLICOLIDEO E E-CAPROLACTONA PARA FECHAMENTO DE TECIDOS SEM NO - YA-1016Q-0 (COM 2 AGULHAS) | CIRURGIA GERAL | MATERIAL DE CONSUMO | FIOS E FITAS CIRURGICOS | UN | 23.378.089/0001-20 | CML- CENTRO MEDICO LOGISTICO LTDA | 20 |  |  | Material de consumo hospitalar | TUSS | 01/12/2019 | EM ANALISE | EM ANALISE
76766128 | 81346500009 | YA-1018Q (COM 2 AGULHAS) | 01/12/2019 |  |  | 111,6000 |  | QUILL MONODERM - DISPOSITIVO DE COPOLIMERO DE GLICOLIDEO E E-CAPROLACTONA PARA FECHAMENTO DE TECIDOS SEM NO - YA-1018Q (COM 2 AGULHAS) | QUILL MONODERM - DISPOSITIVO DE COPOLIMERO DE GLICOLIDEO E E-CAPROLACTONA PARA FECHAMENTO DE TECIDOS SEM NO - YA-1018Q (COM 2 AGULHAS) | CIRURGIA GERAL | MATERIAL DE CONSUMO | FIOS E FITAS CIRURGICOS | UN | 23.378.089/0001-20 | CML- CENTRO MEDICO LOGISTICO LTDA | 20 |  |  | Material de consumo hospitalar | TUSS | 01/12/2019 | EM ANALISE | EM ANALISE
76766136 | 81346500009 | YA-1019Q (COM 2 AGULHAS) | 01/12/2019 |  |  | 111,6000 |  | QUILL MONODERM - DISPOSITIVO DE COPOLIMERO DE GLICOLIDEO E E-CAPROLACTONA PARA FECHAMENTO DE TECIDOS SEM NO - YA-1019Q (COM 2 AGULHAS) | QUILL MONODERM - DISPOSITIVO DE COPOLIMERO DE GLICOLIDEO E E-CAPROLACTONA PARA FECHAMENTO DE TECIDOS SEM NO - YA-1019Q (COM 2 AGULHAS) | CIRURGIA GERAL | MATERIAL DE CONSUMO | FIOS E FITAS CIRURGICOS | UN | 23.378.089/0001-20 | CML- CENTRO MEDICO LOGISTICO LTDA | 20 |  |  | Material de consumo hospitalar | TUSS | 01/12/2019 | EM ANALISE | EM ANALISE
76766144 | 81346500009 | YA-1020Q (COM 2 AGULHAS) | 01/12/2019 |  |  | 111,6000 |  | QUILL MONODERM - DISPOSITIVO DE COPOLIMERO DE GLICOLIDEO E E-CAPROLACTONA PARA FECHAMENTO DE TECIDOS SEM NO - YA-1020Q (COM 2 AGULHAS) | QUILL MONODERM - DISPOSITIVO DE COPOLIMERO DE GLICOLIDEO E E-CAPROLACTONA PARA FECHAMENTO DE TECIDOS SEM NO - YA-1020Q (COM 2 AGULHAS) | CIRURGIA GERAL | MATERIAL DE CONSUMO | FIOS E FITAS CIRURGICOS | UN | 23.378.089/0001-20 | CML- CENTRO MEDICO LOGISTICO LTDA | 20 |  |  | Material de consumo hospitalar | TUSS | 01/12/2019 | EM ANALISE | EM ANALISE
76766152 | 81346500009 | YA-1021Q (COM 2 AGULHAS) | 01/12/2019 |  |  | 111,6000 |  | QUILL MONODERM - DISPOSITIVO DE COPOLIMERO DE GLICOLIDEO E E-CAPROLACTONA PARA FECHAMENTO DE TECIDOS SEM NO - YA-1021Q (COM 2 AGULHAS) | QUILL MONODERM - DISPOSITIVO DE COPOLIMERO DE GLICOLIDEO E E-CAPROLACTONA PARA FECHAMENTO DE TECIDOS SEM NO - YA-1021Q (COM 2 AGULHAS) | CIRURGIA GERAL | MATERIAL DE CONSUMO | FIOS E FITAS CIRURGICOS | UN | 23.378.089/0001-20 | CML- CENTRO MEDICO LOGISTICO LTDA | 20 |  |  | Material de consumo hospitalar | TUSS | 01/12/2019 | EM ANALISE | EM ANALISE
76766160 | 81346500009 | YA-1021Q-0 (COM 2 AGULHAS) | 01/12/2019 |  |  | 111,6000 |  | QUILL MONODERM - DISPOSITIVO DE COPOLIMERO DE GLICOLIDEO E E-CAPROLACTONA PARA FECHAMENTO DE TECIDOS SEM NO - YA-1021Q-0 (COM 2 AGULHAS) | QUILL MONODERM - DISPOSITIVO DE COPOLIMERO DE GLICOLIDEO E E-CAPROLACTONA PARA FECHAMENTO DE TECIDOS SEM NO - YA-1021Q-0 (COM 2 AGULHAS) | CIRURGIA GERAL | MATERIAL DE CONSUMO | FIOS E FITAS CIRURGICOS | UN | 23.378.089/0001-20 | CML- CENTRO MEDICO LOGISTICO LTDA | 20 |  |  | Material de consumo hospitalar | TUSS | 01/12/2019 | EM ANALISE | EM ANALISE
76766179 | 81346500009 | YA-1022Q (COM 2 AGULHAS) | 01/12/2019 |  |  | 111,6000 |  | QUILL MONODERM - DISPOSITIVO DE COPOLIMERO DE GLICOLIDEO E E-CAPROLACTONA PARA FECHAMENTO DE TECIDOS SEM NO - YA-1022Q (COM 2 AGULHAS) | QUILL MONODERM - DISPOSITIVO DE COPOLIMERO DE GLICOLIDEO E E-CAPROLACTONA PARA FECHAMENTO DE TECIDOS SEM NO - YA-1022Q (COM 2 AGULHAS) | CIRURGIA GERAL | MATERIAL DE CONSUMO | FIOS E FITAS CIRURGICOS | UN | 23.378.089/0001-20 | CML- CENTRO MEDICO LOGISTICO LTDA | 20 |  |  | Material de consumo hospitalar | TUSS | 01/12/2019 | EM ANALISE | EM ANALISE
76766187 | 81346500009 | YA-1022Q-0 (COM 2 AGULHAS) | 01/12/2019 |  |  | 111,6000 |  | QUILL MONODERM - DISPOSITIVO DE COPOLIMERO DE GLICOLIDEO E E-CAPROLACTONA PARA FECHAMENTO DE TECIDOS SEM NO - YA-1022Q-0 (COM 2 AGULHAS) | QUILL MONODERM - DISPOSITIVO DE COPOLIMERO DE GLICOLIDEO E E-CAPROLACTONA PARA FECHAMENTO DE TECIDOS SEM NO - YA-1022Q-0 (COM 2 AGULHAS) | CIRURGIA GERAL | MATERIAL DE CONSUMO | FIOS E FITAS CIRURGICOS | UN | 23.378.089/0001-20 | CML- CENTRO MEDICO LOGISTICO LTDA | 20 |  |  | Material de consumo hospitalar | TUSS | 01/12/2019 | EM ANALISE | EM ANALISE
76766195 | 81346500009 | YA-1023Q (COM 2 AGULHAS) | 01/12/2019 |  |  | 111,6000 |  | QUILL MONODERM - DISPOSITIVO DE COPOLIMERO DE GLICOLIDEO E E-CAPROLACTONA PARA FECHAMENTO DE TECIDOS SEM NO - YA-1023Q (COM 2 AGULHAS) | QUILL MONODERM - DISPOSITIVO DE COPOLIMERO DE GLICOLIDEO E E-CAPROLACTONA PARA FECHAMENTO DE TECIDOS SEM NO - YA-1023Q (COM 2 AGULHAS) | CIRURGIA GERAL | MATERIAL DE CONSUMO | FIOS E FITAS CIRURGICOS | UN | 23.378.089/0001-20 | CML- CENTRO MEDICO LOGISTICO LTDA | 20 |  |  | Material de consumo hospitalar | TUSS | 01/12/2019 | EM ANALISE | EM ANALISE
76766209 | 81346500009 | YA-1023Q-0 (COM 2 AGULHAS) | 01/12/2019 |  |  | 111,6000 |  | QUILL MONODERM - DISPOSITIVO DE COPOLIMERO DE GLICOLIDEO E E-CAPROLACTONA PARA FECHAMENTO DE TECIDOS SEM NO - YA-1023Q-0 (COM 2 AGULHAS) | QUILL MONODERM - DISPOSITIVO DE COPOLIMERO DE GLICOLIDEO E E-CAPROLACTONA PARA FECHAMENTO DE TECIDOS SEM NO - YA-1023Q-0 (COM 2 AGULHAS) | CIRURGIA GERAL | MATERIAL DE CONSUMO | FIOS E FITAS CIRURGICOS | UN | 23.378.089/0001-20 | CML- CENTRO MEDICO LOGISTICO LTDA | 20 |  |  | Material de consumo hospitalar | TUSS | 01/12/2019 | EM ANALISE | EM ANALISE
76766217 | 81346500009 | YA-1024Q (COM 2 AGULHAS) | 01/12/2019 |  |  | 111,6000 |  | QUILL MONODERM - DISPOSITIVO DE COPOLIMERO DE GLICOLIDEO E E-CAPROLACTONA PARA FECHAMENTO DE TECIDOS SEM NO - YA-1024Q (COM 2 AGULHAS) | QUILL MONODERM - DISPOSITIVO DE COPOLIMERO DE GLICOLIDEO E E-CAPROLACTONA PARA FECHAMENTO DE TECIDOS SEM NO - YA-1024Q (COM 2 AGULHAS) | CIRURGIA GERAL | MATERIAL DE CONSUMO | FIOS E FITAS CIRURGICOS | UN | 23.378.089/0001-20 | CML- CENTRO MEDICO LOGISTICO LTDA | 20 |  |  | Material de consumo hospitalar | TUSS | 01/12/2019 | EM ANALISE | EM ANALISE
76766225 | 81346500009 | YA-1024Q-0 (COM 2 AGULHAS) | 01/12/2019 |  |  | 111,6000 |  | QUILL MONODERM - DISPOSITIVO DE COPOLIMERO DE GLICOLIDEO E E-CAPROLACTONA PARA FECHAMENTO DE TECIDOS SEM NO - YA-1024Q-0 (COM 2 AGULHAS) | QUILL MONODERM - DISPOSITIVO DE COPOLIMERO DE GLICOLIDEO E E-CAPROLACTONA PARA FECHAMENTO DE TECIDOS SEM NO - YA-1024Q-0 (COM 2 AGULHAS) | CIRURGIA GERAL | MATERIAL DE CONSUMO | FIOS E FITAS CIRURGICOS | UN | 23.378.089/0001-20 | CML- CENTRO MEDICO LOGISTICO LTDA | 20 |  |  | Material de consumo hospitalar | TUSS | 01/12/2019 | EM ANALISE | EM ANALISE
76766233 | 81346500009 | YA-1029Q (COM 2 AGULHAS) | 01/12/2019 |  |  | 111,6000 |  | QUILL MONODERM - DISPOSITIVO DE COPOLIMERO DE GLICOLIDEO E E-CAPROLACTONA PARA FECHAMENTO DE TECIDOS SEM NO - YA-1029Q (COM 2 AGULHAS) | QUILL MONODERM - DISPOSITIVO DE COPOLIMERO DE GLICOLIDEO E E-CAPROLACTONA PARA FECHAMENTO DE TECIDOS SEM NO - YA-1029Q (COM 2 AGULHAS) | CIRURGIA GERAL | MATERIAL DE CONSUMO | FIOS E FITAS CIRURGICOS | UN | 23.378.089/0001-20 | CML- CENTRO MEDICO LOGISTICO LTDA | 20 |  |  | Material de consumo hospitalar | TUSS | 01/12/2019 | EM ANALISE | EM ANALISE
76766241 | 81346500009 | YA-1050Q (COM 2 AGULHAS) | 01/12/2019 |  |  | 111,6000 |  | QUILL MONODERM - DISPOSITIVO DE COPOLIMERO DE GLICOLIDEO E E-CAPROLACTONA PARA FECHAMENTO DE TECIDOS SEM NO - YA-1050Q (COM 2 AGULHAS) | QUILL MONODERM - DISPOSITIVO DE COPOLIMERO DE GLICOLIDEO E E-CAPROLACTONA PARA FECHAMENTO DE TECIDOS SEM NO - YA-1050Q (COM 2 AGULHAS) | CIRURGIA GERAL | MATERIAL DE CONSUMO | FIOS E FITAS CIRURGICOS | UN | 23.378.089/0001-20 | CML- CENTRO MEDICO LOGISTICO LTDA | 20 |  |  | Material de consumo hospitalar | TUSS | 01/12/2019 | EM ANALISE | EM ANALISE
76766250 | 81346500009 | YA-1051Q (COM 2 AGULHAS) | 01/12/2019 |  |  | 111,6000 |  | QUILL MONODERM - DISPOSITIVO DE COPOLIMERO DE GLICOLIDEO E E-CAPROLACTONA PARA FECHAMENTO DE TECIDOS SEM NO - YA-1051Q (COM 2 AGULHAS) | QUILL MONODERM - DISPOSITIVO DE COPOLIMERO DE GLICOLIDEO E E-CAPROLACTONA PARA FECHAMENTO DE TECIDOS SEM NO - YA-1051Q (COM 2 AGULHAS) | CIRURGIA GERAL | MATERIAL DE CONSUMO | FIOS E FITAS CIRURGICOS | UN | 23.378.089/0001-20 | CML- CENTRO MEDICO LOGISTICO LTDA | 20 |  |  | Material de consumo hospitalar | TUSS | 01/12/2019 | EM ANALISE | EM ANALISE
76766268 | 81346500009 | YA-2002Q (COM 2 AGULHAS) | 01/12/2019 |  |  | 111,6000 |  | QUILL MONODERM - DISPOSITIVO DE COPOLIMERO DE GLICOLIDEO E E-CAPROLACTONA PARA FECHAMENTO DE TECIDOS SEM NO - YA-2002Q (COM 2 AGULHAS) | QUILL MONODERM - DISPOSITIVO DE COPOLIMERO DE GLICOLIDEO E E-CAPROLACTONA PARA FECHAMENTO DE TECIDOS SEM NO - YA-2002Q (COM 2 AGULHAS) | CIRURGIA GERAL | MATERIAL DE CONSUMO | FIOS E FITAS CIRURGICOS | UN | 23.378.089/0001-20 | CML- CENTRO MEDICO LOGISTICO LTDA | 20 |  |  | Material de consumo hospitalar | TUSS | 01/12/2019 | EM ANALISE | EM ANALISE
76766276 | 81346500009 | YA-2003Q (COM 2 AGULHAS) | 01/12/2019 |  |  | 111,6000 |  | QUILL MONODERM - DISPOSITIVO DE COPOLIMERO DE GLICOLIDEO E E-CAPROLACTONA PARA FECHAMENTO DE TECIDOS SEM NO - YA-2003Q (COM 2 AGULHAS) | QUILL MONODERM - DISPOSITIVO DE COPOLIMERO DE GLICOLIDEO E E-CAPROLACTONA PARA FECHAMENTO DE TECIDOS SEM NO - YA-2003Q (COM 2 AGULHAS) | CIRURGIA GERAL | MATERIAL DE CONSUMO | FIOS E FITAS CIRURGICOS | UN | 23.378.089/0001-20 | CML- CENTRO MEDICO LOGISTICO LTDA | 20 |  |  | Material de consumo hospitalar | TUSS | 01/12/2019 | EM ANALISE | EM ANALISE
76766284 | 81346500009 | YA-2004Q (COM 2 AGULHAS) | 01/12/2019 |  |  | 111,6000 |  | QUILL MONODERM - DISPOSITIVO DE COPOLIMERO DE GLICOLIDEO E E-CAPROLACTONA PARA FECHAMENTO DE TECIDOS SEM NO - YA-2004Q (COM 2 AGULHAS) | QUILL MONODERM - DISPOSITIVO DE COPOLIMERO DE GLICOLIDEO E E-CAPROLACTONA PARA FECHAMENTO DE TECIDOS SEM NO - YA-2004Q (COM 2 AGULHAS) | CIRURGIA GERAL | MATERIAL DE CONSUMO | FIOS E FITAS CIRURGICOS | UN | 23.378.089/0001-20 | CML- CENTRO MEDICO LOGISTICO LTDA | 20 |  |  | Material de consumo hospitalar | TUSS | 01/12/2019 | EM ANALISE | EM ANALISE
76766292 | 81346500009 | YA-2005Q (COM 2 AGULHAS) | 01/12/2019 |  |  | 111,6000 |  | QUILL MONODERM - DISPOSITIVO DE COPOLIMERO DE GLICOLIDEO E E-CAPROLACTONA PARA FECHAMENTO DE TECIDOS SEM NO - YA-2005Q (COM 2 AGULHAS) | QUILL MONODERM - DISPOSITIVO DE COPOLIMERO DE GLICOLIDEO E E-CAPROLACTONA PARA FECHAMENTO DE TECIDOS SEM NO - YA-2005Q (COM 2 AGULHAS) | CIRURGIA GERAL | MATERIAL DE CONSUMO | FIOS E FITAS CIRURGICOS | UN | 23.378.089/0001-20 | CML- CENTRO MEDICO LOGISTICO LTDA | 20 |  |  | Material de consumo hospitalar | TUSS | 01/12/2019 | EM ANALISE | EM ANALISE
76766306 | 81346500009 | YA-2016Q (COM 2 AGULHAS) | 01/12/2019 |  |  | 111,6000 |  | QUILL MONODERM - DISPOSITIVO DE COPOLIMERO DE GLICOLIDEO E E-CAPROLACTONA PARA FECHAMENTO DE TECIDOS SEM NO - YA-2016Q (COM 2 AGULHAS) | QUILL MONODERM - DISPOSITIVO DE COPOLIMERO DE GLICOLIDEO E E-CAPROLACTONA PARA FECHAMENTO DE TECIDOS SEM NO - YA-2016Q (COM 2 AGULHAS) | CIRURGIA GERAL | MATERIAL DE CONSUMO | FIOS E FITAS CIRURGICOS | UN | 23.378.089/0001-20 | CML- CENTRO MEDICO LOGISTICO LTDA | 20 |  |  | Material de consumo hospitalar | TUSS | 01/12/2019 | EM ANALISE | EM ANALISE
76766314 | 81346500009 | YA-2021Q (COM 2 AGULHAS) | 01/12/2019 |  |  | 111,6000 |  | QUILL MONODERM - DISPOSITIVO DE COPOLIMERO DE GLICOLIDEO E E-CAPROLACTONA PARA FECHAMENTO DE TECIDOS SEM NO - YA-2021Q (COM 2 AGULHAS) | QUILL MONODERM - DISPOSITIVO DE COPOLIMERO DE GLICOLIDEO E E-CAPROLACTONA PARA FECHAMENTO DE TECIDOS SEM NO - YA-2021Q (COM 2 AGULHAS) | CIRURGIA GERAL | MATERIAL DE CONSUMO | FIOS E FITAS CIRURGICOS | UN | 23.378.089/0001-20 | CML- CENTRO MEDICO LOGISTICO LTDA | 20 |  |  | Material de consumo hospitalar | TUSS | 01/12/2019 | EM ANALISE | EM ANALISE
76766322 | 81346500009 | YA-2022Q (COM 2 AGULHAS) | 01/12/2019 |  |  | 111,6000 |  | QUILL MONODERM - DISPOSITIVO DE COPOLIMERO DE GLICOLIDEO E E-CAPROLACTONA PARA FECHAMENTO DE TECIDOS SEM NO - YA-2022Q (COM 2 AGULHAS) | QUILL MONODERM - DISPOSITIVO DE COPOLIMERO DE GLICOLIDEO E E-CAPROLACTONA PARA FECHAMENTO DE TECIDOS SEM NO - YA-2022Q (COM 2 AGULHAS) | CIRURGIA GERAL | MATERIAL DE CONSUMO | FIOS E FITAS CIRURGICOS | UN | 23.378.089/0001-20 | CML- CENTRO MEDICO LOGISTICO LTDA | 20 |  |  | Material de consumo hospitalar | TUSS | 01/12/2019 | EM ANALISE | EM ANALISE
76766330 | 81346500009 | YA-2023Q (COM 2 AGULHAS) | 01/12/2019 |  |  | 111,6000 |  | QUILL MONODERM - DISPOSITIVO DE COPOLIMERO DE GLICOLIDEO E E-CAPROLACTONA PARA FECHAMENTO DE TECIDOS SEM NO - YA-2023Q (COM 2 AGULHAS) | QUILL MONODERM - DISPOSITIVO DE COPOLIMERO DE GLICOLIDEO E E-CAPROLACTONA PARA FECHAMENTO DE TECIDOS SEM NO - YA-2023Q (COM 2 AGULHAS) | CIRURGIA GERAL | MATERIAL DE CONSUMO | FIOS E FITAS CIRURGICOS | UN | 23.378.089/0001-20 | CML- CENTRO MEDICO LOGISTICO LTDA | 20 |  |  | Material de consumo hospitalar | TUSS | 01/12/2019 | EM ANALISE | EM ANALISE
76766349 | 81346500009 | YA-2024Q (COM 2 AGULHAS) | 01/12/2019 |  |  | 111,6000 |  | QUILL MONODERM - DISPOSITIVO DE COPOLIMERO DE GLICOLIDEO E E-CAPROLACTONA PARA FECHAMENTO DE TECIDOS SEM NO - YA-2024Q (COM 2 AGULHAS) | QUILL MONODERM - DISPOSITIVO DE COPOLIMERO DE GLICOLIDEO E E-CAPROLACTONA PARA FECHAMENTO DE TECIDOS SEM NO - YA-2024Q (COM 2 AGULHAS) | CIRURGIA GERAL | MATERIAL DE CONSUMO | FIOS E FITAS CIRURGICOS | UN | 23.378.089/0001-20 | CML- CENTRO MEDICO LOGISTICO LTDA | 20 |  |  | Material de consumo hospitalar | TUSS | 01/12/2019 | EM ANALISE | EM ANALISE
76766357 | 81346500009 | YA-2031Q (COM 2 AGULHAS) | 01/12/2019 |  |  | 111,6000 |  | QUILL MONODERM - DISPOSITIVO DE COPOLIMERO DE GLICOLIDEO E E-CAPROLACTONA PARA FECHAMENTO DE TECIDOS SEM NO - YA-2031Q (COM 2 AGULHAS) | QUILL MONODERM - DISPOSITIVO DE COPOLIMERO DE GLICOLIDEO E E-CAPROLACTONA PARA FECHAMENTO DE TECIDOS SEM NO - YA-2031Q (COM 2 AGULHAS) | CIRURGIA GERAL | MATERIAL DE CONSUMO | FIOS E FITAS CIRURGICOS | UN | 23.378.089/0001-20 | CML- CENTRO MEDICO LOGISTICO LTDA | 20 |  |  | Material de consumo hospitalar | TUSS | 01/12/2019 | EM ANALISE | EM ANALISE
76766365 | 81346500009 | YA-2032Q (COM 2 AGULHAS) | 01/12/2019 |  |  | 111,6000 |  | QUILL MONODERM - DISPOSITIVO DE COPOLIMERO DE GLICOLIDEO E E-CAPROLACTONA PARA FECHAMENTO DE TECIDOS SEM NO - YA-2032Q (COM 2 AGULHAS) | QUILL MONODERM - DISPOSITIVO DE COPOLIMERO DE GLICOLIDEO E E-CAPROLACTONA PARA FECHAMENTO DE TECIDOS SEM NO - YA-2032Q (COM 2 AGULHAS) | CIRURGIA GERAL | MATERIAL DE CONSUMO | FIOS E FITAS CIRURGICOS | UN | 23.378.089/0001-20 | CML- CENTRO MEDICO LOGISTICO LTDA | 20 |  |  | Material de consumo hospitalar | TUSS | 01/12/2019 | EM ANALISE | EM ANALISE
76766373 | 81346500009 | YA-2033Q (COM 2 AGULHAS) | 01/12/2019 |  |  | 111,6000 |  | QUILL MONODERM - DISPOSITIVO DE COPOLIMERO DE GLICOLIDEO E E-CAPROLACTONA PARA FECHAMENTO DE TECIDOS SEM NO - YA-2033Q (COM 2 AGULHAS) | QUILL MONODERM - DISPOSITIVO DE COPOLIMERO DE GLICOLIDEO E E-CAPROLACTONA PARA FECHAMENTO DE TECIDOS SEM NO - YA-2033Q (COM 2 AGULHAS) | CIRURGIA GERAL | MATERIAL DE CONSUMO | FIOS E FITAS CIRURGICOS | UN | 23.378.089/0001-20 | CML- CENTRO MEDICO LOGISTICO LTDA | 20 |  |  | Material de consumo hospitalar | TUSS | 01/12/2019 | EM ANALISE | EM ANALISE
76766381 | 81346500009 | YA-2034Q (COM 2 AGULHAS) | 01/12/2019 |  |  | 111,6000 |  | QUILL MONODERM - DISPOSITIVO DE COPOLIMERO DE GLICOLIDEO E E-CAPROLACTONA PARA FECHAMENTO DE TECIDOS SEM NO - YA-2034Q (COM 2 AGULHAS) | QUILL MONODERM - DISPOSITIVO DE COPOLIMERO DE GLICOLIDEO E E-CAPROLACTONA PARA FECHAMENTO DE TECIDOS SEM NO - YA-2034Q (COM 2 AGULHAS) | CIRURGIA GERAL | MATERIAL DE CONSUMO | FIOS E FITAS CIRURGICOS | UN | 23.378.089/0001-20 | CML- CENTRO MEDICO LOGISTICO LTDA | 20 |  |  | Material de consumo hospitalar | TUSS | 01/12/2019 | EM ANALISE | EM ANALISE
76766390 | 81346500009 | YA-2035Q (COM 2 AGULHAS) | 01/12/2019 |  |  | 111,6000 |  | QUILL MONODERM - DISPOSITIVO DE COPOLIMERO DE GLICOLIDEO E E-CAPROLACTONA PARA FECHAMENTO DE TECIDOS SEM NO - YA-2035Q (COM 2 AGULHAS) | QUILL MONODERM - DISPOSITIVO DE COPOLIMERO DE GLICOLIDEO E E-CAPROLACTONA PARA FECHAMENTO DE TECIDOS SEM NO - YA-2035Q (COM 2 AGULHAS) | CIRURGIA GERAL | MATERIAL DE CONSUMO | FIOS E FITAS CIRURGICOS | UN | 23.378.089/0001-20 | CML- CENTRO MEDICO LOGISTICO LTDA | 20 |  |  | Material de consumo hospitalar | TUSS | 01/12/2019 | EM ANALISE | EM ANALISE
76766403 | 81346500009 | YA-2036Q (COM 2 AGULHAS) | 01/12/2019 |  |  | 111,6000 |  | QUILL MONODERM - DISPOSITIVO DE COPOLIMERO DE GLICOLIDEO E E-CAPROLACTONA PARA FECHAMENTO DE TECIDOS SEM NO - YA-2036Q (COM 2 AGULHAS) | QUILL MONODERM - DISPOSITIVO DE COPOLIMERO DE GLICOLIDEO E E-CAPROLACTONA PARA FECHAMENTO DE TECIDOS SEM NO - YA-2036Q (COM 2 AGULHAS) | CIRURGIA GERAL | MATERIAL DE CONSUMO | FIOS E FITAS CIRURGICOS | UN | 23.378.089/0001-20 | CML- CENTRO MEDICO LOGISTICO LTDA | 20 |  |  | Material de consumo hospitalar | TUSS | 01/12/2019 | EM ANALISE | EM ANALISE
74798316 | 81324810001 | N0MC 36 | 01/12/2019 |  |  | 1,8240 |  | FIO DE SUTURA NYLON - SUTUMED - N0MC 36 | FIO DE SUTURA NYLON - SUTUMED - N0MC 36 | CIRURGIA GERAL | MATERIAL DE CONSUMO | FIOS E FITAS CIRURGICOS | UN | 22.910.512/0001-28 | SUTUMED INDUSTRIA E COMERCIO DE PRODUTOS CIRURGICOS LTDA-EPP | 20 |  |  | Material de consumo hospitalar | TUSS | 01/12/2019 | EM ANALISE | EM ANALISE
74798022 | 81324810001 | N0MR 25 | 01/12/2019 |  |  | 2,0160 |  | FIO DE SUTURA NYLON - SUTUMED - N0MR 25 | FIO DE SUTURA NYLON - SUTUMED - N0MR 25 | CIRURGIA GERAL | MATERIAL DE CONSUMO | FIOS E FITAS CIRURGICOS | UN | 22.910.512/0001-28 | SUTUMED INDUSTRIA E COMERCIO DE PRODUTOS CIRURGICOS LTDA-EPP | 20 |  |  | Material de consumo hospitalar | TUSS | 01/12/2019 | EM ANALISE | EM ANALISE
74797930 | 81324810001 | N0MR 30 | 01/12/2019 |  |  | 2,0160 |  | FIO DE SUTURA NYLON - SUTUMED - N0MR 30 | FIO DE SUTURA NYLON - SUTUMED - N0MR 30 | CIRURGIA GERAL | MATERIAL DE CONSUMO | FIOS E FITAS CIRURGICOS | UN | 22.910.512/0001-28 | SUTUMED INDUSTRIA E COMERCIO DE PRODUTOS CIRURGICOS LTDA-EPP | 20 |  |  | Material de consumo hospitalar | TUSS | 01/12/2019 | EM ANALISE | EM ANALISE
74797905 | 81324810001 | N0MR 35 | 01/12/2019 |  |  | 2,0160 |  | FIO DE SUTURA NYLON - SUTUMED - N0MR 35 | FIO DE SUTURA NYLON - SUTUMED - N0MR 35 | CIRURGIA GERAL | MATERIAL DE CONSUMO | FIOS E FITAS CIRURGICOS | UN | 22.910.512/0001-28 | SUTUMED INDUSTRIA E COMERCIO DE PRODUTOS CIRURGICOS LTDA-EPP | 20 |  |  | Material de consumo hospitalar | TUSS | 01/12/2019 | EM ANALISE | EM ANALISE
74797964 | 81324810001 | N0MR 36 | 01/12/2019 |  |  | 2,0160 |  | FIO DE SUTURA NYLON - SUTUMED - N0MR 36 | FIO DE SUTURA NYLON - SUTUMED - N0MR 36 | CIRURGIA GERAL | MATERIAL DE CONSUMO | FIOS E FITAS CIRURGICOS | UN | 22.910.512/0001-28 | SUTUMED INDUSTRIA E COMERCIO DE PRODUTOS CIRURGICOS LTDA-EPP | 20 |  |  | Material de consumo hospitalar | TUSS | 01/12/2019 | EM ANALISE | EM ANALISE
74798162 | 81324810001 | N0MR 40 | 01/12/2019 |  |  | 2,0160 |  | FIO DE SUTURA NYLON - SUTUMED - N0MR 40 | FIO DE SUTURA NYLON - SUTUMED - N0MR 40 | CIRURGIA GERAL | MATERIAL DE CONSUMO | FIOS E FITAS CIRURGICOS | UN | 22.910.512/0001-28 | SUTUMED INDUSTRIA E COMERCIO DE PRODUTOS CIRURGICOS LTDA-EPP | 20 |  |  | Material de consumo hospitalar | TUSS | 01/12/2019 | EM ANALISE | EM ANALISE
74797921 | 81324810001 | N0TC 20 | 01/12/2019 |  |  | 1,8600 |  | FIO DE SUTURA NYLON - SUTUMED - N0TC 20 | FIO DE SUTURA NYLON - SUTUMED - N0TC 20 | CIRURGIA GERAL | MATERIAL DE CONSUMO | FIOS E FITAS CIRURGICOS | UN | 22.910.512/0001-28 | SUTUMED INDUSTRIA E COMERCIO DE PRODUTOS CIRURGICOS LTDA-EPP | 20 |  |  | Material de consumo hospitalar | TUSS | 01/12/2019 | EM ANALISE | EM ANALISE
74798278 | 81324810001 | N0TC 30 | 01/12/2019 |  |  | 1,8720 |  | FIO DE SUTURA NYLON - SUTUMED - N0TC 30 | FIO DE SUTURA NYLON - SUTUMED - N0TC 30 | CIRURGIA GERAL | MATERIAL DE CONSUMO | FIOS E FITAS CIRURGICOS | UN | 22.910.512/0001-28 | SUTUMED INDUSTRIA E COMERCIO DE PRODUTOS CIRURGICOS LTDA-EPP | 20 |  |  | Material de consumo hospitalar | TUSS | 01/12/2019 | EM ANALISE | EM ANALISE
74798448 | 81324810001 | N1MC 36 | 01/12/2019 |  |  | 1,8720 |  | FIO DE SUTURA NYLON - SUTUMED - N1MC 36 | FIO DE SUTURA NYLON - SUTUMED - N1MC 36 | CIRURGIA GERAL | MATERIAL DE CONSUMO | FIOS E FITAS CIRURGICOS | UN | 22.910.512/0001-28 | SUTUMED INDUSTRIA E COMERCIO DE PRODUTOS CIRURGICOS LTDA-EPP | 20 |  |  | Material de consumo hospitalar | TUSS | 01/12/2019 | EM ANALISE | EM ANALISE
74798197 | 81324810001 | N1MR 25 | 01/12/2019 |  |  | 2,0160 |  | FIO DE SUTURA NYLON - SUTUMED - N1MR 25 | FIO DE SUTURA NYLON - SUTUMED - N1MR 25 | CIRURGIA GERAL | MATERIAL DE CONSUMO | FIOS E FITAS CIRURGICOS | UN | 22.910.512/0001-28 | SUTUMED INDUSTRIA E COMERCIO DE PRODUTOS CIRURGICOS LTDA-EPP | 20 |  |  | Material de consumo hospitalar | TUSS | 01/12/2019 | EM ANALISE | EM ANALISE
74798081 | 81324810001 | N1MR 30 | 01/12/2019 |  |  | 2,0160 |  | FIO DE SUTURA NYLON - SUTUMED - N1MR 30 | FIO DE SUTURA NYLON - SUTUMED - N1MR 30 | CIRURGIA GERAL | MATERIAL DE CONSUMO | FIOS E FITAS CIRURGICOS | UN | 22.910.512/0001-28 | SUTUMED INDUSTRIA E COMERCIO DE PRODUTOS CIRURGICOS LTDA-EPP | 20 |  |  | Material de consumo hospitalar | TUSS | 01/12/2019 | EM ANALISE | EM ANALISE
74798340 | 81324810001 | N1MR 35 | 01/12/2019 |  |  | 2,0160 |  | FIO DE SUTURA NYLON - SUTUMED - N1MR 35 | FIO DE SUTURA NYLON - SUTUMED - N1MR 35 | CIRURGIA GERAL | MATERIAL DE CONSUMO | FIOS E FITAS CIRURGICOS | UN | 22.910.512/0001-28 | SUTUMED INDUSTRIA E COMERCIO DE PRODUTOS CIRURGICOS LTDA-EPP | 20 |  |  | Material de consumo hospitalar | TUSS | 01/12/2019 | EM ANALISE | EM ANALISE
74798090 | 81324810001 | N1MR 36 | 01/12/2019 |  |  | 2,0160 |  | FIO DE SUTURA NYLON - SUTUMED - N1MR 36 | FIO DE SUTURA NYLON - SUTUMED - N1MR 36 | CIRURGIA GERAL | MATERIAL DE CONSUMO | FIOS E FITAS CIRURGICOS | UN | 22.910.512/0001-28 | SUTUMED INDUSTRIA E COMERCIO DE PRODUTOS CIRURGICOS LTDA-EPP | 20 |  |  | Material de consumo hospitalar | TUSS | 01/12/2019 | EM ANALISE | EM ANALISE
74798375 | 81324810001 | N1MR 40 | 01/12/2019 |  |  | 2,0160 |  | FIO DE SUTURA NYLON - SUTUMED - N1MR 40 | FIO DE SUTURA NYLON - SUTUMED - N1MR 40 | CIRURGIA GERAL | MATERIAL DE CONSUMO | FIOS E FITAS CIRURGICOS | UN | 22.910.512/0001-28 | SUTUMED INDUSTRIA E COMERCIO DE PRODUTOS CIRURGICOS LTDA-EPP | 20 |  |  | Material de consumo hospitalar | TUSS | 01/12/2019 | EM ANALISE | EM ANALISE
74798324 | 81324810001 | N1TC 30 | 01/12/2019 |  |  | 1,8720 |  | FIO DE SUTURA NYLON - SUTUMED - N1TC 30 | FIO DE SUTURA NYLON - SUTUMED - N1TC 30 | CIRURGIA GERAL | MATERIAL DE CONSUMO | FIOS E FITAS CIRURGICOS | UN | 22.910.512/0001-28 | SUTUMED INDUSTRIA E COMERCIO DE PRODUTOS CIRURGICOS LTDA-EPP | 20 |  |  | Material de consumo hospitalar | TUSS | 01/12/2019 | EM ANALISE | EM ANALISE
74798200 | 81324810001 | N1TC40 | 01/12/2019 |  |  | 1,8720 |  | FIO DE SUTURA NYLON - SUTUMED - N1TC40 | FIO DE SUTURA NYLON - SUTUMED - N1TC40 | CIRURGIA GERAL | MATERIAL DE CONSUMO | FIOS E FITAS CIRURGICOS | UN | 22.910.512/0001-28 | SUTUMED INDUSTRIA E COMERCIO DE PRODUTOS CIRURGICOS LTDA-EPP | 20 |  |  | Material de consumo hospitalar | TUSS | 01/12/2019 | EM ANALISE | EM ANALISE
74798391 | 81324810001 | N20MC 30 | 01/12/2019 |  |  | 1,8240 |  | FIO DE SUTURA NYLON - SUTUMED - N20MC 30 | FIO DE SUTURA NYLON - SUTUMED - N20MC 30 | CIRURGIA GERAL | MATERIAL DE CONSUMO | FIOS E FITAS CIRURGICOS | UN | 22.910.512/0001-28 | SUTUMED INDUSTRIA E COMERCIO DE PRODUTOS CIRURGICOS LTDA-EPP | 20 |  |  | Material de consumo hospitalar | TUSS | 01/12/2019 | EM ANALISE | EM ANALISE
74798243 | 81324810001 | N20MC 35 | 01/12/2019 |  |  | 1,8240 |  | FIO DE SUTURA NYLON - SUTUMED - N20MC 35 | FIO DE SUTURA NYLON - SUTUMED - N20MC 35 | CIRURGIA GERAL | MATERIAL DE CONSUMO | FIOS E FITAS CIRURGICOS | UN | 22.910.512/0001-28 | SUTUMED INDUSTRIA E COMERCIO DE PRODUTOS CIRURGICOS LTDA-EPP | 20 |  |  | Material de consumo hospitalar | TUSS | 01/12/2019 | EM ANALISE | EM ANALISE
74798227 | 81324810001 | N20MR 25 | 01/12/2019 |  |  | 1,9440 |  | FIO DE SUTURA NYLON - SUTUMED - N20MR 25 | FIO DE SUTURA NYLON - SUTUMED - N20MR 25 | CIRURGIA GERAL | MATERIAL DE CONSUMO | FIOS E FITAS CIRURGICOS | UN | 22.910.512/0001-28 | SUTUMED INDUSTRIA E COMERCIO DE PRODUTOS CIRURGICOS LTDA-EPP | 20 |  |  | Material de consumo hospitalar | TUSS | 01/12/2019 | EM ANALISE | EM ANALISE
74798286 | 81324810001 | N20MR 30 | 01/12/2019 |  |  | 1,9440 |  | FIO DE SUTURA NYLON - SUTUMED - N20MR 30 | FIO DE SUTURA NYLON - SUTUMED - N20MR 30 | CIRURGIA GERAL | MATERIAL DE CONSUMO | FIOS E FITAS CIRURGICOS | UN | 22.910.512/0001-28 | SUTUMED INDUSTRIA E COMERCIO DE PRODUTOS CIRURGICOS LTDA-EPP | 20 |  |  | Material de consumo hospitalar | TUSS | 01/12/2019 | EM ANALISE | EM ANALISE
74797972 | 81324810001 | N20MR 35 | 01/12/2019 |  |  | 1,9440 |  | FIO DE SUTURA NYLON - SUTUMED - N20MR 35 | FIO DE SUTURA NYLON - SUTUMED - N20MR 35 | CIRURGIA GERAL | MATERIAL DE CONSUMO | FIOS E FITAS CIRURGICOS | UN | 22.910.512/0001-28 | SUTUMED INDUSTRIA E COMERCIO DE PRODUTOS CIRURGICOS LTDA-EPP | 20 |  |  | Material de consumo hospitalar | TUSS | 01/12/2019 | EM ANALISE | EM ANALISE
74798430 | 81324810001 | N20TC 20 | 01/12/2019 |  |  | 1,8240 |  | FIO DE SUTURA NYLON - SUTUMED - N20TC 20 | FIO DE SUTURA NYLON - SUTUMED - N20TC 20 | CIRURGIA GERAL | MATERIAL DE CONSUMO | FIOS E FITAS CIRURGICOS | UN | 22.910.512/0001-28 | SUTUMED INDUSTRIA E COMERCIO DE PRODUTOS CIRURGICOS LTDA-EPP | 20 |  |  | Material de consumo hospitalar | TUSS | 01/12/2019 | EM ANALISE | EM ANALISE
74798146 | 81324810001 | N20TC 26 | 01/12/2019 |  |  | 1,8240 |  | FIO DE SUTURA NYLON - SUTUMED - N20TC 26 | FIO DE SUTURA NYLON - SUTUMED - N20TC 26 | CIRURGIA GERAL | MATERIAL DE CONSUMO | FIOS E FITAS CIRURGICOS | UN | 22.910.512/0001-28 | SUTUMED INDUSTRIA E COMERCIO DE PRODUTOS CIRURGICOS LTDA-EPP | 20 |  |  | Material de consumo hospitalar | TUSS | 01/12/2019 | EM ANALISE | EM ANALISE
74798383 | 81324810001 | N20TC 30 | 01/12/2019 |  |  | 1,8240 |  | FIO DE SUTURA NYLON - SUTUMED - N20TC 30 | FIO DE SUTURA NYLON - SUTUMED - N20TC 30 | CIRURGIA GERAL | MATERIAL DE CONSUMO | FIOS E FITAS CIRURGICOS | UN | 22.910.512/0001-28 | SUTUMED INDUSTRIA E COMERCIO DE PRODUTOS CIRURGICOS LTDA-EPP | 20 |  |  | Material de consumo hospitalar | TUSS | 01/12/2019 | EM ANALISE | EM ANALISE
74798405 | 81324810001 | N2MR 36 | 01/12/2019 |  |  | 2,2200 |  | FIO DE SUTURA NYLON - SUTUMED - N2MR 36 | FIO DE SUTURA NYLON - SUTUMED - N2MR 36 | CIRURGIA GERAL | MATERIAL DE CONSUMO | FIOS E FITAS CIRURGICOS | UN | 22.910.512/0001-28 | SUTUMED INDUSTRIA E COMERCIO DE PRODUTOS CIRURGICOS LTDA-EPP | 20 |  |  | Material de consumo hospitalar | TUSS | 01/12/2019 | EM ANALISE | EM ANALISE
74798359 | 81324810001 | N2MR 40 | 01/12/2019 |  |  | 2,2320 |  | FIO DE SUTURA NYLON - SUTUMED - N2MR 40 | FIO DE SUTURA NYLON - SUTUMED - N2MR 40 | CIRURGIA GERAL | MATERIAL DE CONSUMO | FIOS E FITAS CIRURGICOS | UN | 22.910.512/0001-28 | SUTUMED INDUSTRIA E COMERCIO DE PRODUTOS CIRURGICOS LTDA-EPP | 20 |  |  | Material de consumo hospitalar | TUSS | 01/12/2019 | EM ANALISE | EM ANALISE
74798111 | 81324810001 | N2TC 30 | 01/12/2019 |  |  | 2,0160 |  | FIO DE SUTURA NYLON - SUTUMED - N2TC 30 | FIO DE SUTURA NYLON - SUTUMED - N2TC 30 | CIRURGIA GERAL | MATERIAL DE CONSUMO | FIOS E FITAS CIRURGICOS | UN | 22.910.512/0001-28 | SUTUMED INDUSTRIA E COMERCIO DE PRODUTOS CIRURGICOS LTDA-EPP | 20 |  |  | Material de consumo hospitalar | TUSS | 01/12/2019 | EM ANALISE | EM ANALISE
74798332 | 81324810001 | N2TC 40 | 01/12/2019 |  |  | 2,0160 |  | FIO DE SUTURA NYLON - SUTUMED - N2TC 40 | FIO DE SUTURA NYLON - SUTUMED - N2TC 40 | CIRURGIA GERAL | MATERIAL DE CONSUMO | FIOS E FITAS CIRURGICOS | UN | 22.910.512/0001-28 | SUTUMED INDUSTRIA E COMERCIO DE PRODUTOS CIRURGICOS LTDA-EPP | 20 |  |  | Material de consumo hospitalar | TUSS | 01/12/2019 | EM ANALISE | EM ANALISE
74797891 | 81324810001 | N30MC 15 | 01/12/2019 |  |  | 1,8240 |  | FIO DE SUTURA NYLON - SUTUMED - N30MC 15 | FIO DE SUTURA NYLON - SUTUMED - N30MC 15 | CIRURGIA GERAL | MATERIAL DE CONSUMO | FIOS E FITAS CIRURGICOS | UN | 22.910.512/0001-28 | SUTUMED INDUSTRIA E COMERCIO DE PRODUTOS CIRURGICOS LTDA-EPP | 20 |  |  | Material de consumo hospitalar | TUSS | 01/12/2019 | EM ANALISE | EM ANALISE
74798057 | 81324810001 | N30MC 35 | 01/12/2019 |  |  | 1,8240 |  | FIO DE SUTURA NYLON - SUTUMED - N30MC 35 | FIO DE SUTURA NYLON - SUTUMED - N30MC 35 | CIRURGIA GERAL | MATERIAL DE CONSUMO | FIOS E FITAS CIRURGICOS | UN | 22.910.512/0001-28 | SUTUMED INDUSTRIA E COMERCIO DE PRODUTOS CIRURGICOS LTDA-EPP | 20 |  |  | Material de consumo hospitalar | TUSS | 01/12/2019 | EM ANALISE | EM ANALISE
74797913 | 81324810001 | N30MR 25 | 01/12/2019 |  |  | 1,9440 |  | FIO DE SUTURA NYLON - SUTUMED - N30MR 25 | FIO DE SUTURA NYLON - SUTUMED - N30MR 25 | CIRURGIA GERAL | MATERIAL DE CONSUMO | FIOS E FITAS CIRURGICOS | UN | 22.910.512/0001-28 | SUTUMED INDUSTRIA E COMERCIO DE PRODUTOS CIRURGICOS LTDA-EPP | 20 |  |  | Material de consumo hospitalar | TUSS | 01/12/2019 | EM ANALISE | EM ANALISE
74797999 | 81324810001 | N30MR20 | 01/12/2019 |  |  | 1,9320 |  | FIO DE SUTURA NYLON - SUTUMED - N30MR20 | FIO DE SUTURA NYLON - SUTUMED - N30MR20 | CIRURGIA GERAL | MATERIAL DE CONSUMO | FIOS E FITAS CIRURGICOS | UN | 22.910.512/0001-28 | SUTUMED INDUSTRIA E COMERCIO DE PRODUTOS CIRURGICOS LTDA-EPP | 20 |  |  | Material de consumo hospitalar | TUSS | 01/12/2019 | EM ANALISE | EM ANALISE
74797875 | 81324810001 | N30TC 20 | 01/12/2019 |  |  | 1,8240 |  | FIO DE SUTURA NYLON - SUTUMED - N30TC 20 | FIO DE SUTURA NYLON - SUTUMED - N30TC 20 | CIRURGIA GERAL | MATERIAL DE CONSUMO | FIOS E FITAS CIRURGICOS | UN | 22.910.512/0001-28 | SUTUMED INDUSTRIA E COMERCIO DE PRODUTOS CIRURGICOS LTDA-EPP | 20 |  |  | Material de consumo hospitalar | TUSS | 01/12/2019 | EM ANALISE | EM ANALISE
74798189 | 81324810001 | N30TC 24 | 01/12/2019 |  |  | 1,8240 |  | FIO DE SUTURA NYLON - SUTUMED - N30TC 24 | FIO DE SUTURA NYLON - SUTUMED - N30TC 24 | CIRURGIA GERAL | MATERIAL DE CONSUMO | FIOS E FITAS CIRURGICOS | UN | 22.910.512/0001-28 | SUTUMED INDUSTRIA E COMERCIO DE PRODUTOS CIRURGICOS LTDA-EPP | 20 |  |  | Material de consumo hospitalar | TUSS | 01/12/2019 | EM ANALISE | EM ANALISE
74798120 | 81324810001 | N30TC 30 | 01/12/2019 |  |  | 1,8240 |  | FIO DE SUTURA NYLON - SUTUMED - N30TC 30 | FIO DE SUTURA NYLON - SUTUMED - N30TC 30 | CIRURGIA GERAL | MATERIAL DE CONSUMO | FIOS E FITAS CIRURGICOS | UN | 22.910.512/0001-28 | SUTUMED INDUSTRIA E COMERCIO DE PRODUTOS CIRURGICOS LTDA-EPP | 20 |  |  | Material de consumo hospitalar | TUSS | 01/12/2019 | EM ANALISE | EM ANALISE
74798103 | 81324810001 | N40MC 15 | 01/12/2019 |  |  | 1,7280 |  | FIO DE SUTURA NYLON - SUTUMED - N40MC 15 | FIO DE SUTURA NYLON - SUTUMED - N40MC 15 | CIRURGIA GERAL | MATERIAL DE CONSUMO | FIOS E FITAS CIRURGICOS | UN | 22.910.512/0001-28 | SUTUMED INDUSTRIA E COMERCIO DE PRODUTOS CIRURGICOS LTDA-EPP | 20 |  |  | Material de consumo hospitalar | TUSS | 01/12/2019 | EM ANALISE | EM ANALISE
74798367 | 81324810001 | N40MC20 | 01/12/2019 |  |  | 1,7280 |  | FIO DE SUTURA NYLON - SUTUMED - N40MC20 | FIO DE SUTURA NYLON - SUTUMED - N40MC20 | CIRURGIA GERAL | MATERIAL DE CONSUMO | FIOS E FITAS CIRURGICOS | UN | 22.910.512/0001-28 | SUTUMED INDUSTRIA E COMERCIO DE PRODUTOS CIRURGICOS LTDA-EPP | 20 |  |  | Material de consumo hospitalar | TUSS | 01/12/2019 | EM ANALISE | EM ANALISE
74798260 | 81324810001 | N40MR 25 | 01/12/2019 |  |  | 1,7880 |  | FIO DE SUTURA NYLON - SUTUMED - N40MR 25 | FIO DE SUTURA NYLON - SUTUMED - N40MR 25 | CIRURGIA GERAL | MATERIAL DE CONSUMO | FIOS E FITAS CIRURGICOS | UN | 22.910.512/0001-28 | SUTUMED INDUSTRIA E COMERCIO DE PRODUTOS CIRURGICOS LTDA-EPP | 20 |  |  | Material de consumo hospitalar | TUSS | 01/12/2019 | EM ANALISE | EM ANALISE
74798154 | 81324810001 | N40MR15 | 01/12/2019 |  |  | 1,7880 |  | FIO DE SUTURA NYLON - SUTUMED - N40MR15 | FIO DE SUTURA NYLON - SUTUMED - N40MR15 | CIRURGIA GERAL | MATERIAL DE CONSUMO | FIOS E FITAS CIRURGICOS | UN | 22.910.512/0001-28 | SUTUMED INDUSTRIA E COMERCIO DE PRODUTOS CIRURGICOS LTDA-EPP | 20 |  |  | Material de consumo hospitalar | TUSS | 01/12/2019 | EM ANALISE | EM ANALISE
74798308 | 81324810001 | N40MR20 | 01/12/2019 |  |  | 1,7880 |  | FIO DE SUTURA NYLON - SUTUMED - N40MR20 | FIO DE SUTURA NYLON - SUTUMED - N40MR20 | CIRURGIA GERAL | MATERIAL DE CONSUMO | FIOS E FITAS CIRURGICOS | UN | 22.910.512/0001-28 | SUTUMED INDUSTRIA E COMERCIO DE PRODUTOS CIRURGICOS LTDA-EPP | 20 |  |  | Material de consumo hospitalar | TUSS | 01/12/2019 | EM ANALISE | EM ANALISE
74798006 | 81324810001 | N40TC 19 | 01/12/2019 |  |  | 1,7280 |  | FIO DE SUTURA NYLON - SUTUMED - N40TC 19 | FIO DE SUTURA NYLON - SUTUMED - N40TC 19 | CIRURGIA GERAL | MATERIAL DE CONSUMO | FIOS E FITAS CIRURGICOS | UN | 22.910.512/0001-28 | SUTUMED INDUSTRIA E COMERCIO DE PRODUTOS CIRURGICOS LTDA-EPP | 20 |  |  | Material de consumo hospitalar | TUSS | 01/12/2019 | EM ANALISE | EM ANALISE
74798421 | 81324810001 | N40TC 20 | 01/12/2019 |  |  | 1,7280 |  | FIO DE SUTURA NYLON - SUTUMED - N40TC 20 | FIO DE SUTURA NYLON - SUTUMED - N40TC 20 | CIRURGIA GERAL | MATERIAL DE CONSUMO | FIOS E FITAS CIRURGICOS | UN | 22.910.512/0001-28 | SUTUMED INDUSTRIA E COMERCIO DE PRODUTOS CIRURGICOS LTDA-EPP | 20 |  |  | Material de consumo hospitalar | TUSS | 01/12/2019 | EM ANALISE | EM ANALISE
74798014 | 81324810001 | N40TC 25 | 01/12/2019 |  |  | 1,7280 |  | FIO DE SUTURA NYLON - SUTUMED - N40TC 25 | FIO DE SUTURA NYLON - SUTUMED - N40TC 25 | CIRURGIA GERAL | MATERIAL DE CONSUMO | FIOS E FITAS CIRURGICOS | UN | 22.910.512/0001-28 | SUTUMED INDUSTRIA E COMERCIO DE PRODUTOS CIRURGICOS LTDA-EPP | 20 |  |  | Material de consumo hospitalar | TUSS | 01/12/2019 | EM ANALISE | EM ANALISE
74797883 | 81324810001 | N40TC 30 | 01/12/2019 |  |  | 1,7280 |  | FIO DE SUTURA NYLON - SUTUMED - N40TC 30 | FIO DE SUTURA NYLON - SUTUMED - N40TC 30 | CIRURGIA GERAL | MATERIAL DE CONSUMO | FIOS E FITAS CIRURGICOS | UN | 22.910.512/0001-28 | SUTUMED INDUSTRIA E COMERCIO DE PRODUTOS CIRURGICOS LTDA-EPP | 20 |  |  | Material de consumo hospitalar | TUSS | 01/12/2019 | EM ANALISE | EM ANALISE
74798219 | 81324810001 | N50MC 15 | 01/12/2019 |  |  | 1,7640 |  | FIO DE SUTURA NYLON - SUTUMED - N50MC 15 | FIO DE SUTURA NYLON - SUTUMED - N50MC 15 | CIRURGIA GERAL | MATERIAL DE CONSUMO | FIOS E FITAS CIRURGICOS | UN | 22.910.512/0001-28 | SUTUMED INDUSTRIA E COMERCIO DE PRODUTOS CIRURGICOS LTDA-EPP | 20 |  |  | Material de consumo hospitalar | TUSS | 01/12/2019 | EM ANALISE | EM ANALISE
74798138 | 81324810001 | N50MC 20 | 01/12/2019 |  |  | 1,7640 |  | FIO DE SUTURA NYLON - SUTUMED - N50MC 20 | FIO DE SUTURA NYLON - SUTUMED - N50MC 20 | CIRURGIA GERAL | MATERIAL DE CONSUMO | FIOS E FITAS CIRURGICOS | UN | 22.910.512/0001-28 | SUTUMED INDUSTRIA E COMERCIO DE PRODUTOS CIRURGICOS LTDA-EPP | 20 |  |  | Material de consumo hospitalar | TUSS | 01/12/2019 | EM ANALISE | EM ANALISE
74798030 | 81324810001 | N50MR15 | 01/12/2019 |  |  | 1,8360 |  | FIO DE SUTURA NYLON - SUTUMED - N50MR15 | FIO DE SUTURA NYLON - SUTUMED - N50MR15 | CIRURGIA GERAL | MATERIAL DE CONSUMO | FIOS E FITAS CIRURGICOS | UN | 22.910.512/0001-28 | SUTUMED INDUSTRIA E COMERCIO DE PRODUTOS CIRURGICOS LTDA-EPP | 20 |  |  | Material de consumo hospitalar | TUSS | 01/12/2019 | EM ANALISE | EM ANALISE
74797956 | 81324810001 | N50MR20 | 01/12/2019 |  |  | 1,8480 |  | FIO DE SUTURA NYLON - SUTUMED - N50MR20 | FIO DE SUTURA NYLON - SUTUMED - N50MR20 | CIRURGIA GERAL | MATERIAL DE CONSUMO | FIOS E FITAS CIRURGICOS | UN | 22.910.512/0001-28 | SUTUMED INDUSTRIA E COMERCIO DE PRODUTOS CIRURGICOS LTDA-EPP | 20 |  |  | Material de consumo hospitalar | TUSS | 01/12/2019 | EM ANALISE | EM ANALISE
74797948 | 81324810001 | N50TC 11 | 01/12/2019 |  |  | 3,7200 |  | FIO DE SUTURA NYLON - SUTUMED - N50TC 11 | FIO DE SUTURA NYLON - SUTUMED - N50TC 11 | CIRURGIA GERAL | MATERIAL DE CONSUMO | FIOS E FITAS CIRURGICOS | UN | 22.910.512/0001-28 | SUTUMED INDUSTRIA E COMERCIO DE PRODUTOS CIRURGICOS LTDA-EPP | 20 |  |  | Material de consumo hospitalar | TUSS | 01/12/2019 | EM ANALISE | EM ANALISE
74798251 | 81324810001 | N50TC 13 | 01/12/2019 |  |  | 3,7200 |  | FIO DE SUTURA NYLON - SUTUMED - N50TC 13 | FIO DE SUTURA NYLON - SUTUMED - N50TC 13 | CIRURGIA GERAL | MATERIAL DE CONSUMO | FIOS E FITAS CIRURGICOS | UN | 22.910.512/0001-28 | SUTUMED INDUSTRIA E COMERCIO DE PRODUTOS CIRURGICOS LTDA-EPP | 20 |  |  | Material de consumo hospitalar | TUSS | 01/12/2019 | EM ANALISE | EM ANALISE
74798073 | 81324810001 | N50TC 15 | 01/12/2019 |  |  | 3,7200 |  | FIO DE SUTURA NYLON - SUTUMED - N50TC 15 | FIO DE SUTURA NYLON - SUTUMED - N50TC 15 | CIRURGIA GERAL | MATERIAL DE CONSUMO | FIOS E FITAS CIRURGICOS | UN | 22.910.512/0001-28 | SUTUMED INDUSTRIA E COMERCIO DE PRODUTOS CIRURGICOS LTDA-EPP | 20 |  |  | Material de consumo hospitalar | TUSS | 01/12/2019 | EM ANALISE | EM ANALISE
74797980 | 81324810001 | N50TC 20 | 01/12/2019 |  |  | 1,7520 |  | FIO DE SUTURA NYLON - SUTUMED - N50TC 20 | FIO DE SUTURA NYLON - SUTUMED - N50TC 20 | CIRURGIA GERAL | MATERIAL DE CONSUMO | FIOS E FITAS CIRURGICOS | UN | 22.910.512/0001-28 | SUTUMED INDUSTRIA E COMERCIO DE PRODUTOS CIRURGICOS LTDA-EPP | 20 |  |  | Material de consumo hospitalar | TUSS | 01/12/2019 | EM ANALISE | EM ANALISE
74798294 | 81324810001 | N50TC 30 | 01/12/2019 |  |  | 1,7520 |  | FIO DE SUTURA NYLON - SUTUMED - N50TC 30 | FIO DE SUTURA NYLON - SUTUMED - N50TC 30 | CIRURGIA GERAL | MATERIAL DE CONSUMO | FIOS E FITAS CIRURGICOS | UN | 22.910.512/0001-28 | SUTUMED INDUSTRIA E COMERCIO DE PRODUTOS CIRURGICOS LTDA-EPP | 20 |  |  | Material de consumo hospitalar | TUSS | 01/12/2019 | EM ANALISE | EM ANALISE
74798065 | 81324810001 | N60MC 15 | 01/12/2019 |  |  | 1,8120 |  | FIO DE SUTURA NYLON - SUTUMED - N60MC 15 | FIO DE SUTURA NYLON - SUTUMED - N60MC 15 | CIRURGIA GERAL | MATERIAL DE CONSUMO | FIOS E FITAS CIRURGICOS | UN | 22.910.512/0001-28 | SUTUMED INDUSTRIA E COMERCIO DE PRODUTOS CIRURGICOS LTDA-EPP | 20 |  |  | Material de consumo hospitalar | TUSS | 01/12/2019 | EM ANALISE | EM ANALISE
74798049 | 81324810001 | N60MR15 | 01/12/2019 |  |  | 1,9080 |  | FIO DE SUTURA NYLON - SUTUMED - N60MR15 | FIO DE SUTURA NYLON - SUTUMED - N60MR15 | CIRURGIA GERAL | MATERIAL DE CONSUMO | FIOS E FITAS CIRURGICOS | UN | 22.910.512/0001-28 | SUTUMED INDUSTRIA E COMERCIO DE PRODUTOS CIRURGICOS LTDA-EPP | 20 |  |  | Material de consumo hospitalar | TUSS | 01/12/2019 | EM ANALISE | EM ANALISE
74798413 | 81324810001 | N60TC 11 | 01/12/2019 |  |  | 3,7200 |  | FIO DE SUTURA NYLON - SUTUMED - N60TC 11 | FIO DE SUTURA NYLON - SUTUMED - N60TC 11 | CIRURGIA GERAL | MATERIAL DE CONSUMO | FIOS E FITAS CIRURGICOS | UN | 22.910.512/0001-28 | SUTUMED INDUSTRIA E COMERCIO DE PRODUTOS CIRURGICOS LTDA-EPP | 20 |  |  | Material de consumo hospitalar | TUSS | 01/12/2019 | EM ANALISE | EM ANALISE
74798235 | 81324810001 | N60TC 13 | 01/12/2019 |  |  | 3,7200 |  | FIO DE SUTURA NYLON - SUTUMED - N60TC 13 | FIO DE SUTURA NYLON - SUTUMED - N60TC 13 | CIRURGIA GERAL | MATERIAL DE CONSUMO | FIOS E FITAS CIRURGICOS | UN | 22.910.512/0001-28 | SUTUMED INDUSTRIA E COMERCIO DE PRODUTOS CIRURGICOS LTDA-EPP | 20 |  |  | Material de consumo hospitalar | TUSS | 01/12/2019 | EM ANALISE | EM ANALISE
74798170 | 81324810001 | N60TC 20 | 01/12/2019 |  |  | 1,8000 |  | FIO DE SUTURA NYLON - SUTUMED - N60TC 20 | FIO DE SUTURA NYLON - SUTUMED - N60TC 20 | CIRURGIA GERAL | MATERIAL DE CONSUMO | FIOS E FITAS CIRURGICOS | UN | 22.910.512/0001-28 | SUTUMED INDUSTRIA E COMERCIO DE PRODUTOS CIRURGICOS LTDA-EPP | 20 |  |  | Material de consumo hospitalar | TUSS | 01/12/2019 | EM ANALISE | EM ANALISE
74799819 | 81349840002 | PPA0150LMR40 | 01/12/2019 |  |  | 5,5224 |  | POLIPROPILENO - FIO CIRURGICO MONOFILAMENTO NAO ABSORVIVEL COM AGULHA - PPA0150LMR40 | POLIPROPILENO - FIO CIRURGICO MONOFILAMENTO NAO ABSORVIVEL COM AGULHA - PPA0150LMR40 | CIRURGIA GERAL | MATERIAL DE CONSUMO | FIOS E FITAS CIRURGICOS | UN | 18.842.124/0001-80 | MJS INDUSTRIA, COMERCIO, IMPORTACAO E EXPORTACAO LTDA - ME | 20 |  |  | Material de consumo hospitalar | TUSS | 01/12/2019 | EM ANALISE | EM ANALISE
74800531 | 81349840002 | PPA075CT30 | 01/12/2019 |  |  | 5,5224 |  | POLIPROPILENO - FIO CIRURGICO MONOFILAMENTO NAO ABSORVIVEL COM AGULHA - PPA075CT30 | POLIPROPILENO - FIO CIRURGICO MONOFILAMENTO NAO ABSORVIVEL COM AGULHA - PPA075CT30 | CIRURGIA GERAL | MATERIAL DE CONSUMO | FIOS E FITAS CIRURGICOS | UN | 18.842.124/0001-80 | MJS INDUSTRIA, COMERCIO, IMPORTACAO E EXPORTACAO LTDA - ME | 20 |  |  | Material de consumo hospitalar | TUSS | 01/12/2019 | EM ANALISE | EM ANALISE
74800426 | 81349840002 | PPA075MR25 | 01/12/2019 |  |  | 5,5224 |  | POLIPROPILENO - FIO CIRURGICO MONOFILAMENTO NAO ABSORVIVEL COM AGULHA - PPA075MR25 | POLIPROPILENO - FIO CIRURGICO MONOFILAMENTO NAO ABSORVIVEL COM AGULHA - PPA075MR25 | CIRURGIA GERAL | MATERIAL DE CONSUMO | FIOS E FITAS CIRURGICOS | UN | 18.842.124/0001-80 | MJS INDUSTRIA, COMERCIO, IMPORTACAO E EXPORTACAO LTDA - ME | 20 |  |  | Material de consumo hospitalar | TUSS | 01/12/2019 | EM ANALISE | EM ANALISE
74800442 | 81349840002 | PPA075MR30 | 01/12/2019 |  |  | 5,5224 |  | POLIPROPILENO - FIO CIRURGICO MONOFILAMENTO NAO ABSORVIVEL COM AGULHA - PPA075MR30 | POLIPROPILENO - FIO CIRURGICO MONOFILAMENTO NAO ABSORVIVEL COM AGULHA - PPA075MR30 | CIRURGIA GERAL | MATERIAL DE CONSUMO | FIOS E FITAS CIRURGICOS | UN | 18.842.124/0001-80 | MJS INDUSTRIA, COMERCIO, IMPORTACAO E EXPORTACAO LTDA - ME | 20 |  |  | Material de consumo hospitalar | TUSS | 01/12/2019 | EM ANALISE | EM ANALISE
74799886 | 81349840002 | PPA075MR35 | 01/12/2019 |  |  | 5,5224 |  | POLIPROPILENO - FIO CIRURGICO MONOFILAMENTO NAO ABSORVIVEL COM AGULHA - PPA075MR35 | POLIPROPILENO - FIO CIRURGICO MONOFILAMENTO NAO ABSORVIVEL COM AGULHA - PPA075MR35 | CIRURGIA GERAL | MATERIAL DE CONSUMO | FIOS E FITAS CIRURGICOS | UN | 18.842.124/0001-80 | MJS INDUSTRIA, COMERCIO, IMPORTACAO E EXPORTACAO LTDA - ME | 20 |  |  | Material de consumo hospitalar | TUSS | 01/12/2019 | EM ANALISE | EM ANALISE
74800566 | 81349840002 | PPA075MR40 | 01/12/2019 |  |  | 5,5224 |  | POLIPROPILENO - FIO CIRURGICO MONOFILAMENTO NAO ABSORVIVEL COM AGULHA - PPA075MR40 | POLIPROPILENO - FIO CIRURGICO MONOFILAMENTO NAO ABSORVIVEL COM AGULHA - PPA075MR40 | CIRURGIA GERAL | MATERIAL DE CONSUMO | FIOS E FITAS CIRURGICOS | UN | 18.842.124/0001-80 | MJS INDUSTRIA, COMERCIO, IMPORTACAO E EXPORTACAO LTDA - ME | 20 |  |  | Material de consumo hospitalar | TUSS | 01/12/2019 | EM ANALISE | EM ANALISE
74799983 | 81349840002 | PPA10202YR13 | 01/12/2019 |  |  | 5,5224 |  | POLIPROPILENO - FIO CIRURGICO MONOFILAMENTO NAO ABSORVIVEL COM AGULHA - PPA10202YR13 | POLIPROPILENO - FIO CIRURGICO MONOFILAMENTO NAO ABSORVIVEL COM AGULHA - PPA10202YR13 | CIRURGIA GERAL | MATERIAL DE CONSUMO | FIOS E FITAS CIRURGICOS | UN | 18.842.124/0001-80 | MJS INDUSTRIA, COMERCIO, IMPORTACAO E EXPORTACAO LTDA - ME | 20 |  |  | Material de consumo hospitalar | TUSS | 01/12/2019 | EM ANALISE | EM ANALISE
74800078 | 81349840002 | PPA10302CE5 | 01/12/2019 |  |  | 5,5224 |  | POLIPROPILENO - FIO CIRURGICO MONOFILAMENTO NAO ABSORVIVEL COM AGULHA - PPA10302CE5 | POLIPROPILENO - FIO CIRURGICO MONOFILAMENTO NAO ABSORVIVEL COM AGULHA - PPA10302CE5 | CIRURGIA GERAL | MATERIAL DE CONSUMO | FIOS E FITAS CIRURGICOS | UN | 18.842.124/0001-80 | MJS INDUSTRIA, COMERCIO, IMPORTACAO E EXPORTACAO LTDA - ME | 20 |  |  | Material de consumo hospitalar | TUSS | 01/12/2019 | EM ANALISE | EM ANALISE
74799959 | 81349840002 | PPA10302CE6 | 01/12/2019 |  |  | 5,5224 |  | POLIPROPILENO - FIO CIRURGICO MONOFILAMENTO NAO ABSORVIVEL COM AGULHA - PPA10302CE6 | POLIPROPILENO - FIO CIRURGICO MONOFILAMENTO NAO ABSORVIVEL COM AGULHA - PPA10302CE6 | CIRURGIA GERAL | MATERIAL DE CONSUMO | FIOS E FITAS CIRURGICOS | UN | 18.842.124/0001-80 | MJS INDUSTRIA, COMERCIO, IMPORTACAO E EXPORTACAO LTDA - ME | 20 |  |  | Material de consumo hospitalar | TUSS | 01/12/2019 | EM ANALISE | EM ANALISE
74800094 | 81349840002 | PPA10302RE16 | 01/12/2019 |  |  | 5,5224 |  | POLIPROPILENO - FIO CIRURGICO MONOFILAMENTO NAO ABSORVIVEL COM AGULHA - PPA10302RE16 | POLIPROPILENO - FIO CIRURGICO MONOFILAMENTO NAO ABSORVIVEL COM AGULHA - PPA10302RE16 | CIRURGIA GERAL | MATERIAL DE CONSUMO | FIOS E FITAS CIRURGICOS | UN | 18.842.124/0001-80 | MJS INDUSTRIA, COMERCIO, IMPORTACAO E EXPORTACAO LTDA - ME | 20 |  |  | Material de consumo hospitalar | TUSS | 01/12/2019 | EM ANALISE | EM ANALISE
74800337 | 81349840002 | PPA1030ME4RE16 | 01/12/2019 |  |  | 5,5224 |  | POLIPROPILENO - FIO CIRURGICO MONOFILAMENTO NAO ABSORVIVEL COM AGULHA - PPA1030ME4RE16 | POLIPROPILENO - FIO CIRURGICO MONOFILAMENTO NAO ABSORVIVEL COM AGULHA - PPA1030ME4RE16 | CIRURGIA GERAL | MATERIAL DE CONSUMO | FIOS E FITAS CIRURGICOS | UN | 18.842.124/0001-80 | MJS INDUSTRIA, COMERCIO, IMPORTACAO E EXPORTACAO LTDA - ME | 20 |  |  | Material de consumo hospitalar | TUSS | 01/12/2019 | EM ANALISE | EM ANALISE
74800140 | 81349840002 | PPA1030RE5RE16 | 01/12/2019 |  |  | 5,5224 |  | POLIPROPILENO - FIO CIRURGICO MONOFILAMENTO NAO ABSORVIVEL COM AGULHA - PPA1030RE5RE16 | POLIPROPILENO - FIO CIRURGICO MONOFILAMENTO NAO ABSORVIVEL COM AGULHA - PPA1030RE5RE16 | CIRURGIA GERAL | MATERIAL DE CONSUMO | FIOS E FITAS CIRURGICOS | UN | 18.842.124/0001-80 | MJS INDUSTRIA, COMERCIO, IMPORTACAO E EXPORTACAO LTDA - ME | 20 |  |  | Material de consumo hospitalar | TUSS | 01/12/2019 | EM ANALISE | EM ANALISE
74799851 | 81349840002 | PPA1030RE6RE16 | 01/12/2019 |  |  | 5,5224 |  | POLIPROPILENO - FIO CIRURGICO MONOFILAMENTO NAO ABSORVIVEL COM AGULHA - PPA1030RE6RE16 | POLIPROPILENO - FIO CIRURGICO MONOFILAMENTO NAO ABSORVIVEL COM AGULHA - PPA1030RE6RE16 | CIRURGIA GERAL | MATERIAL DE CONSUMO | FIOS E FITAS CIRURGICOS | UN | 18.842.124/0001-80 | MJS INDUSTRIA, COMERCIO, IMPORTACAO E EXPORTACAO LTDA - ME | 20 |  |  | Material de consumo hospitalar | TUSS | 01/12/2019 | EM ANALISE | EM ANALISE
74799940 | 81349840002 | PPA1150LMR40 | 01/12/2019 |  |  | 5,5224 |  | POLIPROPILENO - FIO CIRURGICO MONOFILAMENTO NAO ABSORVIVEL COM AGULHA - PPA1150LMR40 | POLIPROPILENO - FIO CIRURGICO MONOFILAMENTO NAO ABSORVIVEL COM AGULHA - PPA1150LMR40 | CIRURGIA GERAL | MATERIAL DE CONSUMO | FIOS E FITAS CIRURGICOS | UN | 18.842.124/0001-80 | MJS INDUSTRIA, COMERCIO, IMPORTACAO E EXPORTACAO LTDA - ME | 20 |  |  | Material de consumo hospitalar | TUSS | 01/12/2019 | EM ANALISE | EM ANALISE
74800175 | 81349840002 | PPA175CT30 | 01/12/2019 |  |  | 5,5224 |  | POLIPROPILENO - FIO CIRURGICO MONOFILAMENTO NAO ABSORVIVEL COM AGULHA - PPA175CT30 | POLIPROPILENO - FIO CIRURGICO MONOFILAMENTO NAO ABSORVIVEL COM AGULHA - PPA175CT30 | CIRURGIA GERAL | MATERIAL DE CONSUMO | FIOS E FITAS CIRURGICOS | UN | 18.842.124/0001-80 | MJS INDUSTRIA, COMERCIO, IMPORTACAO E EXPORTACAO LTDA - ME | 20 |  |  | Material de consumo hospitalar | TUSS | 01/12/2019 | EM ANALISE | EM ANALISE
74800558 | 81349840002 | PPA175MR35 | 01/12/2019 |  |  | 5,5224 |  | POLIPROPILENO - FIO CIRURGICO MONOFILAMENTO NAO ABSORVIVEL COM AGULHA - PPA175MR35 | POLIPROPILENO - FIO CIRURGICO MONOFILAMENTO NAO ABSORVIVEL COM AGULHA - PPA175MR35 | CIRURGIA GERAL | MATERIAL DE CONSUMO | FIOS E FITAS CIRURGICOS | UN | 18.842.124/0001-80 | MJS INDUSTRIA, COMERCIO, IMPORTACAO E EXPORTACAO LTDA - ME | 20 |  |  | Material de consumo hospitalar | TUSS | 01/12/2019 | EM ANALISE | EM ANALISE
74800493 | 81349840002 | PPA175MR40 | 01/12/2019 |  |  | 5,5224 |  | POLIPROPILENO - FIO CIRURGICO MONOFILAMENTO NAO ABSORVIVEL COM AGULHA - PPA175MR40 | POLIPROPILENO - FIO CIRURGICO MONOFILAMENTO NAO ABSORVIVEL COM AGULHA - PPA175MR40 | CIRURGIA GERAL | MATERIAL DE CONSUMO | FIOS E FITAS CIRURGICOS | UN | 18.842.124/0001-80 | MJS INDUSTRIA, COMERCIO, IMPORTACAO E EXPORTACAO LTDA - ME | 20 |  |  | Material de consumo hospitalar | TUSS | 01/12/2019 | EM ANALISE | EM ANALISE
74799878 | 81349840002 | PPA20752MQ20 | 01/12/2019 |  |  | 5,5224 |  | POLIPROPILENO - FIO CIRURGICO MONOFILAMENTO NAO ABSORVIVEL COM AGULHA - PPA20752MQ20 | POLIPROPILENO - FIO CIRURGICO MONOFILAMENTO NAO ABSORVIVEL COM AGULHA - PPA20752MQ20 | CIRURGIA GERAL | MATERIAL DE CONSUMO | FIOS E FITAS CIRURGICOS | UN | 18.842.124/0001-80 | MJS INDUSTRIA, COMERCIO, IMPORTACAO E EXPORTACAO LTDA - ME | 20 |  |  | Material de consumo hospitalar | TUSS | 01/12/2019 | EM ANALISE | EM ANALISE
74800035 | 81349840002 | PPA20752MR20 | 01/12/2019 |  |  | 5,5224 |  | POLIPROPILENO - FIO CIRURGICO MONOFILAMENTO NAO ABSORVIVEL COM AGULHA - PPA20752MR20 | POLIPROPILENO - FIO CIRURGICO MONOFILAMENTO NAO ABSORVIVEL COM AGULHA - PPA20752MR20 | CIRURGIA GERAL | MATERIAL DE CONSUMO | FIOS E FITAS CIRURGICOS | UN | 18.842.124/0001-80 | MJS INDUSTRIA, COMERCIO, IMPORTACAO E EXPORTACAO LTDA - ME | 20 |  |  | Material de consumo hospitalar | TUSS | 01/12/2019 | EM ANALISE | EM ANALISE
74800019 | 81349840002 | PPA20752MR25 | 01/12/2019 |  |  | 5,5224 |  | POLIPROPILENO - FIO CIRURGICO MONOFILAMENTO NAO ABSORVIVEL COM AGULHA - PPA20752MR25 | POLIPROPILENO - FIO CIRURGICO MONOFILAMENTO NAO ABSORVIVEL COM AGULHA - PPA20752MR25 | CIRURGIA GERAL | MATERIAL DE CONSUMO | FIOS E FITAS CIRURGICOS | UN | 18.842.124/0001-80 | MJS INDUSTRIA, COMERCIO, IMPORTACAO E EXPORTACAO LTDA - ME | 20 |  |  | Material de consumo hospitalar | TUSS | 01/12/2019 | EM ANALISE | EM ANALISE
74800027 | 81349840002 | PPA2075CR30 | 01/12/2019 |  |  | 5,5224 |  | POLIPROPILENO - FIO CIRURGICO MONOFILAMENTO NAO ABSORVIVEL COM AGULHA - PPA2075CR30 | POLIPROPILENO - FIO CIRURGICO MONOFILAMENTO NAO ABSORVIVEL COM AGULHA - PPA2075CR30 | CIRURGIA GERAL | MATERIAL DE CONSUMO | FIOS E FITAS CIRURGICOS | UN | 18.842.124/0001-80 | MJS INDUSTRIA, COMERCIO, IMPORTACAO E EXPORTACAO LTDA - ME | 20 |  |  | Material de consumo hospitalar | TUSS | 01/12/2019 | EM ANALISE | EM ANALISE
74800248 | 81349840002 | PPA2075CT20 | 01/12/2019 |  |  | 5,5224 |  | POLIPROPILENO - FIO CIRURGICO MONOFILAMENTO NAO ABSORVIVEL COM AGULHA - PPA2075CT20 | POLIPROPILENO - FIO CIRURGICO MONOFILAMENTO NAO ABSORVIVEL COM AGULHA - PPA2075CT20 | CIRURGIA GERAL | MATERIAL DE CONSUMO | FIOS E FITAS CIRURGICOS | UN | 18.842.124/0001-80 | MJS INDUSTRIA, COMERCIO, IMPORTACAO E EXPORTACAO LTDA - ME | 20 |  |  | Material de consumo hospitalar | TUSS | 01/12/2019 | EM ANALISE | EM ANALISE
74800183 | 81349840002 | PPA2075CT24 | 01/12/2019 |  |  | 5,5224 |  | POLIPROPILENO - FIO CIRURGICO MONOFILAMENTO NAO ABSORVIVEL COM AGULHA - PPA2075CT24 | POLIPROPILENO - FIO CIRURGICO MONOFILAMENTO NAO ABSORVIVEL COM AGULHA - PPA2075CT24 | CIRURGIA GERAL | MATERIAL DE CONSUMO | FIOS E FITAS CIRURGICOS | UN | 18.842.124/0001-80 | MJS INDUSTRIA, COMERCIO, IMPORTACAO E EXPORTACAO LTDA - ME | 20 |  |  | Material de consumo hospitalar | TUSS | 01/12/2019 | EM ANALISE | EM ANALISE
74799932 | 81349840002 | PPA2075MR20 | 01/12/2019 |  |  | 5,5224 |  | POLIPROPILENO - FIO CIRURGICO MONOFILAMENTO NAO ABSORVIVEL COM AGULHA - PPA2075MR20 | POLIPROPILENO - FIO CIRURGICO MONOFILAMENTO NAO ABSORVIVEL COM AGULHA - PPA2075MR20 | CIRURGIA GERAL | MATERIAL DE CONSUMO | FIOS E FITAS CIRURGICOS | UN | 18.842.124/0001-80 | MJS INDUSTRIA, COMERCIO, IMPORTACAO E EXPORTACAO LTDA - ME | 20 |  |  | Material de consumo hospitalar | TUSS | 01/12/2019 | EM ANALISE | EM ANALISE
74800302 | 81349840002 | PPA2075MR25 | 01/12/2019 |  |  | 5,5224 |  | POLIPROPILENO - FIO CIRURGICO MONOFILAMENTO NAO ABSORVIVEL COM AGULHA - PPA2075MR25 | POLIPROPILENO - FIO CIRURGICO MONOFILAMENTO NAO ABSORVIVEL COM AGULHA - PPA2075MR25 | CIRURGIA GERAL | MATERIAL DE CONSUMO | FIOS E FITAS CIRURGICOS | UN | 18.842.124/0001-80 | MJS INDUSTRIA, COMERCIO, IMPORTACAO E EXPORTACAO LTDA - ME | 20 |  |  | Material de consumo hospitalar | TUSS | 01/12/2019 | EM ANALISE | EM ANALISE
74800639 | 81349840002 | PPA2075MR35 | 01/12/2019 |  |  | 5,5224 |  | POLIPROPILENO - FIO CIRURGICO MONOFILAMENTO NAO ABSORVIVEL COM AGULHA - PPA2075MR35 | POLIPROPILENO - FIO CIRURGICO MONOFILAMENTO NAO ABSORVIVEL COM AGULHA - PPA2075MR35 | CIRURGIA GERAL | MATERIAL DE CONSUMO | FIOS E FITAS CIRURGICOS | UN | 18.842.124/0001-80 | MJS INDUSTRIA, COMERCIO, IMPORTACAO E EXPORTACAO LTDA - ME | 20 |  |  | Material de consumo hospitalar | TUSS | 01/12/2019 | EM ANALISE | EM ANALISE
74800116 | 81349840002 | PPA2075MR40 | 01/12/2019 |  |  | 5,5224 |  | POLIPROPILENO - FIO CIRURGICO MONOFILAMENTO NAO ABSORVIVEL COM AGULHA - PPA2075MR40 | POLIPROPILENO - FIO CIRURGICO MONOFILAMENTO NAO ABSORVIVEL COM AGULHA - PPA2075MR40 | CIRURGIA GERAL | MATERIAL DE CONSUMO | FIOS E FITAS CIRURGICOS | UN | 18.842.124/0001-80 | MJS INDUSTRIA, COMERCIO, IMPORTACAO E EXPORTACAO LTDA - ME | 20 |  |  | Material de consumo hospitalar | TUSS | 01/12/2019 | EM ANALISE | EM ANALISE
74800400 | 81349840002 | PPA20902MQ25 | 01/12/2019 |  |  | 5,5224 |  | POLIPROPILENO - FIO CIRURGICO MONOFILAMENTO NAO ABSORVIVEL COM AGULHA - PPA20902MQ25 | POLIPROPILENO - FIO CIRURGICO MONOFILAMENTO NAO ABSORVIVEL COM AGULHA - PPA20902MQ25 | CIRURGIA GERAL | MATERIAL DE CONSUMO | FIOS E FITAS CIRURGICOS | UN | 18.842.124/0001-80 | MJS INDUSTRIA, COMERCIO, IMPORTACAO E EXPORTACAO LTDA - ME | 20 |  |  | Material de consumo hospitalar | TUSS | 01/12/2019 | EM ANALISE | EM ANALISE
74799894 | 81349840002 | PPA20902MR25 | 01/12/2019 |  |  | 5,5224 |  | POLIPROPILENO - FIO CIRURGICO MONOFILAMENTO NAO ABSORVIVEL COM AGULHA - PPA20902MR25 | POLIPROPILENO - FIO CIRURGICO MONOFILAMENTO NAO ABSORVIVEL COM AGULHA - PPA20902MR25 | CIRURGIA GERAL | MATERIAL DE CONSUMO | FIOS E FITAS CIRURGICOS | UN | 18.842.124/0001-80 | MJS INDUSTRIA, COMERCIO, IMPORTACAO E EXPORTACAO LTDA - ME | 20 |  |  | Material de consumo hospitalar | TUSS | 01/12/2019 | EM ANALISE | EM ANALISE
74800540 | 81349840002 | PPA2350CT75 | 01/12/2019 |  |  | 5,5224 |  | POLIPROPILENO - FIO CIRURGICO MONOFILAMENTO NAO ABSORVIVEL COM AGULHA - PPA2350CT75 | POLIPROPILENO - FIO CIRURGICO MONOFILAMENTO NAO ABSORVIVEL COM AGULHA - PPA2350CT75 | CIRURGIA GERAL | MATERIAL DE CONSUMO | FIOS E FITAS CIRURGICOS | UN | 18.842.124/0001-80 | MJS INDUSTRIA, COMERCIO, IMPORTACAO E EXPORTACAO LTDA - ME | 20 |  |  | Material de consumo hospitalar | TUSS | 01/12/2019 | EM ANALISE | EM ANALISE
74799991 | 81349840002 | PPA250CT75 | 01/12/2019 |  |  | 5,5224 |  | POLIPROPILENO - FIO CIRURGICO MONOFILAMENTO NAO ABSORVIVEL COM AGULHA - PPA250CT75 | POLIPROPILENO - FIO CIRURGICO MONOFILAMENTO NAO ABSORVIVEL COM AGULHA - PPA250CT75 | CIRURGIA GERAL | MATERIAL DE CONSUMO | FIOS E FITAS CIRURGICOS | UN | 18.842.124/0001-80 | MJS INDUSTRIA, COMERCIO, IMPORTACAO E EXPORTACAO LTDA - ME | 20 |  |  | Material de consumo hospitalar | TUSS | 01/12/2019 | EM ANALISE | EM ANALISE
74800396 | 81349840002 | PPA30752MQ20 | 01/12/2019 |  |  | 5,5224 |  | POLIPROPILENO - FIO CIRURGICO MONOFILAMENTO NAO ABSORVIVEL COM AGULHA - PPA30752MQ20 | POLIPROPILENO - FIO CIRURGICO MONOFILAMENTO NAO ABSORVIVEL COM AGULHA - PPA30752MQ20 | CIRURGIA GERAL | MATERIAL DE CONSUMO | FIOS E FITAS CIRURGICOS | UN | 18.842.124/0001-80 | MJS INDUSTRIA, COMERCIO, IMPORTACAO E EXPORTACAO LTDA - ME | 20 |  |  | Material de consumo hospitalar | TUSS | 01/12/2019 | EM ANALISE | EM ANALISE
74800418 | 81349840002 | PPA30752MQ25 | 01/12/2019 |  |  | 5,5224 |  | POLIPROPILENO - FIO CIRURGICO MONOFILAMENTO NAO ABSORVIVEL COM AGULHA - PPA30752MQ25 | POLIPROPILENO - FIO CIRURGICO MONOFILAMENTO NAO ABSORVIVEL COM AGULHA - PPA30752MQ25 | CIRURGIA GERAL | MATERIAL DE CONSUMO | FIOS E FITAS CIRURGICOS | UN | 18.842.124/0001-80 | MJS INDUSTRIA, COMERCIO, IMPORTACAO E EXPORTACAO LTDA - ME | 20 |  |  | Material de consumo hospitalar | TUSS | 01/12/2019 | EM ANALISE | EM ANALISE
74800604 | 81349840002 | PPA30752MQ30 | 01/12/2019 |  |  | 5,5224 |  | POLIPROPILENO - FIO CIRURGICO MONOFILAMENTO NAO ABSORVIVEL COM AGULHA - PPA30752MQ30 | POLIPROPILENO - FIO CIRURGICO MONOFILAMENTO NAO ABSORVIVEL COM AGULHA - PPA30752MQ30 | CIRURGIA GERAL | MATERIAL DE CONSUMO | FIOS E FITAS CIRURGICOS | UN | 18.842.124/0001-80 | MJS INDUSTRIA, COMERCIO, IMPORTACAO E EXPORTACAO LTDA - ME | 20 |  |  | Material de consumo hospitalar | TUSS | 01/12/2019 | EM ANALISE | EM ANALISE
74800272 | 81349840002 | PPA30752MR15 | 01/12/2019 |  |  | 5,5224 |  | POLIPROPILENO - FIO CIRURGICO MONOFILAMENTO NAO ABSORVIVEL COM AGULHA - PPA30752MR15 | POLIPROPILENO - FIO CIRURGICO MONOFILAMENTO NAO ABSORVIVEL COM AGULHA - PPA30752MR15 | CIRURGIA GERAL | MATERIAL DE CONSUMO | FIOS E FITAS CIRURGICOS | UN | 18.842.124/0001-80 | MJS INDUSTRIA, COMERCIO, IMPORTACAO E EXPORTACAO LTDA - ME | 20 |  |  | Material de consumo hospitalar | TUSS | 01/12/2019 | EM ANALISE | EM ANALISE
74800353 | 81349840002 | PPA30752MR20 | 01/12/2019 |  |  | 6,0000 |  | POLIPROPILENO - FIO CIRURGICO MONOFILAMENTO NAO ABSORVIVEL COM AGULHA - PPA30752MR20 | POLIPROPILENO - FIO CIRURGICO MONOFILAMENTO NAO ABSORVIVEL COM AGULHA - PPA30752MR20 | CIRURGIA GERAL | MATERIAL DE CONSUMO | FIOS E FITAS CIRURGICOS | UN | 18.842.124/0001-80 | MJS INDUSTRIA, COMERCIO, IMPORTACAO E EXPORTACAO LTDA - ME | 20 |  |  | Material de consumo hospitalar | TUSS | 01/12/2019 | EM ANALISE | EM ANALISE
74800450 | 81349840002 | PPA30752MR25 | 01/12/2019 |  |  | 6,0000 |  | POLIPROPILENO - FIO CIRURGICO MONOFILAMENTO NAO ABSORVIVEL COM AGULHA - PPA30752MR25 | POLIPROPILENO - FIO CIRURGICO MONOFILAMENTO NAO ABSORVIVEL COM AGULHA - PPA30752MR25 | CIRURGIA GERAL | MATERIAL DE CONSUMO | FIOS E FITAS CIRURGICOS | UN | 18.842.124/0001-80 | MJS INDUSTRIA, COMERCIO, IMPORTACAO E EXPORTACAO LTDA - ME | 20 |  |  | Material de consumo hospitalar | TUSS | 01/12/2019 | EM ANALISE | EM ANALISE
74799924 | 81349840002 | PPA30752MR40 | 01/12/2019 |  |  | 5,5224 |  | POLIPROPILENO - FIO CIRURGICO MONOFILAMENTO NAO ABSORVIVEL COM AGULHA - PPA30752MR40 | POLIPROPILENO - FIO CIRURGICO MONOFILAMENTO NAO ABSORVIVEL COM AGULHA - PPA30752MR40 | CIRURGIA GERAL | MATERIAL DE CONSUMO | FIOS E FITAS CIRURGICOS | UN | 18.842.124/0001-80 | MJS INDUSTRIA, COMERCIO, IMPORTACAO E EXPORTACAO LTDA - ME | 20 |  |  | Material de consumo hospitalar | TUSS | 01/12/2019 | EM ANALISE | EM ANALISE
74799800 | 81349840002 | PPA3075CR30 | 01/12/2019 |  |  | 5,5224 |  | POLIPROPILENO - FIO CIRURGICO MONOFILAMENTO NAO ABSORVIVEL COM AGULHA - PPA3075CR30 | POLIPROPILENO - FIO CIRURGICO MONOFILAMENTO NAO ABSORVIVEL COM AGULHA - PPA3075CR30 | CIRURGIA GERAL | MATERIAL DE CONSUMO | FIOS E FITAS CIRURGICOS | UN | 18.842.124/0001-80 | MJS INDUSTRIA, COMERCIO, IMPORTACAO E EXPORTACAO LTDA - ME | 20 |  |  | Material de consumo hospitalar | TUSS | 01/12/2019 | EM ANALISE | EM ANALISE
74800612 | 81349840002 | PPA3075CT24 | 01/12/2019 |  |  | 5,5224 |  | POLIPROPILENO - FIO CIRURGICO MONOFILAMENTO NAO ABSORVIVEL COM AGULHA - PPA3075CT24 | POLIPROPILENO - FIO CIRURGICO MONOFILAMENTO NAO ABSORVIVEL COM AGULHA - PPA3075CT24 | CIRURGIA GERAL | MATERIAL DE CONSUMO | FIOS E FITAS CIRURGICOS | UN | 18.842.124/0001-80 | MJS INDUSTRIA, COMERCIO, IMPORTACAO E EXPORTACAO LTDA - ME | 20 |  |  | Material de consumo hospitalar | TUSS | 01/12/2019 | EM ANALISE | EM ANALISE
74800191 | 81349840002 | PPA3075MR15 | 01/12/2019 |  |  | 5,5224 |  | POLIPROPILENO - FIO CIRURGICO MONOFILAMENTO NAO ABSORVIVEL COM AGULHA - PPA3075MR15 | POLIPROPILENO - FIO CIRURGICO MONOFILAMENTO NAO ABSORVIVEL COM AGULHA - PPA3075MR15 | CIRURGIA GERAL | MATERIAL DE CONSUMO | FIOS E FITAS CIRURGICOS | UN | 18.842.124/0001-80 | MJS INDUSTRIA, COMERCIO, IMPORTACAO E EXPORTACAO LTDA - ME | 20 |  |  | Material de consumo hospitalar | TUSS | 01/12/2019 | EM ANALISE | EM ANALISE
74800523 | 81349840002 | PPA3075MR20 | 01/12/2019 |  |  | 5,5224 |  | POLIPROPILENO - FIO CIRURGICO MONOFILAMENTO NAO ABSORVIVEL COM AGULHA - PPA3075MR20 | POLIPROPILENO - FIO CIRURGICO MONOFILAMENTO NAO ABSORVIVEL COM AGULHA - PPA3075MR20 | CIRURGIA GERAL | MATERIAL DE CONSUMO | FIOS E FITAS CIRURGICOS | UN | 18.842.124/0001-80 | MJS INDUSTRIA, COMERCIO, IMPORTACAO E EXPORTACAO LTDA - ME | 20 |  |  | Material de consumo hospitalar | TUSS | 01/12/2019 | EM ANALISE | EM ANALISE
74800485 | 81349840002 | PPA3075MR25 | 01/12/2019 |  |  | 5,5224 |  | POLIPROPILENO - FIO CIRURGICO MONOFILAMENTO NAO ABSORVIVEL COM AGULHA - PPA3075MR25 | POLIPROPILENO - FIO CIRURGICO MONOFILAMENTO NAO ABSORVIVEL COM AGULHA - PPA3075MR25 | CIRURGIA GERAL | MATERIAL DE CONSUMO | FIOS E FITAS CIRURGICOS | UN | 18.842.124/0001-80 | MJS INDUSTRIA, COMERCIO, IMPORTACAO E EXPORTACAO LTDA - ME | 20 |  |  | Material de consumo hospitalar | TUSS | 01/12/2019 | EM ANALISE | EM ANALISE
74800221 | 81349840002 | PPA3075MR30 | 01/12/2019 |  |  | 5,5224 |  | POLIPROPILENO - FIO CIRURGICO MONOFILAMENTO NAO ABSORVIVEL COM AGULHA - PPA3075MR30 | POLIPROPILENO - FIO CIRURGICO MONOFILAMENTO NAO ABSORVIVEL COM AGULHA - PPA3075MR30 | CIRURGIA GERAL | MATERIAL DE CONSUMO | FIOS E FITAS CIRURGICOS | UN | 18.842.124/0001-80 | MJS INDUSTRIA, COMERCIO, IMPORTACAO E EXPORTACAO LTDA - ME | 20 |  |  | Material de consumo hospitalar | TUSS | 01/12/2019 | EM ANALISE | EM ANALISE
74800159 | 81349840002 | PPA30902MQ30 | 01/12/2019 |  |  | 5,5224 |  | POLIPROPILENO - FIO CIRURGICO MONOFILAMENTO NAO ABSORVIVEL COM AGULHA - PPA30902MQ30 | POLIPROPILENO - FIO CIRURGICO MONOFILAMENTO NAO ABSORVIVEL COM AGULHA - PPA30902MQ30 | CIRURGIA GERAL | MATERIAL DE CONSUMO | FIOS E FITAS CIRURGICOS | UN | 18.842.124/0001-80 | MJS INDUSTRIA, COMERCIO, IMPORTACAO E EXPORTACAO LTDA - ME | 20 |  |  | Material de consumo hospitalar | TUSS | 01/12/2019 | EM ANALISE | EM ANALISE
74800582 | 81349840002 | PPA30902MR30 | 01/12/2019 |  |  | 5,5224 |  | POLIPROPILENO - FIO CIRURGICO MONOFILAMENTO NAO ABSORVIVEL COM AGULHA - PPA30902MR30 | POLIPROPILENO - FIO CIRURGICO MONOFILAMENTO NAO ABSORVIVEL COM AGULHA - PPA30902MR30 | CIRURGIA GERAL | MATERIAL DE CONSUMO | FIOS E FITAS CIRURGICOS | UN | 18.842.124/0001-80 | MJS INDUSTRIA, COMERCIO, IMPORTACAO E EXPORTACAO LTDA - ME | 20 |  |  | Material de consumo hospitalar | TUSS | 01/12/2019 | EM ANALISE | EM ANALISE
74800515 | 81349840002 | PPA4045CT19 | 01/12/2019 |  |  | 5,5224 |  | POLIPROPILENO - FIO CIRURGICO MONOFILAMENTO NAO ABSORVIVEL COM AGULHA - PPA4045CT19 | POLIPROPILENO - FIO CIRURGICO MONOFILAMENTO NAO ABSORVIVEL COM AGULHA - PPA4045CT19 | CIRURGIA GERAL | MATERIAL DE CONSUMO | FIOS E FITAS CIRURGICOS | UN | 18.842.124/0001-80 | MJS INDUSTRIA, COMERCIO, IMPORTACAO E EXPORTACAO LTDA - ME | 20 |  |  | Material de consumo hospitalar | TUSS | 01/12/2019 | EM ANALISE | EM ANALISE
74800167 | 81349840002 | PPA4045CT20 | 01/12/2019 |  |  | 5,5224 |  | POLIPROPILENO - FIO CIRURGICO MONOFILAMENTO NAO ABSORVIVEL COM AGULHA - PPA4045CT20 | POLIPROPILENO - FIO CIRURGICO MONOFILAMENTO NAO ABSORVIVEL COM AGULHA - PPA4045CT20 | CIRURGIA GERAL | MATERIAL DE CONSUMO | FIOS E FITAS CIRURGICOS | UN | 18.842.124/0001-80 | MJS INDUSTRIA, COMERCIO, IMPORTACAO E EXPORTACAO LTDA - ME | 20 |  |  | Material de consumo hospitalar | TUSS | 01/12/2019 | EM ANALISE | EM ANALISE
74800361 | 81349840002 | PPA40752CR13 | 01/12/2019 |  |  | 6,0000 |  | POLIPROPILENO - FIO CIRURGICO MONOFILAMENTO NAO ABSORVIVEL COM AGULHA - PPA40752CR13 | POLIPROPILENO - FIO CIRURGICO MONOFILAMENTO NAO ABSORVIVEL COM AGULHA - PPA40752CR13 | CIRURGIA GERAL | MATERIAL DE CONSUMO | FIOS E FITAS CIRURGICOS | UN | 18.842.124/0001-80 | MJS INDUSTRIA, COMERCIO, IMPORTACAO E EXPORTACAO LTDA - ME | 20 |  |  | Material de consumo hospitalar | TUSS | 01/12/2019 | EM ANALISE | EM ANALISE
74799827 | 81349840002 | PPA40752MQ15 | 01/12/2019 |  |  | 5,5224 |  | POLIPROPILENO - FIO CIRURGICO MONOFILAMENTO NAO ABSORVIVEL COM AGULHA - PPA40752MQ15 | POLIPROPILENO - FIO CIRURGICO MONOFILAMENTO NAO ABSORVIVEL COM AGULHA - PPA40752MQ15 | CIRURGIA GERAL | MATERIAL DE CONSUMO | FIOS E FITAS CIRURGICOS | UN | 18.842.124/0001-80 | MJS INDUSTRIA, COMERCIO, IMPORTACAO E EXPORTACAO LTDA - ME | 20 |  |  | Material de consumo hospitalar | TUSS | 01/12/2019 | EM ANALISE | EM ANALISE
74800647 | 81349840002 | PPA40752MQ20 | 01/12/2019 |  |  | 5,5224 |  | POLIPROPILENO - FIO CIRURGICO MONOFILAMENTO NAO ABSORVIVEL COM AGULHA - PPA40752MQ20 | POLIPROPILENO - FIO CIRURGICO MONOFILAMENTO NAO ABSORVIVEL COM AGULHA - PPA40752MQ20 | CIRURGIA GERAL | MATERIAL DE CONSUMO | FIOS E FITAS CIRURGICOS | UN | 18.842.124/0001-80 | MJS INDUSTRIA, COMERCIO, IMPORTACAO E EXPORTACAO LTDA - ME | 20 |  |  | Material de consumo hospitalar | TUSS | 01/12/2019 | EM ANALISE | EM ANALISE
74800086 | 81349840002 | PPA40752MQ22 | 01/12/2019 |  |  | 5,5224 |  | POLIPROPILENO - FIO CIRURGICO MONOFILAMENTO NAO ABSORVIVEL COM AGULHA - PPA40752MQ22 | POLIPROPILENO - FIO CIRURGICO MONOFILAMENTO NAO ABSORVIVEL COM AGULHA - PPA40752MQ22 | CIRURGIA GERAL | MATERIAL DE CONSUMO | FIOS E FITAS CIRURGICOS | UN | 18.842.124/0001-80 | MJS INDUSTRIA, COMERCIO, IMPORTACAO E EXPORTACAO LTDA - ME | 20 |  |  | Material de consumo hospitalar | TUSS | 01/12/2019 | EM ANALISE | EM ANALISE
74800620 | 81349840002 | PPA40752MR15 | 01/12/2019 |  |  | 5,5224 |  | POLIPROPILENO - FIO CIRURGICO MONOFILAMENTO NAO ABSORVIVEL COM AGULHA - PPA40752MR15 | POLIPROPILENO - FIO CIRURGICO MONOFILAMENTO NAO ABSORVIVEL COM AGULHA - PPA40752MR15 | CIRURGIA GERAL | MATERIAL DE CONSUMO | FIOS E FITAS CIRURGICOS | UN | 18.842.124/0001-80 | MJS INDUSTRIA, COMERCIO, IMPORTACAO E EXPORTACAO LTDA - ME | 20 |  |  | Material de consumo hospitalar | TUSS | 01/12/2019 | EM ANALISE | EM ANALISE
74800299 | 81349840002 | PPA40752MR20 | 01/12/2019 |  |  | 5,5224 |  | POLIPROPILENO - FIO CIRURGICO MONOFILAMENTO NAO ABSORVIVEL COM AGULHA - PPA40752MR20 | POLIPROPILENO - FIO CIRURGICO MONOFILAMENTO NAO ABSORVIVEL COM AGULHA - PPA40752MR20 | CIRURGIA GERAL | MATERIAL DE CONSUMO | FIOS E FITAS CIRURGICOS | UN | 18.842.124/0001-80 | MJS INDUSTRIA, COMERCIO, IMPORTACAO E EXPORTACAO LTDA - ME | 20 |  |  | Material de consumo hospitalar | TUSS | 01/12/2019 | EM ANALISE | EM ANALISE
74800345 | 81349840002 | PPA40752MR25 | 01/12/2019 |  |  | 5,5224 |  | POLIPROPILENO - FIO CIRURGICO MONOFILAMENTO NAO ABSORVIVEL COM AGULHA - PPA40752MR25 | POLIPROPILENO - FIO CIRURGICO MONOFILAMENTO NAO ABSORVIVEL COM AGULHA - PPA40752MR25 | CIRURGIA GERAL | MATERIAL DE CONSUMO | FIOS E FITAS CIRURGICOS | UN | 18.842.124/0001-80 | MJS INDUSTRIA, COMERCIO, IMPORTACAO E EXPORTACAO LTDA - ME | 20 |  |  | Material de consumo hospitalar | TUSS | 01/12/2019 | EM ANALISE | EM ANALISE
74799835 | 81349840002 | PPA4075MR15 | 01/12/2019 |  |  | 5,5224 |  | POLIPROPILENO - FIO CIRURGICO MONOFILAMENTO NAO ABSORVIVEL COM AGULHA - PPA4075MR15 | POLIPROPILENO - FIO CIRURGICO MONOFILAMENTO NAO ABSORVIVEL COM AGULHA - PPA4075MR15 | CIRURGIA GERAL | MATERIAL DE CONSUMO | FIOS E FITAS CIRURGICOS | UN | 18.842.124/0001-80 | MJS INDUSTRIA, COMERCIO, IMPORTACAO E EXPORTACAO LTDA - ME | 20 |  |  | Material de consumo hospitalar | TUSS | 01/12/2019 | EM ANALISE | EM ANALISE
74800000 | 81349840002 | PPA4075MR20 | 01/12/2019 |  |  | 6,0000 |  | POLIPROPILENO - FIO CIRURGICO MONOFILAMENTO NAO ABSORVIVEL COM AGULHA - PPA4075MR20 | POLIPROPILENO - FIO CIRURGICO MONOFILAMENTO NAO ABSORVIVEL COM AGULHA - PPA4075MR20 | CIRURGIA GERAL | MATERIAL DE CONSUMO | FIOS E FITAS CIRURGICOS | UN | 18.842.124/0001-80 | MJS INDUSTRIA, COMERCIO, IMPORTACAO E EXPORTACAO LTDA - ME | 20 |  |  | Material de consumo hospitalar | TUSS | 01/12/2019 | EM ANALISE | EM ANALISE
74800230 | 81349840002 | PPA4075MR25 | 01/12/2019 |  |  | 5,5224 |  | POLIPROPILENO - FIO CIRURGICO MONOFILAMENTO NAO ABSORVIVEL COM AGULHA - PPA4075MR25 | POLIPROPILENO - FIO CIRURGICO MONOFILAMENTO NAO ABSORVIVEL COM AGULHA - PPA4075MR25 | CIRURGIA GERAL | MATERIAL DE CONSUMO | FIOS E FITAS CIRURGICOS | UN | 18.842.124/0001-80 | MJS INDUSTRIA, COMERCIO, IMPORTACAO E EXPORTACAO LTDA - ME | 20 |  |  | Material de consumo hospitalar | TUSS | 01/12/2019 | EM ANALISE | EM ANALISE
74800264 | 81349840002 | PPA40902MR25 | 01/12/2019 |  |  | 5,5224 |  | POLIPROPILENO - FIO CIRURGICO MONOFILAMENTO NAO ABSORVIVEL COM AGULHA - PPA40902MR25 | POLIPROPILENO - FIO CIRURGICO MONOFILAMENTO NAO ABSORVIVEL COM AGULHA - PPA40902MR25 | CIRURGIA GERAL | MATERIAL DE CONSUMO | FIOS E FITAS CIRURGICOS | UN | 18.842.124/0001-80 | MJS INDUSTRIA, COMERCIO, IMPORTACAO E EXPORTACAO LTDA - ME | 20 |  |  | Material de consumo hospitalar | TUSS | 01/12/2019 | EM ANALISE | EM ANALISE
74799975 | 81349840002 | PPA5045CT19 | 01/12/2019 |  |  | 5,5224 |  | POLIPROPILENO - FIO CIRURGICO MONOFILAMENTO NAO ABSORVIVEL COM AGULHA - PPA5045CT19 | POLIPROPILENO - FIO CIRURGICO MONOFILAMENTO NAO ABSORVIVEL COM AGULHA - PPA5045CT19 | CIRURGIA GERAL | MATERIAL DE CONSUMO | FIOS E FITAS CIRURGICOS | UN | 18.842.124/0001-80 | MJS INDUSTRIA, COMERCIO, IMPORTACAO E EXPORTACAO LTDA - ME | 20 |  |  | Material de consumo hospitalar | TUSS | 01/12/2019 | EM ANALISE | EM ANALISE
74800213 | 81349840002 | PPA5045CT20 | 01/12/2019 |  |  | 5,5224 |  | POLIPROPILENO - FIO CIRURGICO MONOFILAMENTO NAO ABSORVIVEL COM AGULHA - PPA5045CT20 | POLIPROPILENO - FIO CIRURGICO MONOFILAMENTO NAO ABSORVIVEL COM AGULHA - PPA5045CT20 | CIRURGIA GERAL | MATERIAL DE CONSUMO | FIOS E FITAS CIRURGICOS | UN | 18.842.124/0001-80 | MJS INDUSTRIA, COMERCIO, IMPORTACAO E EXPORTACAO LTDA - ME | 20 |  |  | Material de consumo hospitalar | TUSS | 01/12/2019 | EM ANALISE | EM ANALISE
74800370 | 81349840002 | PPA50752CR13 | 01/12/2019 |  |  | 5,5224 |  | POLIPROPILENO - FIO CIRURGICO MONOFILAMENTO NAO ABSORVIVEL COM AGULHA - PPA50752CR13 | POLIPROPILENO - FIO CIRURGICO MONOFILAMENTO NAO ABSORVIVEL COM AGULHA - PPA50752CR13 | CIRURGIA GERAL | MATERIAL DE CONSUMO | FIOS E FITAS CIRURGICOS | UN | 18.842.124/0001-80 | MJS INDUSTRIA, COMERCIO, IMPORTACAO E EXPORTACAO LTDA - ME | 20 |  |  | Material de consumo hospitalar | TUSS | 01/12/2019 | EM ANALISE | EM ANALISE
74800108 | 81349840002 | PPA50752MQ15 | 01/12/2019 |  |  | 5,5224 |  | POLIPROPILENO - FIO CIRURGICO MONOFILAMENTO NAO ABSORVIVEL COM AGULHA - PPA50752MQ15 | POLIPROPILENO - FIO CIRURGICO MONOFILAMENTO NAO ABSORVIVEL COM AGULHA - PPA50752MQ15 | CIRURGIA GERAL | MATERIAL DE CONSUMO | FIOS E FITAS CIRURGICOS | UN | 18.842.124/0001-80 | MJS INDUSTRIA, COMERCIO, IMPORTACAO E EXPORTACAO LTDA - ME | 20 |  |  | Material de consumo hospitalar | TUSS | 01/12/2019 | EM ANALISE | EM ANALISE
74800477 | 81349840002 | PPA50752MQ17 | 01/12/2019 |  |  | 5,5224 |  | POLIPROPILENO - FIO CIRURGICO MONOFILAMENTO NAO ABSORVIVEL COM AGULHA - PPA50752MQ17 | POLIPROPILENO - FIO CIRURGICO MONOFILAMENTO NAO ABSORVIVEL COM AGULHA - PPA50752MQ17 | CIRURGIA GERAL | MATERIAL DE CONSUMO | FIOS E FITAS CIRURGICOS | UN | 18.842.124/0001-80 | MJS INDUSTRIA, COMERCIO, IMPORTACAO E EXPORTACAO LTDA - ME | 20 |  |  | Material de consumo hospitalar | TUSS | 01/12/2019 | EM ANALISE | EM ANALISE
74799967 | 81349840002 | PPA50752MR10 | 01/12/2019 |  |  | 5,5224 |  | POLIPROPILENO - FIO CIRURGICO MONOFILAMENTO NAO ABSORVIVEL COM AGULHA - PPA50752MR10 | POLIPROPILENO - FIO CIRURGICO MONOFILAMENTO NAO ABSORVIVEL COM AGULHA - PPA50752MR10 | CIRURGIA GERAL | MATERIAL DE CONSUMO | FIOS E FITAS CIRURGICOS | UN | 18.842.124/0001-80 | MJS INDUSTRIA, COMERCIO, IMPORTACAO E EXPORTACAO LTDA - ME | 20 |  |  | Material de consumo hospitalar | TUSS | 01/12/2019 | EM ANALISE | EM ANALISE
74800310 | 81349840002 | PPA50752MR15 | 01/12/2019 |  |  | 5,5224 |  | POLIPROPILENO - FIO CIRURGICO MONOFILAMENTO NAO ABSORVIVEL COM AGULHA - PPA50752MR15 | POLIPROPILENO - FIO CIRURGICO MONOFILAMENTO NAO ABSORVIVEL COM AGULHA - PPA50752MR15 | CIRURGIA GERAL | MATERIAL DE CONSUMO | FIOS E FITAS CIRURGICOS | UN | 18.842.124/0001-80 | MJS INDUSTRIA, COMERCIO, IMPORTACAO E EXPORTACAO LTDA - ME | 20 |  |  | Material de consumo hospitalar | TUSS | 01/12/2019 | EM ANALISE | EM ANALISE
74799908 | 81349840002 | PPA5075CR15 | 01/12/2019 |  |  | 5,5224 |  | POLIPROPILENO - FIO CIRURGICO MONOFILAMENTO NAO ABSORVIVEL COM AGULHA - PPA5075CR15 | POLIPROPILENO - FIO CIRURGICO MONOFILAMENTO NAO ABSORVIVEL COM AGULHA - PPA5075CR15 | CIRURGIA GERAL | MATERIAL DE CONSUMO | FIOS E FITAS CIRURGICOS | UN | 18.842.124/0001-80 | MJS INDUSTRIA, COMERCIO, IMPORTACAO E EXPORTACAO LTDA - ME | 20 |  |  | Material de consumo hospitalar | TUSS | 01/12/2019 | EM ANALISE | EM ANALISE
74800205 | 81349840002 | PPA6045CT11 | 01/12/2019 |  |  | 5,5224 |  | POLIPROPILENO - FIO CIRURGICO MONOFILAMENTO NAO ABSORVIVEL COM AGULHA - PPA6045CT11 | POLIPROPILENO - FIO CIRURGICO MONOFILAMENTO NAO ABSORVIVEL COM AGULHA - PPA6045CT11 | CIRURGIA GERAL | MATERIAL DE CONSUMO | FIOS E FITAS CIRURGICOS | UN | 18.842.124/0001-80 | MJS INDUSTRIA, COMERCIO, IMPORTACAO E EXPORTACAO LTDA - ME | 20 |  |  | Material de consumo hospitalar | TUSS | 01/12/2019 | EM ANALISE | EM ANALISE
74800043 | 81349840002 | PPA60602CR10 | 01/12/2019 |  |  | 5,5224 |  | POLIPROPILENO - FIO CIRURGICO MONOFILAMENTO NAO ABSORVIVEL COM AGULHA - PPA60602CR10 | POLIPROPILENO - FIO CIRURGICO MONOFILAMENTO NAO ABSORVIVEL COM AGULHA - PPA60602CR10 | CIRURGIA GERAL | MATERIAL DE CONSUMO | FIOS E FITAS CIRURGICOS | UN | 18.842.124/0001-80 | MJS INDUSTRIA, COMERCIO, IMPORTACAO E EXPORTACAO LTDA - ME | 20 |  |  | Material de consumo hospitalar | TUSS | 01/12/2019 | EM ANALISE | EM ANALISE
74800051 | 81349840002 | PPA60752CQ13 | 01/12/2019 |  |  | 5,5224 |  | POLIPROPILENO - FIO CIRURGICO MONOFILAMENTO NAO ABSORVIVEL COM AGULHA - PPA60752CQ13 | POLIPROPILENO - FIO CIRURGICO MONOFILAMENTO NAO ABSORVIVEL COM AGULHA - PPA60752CQ13 | CIRURGIA GERAL | MATERIAL DE CONSUMO | FIOS E FITAS CIRURGICOS | UN | 18.842.124/0001-80 | MJS INDUSTRIA, COMERCIO, IMPORTACAO E EXPORTACAO LTDA - ME | 20 |  |  | Material de consumo hospitalar | TUSS | 01/12/2019 | EM ANALISE | EM ANALISE
74800469 | 81349840002 | PPA60752CR10 | 01/12/2019 |  |  | 6,0000 |  | POLIPROPILENO - FIO CIRURGICO MONOFILAMENTO NAO ABSORVIVEL COM AGULHA - PPA60752CR10 | POLIPROPILENO - FIO CIRURGICO MONOFILAMENTO NAO ABSORVIVEL COM AGULHA - PPA60752CR10 | CIRURGIA GERAL | MATERIAL DE CONSUMO | FIOS E FITAS CIRURGICOS | UN | 18.842.124/0001-80 | MJS INDUSTRIA, COMERCIO, IMPORTACAO E EXPORTACAO LTDA - ME | 20 |  |  | Material de consumo hospitalar | TUSS | 01/12/2019 | EM ANALISE | EM ANALISE
74800132 | 81349840002 | PPA60752CR13 | 01/12/2019 |  |  | 6,0000 |  | POLIPROPILENO - FIO CIRURGICO MONOFILAMENTO NAO ABSORVIVEL COM AGULHA - PPA60752CR13 | POLIPROPILENO - FIO CIRURGICO MONOFILAMENTO NAO ABSORVIVEL COM AGULHA - PPA60752CR13 | CIRURGIA GERAL | MATERIAL DE CONSUMO | FIOS E FITAS CIRURGICOS | UN | 18.842.124/0001-80 | MJS INDUSTRIA, COMERCIO, IMPORTACAO E EXPORTACAO LTDA - ME | 20 |  |  | Material de consumo hospitalar | TUSS | 01/12/2019 | EM ANALISE | EM ANALISE
74800329 | 81349840002 | PPA60902CR13 | 01/12/2019 |  |  | 5,5224 |  | POLIPROPILENO - FIO CIRURGICO MONOFILAMENTO NAO ABSORVIVEL COM AGULHA - PPA60902CR13 | POLIPROPILENO - FIO CIRURGICO MONOFILAMENTO NAO ABSORVIVEL COM AGULHA - PPA60902CR13 | CIRURGIA GERAL | MATERIAL DE CONSUMO | FIOS E FITAS CIRURGICOS | UN | 18.842.124/0001-80 | MJS INDUSTRIA, COMERCIO, IMPORTACAO E EXPORTACAO LTDA - ME | 20 |  |  | Material de consumo hospitalar | TUSS | 01/12/2019 | EM ANALISE | EM ANALISE
74800590 | 81349840002 | PPA70602CR10 | 01/12/2019 |  |  | 5,5224 |  | POLIPROPILENO - FIO CIRURGICO MONOFILAMENTO NAO ABSORVIVEL COM AGULHA - PPA70602CR10 | POLIPROPILENO - FIO CIRURGICO MONOFILAMENTO NAO ABSORVIVEL COM AGULHA - PPA70602CR10 | CIRURGIA GERAL | MATERIAL DE CONSUMO | FIOS E FITAS CIRURGICOS | UN | 18.842.124/0001-80 | MJS INDUSTRIA, COMERCIO, IMPORTACAO E EXPORTACAO LTDA - ME | 20 |  |  | Material de consumo hospitalar | TUSS | 01/12/2019 | EM ANALISE | EM ANALISE
74799860 | 81349840002 | PPA70602CR13 | 01/12/2019 |  |  | 5,5224 |  | POLIPROPILENO - FIO CIRURGICO MONOFILAMENTO NAO ABSORVIVEL COM AGULHA - PPA70602CR13 | POLIPROPILENO - FIO CIRURGICO MONOFILAMENTO NAO ABSORVIVEL COM AGULHA - PPA70602CR13 | CIRURGIA GERAL | MATERIAL DE CONSUMO | FIOS E FITAS CIRURGICOS | UN | 18.842.124/0001-80 | MJS INDUSTRIA, COMERCIO, IMPORTACAO E EXPORTACAO LTDA - ME | 20 |  |  | Material de consumo hospitalar | TUSS | 01/12/2019 | EM ANALISE | EM ANALISE
74800388 | 81349840002 | PPA70602MQ9 | 01/12/2019 |  |  | 6,0000 |  | POLIPROPILENO - FIO CIRURGICO MONOFILAMENTO NAO ABSORVIVEL COM AGULHA - PPA70602MQ9 | POLIPROPILENO - FIO CIRURGICO MONOFILAMENTO NAO ABSORVIVEL COM AGULHA - PPA70602MQ9 | CIRURGIA GERAL | MATERIAL DE CONSUMO | FIOS E FITAS CIRURGICOS | UN | 18.842.124/0001-80 | MJS INDUSTRIA, COMERCIO, IMPORTACAO E EXPORTACAO LTDA - ME | 20 |  |  | Material de consumo hospitalar | TUSS | 01/12/2019 | EM ANALISE | EM ANALISE
74800434 | 81349840002 | PPA70752CQ10 | 01/12/2019 |  |  | 5,5224 |  | POLIPROPILENO - FIO CIRURGICO MONOFILAMENTO NAO ABSORVIVEL COM AGULHA - PPA70752CQ10 | POLIPROPILENO - FIO CIRURGICO MONOFILAMENTO NAO ABSORVIVEL COM AGULHA - PPA70752CQ10 | CIRURGIA GERAL | MATERIAL DE CONSUMO | FIOS E FITAS CIRURGICOS | UN | 18.842.124/0001-80 | MJS INDUSTRIA, COMERCIO, IMPORTACAO E EXPORTACAO LTDA - ME | 20 |  |  | Material de consumo hospitalar | TUSS | 01/12/2019 | EM ANALISE | EM ANALISE
74800060 | 81349840002 | PPA70752CR10 | 01/12/2019 |  |  | 5,5224 |  | POLIPROPILENO - FIO CIRURGICO MONOFILAMENTO NAO ABSORVIVEL COM AGULHA - PPA70752CR10 | POLIPROPILENO - FIO CIRURGICO MONOFILAMENTO NAO ABSORVIVEL COM AGULHA - PPA70752CR10 | CIRURGIA GERAL | MATERIAL DE CONSUMO | FIOS E FITAS CIRURGICOS | UN | 18.842.124/0001-80 | MJS INDUSTRIA, COMERCIO, IMPORTACAO E EXPORTACAO LTDA - ME | 20 |  |  | Material de consumo hospitalar | TUSS | 01/12/2019 | EM ANALISE | EM ANALISE
74800256 | 81349840002 | PPA80452CR6 | 01/12/2019 |  |  | 5,5224 |  | POLIPROPILENO - FIO CIRURGICO MONOFILAMENTO NAO ABSORVIVEL COM AGULHA - PPA80452CR6 | POLIPROPILENO - FIO CIRURGICO MONOFILAMENTO NAO ABSORVIVEL COM AGULHA - PPA80452CR6 | CIRURGIA GERAL | MATERIAL DE CONSUMO | FIOS E FITAS CIRURGICOS | UN | 18.842.124/0001-80 | MJS INDUSTRIA, COMERCIO, IMPORTACAO E EXPORTACAO LTDA - ME | 20 |  |  | Material de consumo hospitalar | TUSS | 01/12/2019 | EM ANALISE | EM ANALISE
74799916 | 81349840002 | PPA8045CR6 | 01/12/2019 |  |  | 5,5224 |  | POLIPROPILENO - FIO CIRURGICO MONOFILAMENTO NAO ABSORVIVEL COM AGULHA - PPA8045CR6 | POLIPROPILENO - FIO CIRURGICO MONOFILAMENTO NAO ABSORVIVEL COM AGULHA - PPA8045CR6 | CIRURGIA GERAL | MATERIAL DE CONSUMO | FIOS E FITAS CIRURGICOS | UN | 18.842.124/0001-80 | MJS INDUSTRIA, COMERCIO, IMPORTACAO E EXPORTACAO LTDA - ME | 20 |  |  | Material de consumo hospitalar | TUSS | 01/12/2019 | EM ANALISE | EM ANALISE
74800280 | 81349840002 | PPA80602CR6 | 01/12/2019 |  |  | 5,5224 |  | POLIPROPILENO - FIO CIRURGICO MONOFILAMENTO NAO ABSORVIVEL COM AGULHA - PPA80602CR6 | POLIPROPILENO - FIO CIRURGICO MONOFILAMENTO NAO ABSORVIVEL COM AGULHA - PPA80602CR6 | CIRURGIA GERAL | MATERIAL DE CONSUMO | FIOS E FITAS CIRURGICOS | UN | 18.842.124/0001-80 | MJS INDUSTRIA, COMERCIO, IMPORTACAO E EXPORTACAO LTDA - ME | 20 |  |  | Material de consumo hospitalar | TUSS | 01/12/2019 | EM ANALISE | EM ANALISE
74800124 | 81349840002 | PPA80602CR9 | 01/12/2019 |  |  | 5,5224 |  | POLIPROPILENO - FIO CIRURGICO MONOFILAMENTO NAO ABSORVIVEL COM AGULHA - PPA80602CR9 | POLIPROPILENO - FIO CIRURGICO MONOFILAMENTO NAO ABSORVIVEL COM AGULHA - PPA80602CR9 | CIRURGIA GERAL | MATERIAL DE CONSUMO | FIOS E FITAS CIRURGICOS | UN | 18.842.124/0001-80 | MJS INDUSTRIA, COMERCIO, IMPORTACAO E EXPORTACAO LTDA - ME | 20 |  |  | Material de consumo hospitalar | TUSS | 01/12/2019 | EM ANALISE | EM ANALISE
74800574 | 81349840002 | PPA8060CR6 | 01/12/2019 |  |  | 5,5224 |  | POLIPROPILENO - FIO CIRURGICO MONOFILAMENTO NAO ABSORVIVEL COM AGULHA - PPA8060CR6 | POLIPROPILENO - FIO CIRURGICO MONOFILAMENTO NAO ABSORVIVEL COM AGULHA - PPA8060CR6 | CIRURGIA GERAL | MATERIAL DE CONSUMO | FIOS E FITAS CIRURGICOS | UN | 18.842.124/0001-80 | MJS INDUSTRIA, COMERCIO, IMPORTACAO E EXPORTACAO LTDA - ME | 20 |  |  | Material de consumo hospitalar | TUSS | 01/12/2019 | EM ANALISE | EM ANALISE
74799843 | 81349840002 | PPA90302CE6 | 01/12/2019 |  |  | 5,5224 |  | POLIPROPILENO - FIO CIRURGICO MONOFILAMENTO NAO ABSORVIVEL COM AGULHA - PPA90302CE6 | POLIPROPILENO - FIO CIRURGICO MONOFILAMENTO NAO ABSORVIVEL COM AGULHA - PPA90302CE6 | CIRURGIA GERAL | MATERIAL DE CONSUMO | FIOS E FITAS CIRURGICOS | UN | 18.842.124/0001-80 | MJS INDUSTRIA, COMERCIO, IMPORTACAO E EXPORTACAO LTDA - ME | 20 |  |  | Material de consumo hospitalar | TUSS | 01/12/2019 | EM ANALISE | EM ANALISE
74800507 | 81349840002 | PPA90302RE16 | 01/12/2019 |  |  | 5,5224 |  | POLIPROPILENO - FIO CIRURGICO MONOFILAMENTO NAO ABSORVIVEL COM AGULHA - PPA90302RE16 | POLIPROPILENO - FIO CIRURGICO MONOFILAMENTO NAO ABSORVIVEL COM AGULHA - PPA90302RE16 | CIRURGIA GERAL | MATERIAL DE CONSUMO | FIOS E FITAS CIRURGICOS | UN | 18.842.124/0001-80 | MJS INDUSTRIA, COMERCIO, IMPORTACAO E EXPORTACAO LTDA - ME | 20 |  |  | Material de consumo hospitalar | TUSS | 01/12/2019 | EM ANALISE | EM ANALISE
74801074 | 81349840003 | AGA045MR20 | 01/12/2019 |  |  | 5,7324 |  | ALGODAO - FIO CIRURGICO MULTIFILAMENTO NAO ABSORVIVEL COM AGULHA - AGA045MR20 | ALGODAO - FIO CIRURGICO MULTIFILAMENTO NAO ABSORVIVEL COM AGULHA - AGA045MR20 | CIRURGIA GERAL | MATERIAL DE CONSUMO | FIOS E FITAS CIRURGICOS | UN | 18.842.124/0001-80 | MJS INDUSTRIA, COMERCIO, IMPORTACAO E EXPORTACAO LTDA - ME | 20 |  |  | Material de consumo hospitalar | TUSS | 01/12/2019 | EM ANALISE | EM ANALISE
74801007 | 81349840003 | AGA045MR35 | 01/12/2019 |  |  | 5,7324 |  | ALGODAO - FIO CIRURGICO MULTIFILAMENTO NAO ABSORVIVEL COM AGULHA - AGA045MR35 | ALGODAO - FIO CIRURGICO MULTIFILAMENTO NAO ABSORVIVEL COM AGULHA - AGA045MR35 | CIRURGIA GERAL | MATERIAL DE CONSUMO | FIOS E FITAS CIRURGICOS | UN | 18.842.124/0001-80 | MJS INDUSTRIA, COMERCIO, IMPORTACAO E EXPORTACAO LTDA - ME | 20 |  |  | Material de consumo hospitalar | TUSS | 01/12/2019 | EM ANALISE | EM ANALISE
74801015 | 81349840003 | AGA045MT35 | 01/12/2019 |  |  | 5,7324 |  | ALGODAO - FIO CIRURGICO MULTIFILAMENTO NAO ABSORVIVEL COM AGULHA - AGA045MT35 | ALGODAO - FIO CIRURGICO MULTIFILAMENTO NAO ABSORVIVEL COM AGULHA - AGA045MT35 | CIRURGIA GERAL | MATERIAL DE CONSUMO | FIOS E FITAS CIRURGICOS | UN | 18.842.124/0001-80 | MJS INDUSTRIA, COMERCIO, IMPORTACAO E EXPORTACAO LTDA - ME | 20 |  |  | Material de consumo hospitalar | TUSS | 01/12/2019 | EM ANALISE | EM ANALISE
74800760 | 81349840003 | AGA075CR30 | 01/12/2019 |  |  | 5,7324 |  | ALGODAO - FIO CIRURGICO MULTIFILAMENTO NAO ABSORVIVEL COM AGULHA - AGA075CR30 | ALGODAO - FIO CIRURGICO MULTIFILAMENTO NAO ABSORVIVEL COM AGULHA - AGA075CR30 | CIRURGIA GERAL | MATERIAL DE CONSUMO | FIOS E FITAS CIRURGICOS | UN | 18.842.124/0001-80 | MJS INDUSTRIA, COMERCIO, IMPORTACAO E EXPORTACAO LTDA - ME | 20 |  |  | Material de consumo hospitalar | TUSS | 01/12/2019 | EM ANALISE | EM ANALISE
74800671 | 81349840003 | AGA075MR35 | 01/12/2019 |  |  | 5,7324 |  | ALGODAO - FIO CIRURGICO MULTIFILAMENTO NAO ABSORVIVEL COM AGULHA - AGA075MR35 | ALGODAO - FIO CIRURGICO MULTIFILAMENTO NAO ABSORVIVEL COM AGULHA - AGA075MR35 | CIRURGIA GERAL | MATERIAL DE CONSUMO | FIOS E FITAS CIRURGICOS | UN | 18.842.124/0001-80 | MJS INDUSTRIA, COMERCIO, IMPORTACAO E EXPORTACAO LTDA - ME | 20 |  |  | Material de consumo hospitalar | TUSS | 01/12/2019 | EM ANALISE | EM ANALISE
74800698 | 81349840003 | AGA075MR40 | 01/12/2019 |  |  | 5,7324 |  | ALGODAO - FIO CIRURGICO MULTIFILAMENTO NAO ABSORVIVEL COM AGULHA - AGA075MR40 | ALGODAO - FIO CIRURGICO MULTIFILAMENTO NAO ABSORVIVEL COM AGULHA - AGA075MR40 | CIRURGIA GERAL | MATERIAL DE CONSUMO | FIOS E FITAS CIRURGICOS | UN | 18.842.124/0001-80 | MJS INDUSTRIA, COMERCIO, IMPORTACAO E EXPORTACAO LTDA - ME | 20 |  |  | Material de consumo hospitalar | TUSS | 01/12/2019 | EM ANALISE | EM ANALISE
74801120 | 81349840003 | AGA20345CT25 | 01/12/2019 |  |  | 5,7324 |  | ALGODAO - FIO CIRURGICO MULTIFILAMENTO NAO ABSORVIVEL COM AGULHA - AGA20345CT25 | ALGODAO - FIO CIRURGICO MULTIFILAMENTO NAO ABSORVIVEL COM AGULHA - AGA20345CT25 | CIRURGIA GERAL | MATERIAL DE CONSUMO | FIOS E FITAS CIRURGICOS | UN | 18.842.124/0001-80 | MJS INDUSTRIA, COMERCIO, IMPORTACAO E EXPORTACAO LTDA - ME | 20 |  |  | Material de consumo hospitalar | TUSS | 01/12/2019 | EM ANALISE | EM ANALISE
74801104 | 81349840003 | AGA20345CT30 | 01/12/2019 |  |  | 5,7324 |  | ALGODAO - FIO CIRURGICO MULTIFILAMENTO NAO ABSORVIVEL COM AGULHA - AGA20345CT30 | ALGODAO - FIO CIRURGICO MULTIFILAMENTO NAO ABSORVIVEL COM AGULHA - AGA20345CT30 | CIRURGIA GERAL | MATERIAL DE CONSUMO | FIOS E FITAS CIRURGICOS | UN | 18.842.124/0001-80 | MJS INDUSTRIA, COMERCIO, IMPORTACAO E EXPORTACAO LTDA - ME | 20 |  |  | Material de consumo hospitalar | TUSS | 01/12/2019 | EM ANALISE | EM ANALISE
74800779 | 81349840003 | AGA20345CT40 | 01/12/2019 |  |  | 5,7324 |  | ALGODAO - FIO CIRURGICO MULTIFILAMENTO NAO ABSORVIVEL COM AGULHA - AGA20345CT40 | ALGODAO - FIO CIRURGICO MULTIFILAMENTO NAO ABSORVIVEL COM AGULHA - AGA20345CT40 | CIRURGIA GERAL | MATERIAL DE CONSUMO | FIOS E FITAS CIRURGICOS | UN | 18.842.124/0001-80 | MJS INDUSTRIA, COMERCIO, IMPORTACAO E EXPORTACAO LTDA - ME | 20 |  |  | Material de consumo hospitalar | TUSS | 01/12/2019 | EM ANALISE | EM ANALISE
74800825 | 81349840003 | AGA20345MR25 | 01/12/2019 |  |  | 5,7324 |  | ALGODAO - FIO CIRURGICO MULTIFILAMENTO NAO ABSORVIVEL COM AGULHA - AGA20345MR25 | ALGODAO - FIO CIRURGICO MULTIFILAMENTO NAO ABSORVIVEL COM AGULHA - AGA20345MR25 | CIRURGIA GERAL | MATERIAL DE CONSUMO | FIOS E FITAS CIRURGICOS | UN | 18.842.124/0001-80 | MJS INDUSTRIA, COMERCIO, IMPORTACAO E EXPORTACAO LTDA - ME | 20 |  |  | Material de consumo hospitalar | TUSS | 01/12/2019 | EM ANALISE | EM ANALISE
74800710 | 81349840003 | AGA20345MR35 | 01/12/2019 |  |  | 10,9992 |  | ALGODAO - FIO CIRURGICO MULTIFILAMENTO NAO ABSORVIVEL COM AGULHA - AGA20345MR35 | ALGODAO - FIO CIRURGICO MULTIFILAMENTO NAO ABSORVIVEL COM AGULHA - AGA20345MR35 | CIRURGIA GERAL | MATERIAL DE CONSUMO | FIOS E FITAS CIRURGICOS | UN | 18.842.124/0001-80 | MJS INDUSTRIA, COMERCIO, IMPORTACAO E EXPORTACAO LTDA - ME | 20 |  |  | Material de consumo hospitalar | TUSS | 01/12/2019 | EM ANALISE | EM ANALISE
74800914 | 81349840003 | AGA20345MT25 | 01/12/2019 |  |  | 5,7324 |  | ALGODAO - FIO CIRURGICO MULTIFILAMENTO NAO ABSORVIVEL COM AGULHA - AGA20345MT25 | ALGODAO - FIO CIRURGICO MULTIFILAMENTO NAO ABSORVIVEL COM AGULHA - AGA20345MT25 | CIRURGIA GERAL | MATERIAL DE CONSUMO | FIOS E FITAS CIRURGICOS | UN | 18.842.124/0001-80 | MJS INDUSTRIA, COMERCIO, IMPORTACAO E EXPORTACAO LTDA - ME | 20 |  |  | Material de consumo hospitalar | TUSS | 01/12/2019 | EM ANALISE | EM ANALISE
74800680 | 81349840003 | AGA2045CT25 | 01/12/2019 |  |  | 5,7324 |  | ALGODAO - FIO CIRURGICO MULTIFILAMENTO NAO ABSORVIVEL COM AGULHA - AGA2045CT25 | ALGODAO - FIO CIRURGICO MULTIFILAMENTO NAO ABSORVIVEL COM AGULHA - AGA2045CT25 | CIRURGIA GERAL | MATERIAL DE CONSUMO | FIOS E FITAS CIRURGICOS | UN | 18.842.124/0001-80 | MJS INDUSTRIA, COMERCIO, IMPORTACAO E EXPORTACAO LTDA - ME | 20 |  |  | Material de consumo hospitalar | TUSS | 01/12/2019 | EM ANALISE | EM ANALISE
74801228 | 81349840003 | AGA2045CT30 | 01/12/2019 |  |  | 5,7324 |  | ALGODAO - FIO CIRURGICO MULTIFILAMENTO NAO ABSORVIVEL COM AGULHA - AGA2045CT30 | ALGODAO - FIO CIRURGICO MULTIFILAMENTO NAO ABSORVIVEL COM AGULHA - AGA2045CT30 | CIRURGIA GERAL | MATERIAL DE CONSUMO | FIOS E FITAS CIRURGICOS | UN | 18.842.124/0001-80 | MJS INDUSTRIA, COMERCIO, IMPORTACAO E EXPORTACAO LTDA - ME | 20 |  |  | Material de consumo hospitalar | TUSS | 01/12/2019 | EM ANALISE | EM ANALISE
74800892 | 81349840003 | AGA2045CT40 | 01/12/2019 |  |  | 5,7324 |  | ALGODAO - FIO CIRURGICO MULTIFILAMENTO NAO ABSORVIVEL COM AGULHA - AGA2045CT40 | ALGODAO - FIO CIRURGICO MULTIFILAMENTO NAO ABSORVIVEL COM AGULHA - AGA2045CT40 | CIRURGIA GERAL | MATERIAL DE CONSUMO | FIOS E FITAS CIRURGICOS | UN | 18.842.124/0001-80 | MJS INDUSTRIA, COMERCIO, IMPORTACAO E EXPORTACAO LTDA - ME | 20 |  |  | Material de consumo hospitalar | TUSS | 01/12/2019 | EM ANALISE | EM ANALISE
74801210 | 81349840003 | AGA2045CT60 | 01/12/2019 |  |  | 5,7324 |  | ALGODAO - FIO CIRURGICO MULTIFILAMENTO NAO ABSORVIVEL COM AGULHA - AGA2045CT60 | ALGODAO - FIO CIRURGICO MULTIFILAMENTO NAO ABSORVIVEL COM AGULHA - AGA2045CT60 | CIRURGIA GERAL | MATERIAL DE CONSUMO | FIOS E FITAS CIRURGICOS | UN | 18.842.124/0001-80 | MJS INDUSTRIA, COMERCIO, IMPORTACAO E EXPORTACAO LTDA - ME | 20 |  |  | Material de consumo hospitalar | TUSS | 01/12/2019 | EM ANALISE | EM ANALISE
74801201 | 81349840003 | AGA2045MR20 | 01/12/2019 |  |  | 5,7324 |  | ALGODAO - FIO CIRURGICO MULTIFILAMENTO NAO ABSORVIVEL COM AGULHA - AGA2045MR20 | ALGODAO - FIO CIRURGICO MULTIFILAMENTO NAO ABSORVIVEL COM AGULHA - AGA2045MR20 | CIRURGIA GERAL | MATERIAL DE CONSUMO | FIOS E FITAS CIRURGICOS | UN | 18.842.124/0001-80 | MJS INDUSTRIA, COMERCIO, IMPORTACAO E EXPORTACAO LTDA - ME | 20 |  |  | Material de consumo hospitalar | TUSS | 01/12/2019 | EM ANALISE | EM ANALISE
74800809 | 81349840003 | AGA2045MR25 | 01/12/2019 |  |  | 5,7324 |  | ALGODAO - FIO CIRURGICO MULTIFILAMENTO NAO ABSORVIVEL COM AGULHA - AGA2045MR25 | ALGODAO - FIO CIRURGICO MULTIFILAMENTO NAO ABSORVIVEL COM AGULHA - AGA2045MR25 | CIRURGIA GERAL | MATERIAL DE CONSUMO | FIOS E FITAS CIRURGICOS | UN | 18.842.124/0001-80 | MJS INDUSTRIA, COMERCIO, IMPORTACAO E EXPORTACAO LTDA - ME | 20 |  |  | Material de consumo hospitalar | TUSS | 01/12/2019 | EM ANALISE | EM ANALISE
74800736 | 81349840003 | AGA2045MR35 | 01/12/2019 |  |  | 5,7324 |  | ALGODAO - FIO CIRURGICO MULTIFILAMENTO NAO ABSORVIVEL COM AGULHA - AGA2045MR35 | ALGODAO - FIO CIRURGICO MULTIFILAMENTO NAO ABSORVIVEL COM AGULHA - AGA2045MR35 | CIRURGIA GERAL | MATERIAL DE CONSUMO | FIOS E FITAS CIRURGICOS | UN | 18.842.124/0001-80 | MJS INDUSTRIA, COMERCIO, IMPORTACAO E EXPORTACAO LTDA - ME | 20 |  |  | Material de consumo hospitalar | TUSS | 01/12/2019 | EM ANALISE | EM ANALISE
74801180 | 81349840003 | AGA2045MT20 | 01/12/2019 |  |  | 5,7324 |  | ALGODAO - FIO CIRURGICO MULTIFILAMENTO NAO ABSORVIVEL COM AGULHA - AGA2045MT20 | ALGODAO - FIO CIRURGICO MULTIFILAMENTO NAO ABSORVIVEL COM AGULHA - AGA2045MT20 | CIRURGIA GERAL | MATERIAL DE CONSUMO | FIOS E FITAS CIRURGICOS | UN | 18.842.124/0001-80 | MJS INDUSTRIA, COMERCIO, IMPORTACAO E EXPORTACAO LTDA - ME | 20 |  |  | Material de consumo hospitalar | TUSS | 01/12/2019 | EM ANALISE | EM ANALISE
74800876 | 81349840003 | AGA2045MT25 | 01/12/2019 |  |  | 5,7324 |  | ALGODAO - FIO CIRURGICO MULTIFILAMENTO NAO ABSORVIVEL COM AGULHA - AGA2045MT25 | ALGODAO - FIO CIRURGICO MULTIFILAMENTO NAO ABSORVIVEL COM AGULHA - AGA2045MT25 | CIRURGIA GERAL | MATERIAL DE CONSUMO | FIOS E FITAS CIRURGICOS | UN | 18.842.124/0001-80 | MJS INDUSTRIA, COMERCIO, IMPORTACAO E EXPORTACAO LTDA - ME | 20 |  |  | Material de consumo hospitalar | TUSS | 01/12/2019 | EM ANALISE | EM ANALISE
74801023 | 81349840003 | AGA2075CR30 | 01/12/2019 |  |  | 5,7324 |  | ALGODAO - FIO CIRURGICO MULTIFILAMENTO NAO ABSORVIVEL COM AGULHA - AGA2075CR30 | ALGODAO - FIO CIRURGICO MULTIFILAMENTO NAO ABSORVIVEL COM AGULHA - AGA2075CR30 | CIRURGIA GERAL | MATERIAL DE CONSUMO | FIOS E FITAS CIRURGICOS | UN | 18.842.124/0001-80 | MJS INDUSTRIA, COMERCIO, IMPORTACAO E EXPORTACAO LTDA - ME | 20 |  |  | Material de consumo hospitalar | TUSS | 01/12/2019 | EM ANALISE | EM ANALISE
74801139 | 81349840003 | AGA2075MR25 | 01/12/2019 |  |  | 5,7324 |  | ALGODAO - FIO CIRURGICO MULTIFILAMENTO NAO ABSORVIVEL COM AGULHA - AGA2075MR25 | ALGODAO - FIO CIRURGICO MULTIFILAMENTO NAO ABSORVIVEL COM AGULHA - AGA2075MR25 | CIRURGIA GERAL | MATERIAL DE CONSUMO | FIOS E FITAS CIRURGICOS | UN | 18.842.124/0001-80 | MJS INDUSTRIA, COMERCIO, IMPORTACAO E EXPORTACAO LTDA - ME | 20 |  |  | Material de consumo hospitalar | TUSS | 01/12/2019 | EM ANALISE | EM ANALISE
74800949 | 81349840003 | AGA2075MR35 | 01/12/2019 |  |  | 5,7324 |  | ALGODAO - FIO CIRURGICO MULTIFILAMENTO NAO ABSORVIVEL COM AGULHA - AGA2075MR35 | ALGODAO - FIO CIRURGICO MULTIFILAMENTO NAO ABSORVIVEL COM AGULHA - AGA2075MR35 | CIRURGIA GERAL | MATERIAL DE CONSUMO | FIOS E FITAS CIRURGICOS | UN | 18.842.124/0001-80 | MJS INDUSTRIA, COMERCIO, IMPORTACAO E EXPORTACAO LTDA - ME | 20 |  |  | Material de consumo hospitalar | TUSS | 01/12/2019 | EM ANALISE | EM ANALISE
74801163 | 81349840003 | AGA2075MR40 | 01/12/2019 |  |  | 5,7324 |  | ALGODAO - FIO CIRURGICO MULTIFILAMENTO NAO ABSORVIVEL COM AGULHA - AGA2075MR40 | ALGODAO - FIO CIRURGICO MULTIFILAMENTO NAO ABSORVIVEL COM AGULHA - AGA2075MR40 | CIRURGIA GERAL | MATERIAL DE CONSUMO | FIOS E FITAS CIRURGICOS | UN | 18.842.124/0001-80 | MJS INDUSTRIA, COMERCIO, IMPORTACAO E EXPORTACAO LTDA - ME | 20 |  |  | Material de consumo hospitalar | TUSS | 01/12/2019 | EM ANALISE | EM ANALISE
74800922 | 81349840003 | AGA30345CR25 | 01/12/2019 |  |  | 5,7324 |  | ALGODAO - FIO CIRURGICO MULTIFILAMENTO NAO ABSORVIVEL COM AGULHA - AGA30345CR25 | ALGODAO - FIO CIRURGICO MULTIFILAMENTO NAO ABSORVIVEL COM AGULHA - AGA30345CR25 | CIRURGIA GERAL | MATERIAL DE CONSUMO | FIOS E FITAS CIRURGICOS | UN | 18.842.124/0001-80 | MJS INDUSTRIA, COMERCIO, IMPORTACAO E EXPORTACAO LTDA - ME | 20 |  |  | Material de consumo hospitalar | TUSS | 01/12/2019 | EM ANALISE | EM ANALISE
74800795 | 81349840003 | AGA30345CT25 | 01/12/2019 |  |  | 5,7324 |  | ALGODAO - FIO CIRURGICO MULTIFILAMENTO NAO ABSORVIVEL COM AGULHA - AGA30345CT25 | ALGODAO - FIO CIRURGICO MULTIFILAMENTO NAO ABSORVIVEL COM AGULHA - AGA30345CT25 | CIRURGIA GERAL | MATERIAL DE CONSUMO | FIOS E FITAS CIRURGICOS | UN | 18.842.124/0001-80 | MJS INDUSTRIA, COMERCIO, IMPORTACAO E EXPORTACAO LTDA - ME | 20 |  |  | Material de consumo hospitalar | TUSS | 01/12/2019 | EM ANALISE | EM ANALISE
74801031 | 81349840003 | AGA30345CT30 | 01/12/2019 |  |  | 5,7324 |  | ALGODAO - FIO CIRURGICO MULTIFILAMENTO NAO ABSORVIVEL COM AGULHA - AGA30345CT30 | ALGODAO - FIO CIRURGICO MULTIFILAMENTO NAO ABSORVIVEL COM AGULHA - AGA30345CT30 | CIRURGIA GERAL | MATERIAL DE CONSUMO | FIOS E FITAS CIRURGICOS | UN | 18.842.124/0001-80 | MJS INDUSTRIA, COMERCIO, IMPORTACAO E EXPORTACAO LTDA - ME | 20 |  |  | Material de consumo hospitalar | TUSS | 01/12/2019 | EM ANALISE | EM ANALISE
74800663 | 81349840003 | AGA30345MR25 | 01/12/2019 |  |  | 5,7324 |  | ALGODAO - FIO CIRURGICO MULTIFILAMENTO NAO ABSORVIVEL COM AGULHA - AGA30345MR25 | ALGODAO - FIO CIRURGICO MULTIFILAMENTO NAO ABSORVIVEL COM AGULHA - AGA30345MR25 | CIRURGIA GERAL | MATERIAL DE CONSUMO | FIOS E FITAS CIRURGICOS | UN | 18.842.124/0001-80 | MJS INDUSTRIA, COMERCIO, IMPORTACAO E EXPORTACAO LTDA - ME | 20 |  |  | Material de consumo hospitalar | TUSS | 01/12/2019 | EM ANALISE | EM ANALISE
74800884 | 81349840003 | AGA3045CT30 | 01/12/2019 |  |  | 5,7324 |  | ALGODAO - FIO CIRURGICO MULTIFILAMENTO NAO ABSORVIVEL COM AGULHA - AGA3045CT30 | ALGODAO - FIO CIRURGICO MULTIFILAMENTO NAO ABSORVIVEL COM AGULHA - AGA3045CT30 | CIRURGIA GERAL | MATERIAL DE CONSUMO | FIOS E FITAS CIRURGICOS | UN | 18.842.124/0001-80 | MJS INDUSTRIA, COMERCIO, IMPORTACAO E EXPORTACAO LTDA - ME | 20 |  |  | Material de consumo hospitalar | TUSS | 01/12/2019 | EM ANALISE | EM ANALISE
74800841 | 81349840003 | AGA3045MR20 | 01/12/2019 |  |  | 5,7324 |  | ALGODAO - FIO CIRURGICO MULTIFILAMENTO NAO ABSORVIVEL COM AGULHA - AGA3045MR20 | ALGODAO - FIO CIRURGICO MULTIFILAMENTO NAO ABSORVIVEL COM AGULHA - AGA3045MR20 | CIRURGIA GERAL | MATERIAL DE CONSUMO | FIOS E FITAS CIRURGICOS | UN | 18.842.124/0001-80 | MJS INDUSTRIA, COMERCIO, IMPORTACAO E EXPORTACAO LTDA - ME | 20 |  |  | Material de consumo hospitalar | TUSS | 01/12/2019 | EM ANALISE | EM ANALISE
74800965 | 81349840003 | AGA3045MR25 | 01/12/2019 |  |  | 5,7324 |  | ALGODAO - FIO CIRURGICO MULTIFILAMENTO NAO ABSORVIVEL COM AGULHA - AGA3045MR25 | ALGODAO - FIO CIRURGICO MULTIFILAMENTO NAO ABSORVIVEL COM AGULHA - AGA3045MR25 | CIRURGIA GERAL | MATERIAL DE CONSUMO | FIOS E FITAS CIRURGICOS | UN | 18.842.124/0001-80 | MJS INDUSTRIA, COMERCIO, IMPORTACAO E EXPORTACAO LTDA - ME | 20 |  |  | Material de consumo hospitalar | TUSS | 01/12/2019 | EM ANALISE | EM ANALISE
74801171 | 81349840003 | AGA3075CR30 | 01/12/2019 |  |  | 5,7324 |  | ALGODAO - FIO CIRURGICO MULTIFILAMENTO NAO ABSORVIVEL COM AGULHA - AGA3075CR30 | ALGODAO - FIO CIRURGICO MULTIFILAMENTO NAO ABSORVIVEL COM AGULHA - AGA3075CR30 | CIRURGIA GERAL | MATERIAL DE CONSUMO | FIOS E FITAS CIRURGICOS | UN | 18.842.124/0001-80 | MJS INDUSTRIA, COMERCIO, IMPORTACAO E EXPORTACAO LTDA - ME | 20 |  |  | Material de consumo hospitalar | TUSS | 01/12/2019 | EM ANALISE | EM ANALISE
74801058 | 81349840003 | AGA3075MR25 | 01/12/2019 |  |  | 5,7324 |  | ALGODAO - FIO CIRURGICO MULTIFILAMENTO NAO ABSORVIVEL COM AGULHA - AGA3075MR25 | ALGODAO - FIO CIRURGICO MULTIFILAMENTO NAO ABSORVIVEL COM AGULHA - AGA3075MR25 | CIRURGIA GERAL | MATERIAL DE CONSUMO | FIOS E FITAS CIRURGICOS | UN | 18.842.124/0001-80 | MJS INDUSTRIA, COMERCIO, IMPORTACAO E EXPORTACAO LTDA - ME | 20 |  |  | Material de consumo hospitalar | TUSS | 01/12/2019 | EM ANALISE | EM ANALISE
74800744 | 81349840003 | AGA3075MR35 | 01/12/2019 |  |  | 10,9992 |  | ALGODAO - FIO CIRURGICO MULTIFILAMENTO NAO ABSORVIVEL COM AGULHA - AGA3075MR35 | ALGODAO - FIO CIRURGICO MULTIFILAMENTO NAO ABSORVIVEL COM AGULHA - AGA3075MR35 | CIRURGIA GERAL | MATERIAL DE CONSUMO | FIOS E FITAS CIRURGICOS | UN | 18.842.124/0001-80 | MJS INDUSTRIA, COMERCIO, IMPORTACAO E EXPORTACAO LTDA - ME | 20 |  |  | Material de consumo hospitalar | TUSS | 01/12/2019 | EM ANALISE | EM ANALISE
74800817 | 81349840003 | AGA40345CR25 | 01/12/2019 |  |  | 5,7324 |  | ALGODAO - FIO CIRURGICO MULTIFILAMENTO NAO ABSORVIVEL COM AGULHA - AGA40345CR25 | ALGODAO - FIO CIRURGICO MULTIFILAMENTO NAO ABSORVIVEL COM AGULHA - AGA40345CR25 | CIRURGIA GERAL | MATERIAL DE CONSUMO | FIOS E FITAS CIRURGICOS | UN | 18.842.124/0001-80 | MJS INDUSTRIA, COMERCIO, IMPORTACAO E EXPORTACAO LTDA - ME | 20 |  |  | Material de consumo hospitalar | TUSS | 01/12/2019 | EM ANALISE | EM ANALISE
74800973 | 81349840003 | AGA40345MR25 | 01/12/2019 |  |  | 5,7324 |  | ALGODAO - FIO CIRURGICO MULTIFILAMENTO NAO ABSORVIVEL COM AGULHA - AGA40345MR25 | ALGODAO - FIO CIRURGICO MULTIFILAMENTO NAO ABSORVIVEL COM AGULHA - AGA40345MR25 | CIRURGIA GERAL | MATERIAL DE CONSUMO | FIOS E FITAS CIRURGICOS | UN | 18.842.124/0001-80 | MJS INDUSTRIA, COMERCIO, IMPORTACAO E EXPORTACAO LTDA - ME | 20 |  |  | Material de consumo hospitalar | TUSS | 01/12/2019 | EM ANALISE | EM ANALISE
74801082 | 81349840003 | AGA4045MR25 | 01/12/2019 |  |  | 10,9992 |  | ALGODAO - FIO CIRURGICO MULTIFILAMENTO NAO ABSORVIVEL COM AGULHA - AGA4045MR25 | ALGODAO - FIO CIRURGICO MULTIFILAMENTO NAO ABSORVIVEL COM AGULHA - AGA4045MR25 | CIRURGIA GERAL | MATERIAL DE CONSUMO | FIOS E FITAS CIRURGICOS | UN | 18.842.124/0001-80 | MJS INDUSTRIA, COMERCIO, IMPORTACAO E EXPORTACAO LTDA - ME | 20 |  |  | Material de consumo hospitalar | TUSS | 01/12/2019 | EM ANALISE | EM ANALISE
74800728 | 81349840003 | AGA4045MT20 | 01/12/2019 |  |  | 10,9992 |  | ALGODAO - FIO CIRURGICO MULTIFILAMENTO NAO ABSORVIVEL COM AGULHA - AGA4045MT20 | ALGODAO - FIO CIRURGICO MULTIFILAMENTO NAO ABSORVIVEL COM AGULHA - AGA4045MT20 | CIRURGIA GERAL | MATERIAL DE CONSUMO | FIOS E FITAS CIRURGICOS | UN | 18.842.124/0001-80 | MJS INDUSTRIA, COMERCIO, IMPORTACAO E EXPORTACAO LTDA - ME | 20 |  |  | Material de consumo hospitalar | TUSS | 01/12/2019 | EM ANALISE | EM ANALISE
74801155 | 81349840003 | AGA4075MR25 | 01/12/2019 |  |  | 5,7324 |  | ALGODAO - FIO CIRURGICO MULTIFILAMENTO NAO ABSORVIVEL COM AGULHA - AGA4075MR25 | ALGODAO - FIO CIRURGICO MULTIFILAMENTO NAO ABSORVIVEL COM AGULHA - AGA4075MR25 | CIRURGIA GERAL | MATERIAL DE CONSUMO | FIOS E FITAS CIRURGICOS | UN | 18.842.124/0001-80 | MJS INDUSTRIA, COMERCIO, IMPORTACAO E EXPORTACAO LTDA - ME | 20 |  |  | Material de consumo hospitalar | TUSS | 01/12/2019 | EM ANALISE | EM ANALISE
74800906 | 81349840003 | AGP0375MR35 | 01/12/2019 |  |  | 5,7324 |  | ALGODAO - FIO CIRURGICO MULTIFILAMENTO NAO ABSORVIVEL COM AGULHA - AGP0375MR35 | ALGODAO - FIO CIRURGICO MULTIFILAMENTO NAO ABSORVIVEL COM AGULHA - AGP0375MR35 | CIRURGIA GERAL | MATERIAL DE CONSUMO | FIOS E FITAS CIRURGICOS | UN | 18.842.124/0001-80 | MJS INDUSTRIA, COMERCIO, IMPORTACAO E EXPORTACAO LTDA - ME | 20 |  |  | Material de consumo hospitalar | TUSS | 01/12/2019 | EM ANALISE | EM ANALISE
74801112 | 81349840003 | AGP045CT30 | 01/12/2019 |  |  | 5,7324 |  | ALGODAO - FIO CIRURGICO MULTIFILAMENTO NAO ABSORVIVEL COM AGULHA - AGP045CT30 | ALGODAO - FIO CIRURGICO MULTIFILAMENTO NAO ABSORVIVEL COM AGULHA - AGP045CT30 | CIRURGIA GERAL | MATERIAL DE CONSUMO | FIOS E FITAS CIRURGICOS | UN | 18.842.124/0001-80 | MJS INDUSTRIA, COMERCIO, IMPORTACAO E EXPORTACAO LTDA - ME | 20 |  |  | Material de consumo hospitalar | TUSS | 01/12/2019 | EM ANALISE | EM ANALISE
74801198 | 81349840003 | AGP20345CT40 | 01/12/2019 |  |  | 5,7324 |  | ALGODAO - FIO CIRURGICO MULTIFILAMENTO NAO ABSORVIVEL COM AGULHA - AGP20345CT40 | ALGODAO - FIO CIRURGICO MULTIFILAMENTO NAO ABSORVIVEL COM AGULHA - AGP20345CT40 | CIRURGIA GERAL | MATERIAL DE CONSUMO | FIOS E FITAS CIRURGICOS | UN | 18.842.124/0001-80 | MJS INDUSTRIA, COMERCIO, IMPORTACAO E EXPORTACAO LTDA - ME | 20 |  |  | Material de consumo hospitalar | TUSS | 01/12/2019 | EM ANALISE | EM ANALISE
74801147 | 81349840003 | AGP2045CT30 | 01/12/2019 |  |  | 5,7324 |  | ALGODAO - FIO CIRURGICO MULTIFILAMENTO NAO ABSORVIVEL COM AGULHA - AGP2045CT30 | ALGODAO - FIO CIRURGICO MULTIFILAMENTO NAO ABSORVIVEL COM AGULHA - AGP2045CT30 | CIRURGIA GERAL | MATERIAL DE CONSUMO | FIOS E FITAS CIRURGICOS | UN | 18.842.124/0001-80 | MJS INDUSTRIA, COMERCIO, IMPORTACAO E EXPORTACAO LTDA - ME | 20 |  |  | Material de consumo hospitalar | TUSS | 01/12/2019 | EM ANALISE | EM ANALISE
74800957 | 81349840003 | AGP2045CT40 | 01/12/2019 |  |  | 5,7324 |  | ALGODAO - FIO CIRURGICO MULTIFILAMENTO NAO ABSORVIVEL COM AGULHA - AGP2045CT40 | ALGODAO - FIO CIRURGICO MULTIFILAMENTO NAO ABSORVIVEL COM AGULHA - AGP2045CT40 | CIRURGIA GERAL | MATERIAL DE CONSUMO | FIOS E FITAS CIRURGICOS | UN | 18.842.124/0001-80 | MJS INDUSTRIA, COMERCIO, IMPORTACAO E EXPORTACAO LTDA - ME | 20 |  |  | Material de consumo hospitalar | TUSS | 01/12/2019 | EM ANALISE | EM ANALISE
74800752 | 81349840003 | AGP2045MT25 | 01/12/2019 |  |  | 5,7324 |  | ALGODAO - FIO CIRURGICO MULTIFILAMENTO NAO ABSORVIVEL COM AGULHA - AGP2045MT25 | ALGODAO - FIO CIRURGICO MULTIFILAMENTO NAO ABSORVIVEL COM AGULHA - AGP2045MT25 | CIRURGIA GERAL | MATERIAL DE CONSUMO | FIOS E FITAS CIRURGICOS | UN | 18.842.124/0001-80 | MJS INDUSTRIA, COMERCIO, IMPORTACAO E EXPORTACAO LTDA - ME | 20 |  |  | Material de consumo hospitalar | TUSS | 01/12/2019 | EM ANALISE | EM ANALISE
74800787 | 81349840003 | AGP2075MR25 | 01/12/2019 |  |  | 5,7324 |  | ALGODAO - FIO CIRURGICO MULTIFILAMENTO NAO ABSORVIVEL COM AGULHA - AGP2075MR25 | ALGODAO - FIO CIRURGICO MULTIFILAMENTO NAO ABSORVIVEL COM AGULHA - AGP2075MR25 | CIRURGIA GERAL | MATERIAL DE CONSUMO | FIOS E FITAS CIRURGICOS | UN | 18.842.124/0001-80 | MJS INDUSTRIA, COMERCIO, IMPORTACAO E EXPORTACAO LTDA - ME | 20 |  |  | Material de consumo hospitalar | TUSS | 01/12/2019 | EM ANALISE | EM ANALISE
74800930 | 81349840003 | AGP30345CR25 | 01/12/2019 |  |  | 5,7324 |  | ALGODAO - FIO CIRURGICO MULTIFILAMENTO NAO ABSORVIVEL COM AGULHA - AGP30345CR25 | ALGODAO - FIO CIRURGICO MULTIFILAMENTO NAO ABSORVIVEL COM AGULHA - AGP30345CR25 | CIRURGIA GERAL | MATERIAL DE CONSUMO | FIOS E FITAS CIRURGICOS | UN | 18.842.124/0001-80 | MJS INDUSTRIA, COMERCIO, IMPORTACAO E EXPORTACAO LTDA - ME | 20 |  |  | Material de consumo hospitalar | TUSS | 01/12/2019 | EM ANALISE | EM ANALISE
74800868 | 81349840003 | AGP30345CT30 | 01/12/2019 |  |  | 5,7324 |  | ALGODAO - FIO CIRURGICO MULTIFILAMENTO NAO ABSORVIVEL COM AGULHA - AGP30345CT30 | ALGODAO - FIO CIRURGICO MULTIFILAMENTO NAO ABSORVIVEL COM AGULHA - AGP30345CT30 | CIRURGIA GERAL | MATERIAL DE CONSUMO | FIOS E FITAS CIRURGICOS | UN | 18.842.124/0001-80 | MJS INDUSTRIA, COMERCIO, IMPORTACAO E EXPORTACAO LTDA - ME | 20 |  |  | Material de consumo hospitalar | TUSS | 01/12/2019 | EM ANALISE | EM ANALISE
74801040 | 81349840003 | AGP3045CT30 | 01/12/2019 |  |  | 5,7324 |  | ALGODAO - FIO CIRURGICO MULTIFILAMENTO NAO ABSORVIVEL COM AGULHA - AGP3045CT30 | ALGODAO - FIO CIRURGICO MULTIFILAMENTO NAO ABSORVIVEL COM AGULHA - AGP3045CT30 | CIRURGIA GERAL | MATERIAL DE CONSUMO | FIOS E FITAS CIRURGICOS | UN | 18.842.124/0001-80 | MJS INDUSTRIA, COMERCIO, IMPORTACAO E EXPORTACAO LTDA - ME | 20 |  |  | Material de consumo hospitalar | TUSS | 01/12/2019 | EM ANALISE | EM ANALISE
74801090 | 81349840003 | AGP3075MR25 | 01/12/2019 |  |  | 5,7324 |  | ALGODAO - FIO CIRURGICO MULTIFILAMENTO NAO ABSORVIVEL COM AGULHA - AGP3075MR25 | ALGODAO - FIO CIRURGICO MULTIFILAMENTO NAO ABSORVIVEL COM AGULHA - AGP3075MR25 | CIRURGIA GERAL | MATERIAL DE CONSUMO | FIOS E FITAS CIRURGICOS | UN | 18.842.124/0001-80 | MJS INDUSTRIA, COMERCIO, IMPORTACAO E EXPORTACAO LTDA - ME | 20 |  |  | Material de consumo hospitalar | TUSS | 01/12/2019 | EM ANALISE | EM ANALISE
74801066 | 81349840003 | AGP40345CR25 | 01/12/2019 |  |  | 5,7324 |  | ALGODAO - FIO CIRURGICO MULTIFILAMENTO NAO ABSORVIVEL COM AGULHA - AGP40345CR25 | ALGODAO - FIO CIRURGICO MULTIFILAMENTO NAO ABSORVIVEL COM AGULHA - AGP40345CR25 | CIRURGIA GERAL | MATERIAL DE CONSUMO | FIOS E FITAS CIRURGICOS | UN | 18.842.124/0001-80 | MJS INDUSTRIA, COMERCIO, IMPORTACAO E EXPORTACAO LTDA - ME | 20 |  |  | Material de consumo hospitalar | TUSS | 01/12/2019 | EM ANALISE | EM ANALISE
74800850 | 81349840003 | AGP4075MR25 | 01/12/2019 |  |  | 5,7324 |  | ALGODAO - FIO CIRURGICO MULTIFILAMENTO NAO ABSORVIVEL COM AGULHA - AGP4075MR25 | ALGODAO - FIO CIRURGICO MULTIFILAMENTO NAO ABSORVIVEL COM AGULHA - AGP4075MR25 | CIRURGIA GERAL | MATERIAL DE CONSUMO | FIOS E FITAS CIRURGICOS | UN | 18.842.124/0001-80 | MJS INDUSTRIA, COMERCIO, IMPORTACAO E EXPORTACAO LTDA - ME | 20 |  |  | Material de consumo hospitalar | TUSS | 01/12/2019 | EM ANALISE | EM ANALISE
75546981 | 81349840004 | PEV0752CRS | 01/12/2019 |  |  | 20,8800 |  | POLIESTER - FIO CIRURGICO MULTIFILAMENTO NAO ABSORVIVEL COM AGULHA - PEV0752CRS | POLIESTER - FIO CIRURGICO MULTIFILAMENTO NAO ABSORVIVEL COM AGULHA - PEV0752CRS | CIRURGIA GERAL | MATERIAL DE CONSUMO | FIOS E FITAS CIRURGICOS | UN | 18.842.124/0001-80 | MJS INDUSTRIA, COMERCIO, IMPORTACAO E EXPORTACAO LTDA - ME | 20 |  |  | Material de consumo hospitalar | TUSS | 01/12/2019 | EM ANALISE | EM ANALISE
75547058 | 81349840004 | PEV0752MR25 | 01/12/2019 |  |  | 20,8800 |  | POLIESTER - FIO CIRURGICO MULTIFILAMENTO NAO ABSORVIVEL COM AGULHA - PEV0752MR25 | POLIESTER - FIO CIRURGICO MULTIFILAMENTO NAO ABSORVIVEL COM AGULHA - PEV0752MR25 | CIRURGIA GERAL | MATERIAL DE CONSUMO | FIOS E FITAS CIRURGICOS | UN | 18.842.124/0001-80 | MJS INDUSTRIA, COMERCIO, IMPORTACAO E EXPORTACAO LTDA - ME | 20 |  |  | Material de consumo hospitalar | TUSS | 01/12/2019 | EM ANALISE | EM ANALISE
75546949 | 81349840004 | PEV075MR25 | 01/12/2019 |  |  | 20,8800 |  | POLIESTER - FIO CIRURGICO MULTIFILAMENTO NAO ABSORVIVEL COM AGULHA - PEV075MR25 | POLIESTER - FIO CIRURGICO MULTIFILAMENTO NAO ABSORVIVEL COM AGULHA - PEV075MR25 | CIRURGIA GERAL | MATERIAL DE CONSUMO | FIOS E FITAS CIRURGICOS | UN | 18.842.124/0001-80 | MJS INDUSTRIA, COMERCIO, IMPORTACAO E EXPORTACAO LTDA - ME | 20 |  |  | Material de consumo hospitalar | TUSS | 01/12/2019 | EM ANALISE | EM ANALISE
75546736 | 81349840004 | PEV07SCR30 | 01/12/2019 |  |  | 20,8800 |  | POLIESTER - FIO CIRURGICO MULTIFILAMENTO NAO ABSORVIVEL COM AGULHA - PEV07SCR30 | POLIESTER - FIO CIRURGICO MULTIFILAMENTO NAO ABSORVIVEL COM AGULHA - PEV07SCR30 | CIRURGIA GERAL | MATERIAL DE CONSUMO | FIOS E FITAS CIRURGICOS | UN | 18.842.124/0001-80 | MJS INDUSTRIA, COMERCIO, IMPORTACAO E EXPORTACAO LTDA - ME | 20 |  |  | Material de consumo hospitalar | TUSS | 01/12/2019 | EM ANALISE | EM ANALISE
75546850 | 81349840004 | PEV175MR36 | 01/12/2019 |  |  | 20,8800 |  | POLIESTER - FIO CIRURGICO MULTIFILAMENTO NAO ABSORVIVEL COM AGULHA - PEV175MR36 | POLIESTER - FIO CIRURGICO MULTIFILAMENTO NAO ABSORVIVEL COM AGULHA - PEV175MR36 | CIRURGIA GERAL | MATERIAL DE CONSUMO | FIOS E FITAS CIRURGICOS | UN | 18.842.124/0001-80 | MJS INDUSTRIA, COMERCIO, IMPORTACAO E EXPORTACAO LTDA - ME | 20 |  |  | Material de consumo hospitalar | TUSS | 01/12/2019 | EM ANALISE | EM ANALISE
75546884 | 81349840004 | PEV175MT36 | 01/12/2019 |  |  | 20,8800 |  | POLIESTER - FIO CIRURGICO MULTIFILAMENTO NAO ABSORVIVEL COM AGULHA - PEV175MT36 | POLIESTER - FIO CIRURGICO MULTIFILAMENTO NAO ABSORVIVEL COM AGULHA - PEV175MT36 | CIRURGIA GERAL | MATERIAL DE CONSUMO | FIOS E FITAS CIRURGICOS | UN | 18.842.124/0001-80 | MJS INDUSTRIA, COMERCIO, IMPORTACAO E EXPORTACAO LTDA - ME | 20 |  |  | Material de consumo hospitalar | TUSS | 01/12/2019 | EM ANALISE | EM ANALISE
75546744 | 81349840004 | PEV175MT40 | 01/12/2019 |  |  | 20,8800 |  | POLIESTER - FIO CIRURGICO MULTIFILAMENTO NAO ABSORVIVEL COM AGULHA - PEV175MT40 | POLIESTER - FIO CIRURGICO MULTIFILAMENTO NAO ABSORVIVEL COM AGULHA - PEV175MT40 | CIRURGIA GERAL | MATERIAL DE CONSUMO | FIOS E FITAS CIRURGICOS | UN | 18.842.124/0001-80 | MJS INDUSTRIA, COMERCIO, IMPORTACAO E EXPORTACAO LTDA - ME | 20 |  |  | Material de consumo hospitalar | TUSS | 01/12/2019 | EM ANALISE | EM ANALISE
75546752 | 81349840004 | PEV2020SQ17 | 01/12/2019 |  |  | 20,8800 |  | POLIESTER - FIO CIRURGICO MULTIFILAMENTO NAO ABSORVIVEL COM AGULHA - PEV2020SQ17 | POLIESTER - FIO CIRURGICO MULTIFILAMENTO NAO ABSORVIVEL COM AGULHA - PEV2020SQ17 | CIRURGIA GERAL | MATERIAL DE CONSUMO | FIOS E FITAS CIRURGICOS | UN | 18.842.124/0001-80 | MJS INDUSTRIA, COMERCIO, IMPORTACAO E EXPORTACAO LTDA - ME | 20 |  |  | Material de consumo hospitalar | TUSS | 01/12/2019 | EM ANALISE | EM ANALISE
75546787 | 81349840004 | PEV2020SQ26 | 01/12/2019 |  |  | 20,8800 |  | POLIESTER - FIO CIRURGICO MULTIFILAMENTO NAO ABSORVIVEL COM AGULHA - PEV2020SQ26 | POLIESTER - FIO CIRURGICO MULTIFILAMENTO NAO ABSORVIVEL COM AGULHA - PEV2020SQ26 | CIRURGIA GERAL | MATERIAL DE CONSUMO | FIOS E FITAS CIRURGICOS | UN | 18.842.124/0001-80 | MJS INDUSTRIA, COMERCIO, IMPORTACAO E EXPORTACAO LTDA - ME | 20 |  |  | Material de consumo hospitalar | TUSS | 01/12/2019 | EM ANALISE | EM ANALISE
75546906 | 81349840004 | PEV20752MQ1S | 01/12/2019 |  |  | 20,8800 |  | POLIESTER - FIO CIRURGICO MULTIFILAMENTO NAO ABSORVIVEL COM AGULHA - PEV20752MQ1S | POLIESTER - FIO CIRURGICO MULTIFILAMENTO NAO ABSORVIVEL COM AGULHA - PEV20752MQ1S | CIRURGIA GERAL | MATERIAL DE CONSUMO | FIOS E FITAS CIRURGICOS | UN | 18.842.124/0001-80 | MJS INDUSTRIA, COMERCIO, IMPORTACAO E EXPORTACAO LTDA - ME | 20 |  |  | Material de consumo hospitalar | TUSS | 01/12/2019 | EM ANALISE | EM ANALISE
75546663 | 81349840004 | PEV20752MR15 | 01/12/2019 |  |  | 20,8800 |  | POLIESTER - FIO CIRURGICO MULTIFILAMENTO NAO ABSORVIVEL COM AGULHA - PEV20752MR15 | POLIESTER - FIO CIRURGICO MULTIFILAMENTO NAO ABSORVIVEL COM AGULHA - PEV20752MR15 | CIRURGIA GERAL | MATERIAL DE CONSUMO | FIOS E FITAS CIRURGICOS | UN | 18.842.124/0001-80 | MJS INDUSTRIA, COMERCIO, IMPORTACAO E EXPORTACAO LTDA - ME | 20 |  |  | Material de consumo hospitalar | TUSS | 01/12/2019 | EM ANALISE | EM ANALISE
75546612 | 81349840004 | PEV20752MR20 | 01/12/2019 |  |  | 20,8800 |  | POLIESTER - FIO CIRURGICO MULTIFILAMENTO NAO ABSORVIVEL COM AGULHA - PEV20752MR20 | POLIESTER - FIO CIRURGICO MULTIFILAMENTO NAO ABSORVIVEL COM AGULHA - PEV20752MR20 | CIRURGIA GERAL | MATERIAL DE CONSUMO | FIOS E FITAS CIRURGICOS | UN | 18.842.124/0001-80 | MJS INDUSTRIA, COMERCIO, IMPORTACAO E EXPORTACAO LTDA - ME | 20 |  |  | Material de consumo hospitalar | TUSS | 01/12/2019 | EM ANALISE | EM ANALISE
75546868 | 81349840004 | PEV20752MR25 | 01/12/2019 |  |  | 20,8800 |  | POLIESTER - FIO CIRURGICO MULTIFILAMENTO NAO ABSORVIVEL COM AGULHA - PEV20752MR25 | POLIESTER - FIO CIRURGICO MULTIFILAMENTO NAO ABSORVIVEL COM AGULHA - PEV20752MR25 | CIRURGIA GERAL | MATERIAL DE CONSUMO | FIOS E FITAS CIRURGICOS | UN | 18.842.124/0001-80 | MJS INDUSTRIA, COMERCIO, IMPORTACAO E EXPORTACAO LTDA - ME | 20 |  |  | Material de consumo hospitalar | TUSS | 01/12/2019 | EM ANALISE | EM ANALISE
75546655 | 81349840004 | PEV2075CR30 | 01/12/2019 |  |  | 20,8800 |  | POLIESTER - FIO CIRURGICO MULTIFILAMENTO NAO ABSORVIVEL COM AGULHA - PEV2075CR30 | POLIESTER - FIO CIRURGICO MULTIFILAMENTO NAO ABSORVIVEL COM AGULHA - PEV2075CR30 | CIRURGIA GERAL | MATERIAL DE CONSUMO | FIOS E FITAS CIRURGICOS | UN | 18.842.124/0001-80 | MJS INDUSTRIA, COMERCIO, IMPORTACAO E EXPORTACAO LTDA - ME | 20 |  |  | Material de consumo hospitalar | TUSS | 01/12/2019 | EM ANALISE | EM ANALISE
75546639 | 81349840004 | PEV2075MR20 | 01/12/2019 |  |  | 20,8800 |  | POLIESTER - FIO CIRURGICO MULTIFILAMENTO NAO ABSORVIVEL COM AGULHA - PEV2075MR20 | POLIESTER - FIO CIRURGICO MULTIFILAMENTO NAO ABSORVIVEL COM AGULHA - PEV2075MR20 | CIRURGIA GERAL | MATERIAL DE CONSUMO | FIOS E FITAS CIRURGICOS | UN | 18.842.124/0001-80 | MJS INDUSTRIA, COMERCIO, IMPORTACAO E EXPORTACAO LTDA - ME | 20 |  |  | Material de consumo hospitalar | TUSS | 01/12/2019 | EM ANALISE | EM ANALISE
75547031 | 81349840004 | PEV2075MR25 | 01/12/2019 |  |  | 20,8800 |  | POLIESTER - FIO CIRURGICO MULTIFILAMENTO NAO ABSORVIVEL COM AGULHA - PEV2075MR25 | POLIESTER - FIO CIRURGICO MULTIFILAMENTO NAO ABSORVIVEL COM AGULHA - PEV2075MR25 | CIRURGIA GERAL | MATERIAL DE CONSUMO | FIOS E FITAS CIRURGICOS | UN | 18.842.124/0001-80 | MJS INDUSTRIA, COMERCIO, IMPORTACAO E EXPORTACAO LTDA - ME | 20 |  |  | Material de consumo hospitalar | TUSS | 01/12/2019 | EM ANALISE | EM ANALISE
75547082 | 81349840004 | PEV207SRQ15 | 01/12/2019 |  |  | 20,8800 |  | POLIESTER - FIO CIRURGICO MULTIFILAMENTO NAO ABSORVIVEL COM AGULHA - PEV207SRQ15 | POLIESTER - FIO CIRURGICO MULTIFILAMENTO NAO ABSORVIVEL COM AGULHA - PEV207SRQ15 | CIRURGIA GERAL | MATERIAL DE CONSUMO | FIOS E FITAS CIRURGICOS | UN | 18.842.124/0001-80 | MJS INDUSTRIA, COMERCIO, IMPORTACAO E EXPORTACAO LTDA - ME | 20 |  |  | Material de consumo hospitalar | TUSS | 01/12/2019 | EM ANALISE | EM ANALISE
75546817 | 81349840004 | PEV275MT40 | 01/12/2019 |  |  | 20,8800 |  | POLIESTER - FIO CIRURGICO MULTIFILAMENTO NAO ABSORVIVEL COM AGULHA - PEV275MT40 | POLIESTER - FIO CIRURGICO MULTIFILAMENTO NAO ABSORVIVEL COM AGULHA - PEV275MT40 | CIRURGIA GERAL | MATERIAL DE CONSUMO | FIOS E FITAS CIRURGICOS | UN | 18.842.124/0001-80 | MJS INDUSTRIA, COMERCIO, IMPORTACAO E EXPORTACAO LTDA - ME | 20 |  |  | Material de consumo hospitalar | TUSS | 01/12/2019 | EM ANALISE | EM ANALISE
75546671 | 81349840004 | PEV27SMT35 | 01/12/2019 |  |  | 20,8800 |  | POLIESTER - FIO CIRURGICO MULTIFILAMENTO NAO ABSORVIVEL COM AGULHA - PEV27SMT35 | POLIESTER - FIO CIRURGICO MULTIFILAMENTO NAO ABSORVIVEL COM AGULHA - PEV27SMT35 | CIRURGIA GERAL | MATERIAL DE CONSUMO | FIOS E FITAS CIRURGICOS | UN | 18.842.124/0001-80 | MJS INDUSTRIA, COMERCIO, IMPORTACAO E EXPORTACAO LTDA - ME | 20 |  |  | Material de consumo hospitalar | TUSS | 01/12/2019 | EM ANALISE | EM ANALISE
75547112 | 81349840004 | PEV30752MQ15 | 01/12/2019 |  |  | 20,8800 |  | POLIESTER - FIO CIRURGICO MULTIFILAMENTO NAO ABSORVIVEL COM AGULHA - PEV30752MQ15 | POLIESTER - FIO CIRURGICO MULTIFILAMENTO NAO ABSORVIVEL COM AGULHA - PEV30752MQ15 | CIRURGIA GERAL | MATERIAL DE CONSUMO | FIOS E FITAS CIRURGICOS | UN | 18.842.124/0001-80 | MJS INDUSTRIA, COMERCIO, IMPORTACAO E EXPORTACAO LTDA - ME | 20 |  |  | Material de consumo hospitalar | TUSS | 01/12/2019 | EM ANALISE | EM ANALISE
75546957 | 81349840004 | PEV30752MR15 | 01/12/2019 |  |  | 20,8800 |  | POLIESTER - FIO CIRURGICO MULTIFILAMENTO NAO ABSORVIVEL COM AGULHA - PEV30752MR15 | POLIESTER - FIO CIRURGICO MULTIFILAMENTO NAO ABSORVIVEL COM AGULHA - PEV30752MR15 | CIRURGIA GERAL | MATERIAL DE CONSUMO | FIOS E FITAS CIRURGICOS | UN | 18.842.124/0001-80 | MJS INDUSTRIA, COMERCIO, IMPORTACAO E EXPORTACAO LTDA - ME | 20 |  |  | Material de consumo hospitalar | TUSS | 01/12/2019 | EM ANALISE | EM ANALISE
75546841 | 81349840004 | PEV30752MR20 | 01/12/2019 |  |  | 20,8800 |  | POLIESTER - FIO CIRURGICO MULTIFILAMENTO NAO ABSORVIVEL COM AGULHA - PEV30752MR20 | POLIESTER - FIO CIRURGICO MULTIFILAMENTO NAO ABSORVIVEL COM AGULHA - PEV30752MR20 | CIRURGIA GERAL | MATERIAL DE CONSUMO | FIOS E FITAS CIRURGICOS | UN | 18.842.124/0001-80 | MJS INDUSTRIA, COMERCIO, IMPORTACAO E EXPORTACAO LTDA - ME | 20 |  |  | Material de consumo hospitalar | TUSS | 01/12/2019 | EM ANALISE | EM ANALISE
75546647 | 81349840004 | PEV30752MR25 | 01/12/2019 |  |  | 20,8800 |  | POLIESTER - FIO CIRURGICO MULTIFILAMENTO NAO ABSORVIVEL COM AGULHA - PEV30752MR25 | POLIESTER - FIO CIRURGICO MULTIFILAMENTO NAO ABSORVIVEL COM AGULHA - PEV30752MR25 | CIRURGIA GERAL | MATERIAL DE CONSUMO | FIOS E FITAS CIRURGICOS | UN | 18.842.124/0001-80 | MJS INDUSTRIA, COMERCIO, IMPORTACAO E EXPORTACAO LTDA - ME | 20 |  |  | Material de consumo hospitalar | TUSS | 01/12/2019 | EM ANALISE | EM ANALISE
75547015 | 81349840004 | PEV30752MR26 | 01/12/2019 |  |  | 20,8800 |  | POLIESTER - FIO CIRURGICO MULTIFILAMENTO NAO ABSORVIVEL COM AGULHA - PEV30752MR26 | POLIESTER - FIO CIRURGICO MULTIFILAMENTO NAO ABSORVIVEL COM AGULHA - PEV30752MR26 | CIRURGIA GERAL | MATERIAL DE CONSUMO | FIOS E FITAS CIRURGICOS | UN | 18.842.124/0001-80 | MJS INDUSTRIA, COMERCIO, IMPORTACAO E EXPORTACAO LTDA - ME | 20 |  |  | Material de consumo hospitalar | TUSS | 01/12/2019 | EM ANALISE | EM ANALISE
75546965 | 81349840004 | PEV3075CR30 | 01/12/2019 |  |  | 20,8800 |  | POLIESTER - FIO CIRURGICO MULTIFILAMENTO NAO ABSORVIVEL COM AGULHA - PEV3075CR30 | POLIESTER - FIO CIRURGICO MULTIFILAMENTO NAO ABSORVIVEL COM AGULHA - PEV3075CR30 | CIRURGIA GERAL | MATERIAL DE CONSUMO | FIOS E FITAS CIRURGICOS | UN | 18.842.124/0001-80 | MJS INDUSTRIA, COMERCIO, IMPORTACAO E EXPORTACAO LTDA - ME | 20 |  |  | Material de consumo hospitalar | TUSS | 01/12/2019 | EM ANALISE | EM ANALISE
75546809 | 81349840004 | PEV3075MR25 | 01/12/2019 |  |  | 20,8800 |  | POLIESTER - FIO CIRURGICO MULTIFILAMENTO NAO ABSORVIVEL COM AGULHA - PEV3075MR25 | POLIESTER - FIO CIRURGICO MULTIFILAMENTO NAO ABSORVIVEL COM AGULHA - PEV3075MR25 | CIRURGIA GERAL | MATERIAL DE CONSUMO | FIOS E FITAS CIRURGICOS | UN | 18.842.124/0001-80 | MJS INDUSTRIA, COMERCIO, IMPORTACAO E EXPORTACAO LTDA - ME | 20 |  |  | Material de consumo hospitalar | TUSS | 01/12/2019 | EM ANALISE | EM ANALISE
75546760 | 81349840004 | PEV307SMR20 | 01/12/2019 |  |  | 20,8800 |  | POLIESTER - FIO CIRURGICO MULTIFILAMENTO NAO ABSORVIVEL COM AGULHA - PEV307SMR20 | POLIESTER - FIO CIRURGICO MULTIFILAMENTO NAO ABSORVIVEL COM AGULHA - PEV307SMR20 | CIRURGIA GERAL | MATERIAL DE CONSUMO | FIOS E FITAS CIRURGICOS | UN | 18.842.124/0001-80 | MJS INDUSTRIA, COMERCIO, IMPORTACAO E EXPORTACAO LTDA - ME | 20 |  |  | Material de consumo hospitalar | TUSS | 01/12/2019 | EM ANALISE | EM ANALISE
75546892 | 81349840004 | PEV307SMR3S | 01/12/2019 |  |  | 20,8800 |  | POLIESTER - FIO CIRURGICO MULTIFILAMENTO NAO ABSORVIVEL COM AGULHA - PEV307SMR3S | POLIESTER - FIO CIRURGICO MULTIFILAMENTO NAO ABSORVIVEL COM AGULHA - PEV307SMR3S | CIRURGIA GERAL | MATERIAL DE CONSUMO | FIOS E FITAS CIRURGICOS | UN | 18.842.124/0001-80 | MJS INDUSTRIA, COMERCIO, IMPORTACAO E EXPORTACAO LTDA - ME | 20 |  |  | Material de consumo hospitalar | TUSS | 01/12/2019 | EM ANALISE | EM ANALISE
75546922 | 81349840004 | PEV4045YE7 | 01/12/2019 |  |  | 20,8800 |  | POLIESTER - FIO CIRURGICO MULTIFILAMENTO NAO ABSORVIVEL COM AGULHA - PEV4045YE7 | POLIESTER - FIO CIRURGICO MULTIFILAMENTO NAO ABSORVIVEL COM AGULHA - PEV4045YE7 | CIRURGIA GERAL | MATERIAL DE CONSUMO | FIOS E FITAS CIRURGICOS | UN | 18.842.124/0001-80 | MJS INDUSTRIA, COMERCIO, IMPORTACAO E EXPORTACAO LTDA - ME | 20 |  |  | Material de consumo hospitalar | TUSS | 01/12/2019 | EM ANALISE | EM ANALISE
75547023 | 81349840004 | PEV40752CR13 | 01/12/2019 |  |  | 20,8800 |  | POLIESTER - FIO CIRURGICO MULTIFILAMENTO NAO ABSORVIVEL COM AGULHA - PEV40752CR13 | POLIESTER - FIO CIRURGICO MULTIFILAMENTO NAO ABSORVIVEL COM AGULHA - PEV40752CR13 | CIRURGIA GERAL | MATERIAL DE CONSUMO | FIOS E FITAS CIRURGICOS | UN | 18.842.124/0001-80 | MJS INDUSTRIA, COMERCIO, IMPORTACAO E EXPORTACAO LTDA - ME | 20 |  |  | Material de consumo hospitalar | TUSS | 01/12/2019 | EM ANALISE | EM ANALISE
75546795 | 81349840004 | PEV40752MQ10 | 01/12/2019 |  |  | 20,8800 |  | POLIESTER - FIO CIRURGICO MULTIFILAMENTO NAO ABSORVIVEL COM AGULHA - PEV40752MQ10 | POLIESTER - FIO CIRURGICO MULTIFILAMENTO NAO ABSORVIVEL COM AGULHA - PEV40752MQ10 | CIRURGIA GERAL | MATERIAL DE CONSUMO | FIOS E FITAS CIRURGICOS | UN | 18.842.124/0001-80 | MJS INDUSTRIA, COMERCIO, IMPORTACAO E EXPORTACAO LTDA - ME | 20 |  |  | Material de consumo hospitalar | TUSS | 01/12/2019 | EM ANALISE | EM ANALISE
75547104 | 81349840004 | PEV40752MQ15 | 01/12/2019 |  |  | 20,8800 |  | POLIESTER - FIO CIRURGICO MULTIFILAMENTO NAO ABSORVIVEL COM AGULHA - PEV40752MQ15 | POLIESTER - FIO CIRURGICO MULTIFILAMENTO NAO ABSORVIVEL COM AGULHA - PEV40752MQ15 | CIRURGIA GERAL | MATERIAL DE CONSUMO | FIOS E FITAS CIRURGICOS | UN | 18.842.124/0001-80 | MJS INDUSTRIA, COMERCIO, IMPORTACAO E EXPORTACAO LTDA - ME | 20 |  |  | Material de consumo hospitalar | TUSS | 01/12/2019 | EM ANALISE | EM ANALISE
75546914 | 81349840004 | PEV40752MR15 | 01/12/2019 |  |  | 20,8800 |  | POLIESTER - FIO CIRURGICO MULTIFILAMENTO NAO ABSORVIVEL COM AGULHA - PEV40752MR15 | POLIESTER - FIO CIRURGICO MULTIFILAMENTO NAO ABSORVIVEL COM AGULHA - PEV40752MR15 | CIRURGIA GERAL | MATERIAL DE CONSUMO | FIOS E FITAS CIRURGICOS | UN | 18.842.124/0001-80 | MJS INDUSTRIA, COMERCIO, IMPORTACAO E EXPORTACAO LTDA - ME | 20 |  |  | Material de consumo hospitalar | TUSS | 01/12/2019 | EM ANALISE | EM ANALISE
75546620 | 81349840004 | PEV40752MR1Q | 01/12/2019 |  |  | 20,8800 |  | POLIESTER - FIO CIRURGICO MULTIFILAMENTO NAO ABSORVIVEL COM AGULHA - PEV40752MR1Q | POLIESTER - FIO CIRURGICO MULTIFILAMENTO NAO ABSORVIVEL COM AGULHA - PEV40752MR1Q | CIRURGIA GERAL | MATERIAL DE CONSUMO | FIOS E FITAS CIRURGICOS | UN | 18.842.124/0001-80 | MJS INDUSTRIA, COMERCIO, IMPORTACAO E EXPORTACAO LTDA - ME | 20 |  |  | Material de consumo hospitalar | TUSS | 01/12/2019 | EM ANALISE | EM ANALISE
75546779 | 81349840004 | PEV40752MR20 | 01/12/2019 |  |  | 20,8800 |  | POLIESTER - FIO CIRURGICO MULTIFILAMENTO NAO ABSORVIVEL COM AGULHA - PEV40752MR20 | POLIESTER - FIO CIRURGICO MULTIFILAMENTO NAO ABSORVIVEL COM AGULHA - PEV40752MR20 | CIRURGIA GERAL | MATERIAL DE CONSUMO | FIOS E FITAS CIRURGICOS | UN | 18.842.124/0001-80 | MJS INDUSTRIA, COMERCIO, IMPORTACAO E EXPORTACAO LTDA - ME | 20 |  |  | Material de consumo hospitalar | TUSS | 01/12/2019 | EM ANALISE | EM ANALISE
75547074 | 81349840004 | PEV40752MR25 | 01/12/2019 |  |  | 20,8800 |  | POLIESTER - FIO CIRURGICO MULTIFILAMENTO NAO ABSORVIVEL COM AGULHA - PEV40752MR25 | POLIESTER - FIO CIRURGICO MULTIFILAMENTO NAO ABSORVIVEL COM AGULHA - PEV40752MR25 | CIRURGIA GERAL | MATERIAL DE CONSUMO | FIOS E FITAS CIRURGICOS | UN | 18.842.124/0001-80 | MJS INDUSTRIA, COMERCIO, IMPORTACAO E EXPORTACAO LTDA - ME | 20 |  |  | Material de consumo hospitalar | TUSS | 01/12/2019 | EM ANALISE | EM ANALISE
75546973 | 81349840004 | PEV4075MR20 | 01/12/2019 |  |  | 20,8800 |  | POLIESTER - FIO CIRURGICO MULTIFILAMENTO NAO ABSORVIVEL COM AGULHA - PEV4075MR20 | POLIESTER - FIO CIRURGICO MULTIFILAMENTO NAO ABSORVIVEL COM AGULHA - PEV4075MR20 | CIRURGIA GERAL | MATERIAL DE CONSUMO | FIOS E FITAS CIRURGICOS | UN | 18.842.124/0001-80 | MJS INDUSTRIA, COMERCIO, IMPORTACAO E EXPORTACAO LTDA - ME | 20 |  |  | Material de consumo hospitalar | TUSS | 01/12/2019 | EM ANALISE | EM ANALISE
75546728 | 81349840004 | PEV50452YE8 | 01/12/2019 |  |  | 20,8800 |  | POLIESTER - FIO CIRURGICO MULTIFILAMENTO NAO ABSORVIVEL COM AGULHA - PEV50452YE8 | POLIESTER - FIO CIRURGICO MULTIFILAMENTO NAO ABSORVIVEL COM AGULHA - PEV50452YE8 | CIRURGIA GERAL | MATERIAL DE CONSUMO | FIOS E FITAS CIRURGICOS | UN | 18.842.124/0001-80 | MJS INDUSTRIA, COMERCIO, IMPORTACAO E EXPORTACAO LTDA - ME | 20 |  |  | Material de consumo hospitalar | TUSS | 01/12/2019 | EM ANALISE | EM ANALISE
75546990 | 81349840004 | PEV504SYE8 | 01/12/2019 |  |  | 20,8800 |  | POLIESTER - FIO CIRURGICO MULTIFILAMENTO NAO ABSORVIVEL COM AGULHA - PEV504SYE8 | POLIESTER - FIO CIRURGICO MULTIFILAMENTO NAO ABSORVIVEL COM AGULHA - PEV504SYE8 | CIRURGIA GERAL | MATERIAL DE CONSUMO | FIOS E FITAS CIRURGICOS | UN | 18.842.124/0001-80 | MJS INDUSTRIA, COMERCIO, IMPORTACAO E EXPORTACAO LTDA - ME | 20 |  |  | Material de consumo hospitalar | TUSS | 01/12/2019 | EM ANALISE | EM ANALISE
75547066 | 81349840004 | PEV50752MQ15 | 01/12/2019 |  |  | 20,8800 |  | POLIESTER - FIO CIRURGICO MULTIFILAMENTO NAO ABSORVIVEL COM AGULHA - PEV50752MQ15 | POLIESTER - FIO CIRURGICO MULTIFILAMENTO NAO ABSORVIVEL COM AGULHA - PEV50752MQ15 | CIRURGIA GERAL | MATERIAL DE CONSUMO | FIOS E FITAS CIRURGICOS | UN | 18.842.124/0001-80 | MJS INDUSTRIA, COMERCIO, IMPORTACAO E EXPORTACAO LTDA - ME | 20 |  |  | Material de consumo hospitalar | TUSS | 01/12/2019 | EM ANALISE | EM ANALISE
75546710 | 81349840004 | PEV50752MR15 | 01/12/2019 |  |  | 20,8800 |  | POLIESTER - FIO CIRURGICO MULTIFILAMENTO NAO ABSORVIVEL COM AGULHA - PEV50752MR15 | POLIESTER - FIO CIRURGICO MULTIFILAMENTO NAO ABSORVIVEL COM AGULHA - PEV50752MR15 | CIRURGIA GERAL | MATERIAL DE CONSUMO | FIOS E FITAS CIRURGICOS | UN | 18.842.124/0001-80 | MJS INDUSTRIA, COMERCIO, IMPORTACAO E EXPORTACAO LTDA - ME | 20 |  |  | Material de consumo hospitalar | TUSS | 01/12/2019 | EM ANALISE | EM ANALISE
75546680 | 81349840004 | PEV50752MR20 | 01/12/2019 |  |  | 20,8800 |  | POLIESTER - FIO CIRURGICO MULTIFILAMENTO NAO ABSORVIVEL COM AGULHA - PEV50752MR20 | POLIESTER - FIO CIRURGICO MULTIFILAMENTO NAO ABSORVIVEL COM AGULHA - PEV50752MR20 | CIRURGIA GERAL | MATERIAL DE CONSUMO | FIOS E FITAS CIRURGICOS | UN | 18.842.124/0001-80 | MJS INDUSTRIA, COMERCIO, IMPORTACAO E EXPORTACAO LTDA - ME | 20 |  |  | Material de consumo hospitalar | TUSS | 01/12/2019 | EM ANALISE | EM ANALISE
75547040 | 81349840004 | PEV5475MT47 | 01/12/2019 |  |  | 20,8800 |  | POLIESTER - FIO CIRURGICO MULTIFILAMENTO NAO ABSORVIVEL COM AGULHA - PEV5475MT47 | POLIESTER - FIO CIRURGICO MULTIFILAMENTO NAO ABSORVIVEL COM AGULHA - PEV5475MT47 | CIRURGIA GERAL | MATERIAL DE CONSUMO | FIOS E FITAS CIRURGICOS | UN | 18.842.124/0001-80 | MJS INDUSTRIA, COMERCIO, IMPORTACAO E EXPORTACAO LTDA - ME | 20 |  |  | Material de consumo hospitalar | TUSS | 01/12/2019 | EM ANALISE | EM ANALISE
75546698 | 81349840004 | PEV575MT47 | 01/12/2019 |  |  | 20,8800 |  | POLIESTER - FIO CIRURGICO MULTIFILAMENTO NAO ABSORVIVEL COM AGULHA - PEV575MT47 | POLIESTER - FIO CIRURGICO MULTIFILAMENTO NAO ABSORVIVEL COM AGULHA - PEV575MT47 | CIRURGIA GERAL | MATERIAL DE CONSUMO | FIOS E FITAS CIRURGICOS | UN | 18.842.124/0001-80 | MJS INDUSTRIA, COMERCIO, IMPORTACAO E EXPORTACAO LTDA - ME | 20 |  |  | Material de consumo hospitalar | TUSS | 01/12/2019 | EM ANALISE | EM ANALISE
75546833 | 81349840004 | PEV575MTSO | 01/12/2019 |  |  | 20,8800 |  | POLIESTER - FIO CIRURGICO MULTIFILAMENTO NAO ABSORVIVEL COM AGULHA - PEV575MTSO | POLIESTER - FIO CIRURGICO MULTIFILAMENTO NAO ABSORVIVEL COM AGULHA - PEV575MTSO | CIRURGIA GERAL | MATERIAL DE CONSUMO | FIOS E FITAS CIRURGICOS | UN | 18.842.124/0001-80 | MJS INDUSTRIA, COMERCIO, IMPORTACAO E EXPORTACAO LTDA - ME | 20 |  |  | Material de consumo hospitalar | TUSS | 01/12/2019 | EM ANALISE | EM ANALISE
75546930 | 81349840004 | PEV60452YE8 | 01/12/2019 |  |  | 20,8800 |  | POLIESTER - FIO CIRURGICO MULTIFILAMENTO NAO ABSORVIVEL COM AGULHA - PEV60452YE8 | POLIESTER - FIO CIRURGICO MULTIFILAMENTO NAO ABSORVIVEL COM AGULHA - PEV60452YE8 | CIRURGIA GERAL | MATERIAL DE CONSUMO | FIOS E FITAS CIRURGICOS | UN | 18.842.124/0001-80 | MJS INDUSTRIA, COMERCIO, IMPORTACAO E EXPORTACAO LTDA - ME | 20 |  |  | Material de consumo hospitalar | TUSS | 01/12/2019 | EM ANALISE | EM ANALISE
75546876 | 81349840004 | PEV604SYE7 | 01/12/2019 |  |  | 20,8800 |  | POLIESTER - FIO CIRURGICO MULTIFILAMENTO NAO ABSORVIVEL COM AGULHA - PEV604SYE7 | POLIESTER - FIO CIRURGICO MULTIFILAMENTO NAO ABSORVIVEL COM AGULHA - PEV604SYE7 | CIRURGIA GERAL | MATERIAL DE CONSUMO | FIOS E FITAS CIRURGICOS | UN | 18.842.124/0001-80 | MJS INDUSTRIA, COMERCIO, IMPORTACAO E EXPORTACAO LTDA - ME | 20 |  |  | Material de consumo hospitalar | TUSS | 01/12/2019 | EM ANALISE | EM ANALISE
75547007 | 81349840004 | PEVS0452YE8 | 01/12/2019 |  |  | 20,8800 |  | POLIESTER - FIO CIRURGICO MULTIFILAMENTO NAO ABSORVIVEL COM AGULHA - PEVS0452YE8 | POLIESTER - FIO CIRURGICO MULTIFILAMENTO NAO ABSORVIVEL COM AGULHA - PEVS0452YE8 | CIRURGIA GERAL | MATERIAL DE CONSUMO | FIOS E FITAS CIRURGICOS | UN | 18.842.124/0001-80 | MJS INDUSTRIA, COMERCIO, IMPORTACAO E EXPORTACAO LTDA - ME | 20 |  |  | Material de consumo hospitalar | TUSS | 01/12/2019 | EM ANALISE | EM ANALISE
75546825 | 81349840004 | PEVS045YE7 | 01/12/2019 |  |  | 20,8800 |  | POLIESTER - FIO CIRURGICO MULTIFILAMENTO NAO ABSORVIVEL COM AGULHA - PEVS045YE7 | POLIESTER - FIO CIRURGICO MULTIFILAMENTO NAO ABSORVIVEL COM AGULHA - PEVS045YE7 | CIRURGIA GERAL | MATERIAL DE CONSUMO | FIOS E FITAS CIRURGICOS | UN | 18.842.124/0001-80 | MJS INDUSTRIA, COMERCIO, IMPORTACAO E EXPORTACAO LTDA - ME | 20 |  |  | Material de consumo hospitalar | TUSS | 01/12/2019 | EM ANALISE | EM ANALISE
75547090 | 81349840004 | PEVS0752MR10 | 01/12/2019 |  |  | 20,8800 |  | POLIESTER - FIO CIRURGICO MULTIFILAMENTO NAO ABSORVIVEL COM AGULHA - PEVS0752MR10 | POLIESTER - FIO CIRURGICO MULTIFILAMENTO NAO ABSORVIVEL COM AGULHA - PEVS0752MR10 | CIRURGIA GERAL | MATERIAL DE CONSUMO | FIOS E FITAS CIRURGICOS | UN | 18.842.124/0001-80 | MJS INDUSTRIA, COMERCIO, IMPORTACAO E EXPORTACAO LTDA - ME | 20 |  |  | Material de consumo hospitalar | TUSS | 01/12/2019 | EM ANALISE | EM ANALISE
75546701 | 81349840004 | PEVS47SMT50 | 01/12/2019 |  |  | 20,8800 |  | POLIESTER - FIO CIRURGICO MULTIFILAMENTO NAO ABSORVIVEL COM AGULHA - PEVS47SMT50 | POLIESTER - FIO CIRURGICO MULTIFILAMENTO NAO ABSORVIVEL COM AGULHA - PEVS47SMT50 | CIRURGIA GERAL | MATERIAL DE CONSUMO | FIOS E FITAS CIRURGICOS | UN | 18.842.124/0001-80 | MJS INDUSTRIA, COMERCIO, IMPORTACAO E EXPORTACAO LTDA - ME | 20 |  |  | Material de consumo hospitalar | TUSS | 01/12/2019 | EM ANALISE | EM ANALISE
74801619 | 81349840005 | SDP045CT25 | 01/12/2019 |  |  | 6,9960 |  | SEDA - FIO CIRURGICO MULTIFILAMENTO NAO ABSORVIVEL COM AGULHA - SDP045CT25 | SEDA - FIO CIRURGICO MULTIFILAMENTO NAO ABSORVIVEL COM AGULHA - SDP045CT25 | CIRURGIA GERAL | MATERIAL DE CONSUMO | FIOS E FITAS CIRURGICOS | UN | 18.842.124/0001-80 | MJS INDUSTRIA, COMERCIO, IMPORTACAO E EXPORTACAO LTDA - ME | 20 |  |  | Material de consumo hospitalar | TUSS | 01/12/2019 | EM ANALISE | EM ANALISE
74801767 | 81349840005 | SDP045CT30 | 01/12/2019 |  |  | 6,9960 |  | SEDA - FIO CIRURGICO MULTIFILAMENTO NAO ABSORVIVEL COM AGULHA - SDP045CT30 | SEDA - FIO CIRURGICO MULTIFILAMENTO NAO ABSORVIVEL COM AGULHA - SDP045CT30 | CIRURGIA GERAL | MATERIAL DE CONSUMO | FIOS E FITAS CIRURGICOS | UN | 18.842.124/0001-80 | MJS INDUSTRIA, COMERCIO, IMPORTACAO E EXPORTACAO LTDA - ME | 20 |  |  | Material de consumo hospitalar | TUSS | 01/12/2019 | EM ANALISE | EM ANALISE
74801791 | 81349840005 | SDP075CR30 | 01/12/2019 |  |  | 6,9960 |  | SEDA - FIO CIRURGICO MULTIFILAMENTO NAO ABSORVIVEL COM AGULHA - SDP075CR30 | SEDA - FIO CIRURGICO MULTIFILAMENTO NAO ABSORVIVEL COM AGULHA - SDP075CR30 | CIRURGIA GERAL | MATERIAL DE CONSUMO | FIOS E FITAS CIRURGICOS | UN | 18.842.124/0001-80 | MJS INDUSTRIA, COMERCIO, IMPORTACAO E EXPORTACAO LTDA - ME | 20 |  |  | Material de consumo hospitalar | TUSS | 01/12/2019 | EM ANALISE | EM ANALISE
74801546 | 81349840005 | SDP075CT30 | 01/12/2019 |  |  | 6,9960 |  | SEDA - FIO CIRURGICO MULTIFILAMENTO NAO ABSORVIVEL COM AGULHA - SDP075CT30 | SEDA - FIO CIRURGICO MULTIFILAMENTO NAO ABSORVIVEL COM AGULHA - SDP075CT30 | CIRURGIA GERAL | MATERIAL DE CONSUMO | FIOS E FITAS CIRURGICOS | UN | 18.842.124/0001-80 | MJS INDUSTRIA, COMERCIO, IMPORTACAO E EXPORTACAO LTDA - ME | 20 |  |  | Material de consumo hospitalar | TUSS | 01/12/2019 | EM ANALISE | EM ANALISE
74801376 | 81349840005 | SDP075MR20 | 01/12/2019 |  |  | 6,9960 |  | SEDA - FIO CIRURGICO MULTIFILAMENTO NAO ABSORVIVEL COM AGULHA - SDP075MR20 | SEDA - FIO CIRURGICO MULTIFILAMENTO NAO ABSORVIVEL COM AGULHA - SDP075MR20 | CIRURGIA GERAL | MATERIAL DE CONSUMO | FIOS E FITAS CIRURGICOS | UN | 18.842.124/0001-80 | MJS INDUSTRIA, COMERCIO, IMPORTACAO E EXPORTACAO LTDA - ME | 20 |  |  | Material de consumo hospitalar | TUSS | 01/12/2019 | EM ANALISE | EM ANALISE
74801724 | 81349840005 | SDP075MR25 | 01/12/2019 |  |  | 6,9960 |  | SEDA - FIO CIRURGICO MULTIFILAMENTO NAO ABSORVIVEL COM AGULHA - SDP075MR25 | SEDA - FIO CIRURGICO MULTIFILAMENTO NAO ABSORVIVEL COM AGULHA - SDP075MR25 | CIRURGIA GERAL | MATERIAL DE CONSUMO | FIOS E FITAS CIRURGICOS | UN | 18.842.124/0001-80 | MJS INDUSTRIA, COMERCIO, IMPORTACAO E EXPORTACAO LTDA - ME | 20 |  |  | Material de consumo hospitalar | TUSS | 01/12/2019 | EM ANALISE | EM ANALISE
74801759 | 81349840005 | SDP075MR30 | 01/12/2019 |  |  | 6,9960 |  | SEDA - FIO CIRURGICO MULTIFILAMENTO NAO ABSORVIVEL COM AGULHA - SDP075MR30 | SEDA - FIO CIRURGICO MULTIFILAMENTO NAO ABSORVIVEL COM AGULHA - SDP075MR30 | CIRURGIA GERAL | MATERIAL DE CONSUMO | FIOS E FITAS CIRURGICOS | UN | 18.842.124/0001-80 | MJS INDUSTRIA, COMERCIO, IMPORTACAO E EXPORTACAO LTDA - ME | 20 |  |  | Material de consumo hospitalar | TUSS | 01/12/2019 | EM ANALISE | EM ANALISE
74801562 | 81349840005 | SDP075MR35 | 01/12/2019 |  |  | 6,9960 |  | SEDA - FIO CIRURGICO MULTIFILAMENTO NAO ABSORVIVEL COM AGULHA - SDP075MR35 | SEDA - FIO CIRURGICO MULTIFILAMENTO NAO ABSORVIVEL COM AGULHA - SDP075MR35 | CIRURGIA GERAL | MATERIAL DE CONSUMO | FIOS E FITAS CIRURGICOS | UN | 18.842.124/0001-80 | MJS INDUSTRIA, COMERCIO, IMPORTACAO E EXPORTACAO LTDA - ME | 20 |  |  | Material de consumo hospitalar | TUSS | 01/12/2019 | EM ANALISE | EM ANALISE
74801589 | 81349840005 | SDP075MR40 | 01/12/2019 |  |  | 6,9960 |  | SEDA - FIO CIRURGICO MULTIFILAMENTO NAO ABSORVIVEL COM AGULHA - SDP075MR40 | SEDA - FIO CIRURGICO MULTIFILAMENTO NAO ABSORVIVEL COM AGULHA - SDP075MR40 | CIRURGIA GERAL | MATERIAL DE CONSUMO | FIOS E FITAS CIRURGICOS | UN | 18.842.124/0001-80 | MJS INDUSTRIA, COMERCIO, IMPORTACAO E EXPORTACAO LTDA - ME | 20 |  |  | Material de consumo hospitalar | TUSS | 01/12/2019 | EM ANALISE | EM ANALISE
74801910 | 81349840005 | SDP145CT25 | 01/12/2019 |  |  | 6,9960 |  | SEDA - FIO CIRURGICO MULTIFILAMENTO NAO ABSORVIVEL COM AGULHA - SDP145CT25 | SEDA - FIO CIRURGICO MULTIFILAMENTO NAO ABSORVIVEL COM AGULHA - SDP145CT25 | CIRURGIA GERAL | MATERIAL DE CONSUMO | FIOS E FITAS CIRURGICOS | UN | 18.842.124/0001-80 | MJS INDUSTRIA, COMERCIO, IMPORTACAO E EXPORTACAO LTDA - ME | 20 |  |  | Material de consumo hospitalar | TUSS | 01/12/2019 | EM ANALISE | EM ANALISE
74801449 | 81349840005 | SDP175CR30 | 01/12/2019 |  |  | 6,9960 |  | SEDA - FIO CIRURGICO MULTIFILAMENTO NAO ABSORVIVEL COM AGULHA - SDP175CR30 | SEDA - FIO CIRURGICO MULTIFILAMENTO NAO ABSORVIVEL COM AGULHA - SDP175CR30 | CIRURGIA GERAL | MATERIAL DE CONSUMO | FIOS E FITAS CIRURGICOS | UN | 18.842.124/0001-80 | MJS INDUSTRIA, COMERCIO, IMPORTACAO E EXPORTACAO LTDA - ME | 20 |  |  | Material de consumo hospitalar | TUSS | 01/12/2019 | EM ANALISE | EM ANALISE
74801341 | 81349840005 | SDP175CT37 | 01/12/2019 |  |  | 6,9960 |  | SEDA - FIO CIRURGICO MULTIFILAMENTO NAO ABSORVIVEL COM AGULHA - SDP175CT37 | SEDA - FIO CIRURGICO MULTIFILAMENTO NAO ABSORVIVEL COM AGULHA - SDP175CT37 | CIRURGIA GERAL | MATERIAL DE CONSUMO | FIOS E FITAS CIRURGICOS | UN | 18.842.124/0001-80 | MJS INDUSTRIA, COMERCIO, IMPORTACAO E EXPORTACAO LTDA - ME | 20 |  |  | Material de consumo hospitalar | TUSS | 01/12/2019 | EM ANALISE | EM ANALISE
74801929 | 81349840005 | SDP175MR35 | 01/12/2019 |  |  | 6,9960 |  | SEDA - FIO CIRURGICO MULTIFILAMENTO NAO ABSORVIVEL COM AGULHA - SDP175MR35 | SEDA - FIO CIRURGICO MULTIFILAMENTO NAO ABSORVIVEL COM AGULHA - SDP175MR35 | CIRURGIA GERAL | MATERIAL DE CONSUMO | FIOS E FITAS CIRURGICOS | UN | 18.842.124/0001-80 | MJS INDUSTRIA, COMERCIO, IMPORTACAO E EXPORTACAO LTDA - ME | 20 |  |  | Material de consumo hospitalar | TUSS | 01/12/2019 | EM ANALISE | EM ANALISE
74801970 | 81349840005 | SDP175MR40 | 01/12/2019 |  |  | 6,9960 |  | SEDA - FIO CIRURGICO MULTIFILAMENTO NAO ABSORVIVEL COM AGULHA - SDP175MR40 | SEDA - FIO CIRURGICO MULTIFILAMENTO NAO ABSORVIVEL COM AGULHA - SDP175MR40 | CIRURGIA GERAL | MATERIAL DE CONSUMO | FIOS E FITAS CIRURGICOS | UN | 18.842.124/0001-80 | MJS INDUSTRIA, COMERCIO, IMPORTACAO E EXPORTACAO LTDA - ME | 20 |  |  | Material de consumo hospitalar | TUSS | 01/12/2019 | EM ANALISE | EM ANALISE
74801333 | 81349840005 | SDP2045CT20 | 01/12/2019 |  |  | 6,9960 |  | SEDA - FIO CIRURGICO MULTIFILAMENTO NAO ABSORVIVEL COM AGULHA - SDP2045CT20 | SEDA - FIO CIRURGICO MULTIFILAMENTO NAO ABSORVIVEL COM AGULHA - SDP2045CT20 | CIRURGIA GERAL | MATERIAL DE CONSUMO | FIOS E FITAS CIRURGICOS | UN | 18.842.124/0001-80 | MJS INDUSTRIA, COMERCIO, IMPORTACAO E EXPORTACAO LTDA - ME | 20 |  |  | Material de consumo hospitalar | TUSS | 01/12/2019 | EM ANALISE | EM ANALISE
74802054 | 81349840005 | SDP2045CT25 | 01/12/2019 |  |  | 6,9960 |  | SEDA - FIO CIRURGICO MULTIFILAMENTO NAO ABSORVIVEL COM AGULHA - SDP2045CT25 | SEDA - FIO CIRURGICO MULTIFILAMENTO NAO ABSORVIVEL COM AGULHA - SDP2045CT25 | CIRURGIA GERAL | MATERIAL DE CONSUMO | FIOS E FITAS CIRURGICOS | UN | 18.842.124/0001-80 | MJS INDUSTRIA, COMERCIO, IMPORTACAO E EXPORTACAO LTDA - ME | 20 |  |  | Material de consumo hospitalar | TUSS | 01/12/2019 | EM ANALISE | EM ANALISE
74801708 | 81349840005 | SDP2045CT30 | 01/12/2019 |  |  | 15,5400 |  | SEDA - FIO CIRURGICO MULTIFILAMENTO NAO ABSORVIVEL COM AGULHA - SDP2045CT30 | SEDA - FIO CIRURGICO MULTIFILAMENTO NAO ABSORVIVEL COM AGULHA - SDP2045CT30 | CIRURGIA GERAL | MATERIAL DE CONSUMO | FIOS E FITAS CIRURGICOS | UN | 18.842.124/0001-80 | MJS INDUSTRIA, COMERCIO, IMPORTACAO E EXPORTACAO LTDA - ME | 20 |  |  | Material de consumo hospitalar | TUSS | 01/12/2019 | EM ANALISE | EM ANALISE
74801511 | 81349840005 | SDP2045MT17 | 01/12/2019 |  |  | 6,9960 |  | SEDA - FIO CIRURGICO MULTIFILAMENTO NAO ABSORVIVEL COM AGULHA - SDP2045MT17 | SEDA - FIO CIRURGICO MULTIFILAMENTO NAO ABSORVIVEL COM AGULHA - SDP2045MT17 | CIRURGIA GERAL | MATERIAL DE CONSUMO | FIOS E FITAS CIRURGICOS | UN | 18.842.124/0001-80 | MJS INDUSTRIA, COMERCIO, IMPORTACAO E EXPORTACAO LTDA - ME | 20 |  |  | Material de consumo hospitalar | TUSS | 01/12/2019 | EM ANALISE | EM ANALISE
74801660 | 81349840005 | SDP2045MT20 | 01/12/2019 |  |  | 15,5400 |  | SEDA - FIO CIRURGICO MULTIFILAMENTO NAO ABSORVIVEL COM AGULHA - SDP2045MT20 | SEDA - FIO CIRURGICO MULTIFILAMENTO NAO ABSORVIVEL COM AGULHA - SDP2045MT20 | CIRURGIA GERAL | MATERIAL DE CONSUMO | FIOS E FITAS CIRURGICOS | UN | 18.842.124/0001-80 | MJS INDUSTRIA, COMERCIO, IMPORTACAO E EXPORTACAO LTDA - ME | 20 |  |  | Material de consumo hospitalar | TUSS | 01/12/2019 | EM ANALISE | EM ANALISE
74802062 | 81349840005 | SDP2045MT30 | 01/12/2019 |  |  | 6,9960 |  | SEDA - FIO CIRURGICO MULTIFILAMENTO NAO ABSORVIVEL COM AGULHA - SDP2045MT30 | SEDA - FIO CIRURGICO MULTIFILAMENTO NAO ABSORVIVEL COM AGULHA - SDP2045MT30 | CIRURGIA GERAL | MATERIAL DE CONSUMO | FIOS E FITAS CIRURGICOS | UN | 18.842.124/0001-80 | MJS INDUSTRIA, COMERCIO, IMPORTACAO E EXPORTACAO LTDA - ME | 20 |  |  | Material de consumo hospitalar | TUSS | 01/12/2019 | EM ANALISE | EM ANALISE
74801457 | 81349840005 | SDP2075CR20 | 01/12/2019 |  |  | 6,9960 |  | SEDA - FIO CIRURGICO MULTIFILAMENTO NAO ABSORVIVEL COM AGULHA - SDP2075CR20 | SEDA - FIO CIRURGICO MULTIFILAMENTO NAO ABSORVIVEL COM AGULHA - SDP2075CR20 | CIRURGIA GERAL | MATERIAL DE CONSUMO | FIOS E FITAS CIRURGICOS | UN | 18.842.124/0001-80 | MJS INDUSTRIA, COMERCIO, IMPORTACAO E EXPORTACAO LTDA - ME | 20 |  |  | Material de consumo hospitalar | TUSS | 01/12/2019 | EM ANALISE | EM ANALISE
74801872 | 81349840005 | SDP2075CR30 | 01/12/2019 |  |  | 6,9960 |  | SEDA - FIO CIRURGICO MULTIFILAMENTO NAO ABSORVIVEL COM AGULHA - SDP2075CR30 | SEDA - FIO CIRURGICO MULTIFILAMENTO NAO ABSORVIVEL COM AGULHA - SDP2075CR30 | CIRURGIA GERAL | MATERIAL DE CONSUMO | FIOS E FITAS CIRURGICOS | UN | 18.842.124/0001-80 | MJS INDUSTRIA, COMERCIO, IMPORTACAO E EXPORTACAO LTDA - ME | 20 |  |  | Material de consumo hospitalar | TUSS | 01/12/2019 | EM ANALISE | EM ANALISE
74801678 | 81349840005 | SDP2075MR20 | 01/12/2019 |  |  | 6,9960 |  | SEDA - FIO CIRURGICO MULTIFILAMENTO NAO ABSORVIVEL COM AGULHA - SDP2075MR20 | SEDA - FIO CIRURGICO MULTIFILAMENTO NAO ABSORVIVEL COM AGULHA - SDP2075MR20 | CIRURGIA GERAL | MATERIAL DE CONSUMO | FIOS E FITAS CIRURGICOS | UN | 18.842.124/0001-80 | MJS INDUSTRIA, COMERCIO, IMPORTACAO E EXPORTACAO LTDA - ME | 20 |  |  | Material de consumo hospitalar | TUSS | 01/12/2019 | EM ANALISE | EM ANALISE
74801350 | 81349840005 | SDP2075MR25 | 01/12/2019 |  |  | 15,5400 |  | SEDA - FIO CIRURGICO MULTIFILAMENTO NAO ABSORVIVEL COM AGULHA - SDP2075MR25 | SEDA - FIO CIRURGICO MULTIFILAMENTO NAO ABSORVIVEL COM AGULHA - SDP2075MR25 | CIRURGIA GERAL | MATERIAL DE CONSUMO | FIOS E FITAS CIRURGICOS | UN | 18.842.124/0001-80 | MJS INDUSTRIA, COMERCIO, IMPORTACAO E EXPORTACAO LTDA - ME | 20 |  |  | Material de consumo hospitalar | TUSS | 01/12/2019 | EM ANALISE | EM ANALISE
74801422 | 81349840005 | SDP2075MR30 | 01/12/2019 |  |  | 6,9960 |  | SEDA - FIO CIRURGICO MULTIFILAMENTO NAO ABSORVIVEL COM AGULHA - SDP2075MR30 | SEDA - FIO CIRURGICO MULTIFILAMENTO NAO ABSORVIVEL COM AGULHA - SDP2075MR30 | CIRURGIA GERAL | MATERIAL DE CONSUMO | FIOS E FITAS CIRURGICOS | UN | 18.842.124/0001-80 | MJS INDUSTRIA, COMERCIO, IMPORTACAO E EXPORTACAO LTDA - ME | 20 |  |  | Material de consumo hospitalar | TUSS | 01/12/2019 | EM ANALISE | EM ANALISE
74801465 | 81349840005 | SDP2075MR35 | 01/12/2019 |  |  | 6,9960 |  | SEDA - FIO CIRURGICO MULTIFILAMENTO NAO ABSORVIVEL COM AGULHA - SDP2075MR35 | SEDA - FIO CIRURGICO MULTIFILAMENTO NAO ABSORVIVEL COM AGULHA - SDP2075MR35 | CIRURGIA GERAL | MATERIAL DE CONSUMO | FIOS E FITAS CIRURGICOS | UN | 18.842.124/0001-80 | MJS INDUSTRIA, COMERCIO, IMPORTACAO E EXPORTACAO LTDA - ME | 20 |  |  | Material de consumo hospitalar | TUSS | 01/12/2019 | EM ANALISE | EM ANALISE
74801961 | 81349840005 | SDP2075MR37 | 01/12/2019 |  |  | 6,9960 |  | SEDA - FIO CIRURGICO MULTIFILAMENTO NAO ABSORVIVEL COM AGULHA - SDP2075MR37 | SEDA - FIO CIRURGICO MULTIFILAMENTO NAO ABSORVIVEL COM AGULHA - SDP2075MR37 | CIRURGIA GERAL | MATERIAL DE CONSUMO | FIOS E FITAS CIRURGICOS | UN | 18.842.124/0001-80 | MJS INDUSTRIA, COMERCIO, IMPORTACAO E EXPORTACAO LTDA - ME | 20 |  |  | Material de consumo hospitalar | TUSS | 01/12/2019 | EM ANALISE | EM ANALISE
74801430 | 81349840005 | SDP2075MR40 | 01/12/2019 |  |  | 6,9960 |  | SEDA - FIO CIRURGICO MULTIFILAMENTO NAO ABSORVIVEL COM AGULHA - SDP2075MR40 | SEDA - FIO CIRURGICO MULTIFILAMENTO NAO ABSORVIVEL COM AGULHA - SDP2075MR40 | CIRURGIA GERAL | MATERIAL DE CONSUMO | FIOS E FITAS CIRURGICOS | UN | 18.842.124/0001-80 | MJS INDUSTRIA, COMERCIO, IMPORTACAO E EXPORTACAO LTDA - ME | 20 |  |  | Material de consumo hospitalar | TUSS | 01/12/2019 | EM ANALISE | EM ANALISE
74801414 | 81349840005 | SDP275CT37 | 01/12/2019 |  |  | 6,9960 |  | SEDA - FIO CIRURGICO MULTIFILAMENTO NAO ABSORVIVEL COM AGULHA - SDP275CT37 | SEDA - FIO CIRURGICO MULTIFILAMENTO NAO ABSORVIVEL COM AGULHA - SDP275CT37 | CIRURGIA GERAL | MATERIAL DE CONSUMO | FIOS E FITAS CIRURGICOS | UN | 18.842.124/0001-80 | MJS INDUSTRIA, COMERCIO, IMPORTACAO E EXPORTACAO LTDA - ME | 20 |  |  | Material de consumo hospitalar | TUSS | 01/12/2019 | EM ANALISE | EM ANALISE
74801287 | 81349840005 | SDP30375CR30 | 01/12/2019 |  |  | 6,9960 |  | SEDA - FIO CIRURGICO MULTIFILAMENTO NAO ABSORVIVEL COM AGULHA - SDP30375CR30 | SEDA - FIO CIRURGICO MULTIFILAMENTO NAO ABSORVIVEL COM AGULHA - SDP30375CR30 | CIRURGIA GERAL | MATERIAL DE CONSUMO | FIOS E FITAS CIRURGICOS | UN | 18.842.124/0001-80 | MJS INDUSTRIA, COMERCIO, IMPORTACAO E EXPORTACAO LTDA - ME | 20 |  |  | Material de consumo hospitalar | TUSS | 01/12/2019 | EM ANALISE | EM ANALISE
74801848 | 81349840005 | SDP30375CT30 | 01/12/2019 |  |  | 6,9960 |  | SEDA - FIO CIRURGICO MULTIFILAMENTO NAO ABSORVIVEL COM AGULHA - SDP30375CT30 | SEDA - FIO CIRURGICO MULTIFILAMENTO NAO ABSORVIVEL COM AGULHA - SDP30375CT30 | CIRURGIA GERAL | MATERIAL DE CONSUMO | FIOS E FITAS CIRURGICOS | UN | 18.842.124/0001-80 | MJS INDUSTRIA, COMERCIO, IMPORTACAO E EXPORTACAO LTDA - ME | 20 |  |  | Material de consumo hospitalar | TUSS | 01/12/2019 | EM ANALISE | EM ANALISE
74801252 | 81349840005 | SDP3045CT20 | 01/12/2019 |  |  | 6,9960 |  | SEDA - FIO CIRURGICO MULTIFILAMENTO NAO ABSORVIVEL COM AGULHA - SDP3045CT20 | SEDA - FIO CIRURGICO MULTIFILAMENTO NAO ABSORVIVEL COM AGULHA - SDP3045CT20 | CIRURGIA GERAL | MATERIAL DE CONSUMO | FIOS E FITAS CIRURGICOS | UN | 18.842.124/0001-80 | MJS INDUSTRIA, COMERCIO, IMPORTACAO E EXPORTACAO LTDA - ME | 20 |  |  | Material de consumo hospitalar | TUSS | 01/12/2019 | EM ANALISE | EM ANALISE
74801481 | 81349840005 | SDP3045CT25 | 01/12/2019 |  |  | 6,9960 |  | SEDA - FIO CIRURGICO MULTIFILAMENTO NAO ABSORVIVEL COM AGULHA - SDP3045CT25 | SEDA - FIO CIRURGICO MULTIFILAMENTO NAO ABSORVIVEL COM AGULHA - SDP3045CT25 | CIRURGIA GERAL | MATERIAL DE CONSUMO | FIOS E FITAS CIRURGICOS | UN | 18.842.124/0001-80 | MJS INDUSTRIA, COMERCIO, IMPORTACAO E EXPORTACAO LTDA - ME | 20 |  |  | Material de consumo hospitalar | TUSS | 01/12/2019 | EM ANALISE | EM ANALISE
74801880 | 81349840005 | SDP3045CT30 | 01/12/2019 |  |  | 6,9960 |  | SEDA - FIO CIRURGICO MULTIFILAMENTO NAO ABSORVIVEL COM AGULHA - SDP3045CT30 | SEDA - FIO CIRURGICO MULTIFILAMENTO NAO ABSORVIVEL COM AGULHA - SDP3045CT30 | CIRURGIA GERAL | MATERIAL DE CONSUMO | FIOS E FITAS CIRURGICOS | UN | 18.842.124/0001-80 | MJS INDUSTRIA, COMERCIO, IMPORTACAO E EXPORTACAO LTDA - ME | 20 |  |  | Material de consumo hospitalar | TUSS | 01/12/2019 | EM ANALISE | EM ANALISE
74801813 | 81349840005 | SDP3045MT17 | 01/12/2019 |  |  | 6,9960 |  | SEDA - FIO CIRURGICO MULTIFILAMENTO NAO ABSORVIVEL COM AGULHA - SDP3045MT17 | SEDA - FIO CIRURGICO MULTIFILAMENTO NAO ABSORVIVEL COM AGULHA - SDP3045MT17 | CIRURGIA GERAL | MATERIAL DE CONSUMO | FIOS E FITAS CIRURGICOS | UN | 18.842.124/0001-80 | MJS INDUSTRIA, COMERCIO, IMPORTACAO E EXPORTACAO LTDA - ME | 20 |  |  | Material de consumo hospitalar | TUSS | 01/12/2019 | EM ANALISE | EM ANALISE
74801732 | 81349840005 | SDP3045MT20 | 01/12/2019 |  |  | 6,9960 |  | SEDA - FIO CIRURGICO MULTIFILAMENTO NAO ABSORVIVEL COM AGULHA - SDP3045MT20 | SEDA - FIO CIRURGICO MULTIFILAMENTO NAO ABSORVIVEL COM AGULHA - SDP3045MT20 | CIRURGIA GERAL | MATERIAL DE CONSUMO | FIOS E FITAS CIRURGICOS | UN | 18.842.124/0001-80 | MJS INDUSTRIA, COMERCIO, IMPORTACAO E EXPORTACAO LTDA - ME | 20 |  |  | Material de consumo hospitalar | TUSS | 01/12/2019 | EM ANALISE | EM ANALISE
74801368 | 81349840005 | SDP3045MT30 | 01/12/2019 |  |  | 6,9960 |  | SEDA - FIO CIRURGICO MULTIFILAMENTO NAO ABSORVIVEL COM AGULHA - SDP3045MT30 | SEDA - FIO CIRURGICO MULTIFILAMENTO NAO ABSORVIVEL COM AGULHA - SDP3045MT30 | CIRURGIA GERAL | MATERIAL DE CONSUMO | FIOS E FITAS CIRURGICOS | UN | 18.842.124/0001-80 | MJS INDUSTRIA, COMERCIO, IMPORTACAO E EXPORTACAO LTDA - ME | 20 |  |  | Material de consumo hospitalar | TUSS | 01/12/2019 | EM ANALISE | EM ANALISE
74802011 | 81349840005 | SDP3075CR20 | 01/12/2019 |  |  | 6,9960 |  | SEDA - FIO CIRURGICO MULTIFILAMENTO NAO ABSORVIVEL COM AGULHA - SDP3075CR20 | SEDA - FIO CIRURGICO MULTIFILAMENTO NAO ABSORVIVEL COM AGULHA - SDP3075CR20 | CIRURGIA GERAL | MATERIAL DE CONSUMO | FIOS E FITAS CIRURGICOS | UN | 18.842.124/0001-80 | MJS INDUSTRIA, COMERCIO, IMPORTACAO E EXPORTACAO LTDA - ME | 20 |  |  | Material de consumo hospitalar | TUSS | 01/12/2019 | EM ANALISE | EM ANALISE
74801899 | 81349840005 | SDP3075CR30 | 01/12/2019 |  |  | 6,9960 |  | SEDA - FIO CIRURGICO MULTIFILAMENTO NAO ABSORVIVEL COM AGULHA - SDP3075CR30 | SEDA - FIO CIRURGICO MULTIFILAMENTO NAO ABSORVIVEL COM AGULHA - SDP3075CR30 | CIRURGIA GERAL | MATERIAL DE CONSUMO | FIOS E FITAS CIRURGICOS | UN | 18.842.124/0001-80 | MJS INDUSTRIA, COMERCIO, IMPORTACAO E EXPORTACAO LTDA - ME | 20 |  |  | Material de consumo hospitalar | TUSS | 01/12/2019 | EM ANALISE | EM ANALISE
74801597 | 81349840005 | SDP3075CT16 | 01/12/2019 |  |  | 6,9960 |  | SEDA - FIO CIRURGICO MULTIFILAMENTO NAO ABSORVIVEL COM AGULHA - SDP3075CT16 | SEDA - FIO CIRURGICO MULTIFILAMENTO NAO ABSORVIVEL COM AGULHA - SDP3075CT16 | CIRURGIA GERAL | MATERIAL DE CONSUMO | FIOS E FITAS CIRURGICOS | UN | 18.842.124/0001-80 | MJS INDUSTRIA, COMERCIO, IMPORTACAO E EXPORTACAO LTDA - ME | 20 |  |  | Material de consumo hospitalar | TUSS | 01/12/2019 | EM ANALISE | EM ANALISE
74801805 | 81349840005 | SDP3075CT30 | 01/12/2019 |  |  | 6,9960 |  | SEDA - FIO CIRURGICO MULTIFILAMENTO NAO ABSORVIVEL COM AGULHA - SDP3075CT30 | SEDA - FIO CIRURGICO MULTIFILAMENTO NAO ABSORVIVEL COM AGULHA - SDP3075CT30 | CIRURGIA GERAL | MATERIAL DE CONSUMO | FIOS E FITAS CIRURGICOS | UN | 18.842.124/0001-80 | MJS INDUSTRIA, COMERCIO, IMPORTACAO E EXPORTACAO LTDA - ME | 20 |  |  | Material de consumo hospitalar | TUSS | 01/12/2019 | EM ANALISE | EM ANALISE
74801244 | 81349840005 | SDP3075MR20 | 01/12/2019 |  |  | 6,9960 |  | SEDA - FIO CIRURGICO MULTIFILAMENTO NAO ABSORVIVEL COM AGULHA - SDP3075MR20 | SEDA - FIO CIRURGICO MULTIFILAMENTO NAO ABSORVIVEL COM AGULHA - SDP3075MR20 | CIRURGIA GERAL | MATERIAL DE CONSUMO | FIOS E FITAS CIRURGICOS | UN | 18.842.124/0001-80 | MJS INDUSTRIA, COMERCIO, IMPORTACAO E EXPORTACAO LTDA - ME | 20 |  |  | Material de consumo hospitalar | TUSS | 01/12/2019 | EM ANALISE | EM ANALISE
74801937 | 81349840005 | SDP3075MR25 | 01/12/2019 |  |  | 6,9960 |  | SEDA - FIO CIRURGICO MULTIFILAMENTO NAO ABSORVIVEL COM AGULHA - SDP3075MR25 | SEDA - FIO CIRURGICO MULTIFILAMENTO NAO ABSORVIVEL COM AGULHA - SDP3075MR25 | CIRURGIA GERAL | MATERIAL DE CONSUMO | FIOS E FITAS CIRURGICOS | UN | 18.842.124/0001-80 | MJS INDUSTRIA, COMERCIO, IMPORTACAO E EXPORTACAO LTDA - ME | 20 |  |  | Material de consumo hospitalar | TUSS | 01/12/2019 | EM ANALISE | EM ANALISE
74801694 | 81349840005 | SDP3075MR30 | 01/12/2019 |  |  | 15,5400 |  | SEDA - FIO CIRURGICO MULTIFILAMENTO NAO ABSORVIVEL COM AGULHA - SDP3075MR30 | SEDA - FIO CIRURGICO MULTIFILAMENTO NAO ABSORVIVEL COM AGULHA - SDP3075MR30 | CIRURGIA GERAL | MATERIAL DE CONSUMO | FIOS E FITAS CIRURGICOS | UN | 18.842.124/0001-80 | MJS INDUSTRIA, COMERCIO, IMPORTACAO E EXPORTACAO LTDA - ME | 20 |  |  | Material de consumo hospitalar | TUSS | 01/12/2019 | EM ANALISE | EM ANALISE
74801279 | 81349840005 | SDP3075MR35 | 01/12/2019 |  |  | 6,9960 |  | SEDA - FIO CIRURGICO MULTIFILAMENTO NAO ABSORVIVEL COM AGULHA - SDP3075MR35 | SEDA - FIO CIRURGICO MULTIFILAMENTO NAO ABSORVIVEL COM AGULHA - SDP3075MR35 | CIRURGIA GERAL | MATERIAL DE CONSUMO | FIOS E FITAS CIRURGICOS | UN | 18.842.124/0001-80 | MJS INDUSTRIA, COMERCIO, IMPORTACAO E EXPORTACAO LTDA - ME | 20 |  |  | Material de consumo hospitalar | TUSS | 01/12/2019 | EM ANALISE | EM ANALISE
74801635 | 81349840005 | SDP3075MR40 | 01/12/2019 |  |  | 6,9960 |  | SEDA - FIO CIRURGICO MULTIFILAMENTO NAO ABSORVIVEL COM AGULHA - SDP3075MR40 | SEDA - FIO CIRURGICO MULTIFILAMENTO NAO ABSORVIVEL COM AGULHA - SDP3075MR40 | CIRURGIA GERAL | MATERIAL DE CONSUMO | FIOS E FITAS CIRURGICOS | UN | 18.842.124/0001-80 | MJS INDUSTRIA, COMERCIO, IMPORTACAO E EXPORTACAO LTDA - ME | 20 |  |  | Material de consumo hospitalar | TUSS | 01/12/2019 | EM ANALISE | EM ANALISE
74801945 | 81349840005 | SDP4045CR13 | 01/12/2019 |  |  | 6,9960 |  | SEDA - FIO CIRURGICO MULTIFILAMENTO NAO ABSORVIVEL COM AGULHA - SDP4045CR13 | SEDA - FIO CIRURGICO MULTIFILAMENTO NAO ABSORVIVEL COM AGULHA - SDP4045CR13 | CIRURGIA GERAL | MATERIAL DE CONSUMO | FIOS E FITAS CIRURGICOS | UN | 18.842.124/0001-80 | MJS INDUSTRIA, COMERCIO, IMPORTACAO E EXPORTACAO LTDA - ME | 20 |  |  | Material de consumo hospitalar | TUSS | 01/12/2019 | EM ANALISE | EM ANALISE
74801406 | 81349840005 | SDP4045CT12 | 01/12/2019 |  |  | 15,5400 |  | SEDA - FIO CIRURGICO MULTIFILAMENTO NAO ABSORVIVEL COM AGULHA - SDP4045CT12 | SEDA - FIO CIRURGICO MULTIFILAMENTO NAO ABSORVIVEL COM AGULHA - SDP4045CT12 | CIRURGIA GERAL | MATERIAL DE CONSUMO | FIOS E FITAS CIRURGICOS | UN | 18.842.124/0001-80 | MJS INDUSTRIA, COMERCIO, IMPORTACAO E EXPORTACAO LTDA - ME | 20 |  |  | Material de consumo hospitalar | TUSS | 01/12/2019 | EM ANALISE | EM ANALISE
74801830 | 81349840005 | SDP4045CT13 | 01/12/2019 |  |  | 6,9960 |  | SEDA - FIO CIRURGICO MULTIFILAMENTO NAO ABSORVIVEL COM AGULHA - SDP4045CT13 | SEDA - FIO CIRURGICO MULTIFILAMENTO NAO ABSORVIVEL COM AGULHA - SDP4045CT13 | CIRURGIA GERAL | MATERIAL DE CONSUMO | FIOS E FITAS CIRURGICOS | UN | 18.842.124/0001-80 | MJS INDUSTRIA, COMERCIO, IMPORTACAO E EXPORTACAO LTDA - ME | 20 |  |  | Material de consumo hospitalar | TUSS | 01/12/2019 | EM ANALISE | EM ANALISE
74801864 | 81349840005 | SDP4045CT17 | 01/12/2019 |  |  | 6,9960 |  | SEDA - FIO CIRURGICO MULTIFILAMENTO NAO ABSORVIVEL COM AGULHA - SDP4045CT17 | SEDA - FIO CIRURGICO MULTIFILAMENTO NAO ABSORVIVEL COM AGULHA - SDP4045CT17 | CIRURGIA GERAL | MATERIAL DE CONSUMO | FIOS E FITAS CIRURGICOS | UN | 18.842.124/0001-80 | MJS INDUSTRIA, COMERCIO, IMPORTACAO E EXPORTACAO LTDA - ME | 20 |  |  | Material de consumo hospitalar | TUSS | 01/12/2019 | EM ANALISE | EM ANALISE
74801686 | 81349840005 | SDP4045CT20 | 01/12/2019 |  |  | 15,5400 |  | SEDA - FIO CIRURGICO MULTIFILAMENTO NAO ABSORVIVEL COM AGULHA - SDP4045CT20 | SEDA - FIO CIRURGICO MULTIFILAMENTO NAO ABSORVIVEL COM AGULHA - SDP4045CT20 | CIRURGIA GERAL | MATERIAL DE CONSUMO | FIOS E FITAS CIRURGICOS | UN | 18.842.124/0001-80 | MJS INDUSTRIA, COMERCIO, IMPORTACAO E EXPORTACAO LTDA - ME | 20 |  |  | Material de consumo hospitalar | TUSS | 01/12/2019 | EM ANALISE | EM ANALISE
74801651 | 81349840005 | SDP4045CT25 | 01/12/2019 |  |  | 15,5400 |  | SEDA - FIO CIRURGICO MULTIFILAMENTO NAO ABSORVIVEL COM AGULHA - SDP4045CT25 | SEDA - FIO CIRURGICO MULTIFILAMENTO NAO ABSORVIVEL COM AGULHA - SDP4045CT25 | CIRURGIA GERAL | MATERIAL DE CONSUMO | FIOS E FITAS CIRURGICOS | UN | 18.842.124/0001-80 | MJS INDUSTRIA, COMERCIO, IMPORTACAO E EXPORTACAO LTDA - ME | 20 |  |  | Material de consumo hospitalar | TUSS | 01/12/2019 | EM ANALISE | EM ANALISE
74802020 | 81349840005 | SDP4045MT15 | 01/12/2019 |  |  | 6,9960 |  | SEDA - FIO CIRURGICO MULTIFILAMENTO NAO ABSORVIVEL COM AGULHA - SDP4045MT15 | SEDA - FIO CIRURGICO MULTIFILAMENTO NAO ABSORVIVEL COM AGULHA - SDP4045MT15 | CIRURGIA GERAL | MATERIAL DE CONSUMO | FIOS E FITAS CIRURGICOS | UN | 18.842.124/0001-80 | MJS INDUSTRIA, COMERCIO, IMPORTACAO E EXPORTACAO LTDA - ME | 20 |  |  | Material de consumo hospitalar | TUSS | 01/12/2019 | EM ANALISE | EM ANALISE
74801325 | 81349840005 | SDP4045MT17 | 01/12/2019 |  |  | 6,9960 |  | SEDA - FIO CIRURGICO MULTIFILAMENTO NAO ABSORVIVEL COM AGULHA - SDP4045MT17 | SEDA - FIO CIRURGICO MULTIFILAMENTO NAO ABSORVIVEL COM AGULHA - SDP4045MT17 | CIRURGIA GERAL | MATERIAL DE CONSUMO | FIOS E FITAS CIRURGICOS | UN | 18.842.124/0001-80 | MJS INDUSTRIA, COMERCIO, IMPORTACAO E EXPORTACAO LTDA - ME | 20 |  |  | Material de consumo hospitalar | TUSS | 01/12/2019 | EM ANALISE | EM ANALISE
74801490 | 81349840005 | SDP4045MT20 | 01/12/2019 |  |  | 6,9960 |  | SEDA - FIO CIRURGICO MULTIFILAMENTO NAO ABSORVIVEL COM AGULHA - SDP4045MT20 | SEDA - FIO CIRURGICO MULTIFILAMENTO NAO ABSORVIVEL COM AGULHA - SDP4045MT20 | CIRURGIA GERAL | MATERIAL DE CONSUMO | FIOS E FITAS CIRURGICOS | UN | 18.842.124/0001-80 | MJS INDUSTRIA, COMERCIO, IMPORTACAO E EXPORTACAO LTDA - ME | 20 |  |  | Material de consumo hospitalar | TUSS | 01/12/2019 | EM ANALISE | EM ANALISE
74801317 | 81349840005 | SDP4075CR13 | 01/12/2019 |  |  | 15,5400 |  | SEDA - FIO CIRURGICO MULTIFILAMENTO NAO ABSORVIVEL COM AGULHA - SDP4075CR13 | SEDA - FIO CIRURGICO MULTIFILAMENTO NAO ABSORVIVEL COM AGULHA - SDP4075CR13 | CIRURGIA GERAL | MATERIAL DE CONSUMO | FIOS E FITAS CIRURGICOS | UN | 18.842.124/0001-80 | MJS INDUSTRIA, COMERCIO, IMPORTACAO E EXPORTACAO LTDA - ME | 20 |  |  | Material de consumo hospitalar | TUSS | 01/12/2019 | EM ANALISE | EM ANALISE
74801473 | 81349840005 | SDP4075CR20 | 01/12/2019 |  |  | 6,9960 |  | SEDA - FIO CIRURGICO MULTIFILAMENTO NAO ABSORVIVEL COM AGULHA - SDP4075CR20 | SEDA - FIO CIRURGICO MULTIFILAMENTO NAO ABSORVIVEL COM AGULHA - SDP4075CR20 | CIRURGIA GERAL | MATERIAL DE CONSUMO | FIOS E FITAS CIRURGICOS | UN | 18.842.124/0001-80 | MJS INDUSTRIA, COMERCIO, IMPORTACAO E EXPORTACAO LTDA - ME | 20 |  |  | Material de consumo hospitalar | TUSS | 01/12/2019 | EM ANALISE | EM ANALISE
74801295 | 81349840005 | SDP4075CT16 | 01/12/2019 |  |  | 6,9960 |  | SEDA - FIO CIRURGICO MULTIFILAMENTO NAO ABSORVIVEL COM AGULHA - SDP4075CT16 | SEDA - FIO CIRURGICO MULTIFILAMENTO NAO ABSORVIVEL COM AGULHA - SDP4075CT16 | CIRURGIA GERAL | MATERIAL DE CONSUMO | FIOS E FITAS CIRURGICOS | UN | 18.842.124/0001-80 | MJS INDUSTRIA, COMERCIO, IMPORTACAO E EXPORTACAO LTDA - ME | 20 |  |  | Material de consumo hospitalar | TUSS | 01/12/2019 | EM ANALISE | EM ANALISE
74801856 | 81349840005 | SDP4075MR20 | 01/12/2019 |  |  | 6,9960 |  | SEDA - FIO CIRURGICO MULTIFILAMENTO NAO ABSORVIVEL COM AGULHA - SDP4075MR20 | SEDA - FIO CIRURGICO MULTIFILAMENTO NAO ABSORVIVEL COM AGULHA - SDP4075MR20 | CIRURGIA GERAL | MATERIAL DE CONSUMO | FIOS E FITAS CIRURGICOS | UN | 18.842.124/0001-80 | MJS INDUSTRIA, COMERCIO, IMPORTACAO E EXPORTACAO LTDA - ME | 20 |  |  | Material de consumo hospitalar | TUSS | 01/12/2019 | EM ANALISE | EM ANALISE
74801309 | 81349840005 | SDP4075MR25 | 01/12/2019 |  |  | 15,5400 |  | SEDA - FIO CIRURGICO MULTIFILAMENTO NAO ABSORVIVEL COM AGULHA - SDP4075MR25 | SEDA - FIO CIRURGICO MULTIFILAMENTO NAO ABSORVIVEL COM AGULHA - SDP4075MR25 | CIRURGIA GERAL | MATERIAL DE CONSUMO | FIOS E FITAS CIRURGICOS | UN | 18.842.124/0001-80 | MJS INDUSTRIA, COMERCIO, IMPORTACAO E EXPORTACAO LTDA - ME | 20 |  |  | Material de consumo hospitalar | TUSS | 01/12/2019 | EM ANALISE | EM ANALISE
74801775 | 81349840005 | SDP5045CT20 | 01/12/2019 |  |  | 6,9960 |  | SEDA - FIO CIRURGICO MULTIFILAMENTO NAO ABSORVIVEL COM AGULHA - SDP5045CT20 | SEDA - FIO CIRURGICO MULTIFILAMENTO NAO ABSORVIVEL COM AGULHA - SDP5045CT20 | CIRURGIA GERAL | MATERIAL DE CONSUMO | FIOS E FITAS CIRURGICOS | UN | 18.842.124/0001-80 | MJS INDUSTRIA, COMERCIO, IMPORTACAO E EXPORTACAO LTDA - ME | 20 |  |  | Material de consumo hospitalar | TUSS | 01/12/2019 | EM ANALISE | EM ANALISE
74801821 | 81349840005 | SDP5045MT15 | 01/12/2019 |  |  | 6,9960 |  | SEDA - FIO CIRURGICO MULTIFILAMENTO NAO ABSORVIVEL COM AGULHA - SDP5045MT15 | SEDA - FIO CIRURGICO MULTIFILAMENTO NAO ABSORVIVEL COM AGULHA - SDP5045MT15 | CIRURGIA GERAL | MATERIAL DE CONSUMO | FIOS E FITAS CIRURGICOS | UN | 18.842.124/0001-80 | MJS INDUSTRIA, COMERCIO, IMPORTACAO E EXPORTACAO LTDA - ME | 20 |  |  | Material de consumo hospitalar | TUSS | 01/12/2019 | EM ANALISE | EM ANALISE
74801902 | 81349840005 | SDP5045MT17 | 01/12/2019 |  |  | 6,9960 |  | SEDA - FIO CIRURGICO MULTIFILAMENTO NAO ABSORVIVEL COM AGULHA - SDP5045MT17 | SEDA - FIO CIRURGICO MULTIFILAMENTO NAO ABSORVIVEL COM AGULHA - SDP5045MT17 | CIRURGIA GERAL | MATERIAL DE CONSUMO | FIOS E FITAS CIRURGICOS | UN | 18.842.124/0001-80 | MJS INDUSTRIA, COMERCIO, IMPORTACAO E EXPORTACAO LTDA - ME | 20 |  |  | Material de consumo hospitalar | TUSS | 01/12/2019 | EM ANALISE | EM ANALISE
74801520 | 81349840005 | SDP5045MT20 | 01/12/2019 |  |  | 6,9960 |  | SEDA - FIO CIRURGICO MULTIFILAMENTO NAO ABSORVIVEL COM AGULHA - SDP5045MT20 | SEDA - FIO CIRURGICO MULTIFILAMENTO NAO ABSORVIVEL COM AGULHA - SDP5045MT20 | CIRURGIA GERAL | MATERIAL DE CONSUMO | FIOS E FITAS CIRURGICOS | UN | 18.842.124/0001-80 | MJS INDUSTRIA, COMERCIO, IMPORTACAO E EXPORTACAO LTDA - ME | 20 |  |  | Material de consumo hospitalar | TUSS | 01/12/2019 | EM ANALISE | EM ANALISE
74801988 | 81349840005 | SDP5075CR15 | 01/12/2019 |  |  | 6,9960 |  | SEDA - FIO CIRURGICO MULTIFILAMENTO NAO ABSORVIVEL COM AGULHA - SDP5075CR15 | SEDA - FIO CIRURGICO MULTIFILAMENTO NAO ABSORVIVEL COM AGULHA - SDP5075CR15 | CIRURGIA GERAL | MATERIAL DE CONSUMO | FIOS E FITAS CIRURGICOS | UN | 18.842.124/0001-80 | MJS INDUSTRIA, COMERCIO, IMPORTACAO E EXPORTACAO LTDA - ME | 20 |  |  | Material de consumo hospitalar | TUSS | 01/12/2019 | EM ANALISE | EM ANALISE
74801538 | 81349840005 | SDP5075CR20 | 01/12/2019 |  |  | 6,9960 |  | SEDA - FIO CIRURGICO MULTIFILAMENTO NAO ABSORVIVEL COM AGULHA - SDP5075CR20 | SEDA - FIO CIRURGICO MULTIFILAMENTO NAO ABSORVIVEL COM AGULHA - SDP5075CR20 | CIRURGIA GERAL | MATERIAL DE CONSUMO | FIOS E FITAS CIRURGICOS | UN | 18.842.124/0001-80 | MJS INDUSTRIA, COMERCIO, IMPORTACAO E EXPORTACAO LTDA - ME | 20 |  |  | Material de consumo hospitalar | TUSS | 01/12/2019 | EM ANALISE | EM ANALISE
74801627 | 81349840005 | SDP5075MR13 | 01/12/2019 |  |  | 6,9960 |  | SEDA - FIO CIRURGICO MULTIFILAMENTO NAO ABSORVIVEL COM AGULHA - SDP5075MR13 | SEDA - FIO CIRURGICO MULTIFILAMENTO NAO ABSORVIVEL COM AGULHA - SDP5075MR13 | CIRURGIA GERAL | MATERIAL DE CONSUMO | FIOS E FITAS CIRURGICOS | UN | 18.842.124/0001-80 | MJS INDUSTRIA, COMERCIO, IMPORTACAO E EXPORTACAO LTDA - ME | 20 |  |  | Material de consumo hospitalar | TUSS | 01/12/2019 | EM ANALISE | EM ANALISE
74801392 | 81349840005 | SDP5075MR15 | 01/12/2019 |  |  | 6,9960 |  | SEDA - FIO CIRURGICO MULTIFILAMENTO NAO ABSORVIVEL COM AGULHA - SDP5075MR15 | SEDA - FIO CIRURGICO MULTIFILAMENTO NAO ABSORVIVEL COM AGULHA - SDP5075MR15 | CIRURGIA GERAL | MATERIAL DE CONSUMO | FIOS E FITAS CIRURGICOS | UN | 18.842.124/0001-80 | MJS INDUSTRIA, COMERCIO, IMPORTACAO E EXPORTACAO LTDA - ME | 20 |  |  | Material de consumo hospitalar | TUSS | 01/12/2019 | EM ANALISE | EM ANALISE
74801953 | 81349840005 | SDP5075MR20 | 01/12/2019 |  |  | 6,9960 |  | SEDA - FIO CIRURGICO MULTIFILAMENTO NAO ABSORVIVEL COM AGULHA - SDP5075MR20 | SEDA - FIO CIRURGICO MULTIFILAMENTO NAO ABSORVIVEL COM AGULHA - SDP5075MR20 | CIRURGIA GERAL | MATERIAL DE CONSUMO | FIOS E FITAS CIRURGICOS | UN | 18.842.124/0001-80 | MJS INDUSTRIA, COMERCIO, IMPORTACAO E EXPORTACAO LTDA - ME | 20 |  |  | Material de consumo hospitalar | TUSS | 01/12/2019 | EM ANALISE | EM ANALISE
74801716 | 81349840005 | SDP60452CE6 | 01/12/2019 |  |  | 6,9960 |  | SEDA - FIO CIRURGICO MULTIFILAMENTO NAO ABSORVIVEL COM AGULHA - SDP60452CE6 | SEDA - FIO CIRURGICO MULTIFILAMENTO NAO ABSORVIVEL COM AGULHA - SDP60452CE6 | CIRURGIA GERAL | MATERIAL DE CONSUMO | FIOS E FITAS CIRURGICOS | UN | 18.842.124/0001-80 | MJS INDUSTRIA, COMERCIO, IMPORTACAO E EXPORTACAO LTDA - ME | 20 |  |  | Material de consumo hospitalar | TUSS | 01/12/2019 | EM ANALISE | EM ANALISE
74801554 | 81349840005 | SDP60452ME6 | 01/12/2019 |  |  | 6,9960 |  | SEDA - FIO CIRURGICO MULTIFILAMENTO NAO ABSORVIVEL COM AGULHA - SDP60452ME6 | SEDA - FIO CIRURGICO MULTIFILAMENTO NAO ABSORVIVEL COM AGULHA - SDP60452ME6 | CIRURGIA GERAL | MATERIAL DE CONSUMO | FIOS E FITAS CIRURGICOS | UN | 18.842.124/0001-80 | MJS INDUSTRIA, COMERCIO, IMPORTACAO E EXPORTACAO LTDA - ME | 20 |  |  | Material de consumo hospitalar | TUSS | 01/12/2019 | EM ANALISE | EM ANALISE
74801384 | 81349840005 | SDP6045CT11 | 01/12/2019 |  |  | 6,9960 |  | SEDA - FIO CIRURGICO MULTIFILAMENTO NAO ABSORVIVEL COM AGULHA - SDP6045CT11 | SEDA - FIO CIRURGICO MULTIFILAMENTO NAO ABSORVIVEL COM AGULHA - SDP6045CT11 | CIRURGIA GERAL | MATERIAL DE CONSUMO | FIOS E FITAS CIRURGICOS | UN | 18.842.124/0001-80 | MJS INDUSTRIA, COMERCIO, IMPORTACAO E EXPORTACAO LTDA - ME | 20 |  |  | Material de consumo hospitalar | TUSS | 01/12/2019 | EM ANALISE | EM ANALISE
74802038 | 81349840005 | SDP6045CT16 | 01/12/2019 |  |  | 6,9960 |  | SEDA - FIO CIRURGICO MULTIFILAMENTO NAO ABSORVIVEL COM AGULHA - SDP6045CT16 | SEDA - FIO CIRURGICO MULTIFILAMENTO NAO ABSORVIVEL COM AGULHA - SDP6045CT16 | CIRURGIA GERAL | MATERIAL DE CONSUMO | FIOS E FITAS CIRURGICOS | UN | 18.842.124/0001-80 | MJS INDUSTRIA, COMERCIO, IMPORTACAO E EXPORTACAO LTDA - ME | 20 |  |  | Material de consumo hospitalar | TUSS | 01/12/2019 | EM ANALISE | EM ANALISE
74802046 | 81349840005 | SDP6045CT20 | 01/12/2019 |  |  | 6,9960 |  | SEDA - FIO CIRURGICO MULTIFILAMENTO NAO ABSORVIVEL COM AGULHA - SDP6045CT20 | SEDA - FIO CIRURGICO MULTIFILAMENTO NAO ABSORVIVEL COM AGULHA - SDP6045CT20 | CIRURGIA GERAL | MATERIAL DE CONSUMO | FIOS E FITAS CIRURGICOS | UN | 18.842.124/0001-80 | MJS INDUSTRIA, COMERCIO, IMPORTACAO E EXPORTACAO LTDA - ME | 20 |  |  | Material de consumo hospitalar | TUSS | 01/12/2019 | EM ANALISE | EM ANALISE
74801600 | 81349840005 | SDP6045MT15 | 01/12/2019 |  |  | 6,9960 |  | SEDA - FIO CIRURGICO MULTIFILAMENTO NAO ABSORVIVEL COM AGULHA - SDP6045MT15 | SEDA - FIO CIRURGICO MULTIFILAMENTO NAO ABSORVIVEL COM AGULHA - SDP6045MT15 | CIRURGIA GERAL | MATERIAL DE CONSUMO | FIOS E FITAS CIRURGICOS | UN | 18.842.124/0001-80 | MJS INDUSTRIA, COMERCIO, IMPORTACAO E EXPORTACAO LTDA - ME | 20 |  |  | Material de consumo hospitalar | TUSS | 01/12/2019 | EM ANALISE | EM ANALISE
74801996 | 81349840005 | SDP6045MT17 | 01/12/2019 |  |  | 6,9960 |  | SEDA - FIO CIRURGICO MULTIFILAMENTO NAO ABSORVIVEL COM AGULHA - SDP6045MT17 | SEDA - FIO CIRURGICO MULTIFILAMENTO NAO ABSORVIVEL COM AGULHA - SDP6045MT17 | CIRURGIA GERAL | MATERIAL DE CONSUMO | FIOS E FITAS CIRURGICOS | UN | 18.842.124/0001-80 | MJS INDUSTRIA, COMERCIO, IMPORTACAO E EXPORTACAO LTDA - ME | 20 |  |  | Material de consumo hospitalar | TUSS | 01/12/2019 | EM ANALISE | EM ANALISE
74801643 | 81349840005 | SDP6045MT20 | 01/12/2019 |  |  | 6,9960 |  | SEDA - FIO CIRURGICO MULTIFILAMENTO NAO ABSORVIVEL COM AGULHA - SDP6045MT20 | SEDA - FIO CIRURGICO MULTIFILAMENTO NAO ABSORVIVEL COM AGULHA - SDP6045MT20 | CIRURGIA GERAL | MATERIAL DE CONSUMO | FIOS E FITAS CIRURGICOS | UN | 18.842.124/0001-80 | MJS INDUSTRIA, COMERCIO, IMPORTACAO E EXPORTACAO LTDA - ME | 20 |  |  | Material de consumo hospitalar | TUSS | 01/12/2019 | EM ANALISE | EM ANALISE
74801783 | 81349840005 | SDP6075MR13 | 01/12/2019 |  |  | 6,9960 |  | SEDA - FIO CIRURGICO MULTIFILAMENTO NAO ABSORVIVEL COM AGULHA - SDP6075MR13 | SEDA - FIO CIRURGICO MULTIFILAMENTO NAO ABSORVIVEL COM AGULHA - SDP6075MR13 | CIRURGIA GERAL | MATERIAL DE CONSUMO | FIOS E FITAS CIRURGICOS | UN | 18.842.124/0001-80 | MJS INDUSTRIA, COMERCIO, IMPORTACAO E EXPORTACAO LTDA - ME | 20 |  |  | Material de consumo hospitalar | TUSS | 01/12/2019 | EM ANALISE | EM ANALISE
74801740 | 81349840005 | SDP70452CE6 | 01/12/2019 |  |  | 6,9960 |  | SEDA - FIO CIRURGICO MULTIFILAMENTO NAO ABSORVIVEL COM AGULHA - SDP70452CE6 | SEDA - FIO CIRURGICO MULTIFILAMENTO NAO ABSORVIVEL COM AGULHA - SDP70452CE6 | CIRURGIA GERAL | MATERIAL DE CONSUMO | FIOS E FITAS CIRURGICOS | UN | 18.842.124/0001-80 | MJS INDUSTRIA, COMERCIO, IMPORTACAO E EXPORTACAO LTDA - ME | 20 |  |  | Material de consumo hospitalar | TUSS | 01/12/2019 | EM ANALISE | EM ANALISE
74801260 | 81349840005 | SDP70452ME6 | 01/12/2019 |  |  | 15,5400 |  | SEDA - FIO CIRURGICO MULTIFILAMENTO NAO ABSORVIVEL COM AGULHA - SDP70452ME6 | SEDA - FIO CIRURGICO MULTIFILAMENTO NAO ABSORVIVEL COM AGULHA - SDP70452ME6 | CIRURGIA GERAL | MATERIAL DE CONSUMO | FIOS E FITAS CIRURGICOS | UN | 18.842.124/0001-80 | MJS INDUSTRIA, COMERCIO, IMPORTACAO E EXPORTACAO LTDA - ME | 20 |  |  | Material de consumo hospitalar | TUSS | 01/12/2019 | EM ANALISE | EM ANALISE
74802003 | 81349840005 | SDP80452CE6 | 01/12/2019 |  |  | 6,9960 |  | SEDA - FIO CIRURGICO MULTIFILAMENTO NAO ABSORVIVEL COM AGULHA - SDP80452CE6 | SEDA - FIO CIRURGICO MULTIFILAMENTO NAO ABSORVIVEL COM AGULHA - SDP80452CE6 | CIRURGIA GERAL | MATERIAL DE CONSUMO | FIOS E FITAS CIRURGICOS | UN | 18.842.124/0001-80 | MJS INDUSTRIA, COMERCIO, IMPORTACAO E EXPORTACAO LTDA - ME | 20 |  |  | Material de consumo hospitalar | TUSS | 01/12/2019 | EM ANALISE | EM ANALISE
74801503 | 81349840005 | SDP80452ME6 | 01/12/2019 |  |  | 6,9960 |  | SEDA - FIO CIRURGICO MULTIFILAMENTO NAO ABSORVIVEL COM AGULHA - SDP80452ME6 | SEDA - FIO CIRURGICO MULTIFILAMENTO NAO ABSORVIVEL COM AGULHA - SDP80452ME6 | CIRURGIA GERAL | MATERIAL DE CONSUMO | FIOS E FITAS CIRURGICOS | UN | 18.842.124/0001-80 | MJS INDUSTRIA, COMERCIO, IMPORTACAO E EXPORTACAO LTDA - ME | 20 |  |  | Material de consumo hospitalar | TUSS | 01/12/2019 | EM ANALISE | EM ANALISE
74801570 | 81349840005 | SDP80452YE6 | 01/12/2019 |  |  | 6,9960 |  | SEDA - FIO CIRURGICO MULTIFILAMENTO NAO ABSORVIVEL COM AGULHA - SDP80452YE6 | SEDA - FIO CIRURGICO MULTIFILAMENTO NAO ABSORVIVEL COM AGULHA - SDP80452YE6 | CIRURGIA GERAL | MATERIAL DE CONSUMO | FIOS E FITAS CIRURGICOS | UN | 18.842.124/0001-80 | MJS INDUSTRIA, COMERCIO, IMPORTACAO E EXPORTACAO LTDA - ME | 20 |  |  | Material de consumo hospitalar | TUSS | 01/12/2019 | EM ANALISE | EM ANALISE
73657522 | 10150470345 | 0 | 01/12/2019 |  |  | 3,2915 |  | CANULA DE GUEDEL NAO ESTERIL GOODCOME - 0 | CANULA GUEDEL NAO ESTERIL GOODCOME PRETA 0 60MM GC8023G06N | CLINICA MEDICA | MATERIAL DE CONSUMO | CANULA GUEDEL | UN | 61.418.042/0001-31 | CIRURGICA FERNANDES - COMERCIO DE MATERIAIS CIRURGICOS E HOSPITALARES - SOCIEDADE LIMITADA | 20 |  |  | Material de consumo hospitalar | TUSS | 01/12/2019 | EM ANALISE | EM ANALISE
73657468 | 10150470345 | 00 | 01/12/2019 |  |  | 3,2915 |  | CANULA DE GUEDEL NAO ESTERIL GOODCOME - 00 | CANULA GUEDEL NAO ESTERIL GOODCOME AZUL ESCURA 00 50MM GC8023G05N | CLINICA MEDICA | MATERIAL DE CONSUMO | CANULA GUEDEL | UN | 61.418.042/0001-31 | CIRURGICA FERNANDES - COMERCIO DE MATERIAIS CIRURGICOS E HOSPITALARES - SOCIEDADE LIMITADA | 20 |  |  | Material de consumo hospitalar | TUSS | 01/12/2019 | EM ANALISE | EM ANALISE
73657514 | 10150470345 | 000 | 01/12/2019 |  |  | 3,2915 |  | CANULA DE GUEDEL NAO ESTERIL GOODCOME - 000 | CANULA GUEDEL NAO ESTERIL GOODCOME ROSA 000 40MM GC8023G04S | CLINICA MEDICA | MATERIAL DE CONSUMO | CANULA GUEDEL | UN | 61.418.042/0001-31 | CIRURGICA FERNANDES - COMERCIO DE MATERIAIS CIRURGICOS E HOSPITALARES - SOCIEDADE LIMITADA | 20 |  |  | Material de consumo hospitalar | TUSS | 01/12/2019 | EM ANALISE | EM ANALISE
73657492 | 10150470345 | 1 | 01/12/2019 |  |  | 3,2915 |  | CANULA DE GUEDEL NAO ESTERIL GOODCOME - 1 | CANULA GUEDEL NAO ESTERIL GOODCOME BRANCA 01 70MM GC8023G07N | CLINICA MEDICA | MATERIAL DE CONSUMO | CANULA GUEDEL | UN | 61.418.042/0001-31 | CIRURGICA FERNANDES - COMERCIO DE MATERIAIS CIRURGICOS E HOSPITALARES - SOCIEDADE LIMITADA | 20 |  |  | Material de consumo hospitalar | TUSS | 01/12/2019 | EM ANALISE | EM ANALISE
73657450 | 10150470345 | 2 | 01/12/2019 |  |  | 3,2915 |  | CANULA DE GUEDEL NAO ESTERIL GOODCOME - 2 | CANULA GUEDEL NAO ESTERIL GOODCOME VERDE 02 80MM GC8023G08N | CLINICA MEDICA | MATERIAL DE CONSUMO | CANULA GUEDEL | UN | 61.418.042/0001-31 | CIRURGICA FERNANDES - COMERCIO DE MATERIAIS CIRURGICOS E HOSPITALARES - SOCIEDADE LIMITADA | 20 |  |  | Material de consumo hospitalar | TUSS | 01/12/2019 | EM ANALISE | EM ANALISE
73657506 | 10150470345 | 3 | 01/12/2019 |  |  | 3,2915 |  | CANULA DE GUEDEL NAO ESTERIL GOODCOME - 3 | CANULA GUEDEL NAO ESTERIL GOODCOME AMARELA 03 90MM GC8023G09N | CLINICA MEDICA | MATERIAL DE CONSUMO | CANULA GUEDEL | UN | 61.418.042/0001-31 | CIRURGICA FERNANDES - COMERCIO DE MATERIAIS CIRURGICOS E HOSPITALARES - SOCIEDADE LIMITADA | 20 |  |  | Material de consumo hospitalar | TUSS | 01/12/2019 | EM ANALISE | EM ANALISE
73657441 | 10150470345 | 4 | 01/12/2019 |  |  | 3,2915 |  | CANULA DE GUEDEL NAO ESTERIL GOODCOME - 4 | CANULA GUEDEL NAO ESTERIL GOODCOME VERMELHA 04 100MM GC8023G10N | CLINICA MEDICA | MATERIAL DE CONSUMO | CANULA GUEDEL | UN | 61.418.042/0001-31 | CIRURGICA FERNANDES - COMERCIO DE MATERIAIS CIRURGICOS E HOSPITALARES - SOCIEDADE LIMITADA | 20 |  |  | Material de consumo hospitalar | TUSS | 01/12/2019 | EM ANALISE | EM ANALISE
73657476 | 10150470345 | 5 | 01/12/2019 |  |  | 3,2915 |  | CANULA DE GUEDEL NAO ESTERIL GOODCOME - 5 | CANULA GUEDEL NAO ESTERIL GOODCOME AZUL CLARA 05 110MM GC8023G11N | CLINICA MEDICA | MATERIAL DE CONSUMO | CANULA GUEDEL | UN | 61.418.042/0001-31 | CIRURGICA FERNANDES - COMERCIO DE MATERIAIS CIRURGICOS E HOSPITALARES - SOCIEDADE LIMITADA | 20 |  |  | Material de consumo hospitalar | TUSS | 01/12/2019 | EM ANALISE | EM ANALISE
73657484 | 10150470345 | 6 | 01/12/2019 |  |  | 3,2915 |  | CANULA DE GUEDEL NAO ESTERIL GOODCOME - 6 | CANULA GUEDEL NAO ESTERIL GOODCOME LARANJA 06 120MM GC8023G12N | CLINICA MEDICA | MATERIAL DE CONSUMO | CANULA GUEDEL | UN | 61.418.042/0001-31 | CIRURGICA FERNANDES - COMERCIO DE MATERIAIS CIRURGICOS E HOSPITALARES - SOCIEDADE LIMITADA | 20 |  |  | Material de consumo hospitalar | TUSS | 01/12/2019 | EM ANALISE | EM ANALISE
73657620 | 10150470369 | 0 | 01/12/2019 | 31/12/2023 | DESCONTINUADO | 9,0000 | DESCONTINUADO 22/08/22 | CANULA DE GUEDEL NAO ESTERIL WELL LEAD - 0 | CANULA GUEDEL NAO ESTERIL WELL LEAD 0 | CLINICA MEDICA | MATERIAL DE CONSUMO | CANULA GUEDEL | UN | 61.418.042/0001-31 | CIRURGICA FERNANDES - COMERCIO DE MATERIAIS CIRURGICOS E HOSPITALARES - SOCIEDADE LIMITADA | 20 |  |  | Material de consumo hospitalar | TUSS | 01/12/2019 | EM ANALISE | EM ANALISE
73657573 | 10150470369 | 00 | 01/12/2019 | 31/12/2023 | DESCONTINUADO | 9,0000 | DESCONTINUADO 22/08/22 | CANULA DE GUEDEL NAO ESTERIL WELL LEAD - 00 | CANULA GUEDEL NAO ESTERIL WELL LEAD 00 | CLINICA MEDICA | MATERIAL DE CONSUMO | CANULA GUEDEL | UN | 61.418.042/0001-31 | CIRURGICA FERNANDES - COMERCIO DE MATERIAIS CIRURGICOS E HOSPITALARES - SOCIEDADE LIMITADA | 20 |  |  | Material de consumo hospitalar | TUSS | 01/12/2019 | EM ANALISE | EM ANALISE
73657590 | 10150470369 | 000 | 01/12/2019 | 31/12/2023 | DESCONTINUADO | 9,0000 | DESCONTINUADO 22/08/22 | CANULA DE GUEDEL NAO ESTERIL WELL LEAD - 000 | CANULA GUEDEL NAO ESTERIL WELL LEAD 000 | CLINICA MEDICA | MATERIAL DE CONSUMO | CANULA GUEDEL | UN | 61.418.042/0001-31 | CIRURGICA FERNANDES - COMERCIO DE MATERIAIS CIRURGICOS E HOSPITALARES - SOCIEDADE LIMITADA | 20 |  |  | Material de consumo hospitalar | TUSS | 01/12/2019 | EM ANALISE | EM ANALISE
73657611 | 10150470369 | 1 | 01/12/2019 | 31/12/2023 | DESCONTINUADO | 9,0000 | DESCONTINUADO 22/08/22 | CANULA DE GUEDEL NAO ESTERIL WELL LEAD - 1 | CANULA GUEDEL NAO ESTERIL WELL LEAD 01 | CLINICA MEDICA | MATERIAL DE CONSUMO | CANULA GUEDEL | UN | 61.418.042/0001-31 | CIRURGICA FERNANDES - COMERCIO DE MATERIAIS CIRURGICOS E HOSPITALARES - SOCIEDADE LIMITADA | 20 |  |  | Material de consumo hospitalar | TUSS | 01/12/2019 | EM ANALISE | EM ANALISE
73657557 | 10150470369 | 2 | 01/12/2019 | 31/12/2023 | DESCONTINUADO | 9,0000 | DESCONTINUADO 22/08/22 | CANULA DE GUEDEL NAO ESTERIL WELL LEAD - 2 | CANULA GUEDEL NAO ESTERIL WELL LEAD 02 | CLINICA MEDICA | MATERIAL DE CONSUMO | CANULA GUEDEL | UN | 61.418.042/0001-31 | CIRURGICA FERNANDES - COMERCIO DE MATERIAIS CIRURGICOS E HOSPITALARES - SOCIEDADE LIMITADA | 20 |  |  | Material de consumo hospitalar | TUSS | 01/12/2019 | EM ANALISE | EM ANALISE
73657603 | 10150470369 | 3 | 01/12/2019 | 31/12/2023 | DESCONTINUADO | 9,0000 | DESCONTINUADO 22/08/22 | CANULA DE GUEDEL NAO ESTERIL WELL LEAD - 3 | CANULA GUEDEL NAO ESTERIL WELL LEAD 03 | CLINICA MEDICA | MATERIAL DE CONSUMO | CANULA GUEDEL | UN | 61.418.042/0001-31 | CIRURGICA FERNANDES - COMERCIO DE MATERIAIS CIRURGICOS E HOSPITALARES - SOCIEDADE LIMITADA | 20 |  |  | Material de consumo hospitalar | TUSS | 01/12/2019 | EM ANALISE | EM ANALISE
73657549 | 10150470369 | 4 | 01/12/2019 | 31/12/2023 | DESCONTINUADO | 9,0000 | DESCONTINUADO 22/08/22 | CANULA DE GUEDEL NAO ESTERIL WELL LEAD - 4 | CANULA GUEDEL NAO ESTERIL WELL LEAD 04 | CLINICA MEDICA | MATERIAL DE CONSUMO | CANULA GUEDEL | UN | 61.418.042/0001-31 | CIRURGICA FERNANDES - COMERCIO DE MATERIAIS CIRURGICOS E HOSPITALARES - SOCIEDADE LIMITADA | 20 |  |  | Material de consumo hospitalar | TUSS | 01/12/2019 | EM ANALISE | EM ANALISE
73657565 | 10150470369 | 5 | 01/12/2019 | 31/12/2023 | DESCONTINUADO | 9,0000 | DESCONTINUADO 22/08/22 | CANULA DE GUEDEL NAO ESTERIL WELL LEAD - 5 | CANULA GUEDEL NAO ESTERIL WELL LEAD 05 | CLINICA MEDICA | MATERIAL DE CONSUMO | CANULA GUEDEL | UN | 61.418.042/0001-31 | CIRURGICA FERNANDES - COMERCIO DE MATERIAIS CIRURGICOS E HOSPITALARES - SOCIEDADE LIMITADA | 20 |  |  | Material de consumo hospitalar | TUSS | 01/12/2019 | EM ANALISE | EM ANALISE
73657581 | 10150470369 | 6 | 01/12/2019 | 31/12/2023 | DESCONTINUADO | 9,0000 | DESCONTINUADO 22/08/22 | CANULA DE GUEDEL NAO ESTERIL WELL LEAD - 6 | CANULA GUEDEL NAO ESTERIL WELL LEAD 06 | CLINICA MEDICA | MATERIAL DE CONSUMO | CANULA GUEDEL | UN | 61.418.042/0001-31 | CIRURGICA FERNANDES - COMERCIO DE MATERIAIS CIRURGICOS E HOSPITALARES - SOCIEDADE LIMITADA | 20 |  |  | Material de consumo hospitalar | TUSS | 01/12/2019 | EM ANALISE | EM ANALISE
74832573 | 10150470398 | TAMANHO: 0 | 01/12/2019 | 31/12/2023 | DESCONTINUADO | 9,0000 | DESCONTINUADO 22/08/22 | CANULA DE GUEDEL ESTERIL WELL LEAD - TAMANHO: 0 | CANULA GUEDEL ESTERIL WELL LEAD 0 | CLINICA MEDICA | MATERIAL DE CONSUMO | CANULA GUEDEL | UN | 61.418.042/0001-31 | CIRURGICA FERNANDES - COMERCIO DE MATERIAIS CIRURGICOS E HOSPITALARES - SOCIEDADE LIMITADA | 20 |  |  | Material de consumo hospitalar | TUSS | 01/12/2019 | EM ANALISE | EM ANALISE
74832522 | 10150470398 | TAMANHO: 00 | 01/12/2019 | 31/12/2023 | DESCONTINUADO | 9,0000 | DESCONTINUADO 22/08/22 | CANULA DE GUEDEL ESTERIL WELL LEAD - TAMANHO: 00 | CANULA GUEDEL ESTERIL WELL LEAD 00 | CLINICA MEDICA | MATERIAL DE CONSUMO | CANULA GUEDEL | UN | 61.418.042/0001-31 | CIRURGICA FERNANDES - COMERCIO DE MATERIAIS CIRURGICOS E HOSPITALARES - SOCIEDADE LIMITADA | 20 |  |  | Material de consumo hospitalar | TUSS | 01/12/2019 | EM ANALISE | EM ANALISE
74832549 | 10150470398 | TAMANHO: 000 | 01/12/2019 | 31/12/2023 | DESCONTINUADO | 9,0000 | DESCONTINUADO 22/08/22 | CANULA DE GUEDEL ESTERIL WELL LEAD - TAMANHO: 000 | CANULA GUEDEL ESTERIL WELL LEAD 000 | CLINICA MEDICA | MATERIAL DE CONSUMO | CANULA GUEDEL | UN | 61.418.042/0001-31 | CIRURGICA FERNANDES - COMERCIO DE MATERIAIS CIRURGICOS E HOSPITALARES - SOCIEDADE LIMITADA | 20 |  |  | Material de consumo hospitalar | TUSS | 01/12/2019 | EM ANALISE | EM ANALISE
74832514 | 10150470398 | TAMANHO: 1 | 01/12/2019 | 31/12/2023 | DESCONTINUADO | 9,0000 | DESCONTINUADO 22/08/22 | CANULA DE GUEDEL ESTERIL WELL LEAD - TAMANHO: 1 | CANULA GUEDEL ESTERIL WELL LEAD 01 | CLINICA MEDICA | MATERIAL DE CONSUMO | CANULA GUEDEL | UN | 61.418.042/0001-31 | CIRURGICA FERNANDES - COMERCIO DE MATERIAIS CIRURGICOS E HOSPITALARES - SOCIEDADE LIMITADA | 20 |  |  | Material de consumo hospitalar | TUSS | 01/12/2019 | EM ANALISE | EM ANALISE
74832530 | 10150470398 | TAMANHO: 2 | 01/12/2019 | 31/12/2023 | DESCONTINUADO | 9,0000 | DESCONTINUADO 22/08/22 | CANULA DE GUEDEL ESTERIL WELL LEAD - TAMANHO: 2 | CANULA GUEDEL ESTERIL WELL LEAD 02 | CLINICA MEDICA | MATERIAL DE CONSUMO | CANULA GUEDEL | UN | 61.418.042/0001-31 | CIRURGICA FERNANDES - COMERCIO DE MATERIAIS CIRURGICOS E HOSPITALARES - SOCIEDADE LIMITADA | 20 |  |  | Material de consumo hospitalar | TUSS | 01/12/2019 | EM ANALISE | EM ANALISE
74832557 | 10150470398 | TAMANHO: 3 | 01/12/2019 | 31/12/2023 | DESCONTINUADO | 9,0000 | DESCONTINUADO 22/08/22 | CANULA DE GUEDEL ESTERIL WELL LEAD - TAMANHO: 3 | CANULA GUEDEL ESTERIL WELL LEAD 03 | CLINICA MEDICA | MATERIAL DE CONSUMO | CANULA GUEDEL | UN | 61.418.042/0001-31 | CIRURGICA FERNANDES - COMERCIO DE MATERIAIS CIRURGICOS E HOSPITALARES - SOCIEDADE LIMITADA | 20 |  |  | Material de consumo hospitalar | TUSS | 01/12/2019 | EM ANALISE | EM ANALISE
74832565 | 10150470398 | TAMANHO: 4 | 01/12/2019 | 31/12/2023 | DESCONTINUADO | 9,0000 | DESCONTINUADO 22/08/22 | CANULA DE GUEDEL ESTERIL WELL LEAD - TAMANHO: 4 | CANULA GUEDEL ESTERIL WELL LEAD 04 | CLINICA MEDICA | MATERIAL DE CONSUMO | CANULA GUEDEL | UN | 61.418.042/0001-31 | CIRURGICA FERNANDES - COMERCIO DE MATERIAIS CIRURGICOS E HOSPITALARES - SOCIEDADE LIMITADA | 20 |  |  | Material de consumo hospitalar | TUSS | 01/12/2019 | EM ANALISE | EM ANALISE
74832492 | 10150470398 | TAMANHO: 5 | 01/12/2019 | 31/12/2023 | DESCONTINUADO | 9,0000 | DESCONTINUADO 22/08/22 | CANULA DE GUEDEL ESTERIL WELL LEAD - TAMANHO: 5 | CANULA GUEDEL ESTERIL WELL LEAD 05 | CLINICA MEDICA | MATERIAL DE CONSUMO | CANULA GUEDEL | UN | 61.418.042/0001-31 | CIRURGICA FERNANDES - COMERCIO DE MATERIAIS CIRURGICOS E HOSPITALARES - SOCIEDADE LIMITADA | 20 |  |  | Material de consumo hospitalar | TUSS | 01/12/2019 | EM ANALISE | EM ANALISE
74832506 | 10150470398 | TAMANHO: 6 | 01/12/2019 | 31/12/2023 | DESCONTINUADO | 9,0000 | DESCONTINUADO 22/08/22 | CANULA DE GUEDEL ESTERIL WELL LEAD - TAMANHO: 6 | CANULA GUEDEL ESTERIL WELL LEAD 06 | CLINICA MEDICA | MATERIAL DE CONSUMO | CANULA GUEDEL | UN | 61.418.042/0001-31 | CIRURGICA FERNANDES - COMERCIO DE MATERIAIS CIRURGICOS E HOSPITALARES - SOCIEDADE LIMITADA | 20 |  |  | Material de consumo hospitalar | TUSS | 01/12/2019 | EM ANALISE | EM ANALISE
74864491 | 10150470566 | 601.707 CANULA DE PUNCAO PARA PORT DE INFUSAO 22 G 17 MM POL | 01/12/2019 |  |  | 80,0000 | CONFORME ATA 80 DO CNA, O VALOR DO CTNPM E O TETO MAXIMO PARA COBRANCA DE TODAS AS AGULHAS. | CANULA DE PUNCAO PARA PORT DE INFUSAO POLYPERF SAFE - 601.707 CANULA DE PUNCAO PARA PORT DE INFUSAO 22 G 17 MM POLYPERF SAFE PEROUSE | CANULA DE PUNCAO PARA PORT DE INFUSAO POLYPERF SAFE - 601.707 CANULA DE PUNCAO PARA PORT DE INFUSAO 22 G 17 MM POLYPERF SAFE PEROUSE | ONCOLOGIA CLINICA | MATERIAL DE CONSUMO | AGULHA DE HUBER | UN | 61.418.042/0001-31 | CIRURGICA FERNANDES - COMERCIO DE MATERIAIS CIRURGICOS E HOSPITALARES - SOCIEDADE LIMITADA | 0 |  |  | Material de consumo hospitalar | TUSS | 01/12/2019 | EM ANALISE | EM ANALISE
74864408 | 10150470566 | 601.709 CANULA DE PUNCAO PARA PORT DE INFUSAO 20 G 17 MM POL | 01/12/2019 |  |  | 80,0000 | CONFORME ATA 80 DO CNA, O VALOR DO CTNPM E O TETO MAXIMO PARA COBRANCA DE TODAS AS AGULHAS. | CANULA DE PUNCAO PARA PORT DE INFUSAO POLYPERF SAFE - 601.709 CANULA DE PUNCAO PARA PORT DE INFUSAO 20 G 17 MM POLYPERF SAFE PEROUSE | CANULA DE PUNCAO PARA PORT DE INFUSAO POLYPERF SAFE - 601.709 CANULA DE PUNCAO PARA PORT DE INFUSAO 20 G 17 MM POLYPERF SAFE PEROUSE | ONCOLOGIA CLINICA | MATERIAL DE CONSUMO | AGULHA DE HUBER | UN | 61.418.042/0001-31 | CIRURGICA FERNANDES - COMERCIO DE MATERIAIS CIRURGICOS E HOSPITALARES - SOCIEDADE LIMITADA | 0 |  |  | Material de consumo hospitalar | TUSS | 01/12/2019 | EM ANALISE | EM ANALISE
74864530 | 10150470566 | 601.711 CANULA DE PUNCAO PARA PORT DE INFUSAO 19 G 17 MM POL | 01/12/2019 |  |  | 80,0000 | CONFORME ATA 80 DO CNA, O VALOR DO CTNPM E O TETO MAXIMO PARA COBRANCA DE TODAS AS AGULHAS. | CANULA DE PUNCAO PARA PORT DE INFUSAO POLYPERF SAFE - 601.711 CANULA DE PUNCAO PARA PORT DE INFUSAO 19 G 17 MM POLYPERF SAFE PEROUSE | CANULA DE PUNCAO PARA PORT DE INFUSAO POLYPERF SAFE - 601.711 CANULA DE PUNCAO PARA PORT DE INFUSAO 19 G 17 MM POLYPERF SAFE PEROUSE | ONCOLOGIA CLINICA | MATERIAL DE CONSUMO | AGULHA DE HUBER | UN | 61.418.042/0001-31 | CIRURGICA FERNANDES - COMERCIO DE MATERIAIS CIRURGICOS E HOSPITALARES - SOCIEDADE LIMITADA | 0 |  |  | Material de consumo hospitalar | TUSS | 01/12/2019 | EM ANALISE | EM ANALISE
74864416 | 10150470566 | 602.007 CANULA DE PUNCAO PARA PORT DE INFUSAO 22 G 20 MM POL | 01/12/2019 |  |  | 80,0000 | CONFORME ATA 80 DO CNA, O VALOR DO CTNPM E O TETO MAXIMO PARA COBRANCA DE TODAS AS AGULHAS. | CANULA DE PUNCAO PARA PORT DE INFUSAO POLYPERF SAFE - 602.007 CANULA DE PUNCAO PARA PORT DE INFUSAO 22 G 20 MM POLYPERF SAFE PEROUSE | CANULA DE PUNCAO PARA PORT DE INFUSAO POLYPERF SAFE - 602.007 CANULA DE PUNCAO PARA PORT DE INFUSAO 22 G 20 MM POLYPERF SAFE PEROUSE | ONCOLOGIA CLINICA | MATERIAL DE CONSUMO | AGULHA DE HUBER | UN | 61.418.042/0001-31 | CIRURGICA FERNANDES - COMERCIO DE MATERIAIS CIRURGICOS E HOSPITALARES - SOCIEDADE LIMITADA | 0 |  |  | Material de consumo hospitalar | TUSS | 01/12/2019 | EM ANALISE | EM ANALISE
74864394 | 10150470566 | 602.009 CANULA DE PUNCAO PARA PORT DE INFUSAO 20 G 20 MM POL | 01/12/2019 |  |  | 80,0000 | CONFORME ATA 80 DO CNA, O VALOR DO CTNPM E O TETO MAXIMO PARA COBRANCA DE TODAS AS AGULHAS. | CANULA DE PUNCAO PARA PORT DE INFUSAO POLYPERF SAFE - 602.009 CANULA DE PUNCAO PARA PORT DE INFUSAO 20 G 20 MM POLYPERF SAFE PEROUSE | CANULA DE PUNCAO PARA PORT DE INFUSAO POLYPERF SAFE - 602.009 CANULA DE PUNCAO PARA PORT DE INFUSAO 20 G 20 MM POLYPERF SAFE PEROUSE | ONCOLOGIA CLINICA | MATERIAL DE CONSUMO | AGULHA DE HUBER | UN | 61.418.042/0001-31 | CIRURGICA FERNANDES - COMERCIO DE MATERIAIS CIRURGICOS E HOSPITALARES - SOCIEDADE LIMITADA | 0 |  |  | Material de consumo hospitalar | TUSS | 01/12/2019 | EM ANALISE | EM ANALISE
74864440 | 10150470566 | 602.011 CANULA DE PUNCAO PARA PORT DE INFUSAO 19 G 20 MM POL | 01/12/2019 |  |  | 80,0000 | CONFORME ATA 80 DO CNA, O VALOR DO CTNPM E O TETO MAXIMO PARA COBRANCA DE TODAS AS AGULHAS. | CANULA DE PUNCAO PARA PORT DE INFUSAO POLYPERF SAFE - 602.011 CANULA DE PUNCAO PARA PORT DE INFUSAO 19 G 20 MM POLYPERF SAFE PEROUSE | CANULA DE PUNCAO PARA PORT DE INFUSAO POLYPERF SAFE - 602.011 CANULA DE PUNCAO PARA PORT DE INFUSAO 19 G 20 MM POLYPERF SAFE PEROUSE | ONCOLOGIA CLINICA | MATERIAL DE CONSUMO | AGULHA DE HUBER | UN | 61.418.042/0001-31 | CIRURGICA FERNANDES - COMERCIO DE MATERIAIS CIRURGICOS E HOSPITALARES - SOCIEDADE LIMITADA | 0 |  |  | Material de consumo hospitalar | TUSS | 01/12/2019 | EM ANALISE | EM ANALISE
74864513 | 10150470566 | 602.507 CANULA DE PUNCAO PARA PORT DE INFUSAO 22 G 25 MM POL | 01/12/2019 |  |  | 80,0000 | CONFORME ATA 80 DO CNA, O VALOR DO CTNPM E O TETO MAXIMO PARA COBRANCA DE TODAS AS AGULHAS. | CANULA DE PUNCAO PARA PORT DE INFUSAO POLYPERF SAFE - 602.507 CANULA DE PUNCAO PARA PORT DE INFUSAO 22 G 25 MM POLYPERF SAFE PEROUSE | CANULA DE PUNCAO PARA PORT DE INFUSAO POLYPERF SAFE - 602.507 CANULA DE PUNCAO PARA PORT DE INFUSAO 22 G 25 MM POLYPERF SAFE PEROUSE | ONCOLOGIA CLINICA | MATERIAL DE CONSUMO | AGULHA DE HUBER | UN | 61.418.042/0001-31 | CIRURGICA FERNANDES - COMERCIO DE MATERIAIS CIRURGICOS E HOSPITALARES - SOCIEDADE LIMITADA | 0 |  |  | Material de consumo hospitalar | TUSS | 01/12/2019 | EM ANALISE | EM ANALISE
74864505 | 10150470566 | 602.509 CANULA DE PUNCAO PARA PORT DE INFUSAO 20 G 25 MM POL | 01/12/2019 |  |  | 80,0000 | CONFORME ATA 80 DO CNA, O VALOR DO CTNPM E O TETO MAXIMO PARA COBRANCA DE TODAS AS AGULHAS. | CANULA DE PUNCAO PARA PORT DE INFUSAO POLYPERF SAFE - 602.509 CANULA DE PUNCAO PARA PORT DE INFUSAO 20 G 25 MM POLYPERF SAFE PEROUSE | CANULA DE PUNCAO PARA PORT DE INFUSAO POLYPERF SAFE - 602.509 CANULA DE PUNCAO PARA PORT DE INFUSAO 20 G 25 MM POLYPERF SAFE PEROUSE | ONCOLOGIA CLINICA | MATERIAL DE CONSUMO | AGULHA DE HUBER | UN | 61.418.042/0001-31 | CIRURGICA FERNANDES - COMERCIO DE MATERIAIS CIRURGICOS E HOSPITALARES - SOCIEDADE LIMITADA | 0 |  |  | Material de consumo hospitalar | TUSS | 01/12/2019 | EM ANALISE | EM ANALISE
74864386 | 10150470566 | 602.511 CANULA DE PUNCAO PARA PORT DE INFUSAO 19 G 25 MM POL | 01/12/2019 |  |  | 80,0000 | CONFORME ATA 80 DO CNA, O VALOR DO CTNPM E O TETO MAXIMO PARA COBRANCA DE TODAS AS AGULHAS. | CANULA DE PUNCAO PARA PORT DE INFUSAO POLYPERF SAFE - 602.511 CANULA DE PUNCAO PARA PORT DE INFUSAO 19 G 25 MM POLYPERF SAFE PEROUSE | CANULA DE PUNCAO PARA PORT DE INFUSAO POLYPERF SAFE - 602.511 CANULA DE PUNCAO PARA PORT DE INFUSAO 19 G 25 MM POLYPERF SAFE PEROUSE | ONCOLOGIA CLINICA | MATERIAL DE CONSUMO | AGULHA DE HUBER | UN | 61.418.042/0001-31 | CIRURGICA FERNANDES - COMERCIO DE MATERIAIS CIRURGICOS E HOSPITALARES - SOCIEDADE LIMITADA | 0 |  |  | Material de consumo hospitalar | TUSS | 01/12/2019 | EM ANALISE | EM ANALISE
74864459 | 10150470566 | 603.007 CANULA DE PUNCAO PARA PORT DE INFUSAO 22 G 30 MM POL | 01/12/2019 |  |  | 80,0000 | CONFORME ATA 80 DO CNA, O VALOR DO CTNPM E O TETO MAXIMO PARA COBRANCA DE TODAS AS AGULHAS. | CANULA DE PUNCAO PARA PORT DE INFUSAO POLYPERF SAFE - 603.007 CANULA DE PUNCAO PARA PORT DE INFUSAO 22 G 30 MM POLYPERF SAFE PEROUSE | CANULA DE PUNCAO PARA PORT DE INFUSAO POLYPERF SAFE - 603.007 CANULA DE PUNCAO PARA PORT DE INFUSAO 22 G 30 MM POLYPERF SAFE PEROUSE | ONCOLOGIA CLINICA | MATERIAL DE CONSUMO | AGULHA DE HUBER | UN | 61.418.042/0001-31 | CIRURGICA FERNANDES - COMERCIO DE MATERIAIS CIRURGICOS E HOSPITALARES - SOCIEDADE LIMITADA | 0 |  |  | Material de consumo hospitalar | TUSS | 01/12/2019 | EM ANALISE | EM ANALISE
74864432 | 10150470566 | 603.009 CANULA DE PUNCAO PARA PORT DE INFUSAO 20 G 30 MM POL | 01/12/2019 |  |  | 80,0000 | CONFORME ATA 80 DO CNA, O VALOR DO CTNPM E O TETO MAXIMO PARA COBRANCA DE TODAS AS AGULHAS. | CANULA DE PUNCAO PARA PORT DE INFUSAO POLYPERF SAFE - 603.009 CANULA DE PUNCAO PARA PORT DE INFUSAO 20 G 30 MM POLYPERF SAFE PEROUSE | CANULA DE PUNCAO PARA PORT DE INFUSAO POLYPERF SAFE - 603.009 CANULA DE PUNCAO PARA PORT DE INFUSAO 20 G 30 MM POLYPERF SAFE PEROUSE | ONCOLOGIA CLINICA | MATERIAL DE CONSUMO | AGULHA DE HUBER | UN | 61.418.042/0001-31 | CIRURGICA FERNANDES - COMERCIO DE MATERIAIS CIRURGICOS E HOSPITALARES - SOCIEDADE LIMITADA | 0 |  |  | Material de consumo hospitalar | TUSS | 01/12/2019 | EM ANALISE | EM ANALISE
74864343 | 10150470566 | 603.011 CANULA DE PUNCAO PARA PORT DE INFUSAO 19 G 30 MM POL | 01/12/2019 |  |  | 80,0000 | CONFORME ATA 80 DO CNA, O VALOR DO CTNPM E O TETO MAXIMO PARA COBRANCA DE TODAS AS AGULHAS. | CANULA DE PUNCAO PARA PORT DE INFUSAO POLYPERF SAFE - 603.011 CANULA DE PUNCAO PARA PORT DE INFUSAO 19 G 30 MM POLYPERF SAFE PEROUSE | CANULA DE PUNCAO PARA PORT DE INFUSAO POLYPERF SAFE - 603.011 CANULA DE PUNCAO PARA PORT DE INFUSAO 19 G 30 MM POLYPERF SAFE PEROUSE | ONCOLOGIA CLINICA | MATERIAL DE CONSUMO | AGULHA DE HUBER | UN | 61.418.042/0001-31 | CIRURGICA FERNANDES - COMERCIO DE MATERIAIS CIRURGICOS E HOSPITALARES - SOCIEDADE LIMITADA | 0 |  |  | Material de consumo hospitalar | TUSS | 01/12/2019 | EM ANALISE | EM ANALISE
74864483 | 10150470566 | 603.507 CANULA DE PUNCAO PARA PORT DE INFUSAO 22 G 35 MM POL | 01/12/2019 |  |  | 80,0000 | CONFORME ATA 80 DO CNA, O VALOR DO CTNPM E O TETO MAXIMO PARA COBRANCA DE TODAS AS AGULHAS. | CANULA DE PUNCAO PARA PORT DE INFUSAO POLYPERF SAFE - 603.507 CANULA DE PUNCAO PARA PORT DE INFUSAO 22 G 35 MM POLYPERF SAFE PEROUSE | CANULA DE PUNCAO PARA PORT DE INFUSAO POLYPERF SAFE - 603.507 CANULA DE PUNCAO PARA PORT DE INFUSAO 22 G 35 MM POLYPERF SAFE PEROUSE | ONCOLOGIA CLINICA | MATERIAL DE CONSUMO | AGULHA DE HUBER | UN | 61.418.042/0001-31 | CIRURGICA FERNANDES - COMERCIO DE MATERIAIS CIRURGICOS E HOSPITALARES - SOCIEDADE LIMITADA | 0 |  |  | Material de consumo hospitalar | TUSS | 01/12/2019 | EM ANALISE | EM ANALISE
74864378 | 10150470566 | 603.509 CANULA DE PUNCAO PARA PORT DE INFUSAO 20 G 35 MM POL | 01/12/2019 |  |  | 80,0000 | CONFORME ATA 80 DO CNA, O VALOR DO CTNPM E O TETO MAXIMO PARA COBRANCA DE TODAS AS AGULHAS. | CANULA DE PUNCAO PARA PORT DE INFUSAO POLYPERF SAFE - 603.509 CANULA DE PUNCAO PARA PORT DE INFUSAO 20 G 35 MM POLYPERF SAFE PEROUSE | CANULA DE PUNCAO PARA PORT DE INFUSAO POLYPERF SAFE - 603.509 CANULA DE PUNCAO PARA PORT DE INFUSAO 20 G 35 MM POLYPERF SAFE PEROUSE | ONCOLOGIA CLINICA | MATERIAL DE CONSUMO | AGULHA DE HUBER | UN | 61.418.042/0001-31 | CIRURGICA FERNANDES - COMERCIO DE MATERIAIS CIRURGICOS E HOSPITALARES - SOCIEDADE LIMITADA | 0 |  |  | Material de consumo hospitalar | TUSS | 01/12/2019 | EM ANALISE | EM ANALISE
74864548 | 10150470566 | 603.511 CANULA DE PUNCAO PARA PORT DE INFUSAO 19 G 35 MM POL | 01/12/2019 |  |  | 80,0000 | CONFORME ATA 80 DO CNA, O VALOR DO CTNPM E O TETO MAXIMO PARA COBRANCA DE TODAS AS AGULHAS. | CANULA DE PUNCAO PARA PORT DE INFUSAO POLYPERF SAFE - 603.511 CANULA DE PUNCAO PARA PORT DE INFUSAO 19 G 35 MM POLYPERF SAFE PEROUSE | CANULA DE PUNCAO PARA PORT DE INFUSAO POLYPERF SAFE - 603.511 CANULA DE PUNCAO PARA PORT DE INFUSAO 19 G 35 MM POLYPERF SAFE PEROUSE | ONCOLOGIA CLINICA | MATERIAL DE CONSUMO | AGULHA DE HUBER | UN | 61.418.042/0001-31 | CIRURGICA FERNANDES - COMERCIO DE MATERIAIS CIRURGICOS E HOSPITALARES - SOCIEDADE LIMITADA | 0 |  |  | Material de consumo hospitalar | TUSS | 01/12/2019 | EM ANALISE | EM ANALISE
74864475 | 10150470566 | 612.007 CANULA DE PUNCAO PARA PORT DE INFUSAO 22 G 20 MM POL | 01/12/2019 |  |  | 80,0000 | CONFORME ATA 80 DO CNA, O VALOR DO CTNPM E O TETO MAXIMO PARA COBRANCA DE TODAS AS AGULHAS. | CANULA DE PUNCAO PARA PORT DE INFUSAO POLYPERF SAFE - 612.007 CANULA DE PUNCAO PARA PORT DE INFUSAO 22 G 20 MM POLYPERF SAFE PEROUSE | CANULA DE PUNCAO PARA PORT DE INFUSAO POLYPERF SAFE - 612.007 CANULA DE PUNCAO PARA PORT DE INFUSAO 22 G 20 MM POLYPERF SAFE PEROUSE | ONCOLOGIA CLINICA | MATERIAL DE CONSUMO | AGULHA DE HUBER | UN | 61.418.042/0001-31 | CIRURGICA FERNANDES - COMERCIO DE MATERIAIS CIRURGICOS E HOSPITALARES - SOCIEDADE LIMITADA | 0 |  |  | Material de consumo hospitalar | TUSS | 01/12/2019 | EM ANALISE | EM ANALISE
74864360 | 10150470566 | 612.009 CANULA DE PUNCAO PARA PORT DE INFUSAO 20 G 20 MM POL | 01/12/2019 |  |  | 80,0000 | CONFORME ATA 80 DO CNA, O VALOR DO CTNPM E O TETO MAXIMO PARA COBRANCA DE TODAS AS AGULHAS. | CANULA DE PUNCAO PARA PORT DE INFUSAO POLYPERF SAFE - 612.009 CANULA DE PUNCAO PARA PORT DE INFUSAO 20 G 20 MM POLYPERF SAFE PEROUSE | CANULA DE PUNCAO PARA PORT DE INFUSAO POLYPERF SAFE - 612.009 CANULA DE PUNCAO PARA PORT DE INFUSAO 20 G 20 MM POLYPERF SAFE PEROUSE | ONCOLOGIA CLINICA | MATERIAL DE CONSUMO | AGULHA DE HUBER | UN | 61.418.042/0001-31 | CIRURGICA FERNANDES - COMERCIO DE MATERIAIS CIRURGICOS E HOSPITALARES - SOCIEDADE LIMITADA | 0 |  |  | Material de consumo hospitalar | TUSS | 01/12/2019 | EM ANALISE | EM ANALISE
74864467 | 10150470566 | 612.011 CANULA DE PUNCAO PARA PORT DE INFUSAO 19 G 20 MM POL | 01/12/2019 |  |  | 80,0000 | CONFORME ATA 80 DO CNA, O VALOR DO CTNPM E O TETO MAXIMO PARA COBRANCA DE TODAS AS AGULHAS. | CANULA DE PUNCAO PARA PORT DE INFUSAO POLYPERF SAFE - 612.011 CANULA DE PUNCAO PARA PORT DE INFUSAO 19 G 20 MM POLYPERF SAFE PEROUSE | CANULA DE PUNCAO PARA PORT DE INFUSAO POLYPERF SAFE - 612.011 CANULA DE PUNCAO PARA PORT DE INFUSAO 19 G 20 MM POLYPERF SAFE PEROUSE | ONCOLOGIA CLINICA | MATERIAL DE CONSUMO | AGULHA DE HUBER | UN | 61.418.042/0001-31 | CIRURGICA FERNANDES - COMERCIO DE MATERIAIS CIRURGICOS E HOSPITALARES - SOCIEDADE LIMITADA | 0 |  |  | Material de consumo hospitalar | TUSS | 01/12/2019 | EM ANALISE | EM ANALISE
74864521 | 10150470566 | 612.507 CANULA DE PUNCAO PARA PORT DE INFUSAO 22 G 25 MM POL | 01/12/2019 |  |  | 80,0000 | CONFORME ATA 80 DO CNA, O VALOR DO CTNPM E O TETO MAXIMO PARA COBRANCA DE TODAS AS AGULHAS. | CANULA DE PUNCAO PARA PORT DE INFUSAO POLYPERF SAFE - 612.507 CANULA DE PUNCAO PARA PORT DE INFUSAO 22 G 25 MM POLYPERF SAFE PEROUSE | CANULA DE PUNCAO PARA PORT DE INFUSAO POLYPERF SAFE - 612.507 CANULA DE PUNCAO PARA PORT DE INFUSAO 22 G 25 MM POLYPERF SAFE PEROUSE | ONCOLOGIA CLINICA | MATERIAL DE CONSUMO | AGULHA DE HUBER | UN | 61.418.042/0001-31 | CIRURGICA FERNANDES - COMERCIO DE MATERIAIS CIRURGICOS E HOSPITALARES - SOCIEDADE LIMITADA | 0 |  |  | Material de consumo hospitalar | TUSS | 01/12/2019 | EM ANALISE | EM ANALISE
74864351 | 10150470566 | 612.509 CANULA DE PUNCAO PARA PORT DE INFUSAO 20 G 25 MM POL | 01/12/2019 |  |  | 80,0000 | CONFORME ATA 80 DO CNA, O VALOR DO CTNPM E O TETO MAXIMO PARA COBRANCA DE TODAS AS AGULHAS. | CANULA DE PUNCAO PARA PORT DE INFUSAO POLYPERF SAFE - 612.509 CANULA DE PUNCAO PARA PORT DE INFUSAO 20 G 25 MM POLYPERF SAFE PEROUSE | CANULA DE PUNCAO PARA PORT DE INFUSAO POLYPERF SAFE - 612.509 CANULA DE PUNCAO PARA PORT DE INFUSAO 20 G 25 MM POLYPERF SAFE PEROUSE | ONCOLOGIA CLINICA | MATERIAL DE CONSUMO | AGULHA DE HUBER | UN | 61.418.042/0001-31 | CIRURGICA FERNANDES - COMERCIO DE MATERIAIS CIRURGICOS E HOSPITALARES - SOCIEDADE LIMITADA | 0 |  |  | Material de consumo hospitalar | TUSS | 01/12/2019 | EM ANALISE | EM ANALISE
74864424 | 10150470566 | 612.511 CANULA DE PUNCAO PARA PORT DE INFUSAO 19 G 25 MM POL | 01/12/2019 |  |  | 80,0000 | CONFORME ATA 80 DO CNA, O VALOR DO CTNPM E O TETO MAXIMO PARA COBRANCA DE TODAS AS AGULHAS. | CANULA DE PUNCAO PARA PORT DE INFUSAO POLYPERF SAFE - 612.511 CANULA DE PUNCAO PARA PORT DE INFUSAO 19 G 25 MM POLYPERF SAFE PEROUSE | CANULA DE PUNCAO PARA PORT DE INFUSAO POLYPERF SAFE - 612.511 CANULA DE PUNCAO PARA PORT DE INFUSAO 19 G 25 MM POLYPERF SAFE PEROUSE | ONCOLOGIA CLINICA | MATERIAL DE CONSUMO | AGULHA DE HUBER | UN | 61.418.042/0001-31 | CIRURGICA FERNANDES - COMERCIO DE MATERIAIS CIRURGICOS E HOSPITALARES - SOCIEDADE LIMITADA | 0 |  |  | Material de consumo hospitalar | TUSS | 01/12/2019 | EM ANALISE | EM ANALISE
74864572 | 10150470567 | 581.707 CANULA DE PUNCAO PARA PORT DE INFUSAO 22G X 17MM POL | 01/12/2019 |  |  | 80,0000 | CONFORME ATA 80 DO CNA, O VALOR DO CTNPM E O TETO MAXIMO PARA COBRANCA DE TODAS AS AGULHAS. | CANULA DE PUNCAO PARA PORT DE INFUSAO POLYPERF - 581.707 CANULA DE PUNCAO PARA PORT DE INFUSAO 22G X 17MM POLYPERF PEROUSE | AGULHA HUBER 22G X 17MM POLYPERF PEROUSE 581.707 | CLINICA MEDICA | MATERIAL DE CONSUMO | AGULHA DE HUBER | UN | 61.418.042/0001-31 | CIRURGICA FERNANDES - COMERCIO DE MATERIAIS CIRURGICOS E HOSPITALARES - SOCIEDADE LIMITADA | 0 |  |  | Material de consumo hospitalar | TUSS | 01/12/2019 | EM ANALISE | EM ANALISE
74864653 | 10150470567 | 581.709 CANULA DE PUNCAO PARA PORT DE INFUSAO 20G X 17MM POL | 01/12/2019 |  |  | 80,0000 | CONFORME ATA 80 DO CNA, O VALOR DO CTNPM E O TETO MAXIMO PARA COBRANCA DE TODAS AS AGULHAS. | CANULA DE PUNCAO PARA PORT DE INFUSAO POLYPERF - 581.709 CANULA DE PUNCAO PARA PORT DE INFUSAO 20G X 17MM POLYPERF PEROUSE | AGULHA HUBER 20G X 17MM POLYPERF PEROUSE 581.709 | CLINICA MEDICA | MATERIAL DE CONSUMO | AGULHA DE HUBER | UN | 61.418.042/0001-31 | CIRURGICA FERNANDES - COMERCIO DE MATERIAIS CIRURGICOS E HOSPITALARES - SOCIEDADE LIMITADA | 0 |  |  | Material de consumo hospitalar | TUSS | 01/12/2019 | EM ANALISE | EM ANALISE
74864564 | 10150470567 | 581.711 CANULA DE PUNCAO PARA PORT DE INFUSAO 19G X 17MM POL | 01/12/2019 |  |  | 80,0000 | CONFORME ATA 80 DO CNA, O VALOR DO CTNPM E O TETO MAXIMO PARA COBRANCA DE TODAS AS AGULHAS. | CANULA DE PUNCAO PARA PORT DE INFUSAO POLYPERF - 581.711 CANULA DE PUNCAO PARA PORT DE INFUSAO 19G X 17MM POLYPERF PEROUSE | AGULHA HUBER 19G X 17MM POLYPERF PEROUSE 581.711 | CLINICA MEDICA | MATERIAL DE CONSUMO | AGULHA DE HUBER | UN | 61.418.042/0001-31 | CIRURGICA FERNANDES - COMERCIO DE MATERIAIS CIRURGICOS E HOSPITALARES - SOCIEDADE LIMITADA | 0 |  |  | Material de consumo hospitalar | TUSS | 01/12/2019 | EM ANALISE | EM ANALISE
74864645 | 10150470567 | 582.007 CANULA DE PUNCAO PARA PORT DE INFUSAO 22G X 20MM POL | 01/12/2019 |  |  | 80,0000 | CONFORME ATA 80 DO CNA, O VALOR DO CTNPM E O TETO MAXIMO PARA COBRANCA DE TODAS AS AGULHAS. | CANULA DE PUNCAO PARA PORT DE INFUSAO POLYPERF - 582.007 CANULA DE PUNCAO PARA PORT DE INFUSAO 22G X 20MM POLYPERF PEROUSE | AGULHA HUBER 22G X 20MM POLYPERF PEROUSE 582.007 | CLINICA MEDICA | MATERIAL DE CONSUMO | AGULHA DE HUBER | UN | 61.418.042/0001-31 | CIRURGICA FERNANDES - COMERCIO DE MATERIAIS CIRURGICOS E HOSPITALARES - SOCIEDADE LIMITADA | 0 |  |  | Material de consumo hospitalar | TUSS | 01/12/2019 | EM ANALISE | EM ANALISE
74864661 | 10150470567 | 582.009 CANULA DE PUNCAO PARA PORT DE INFUSAO 20G X 20MM POL | 01/12/2019 |  |  | 80,0000 | CONFORME ATA 80 DO CNA, O VALOR DO CTNPM E O TETO MAXIMO PARA COBRANCA DE TODAS AS AGULHAS. | CANULA DE PUNCAO PARA PORT DE INFUSAO POLYPERF - 582.009 CANULA DE PUNCAO PARA PORT DE INFUSAO 20G X 20MM POLYPERF PEROUSE | AGULHA HUBER 20G X 20MM POLYPERF PEROUSE 582.009 | CLINICA MEDICA | MATERIAL DE CONSUMO | AGULHA DE HUBER | UN | 61.418.042/0001-31 | CIRURGICA FERNANDES - COMERCIO DE MATERIAIS CIRURGICOS E HOSPITALARES - SOCIEDADE LIMITADA | 0 |  |  | Material de consumo hospitalar | TUSS | 01/12/2019 | EM ANALISE | EM ANALISE
74864637 | 10150470567 | 582.011 CANULA DE PUNCAO PARA PORT DE INFUSAO 19G X 20MM POL | 01/12/2019 |  |  | 80,0000 | CONFORME ATA 80 DO CNA, O VALOR DO CTNPM E O TETO MAXIMO PARA COBRANCA DE TODAS AS AGULHAS. | CANULA DE PUNCAO PARA PORT DE INFUSAO POLYPERF - 582.011 CANULA DE PUNCAO PARA PORT DE INFUSAO 19G X 20MM POLYPERF PEROUSE | AGULHA HUBER 19G X 20MM POLYPERF PEROUSE 582.011 | CLINICA MEDICA | MATERIAL DE CONSUMO | AGULHA DE HUBER | UN | 61.418.042/0001-31 | CIRURGICA FERNANDES - COMERCIO DE MATERIAIS CIRURGICOS E HOSPITALARES - SOCIEDADE LIMITADA | 0 |  |  | Material de consumo hospitalar | TUSS | 01/12/2019 | EM ANALISE | EM ANALISE
74864696 | 10150470567 | 582.507 CANULA DE PUNCAO PARA PORT DE INFUSAO 22G X 25MM POL | 01/12/2019 |  |  | 80,0000 | CONFORME ATA 80 DO CNA, O VALOR DO CTNPM E O TETO MAXIMO PARA COBRANCA DE TODAS AS AGULHAS. | CANULA DE PUNCAO PARA PORT DE INFUSAO POLYPERF - 582.507 CANULA DE PUNCAO PARA PORT DE INFUSAO 22G X 25MM POLYPERF PEROUSE | AGULHA HUBER 22G X 25MM POLYPERF PEROUSE 582.507 | CLINICA MEDICA | MATERIAL DE CONSUMO | AGULHA DE HUBER | UN | 61.418.042/0001-31 | CIRURGICA FERNANDES - COMERCIO DE MATERIAIS CIRURGICOS E HOSPITALARES - SOCIEDADE LIMITADA | 0 |  |  | Material de consumo hospitalar | TUSS | 01/12/2019 | EM ANALISE | EM ANALISE
74864629 | 10150470567 | 582.509 CANULA DE PUNCAO PARA PORT DE INFUSAO 20G X 25MM POL | 01/12/2019 |  |  | 80,0000 | CONFORME ATA 80 DO CNA, O VALOR DO CTNPM E O TETO MAXIMO PARA COBRANCA DE TODAS AS AGULHAS. | CANULA DE PUNCAO PARA PORT DE INFUSAO POLYPERF - 582.509 CANULA DE PUNCAO PARA PORT DE INFUSAO 20G X 25MM POLYPERF PEROUSE | AGULHA HUBER 20G X 25MM POLYPERF PEROUSE 582.509 | CLINICA MEDICA | MATERIAL DE CONSUMO | AGULHA DE HUBER | UN | 61.418.042/0001-31 | CIRURGICA FERNANDES - COMERCIO DE MATERIAIS CIRURGICOS E HOSPITALARES - SOCIEDADE LIMITADA | 0 |  |  | Material de consumo hospitalar | TUSS | 01/12/2019 | EM ANALISE | EM ANALISE
74864670 | 10150470567 | 582.511 CANULA DE PUNCAO PARA PORT DE INFUSAO 19G X 25MM POL | 01/12/2019 |  |  | 80,0000 | CONFORME ATA 80 DO CNA, O VALOR DO CTNPM E O TETO MAXIMO PARA COBRANCA DE TODAS AS AGULHAS. | CANULA DE PUNCAO PARA PORT DE INFUSAO POLYPERF - 582.511 CANULA DE PUNCAO PARA PORT DE INFUSAO 19G X 25MM POLYPERF PEROUSE | AGULHA HUBER 19G X 25MM POLYPERF PEROUSE 582.511 | CLINICA MEDICA | MATERIAL DE CONSUMO | AGULHA DE HUBER | UN | 61.418.042/0001-31 | CIRURGICA FERNANDES - COMERCIO DE MATERIAIS CIRURGICOS E HOSPITALARES - SOCIEDADE LIMITADA | 0 |  |  | Material de consumo hospitalar | TUSS | 01/12/2019 | EM ANALISE | EM ANALISE
74864602 | 10150470567 | 592.007 CANULA DE PUNCAO PARA PORT DE INFUSAO 22G X 20MM POL | 01/12/2019 |  |  | 80,0000 | CONFORME ATA 80 DO CNA, O VALOR DO CTNPM E O TETO MAXIMO PARA COBRANCA DE TODAS AS AGULHAS. | CANULA DE PUNCAO PARA PORT DE INFUSAO POLYPERF - 592.007 CANULA DE PUNCAO PARA PORT DE INFUSAO 22G X 20MM POLYPERF PEROUSE | AGULHA HUBER 22G X 20MM POLYPERF PEROUSE 592.007 | CLINICA MEDICA | MATERIAL DE CONSUMO | AGULHA DE HUBER | UN | 61.418.042/0001-31 | CIRURGICA FERNANDES - COMERCIO DE MATERIAIS CIRURGICOS E HOSPITALARES - SOCIEDADE LIMITADA | 0 |  |  | Material de consumo hospitalar | TUSS | 01/12/2019 | EM ANALISE | EM ANALISE
74864580 | 10150470567 | 592.009 CANULA DE PUNCAO PARA PORT DE INFUSAO 20G X 20MM POL | 01/12/2019 |  |  | 80,0000 | CONFORME ATA 80 DO CNA, O VALOR DO CTNPM E O TETO MAXIMO PARA COBRANCA DE TODAS AS AGULHAS. | CANULA DE PUNCAO PARA PORT DE INFUSAO POLYPERF - 592.009 CANULA DE PUNCAO PARA PORT DE INFUSAO 20G X 20MM POLYPERF PEROUSE | AGULHA HUBER 20G X 20MM POLYPERF PEROUSE 592.009 | CLINICA MEDICA | MATERIAL DE CONSUMO | AGULHA DE HUBER | UN | 61.418.042/0001-31 | CIRURGICA FERNANDES - COMERCIO DE MATERIAIS CIRURGICOS E HOSPITALARES - SOCIEDADE LIMITADA | 0 |  |  | Material de consumo hospitalar | TUSS | 01/12/2019 | EM ANALISE | EM ANALISE
74864610 | 10150470567 | 592.011 CANULA DE PUNCAO PARA PORT DE INFUSAO 19G X 20MM POL | 01/12/2019 |  |  | 80,0000 | CONFORME ATA 80 DO CNA, O VALOR DO CTNPM E O TETO MAXIMO PARA COBRANCA DE TODAS AS AGULHAS. | CANULA DE PUNCAO PARA PORT DE INFUSAO POLYPERF - 592.011 CANULA DE PUNCAO PARA PORT DE INFUSAO 19G X 20MM POLYPERF PEROUSE | AGULHA HUBER 19G X 20MM POLYPERF PEROUSE 592.011 | CLINICA MEDICA | MATERIAL DE CONSUMO | AGULHA DE HUBER | UN | 61.418.042/0001-31 | CIRURGICA FERNANDES - COMERCIO DE MATERIAIS CIRURGICOS E HOSPITALARES - SOCIEDADE LIMITADA | 0 |  |  | Material de consumo hospitalar | TUSS | 01/12/2019 | EM ANALISE | EM ANALISE
74864599 | 10150470567 | 592.507 CANULA DE PUNCAO PARA PORT DE INFUSAO 22G X 25MM POL | 01/12/2019 |  |  | 80,0000 | CONFORME ATA 80 DO CNA, O VALOR DO CTNPM E O TETO MAXIMO PARA COBRANCA DE TODAS AS AGULHAS. | CANULA DE PUNCAO PARA PORT DE INFUSAO POLYPERF - 592.507 CANULA DE PUNCAO PARA PORT DE INFUSAO 22G X 25MM POLYPERF PEROUSE | AGULHA HUBER 22G X 25MM POLYPERF PEROUSE 592.507 | CLINICA MEDICA | MATERIAL DE CONSUMO | AGULHA DE HUBER | UN | 61.418.042/0001-31 | CIRURGICA FERNANDES - COMERCIO DE MATERIAIS CIRURGICOS E HOSPITALARES - SOCIEDADE LIMITADA | 0 |  |  | Material de consumo hospitalar | TUSS | 01/12/2019 | EM ANALISE | EM ANALISE
74864688 | 10150470567 | 592.509 CANULA DE PUNCAO PARA PORT DE INFUSAO 20G X 25MM POL | 01/12/2019 |  |  | 80,0000 | CONFORME ATA 80 DO CNA, O VALOR DO CTNPM E O TETO MAXIMO PARA COBRANCA DE TODAS AS AGULHAS. | CANULA DE PUNCAO PARA PORT DE INFUSAO POLYPERF - 592.509 CANULA DE PUNCAO PARA PORT DE INFUSAO 20G X 25MM POLYPERF PEROUSE | AGULHA HUBER 20G X 25MM POLYPERF PEROUSE 592.509 | CLINICA MEDICA | MATERIAL DE CONSUMO | AGULHA DE HUBER | UN | 61.418.042/0001-31 | CIRURGICA FERNANDES - COMERCIO DE MATERIAIS CIRURGICOS E HOSPITALARES - SOCIEDADE LIMITADA | 0 |  |  | Material de consumo hospitalar | TUSS | 01/12/2019 | EM ANALISE | EM ANALISE
74864700 | 10150470567 | 592.511 CANULA DE PUNCAO PARA PORT DE INFUSAO 19G X 25MM POL | 01/12/2019 |  |  | 80,0000 | CONFORME ATA 80 DO CNA, O VALOR DO CTNPM E O TETO MAXIMO PARA COBRANCA DE TODAS AS AGULHAS. | CANULA DE PUNCAO PARA PORT DE INFUSAO POLYPERF - 592.511 CANULA DE PUNCAO PARA PORT DE INFUSAO 19G X 25MM POLYPERF PEROUSE | AGULHA HUBER 19G X 25MM POLYPERF PEROUSE 592.511 | CLINICA MEDICA | MATERIAL DE CONSUMO | AGULHA DE HUBER | UN | 61.418.042/0001-31 | CIRURGICA FERNANDES - COMERCIO DE MATERIAIS CIRURGICOS E HOSPITALARES - SOCIEDADE LIMITADA | 0 |  |  | Material de consumo hospitalar | TUSS | 01/12/2019 | EM ANALISE | EM ANALISE
73658430 | 10155530022 | KCE10V0V2N4FG1 | 01/12/2019 |  |  | 33,2592 |  | KIT CESAREA VICPOINT E NYLPOINT - KCE10V0V2N4FG1 | KIT CESAREA VICPOINT E NYLPOINT - KCE10V0V2N4FG1 | GINECOLOGIA E OBSTETRICIA | MATERIAL DE CONSUMO | FIOS E FITAS CIRURGICOS | KIT | 12.340.717/0001-61 | POINT SUTURE DO BRASIL IND DE FIOS CIRURGICOS LTDA | 20 |  |  | Material de consumo hospitalar | TUSS | 01/12/2019 | EM ANALISE | EM ANALISE
73658391 | 10155530022 | KCE35V0V2N4FG1 | 01/12/2019 |  |  | 33,2592 |  | KIT CESAREA VICPOINT E NYLPOINT - KCE35V0V2N4FG1 | KIT CESAREA VICPOINT E NYLPOINT - KCE35V0V2N4FG1 | GINECOLOGIA E OBSTETRICIA | MATERIAL DE CONSUMO | FIOS E FITAS CIRURGICOS | KIT | 12.340.717/0001-61 | POINT SUTURE DO BRASIL IND DE FIOS CIRURGICOS LTDA | 20 |  |  | Material de consumo hospitalar | TUSS | 01/12/2019 | EM ANALISE | EM ANALISE
73658375 | 10155530022 | KCE36V0V2N4FG1 | 01/12/2019 |  |  | 33,2592 |  | KIT CESAREA VICPOINT E NYLPOINT - KCE36V0V2N4FG1 | KIT CESAREA VICPOINT E NYLPOINT - KCE36V0V2N4FG1 | GINECOLOGIA E OBSTETRICIA | MATERIAL DE CONSUMO | FIOS E FITAS CIRURGICOS | KIT | 12.340.717/0001-61 | POINT SUTURE DO BRASIL IND DE FIOS CIRURGICOS LTDA | 20 |  |  | Material de consumo hospitalar | TUSS | 01/12/2019 | EM ANALISE | EM ANALISE
73658480 | 10155530022 | KCE37V0V2N4FG1 | 01/12/2019 |  |  | 33,2592 |  | KIT CESAREA VICPOINT E NYLPOINT - KCE37V0V2N4FG1 | KIT CESAREA VICPOINT E NYLPOINT - KCE37V0V2N4FG1 | GINECOLOGIA E OBSTETRICIA | MATERIAL DE CONSUMO | FIOS E FITAS CIRURGICOS | KIT | 12.340.717/0001-61 | POINT SUTURE DO BRASIL IND DE FIOS CIRURGICOS LTDA | 20 |  |  | Material de consumo hospitalar | TUSS | 01/12/2019 | EM ANALISE | EM ANALISE
73658499 | 10155530022 | KCE38V0V2N4FG1 | 01/12/2019 |  |  | 33,2592 |  | KIT CESAREA VICPOINT E NYLPOINT - KCE38V0V2N4FG1 | KIT CESAREA VICPOINT E NYLPOINT - KCE38V0V2N4FG1 | GINECOLOGIA E OBSTETRICIA | MATERIAL DE CONSUMO | FIOS E FITAS CIRURGICOS | KIT | 12.340.717/0001-61 | POINT SUTURE DO BRASIL IND DE FIOS CIRURGICOS LTDA | 20 |  |  | Material de consumo hospitalar | TUSS | 01/12/2019 | EM ANALISE | EM ANALISE
73658359 | 10155530022 | KCE39V0V2N4FG1 | 01/12/2019 |  |  | 33,2592 |  | KIT CESAREA VICPOINT E NYLPOINT - KCE39V0V2N4FG1 | KIT CESAREA VICPOINT E NYLPOINT - KCE39V0V2N4FG1 | GINECOLOGIA E OBSTETRICIA | MATERIAL DE CONSUMO | FIOS E FITAS CIRURGICOS | KIT | 12.340.717/0001-61 | POINT SUTURE DO BRASIL IND DE FIOS CIRURGICOS LTDA | 20 |  |  | Material de consumo hospitalar | TUSS | 01/12/2019 | EM ANALISE | EM ANALISE
73658448 | 10155530022 | KCE40V0V2N4FG1 | 01/12/2019 |  |  | 33,2592 |  | KIT CESAREA VICPOINT E NYLPOINT - KCE40V0V2N4FG1 | KIT CESAREA VICPOINT E NYLPOINT - KCE40V0V2N4FG1 | GINECOLOGIA E OBSTETRICIA | MATERIAL DE CONSUMO | FIOS E FITAS CIRURGICOS | KIT | 12.340.717/0001-61 | POINT SUTURE DO BRASIL IND DE FIOS CIRURGICOS LTDA | 20 |  |  | Material de consumo hospitalar | TUSS | 01/12/2019 | EM ANALISE | EM ANALISE
73658332 | 10155530022 | KCE41V0V2N4FG1 | 01/12/2019 |  |  | 33,2592 |  | KIT CESAREA VICPOINT E NYLPOINT - KCE41V0V2N4FG1 | KIT CESAREA VICPOINT E NYLPOINT - KCE41V0V2N4FG1 | GINECOLOGIA E OBSTETRICIA | MATERIAL DE CONSUMO | FIOS E FITAS CIRURGICOS | KIT | 12.340.717/0001-61 | POINT SUTURE DO BRASIL IND DE FIOS CIRURGICOS LTDA | 20 |  |  | Material de consumo hospitalar | TUSS | 01/12/2019 | EM ANALISE | EM ANALISE
73658383 | 10155530022 | KCE42V0V2N4FG1 | 01/12/2019 |  |  | 33,2592 |  | KIT CESAREA VICPOINT E NYLPOINT - KCE42V0V2N4FG1 | KIT CESAREA VICPOINT E NYLPOINT - KCE42V0V2N4FG1 | GINECOLOGIA E OBSTETRICIA | MATERIAL DE CONSUMO | FIOS E FITAS CIRURGICOS | KIT | 12.340.717/0001-61 | POINT SUTURE DO BRASIL IND DE FIOS CIRURGICOS LTDA | 20 |  |  | Material de consumo hospitalar | TUSS | 01/12/2019 | EM ANALISE | EM ANALISE
73658340 | 10155530022 | KCE43V0V2N4FG1 | 01/12/2019 |  |  | 33,2592 |  | KIT CESAREA VICPOINT E NYLPOINT - KCE43V0V2N4FG1 | KIT CESAREA VICPOINT E NYLPOINT - KCE43V0V2N4FG1 | GINECOLOGIA E OBSTETRICIA | MATERIAL DE CONSUMO | FIOS E FITAS CIRURGICOS | KIT | 12.340.717/0001-61 | POINT SUTURE DO BRASIL IND DE FIOS CIRURGICOS LTDA | 20 |  |  | Material de consumo hospitalar | TUSS | 01/12/2019 | EM ANALISE | EM ANALISE
73658456 | 10155530022 | KCE44V0V2N4FG1 | 01/12/2019 |  |  | 33,2592 |  | KIT CESAREA VICPOINT E NYLPOINT - KCE44V0V2N4FG1 | KIT CESAREA VICPOINT E NYLPOINT - KCE44V0V2N4FG1 | GINECOLOGIA E OBSTETRICIA | MATERIAL DE CONSUMO | FIOS E FITAS CIRURGICOS | KIT | 12.340.717/0001-61 | POINT SUTURE DO BRASIL IND DE FIOS CIRURGICOS LTDA | 20 |  |  | Material de consumo hospitalar | TUSS | 01/12/2019 | EM ANALISE | EM ANALISE
73658324 | 10155530022 | KCE45V0V2N4FG1 | 01/12/2019 |  |  | 33,2592 |  | KIT CESAREA VICPOINT E NYLPOINT - KCE45V0V2N4FG1 | KIT CESAREA VICPOINT E NYLPOINT - KCE45V0V2N4FG1 | GINECOLOGIA E OBSTETRICIA | MATERIAL DE CONSUMO | FIOS E FITAS CIRURGICOS | KIT | 12.340.717/0001-61 | POINT SUTURE DO BRASIL IND DE FIOS CIRURGICOS LTDA | 20 |  |  | Material de consumo hospitalar | TUSS | 01/12/2019 | EM ANALISE | EM ANALISE
73658464 | 10155530022 | KCE46V0V2N4FG1 | 01/12/2019 |  |  | 33,2592 |  | KIT CESAREA VICPOINT E NYLPOINT - KCE46V0V2N4FG1 | KIT CESAREA VICPOINT E NYLPOINT - KCE46V0V2N4FG1 | GINECOLOGIA E OBSTETRICIA | MATERIAL DE CONSUMO | FIOS E FITAS CIRURGICOS | KIT | 12.340.717/0001-61 | POINT SUTURE DO BRASIL IND DE FIOS CIRURGICOS LTDA | 20 |  |  | Material de consumo hospitalar | TUSS | 01/12/2019 | EM ANALISE | EM ANALISE
73658421 | 10155530022 | KCE47V0V2N4FG1 | 01/12/2019 |  |  | 33,2592 |  | KIT CESAREA VICPOINT E NYLPOINT - KCE47V0V2N4FG1 | KIT CESAREA VICPOINT E NYLPOINT - KCE47V0V2N4FG1 | GINECOLOGIA E OBSTETRICIA | MATERIAL DE CONSUMO | FIOS E FITAS CIRURGICOS | KIT | 12.340.717/0001-61 | POINT SUTURE DO BRASIL IND DE FIOS CIRURGICOS LTDA | 20 |  |  | Material de consumo hospitalar | TUSS | 01/12/2019 | EM ANALISE | EM ANALISE
73658472 | 10155530022 | KCE48V0V2N4FG1 | 01/12/2019 |  |  | 33,2592 |  | KIT CESAREA VICPOINT E NYLPOINT - KCE48V0V2N4FG1 | KIT CESAREA VICPOINT E NYLPOINT - KCE48V0V2N4FG1 | GINECOLOGIA E OBSTETRICIA | MATERIAL DE CONSUMO | FIOS E FITAS CIRURGICOS | KIT | 12.340.717/0001-61 | POINT SUTURE DO BRASIL IND DE FIOS CIRURGICOS LTDA | 20 |  |  | Material de consumo hospitalar | TUSS | 01/12/2019 | EM ANALISE | EM ANALISE
73658405 | 10155530022 | KCE49V0V2N4FG1 | 01/12/2019 |  |  | 33,2592 |  | KIT CESAREA VICPOINT E NYLPOINT - KCE49V0V2N4FG1 | KIT CESAREA VICPOINT E NYLPOINT - KCE49V0V2N4FG1 | GINECOLOGIA E OBSTETRICIA | MATERIAL DE CONSUMO | FIOS E FITAS CIRURGICOS | KIT | 12.340.717/0001-61 | POINT SUTURE DO BRASIL IND DE FIOS CIRURGICOS LTDA | 20 |  |  | Material de consumo hospitalar | TUSS | 01/12/2019 | EM ANALISE | EM ANALISE
73658413 | 10155530022 | KCE50V0V2N4FG1 | 01/12/2019 |  |  | 33,2592 |  | KIT CESAREA VICPOINT E NYLPOINT - KCE50V0V2N4FG1 | KIT CESAREA VICPOINT E NYLPOINT - KCE50V0V2N4FG1 | GINECOLOGIA E OBSTETRICIA | MATERIAL DE CONSUMO | FIOS E FITAS CIRURGICOS | KIT | 12.340.717/0001-61 | POINT SUTURE DO BRASIL IND DE FIOS CIRURGICOS LTDA | 20 |  |  | Material de consumo hospitalar | TUSS | 01/12/2019 | EM ANALISE | EM ANALISE
73658367 | 10155530022 | KCE9V0V2N4FG1 | 01/12/2019 |  |  | 33,2592 |  | KIT CESAREA VICPOINT E NYLPOINT - KCE9V0V2N4FG1 | KIT CESAREA VICPOINT E NYLPOINT - KCE9V0V2N4FG1 | GINECOLOGIA E OBSTETRICIA | MATERIAL DE CONSUMO | FIOS E FITAS CIRURGICOS | KIT | 12.340.717/0001-61 | POINT SUTURE DO BRASIL IND DE FIOS CIRURGICOS LTDA | 20 |  |  | Material de consumo hospitalar | TUSS | 01/12/2019 | EM ANALISE | EM ANALISE
76293599 | 10155530023 | KCE11V0V2M4FG1: 2 FIOS DE POLIGLACTINA 910 N0 ABSORVIVEL, SI | 01/12/2019 |  |  | 33,2592 |  | KIT CESAREA VICPOINT E MONOSORBPOINT - KCE11V0V2M4FG1: 2 FIOS DE POLIGLACTINA 910 N0 ABSORVIVEL, SINTETICO, MULTIFILAMENTAR, NA COR VIOLETA COM 90 CM DE COMPRIMENTO, COM AGULHA 1/2 CIRCULO CORPO CILINDRICO ROBUSTO, PONTA CONICA 4,0CM DE COMPRIMENTO PARA FECHAMENTO GERAL. 2 FIOS DE POLIGLACTINA 910 N2-0 ABSORVIVEL, SINTETICO, MULTIFILAMENTAR, NA COR VIOLETA COM 90 CM DE COMPRIMENTO, COM AGULHA 1/2 CIRCULO CORPO CILINDRICO ROBUSTO, PONTA CONICA 3,5CM DE COMPRIMENTO PARA FECHAMENTO GERAL. 1 FIO DE POLIGLACTINA 910 N2-0 ABSORVIVEL, SINTETICO, MULTIFILAMENTAR, NA COR VIOLETA COM 90 CM DE COMPRIMENT | KIT CESAREA VICPOINT E MONOSORBPOINT - KCE11V0V2M4FG1: 2 FIOS DE POLIGLACTINA 910 N0 ABSORVIVEL, SINTETICO, MULTIFILAMENTAR, NA COR VIOLETA COM 90 CM DE COMPRIMENTO, COM AGULHA 1/2 CIRCULO CORPO CILINDRICO ROBUSTO, PONTA CONICA 4,0CM DE COMPRIMENTO PARA FECHAMENTO GERAL. 2 FIOS DE POLIGLACTINA 910 N2-0 ABSORVIVEL, SINTETICO, MULTIFILAMENTAR, NA COR VIOLETA COM 90 CM DE COMPRIMENTO, COM AGULHA 1/2 CIRCULO CORPO CILINDRICO ROBUSTO, PONTA CONICA 3,5CM DE COMPRIMENTO PARA FECHAMENTO GERAL. 1 FIO DE POLIGLACTINA 910 N2-0 ABSORVIVEL, SINTETICO, MULTIFILAMENTAR, NA COR VIOLETA COM 90 CM DE COMPRIMENT | GINECOLOGIA E OBSTETRICIA | MATERIAL DE CONSUMO | FIOS E FITAS CIRURGICOS | KIT | 12.340.717/0001-61 | POINT SUTURE DO BRASIL IND DE FIOS CIRURGICOS LTDA | 20 |  |  | Material de consumo hospitalar | TUSS | 01/12/2019 | EM ANALISE | EM ANALISE
76293610 | 10155530023 | KCE15V0V2M4FG1: 2 FIOS DE POLIGLACTINA 910 N0 ABSORVIVEL, SI | 01/12/2019 |  |  | 33,2592 |  | KIT CESAREA VICPOINT E MONOSORBPOINT - KCE15V0V2M4FG1: 2 FIOS DE POLIGLACTINA 910 N0 ABSORVIVEL, SINTETICO, MULTIFILAMENTAR, NA COR VIOLETA COM 90 CM DE COMPRIMENTO, COM AGULHA 1/2 CIRCULO CORPO CILINDRICO ROBUSTO, PONTA CONICA 4,0CM DE COMPRIMENTO PARA FECHAMENTO GERAL. 2 FIOS DE POLIGLACTINA 910 N2-0 ABSORVIVEL, SINTETICO, MULTIFILAMENTAR, NA COR VIOLETA COM 90 CM DE COMPRIMENTO, COM AGULHA 1/2 CIRCULO CORPO CILINDRICO ROBUSTO, PONTA CONICA 3,5CM DE COMPRIMENTO PARA FECHAMENTO GERAL. 1 FIO DE POLIGLACTINA 910 N2-0 ABSORVIVEL, SINTETICO, MULTIFILAMENTAR, NA COR VIOLETA COM 90 CM DE COMPRIMENT | KIT CESAREA VICPOINT E MONOSORBPOINT - KCE15V0V2M4FG1: 2 FIOS DE POLIGLACTINA 910 N0 ABSORVIVEL, SINTETICO, MULTIFILAMENTAR, NA COR VIOLETA COM 90 CM DE COMPRIMENTO, COM AGULHA 1/2 CIRCULO CORPO CILINDRICO ROBUSTO, PONTA CONICA 4,0CM DE COMPRIMENTO PARA FECHAMENTO GERAL. 2 FIOS DE POLIGLACTINA 910 N2-0 ABSORVIVEL, SINTETICO, MULTIFILAMENTAR, NA COR VIOLETA COM 90 CM DE COMPRIMENTO, COM AGULHA 1/2 CIRCULO CORPO CILINDRICO ROBUSTO, PONTA CONICA 3,5CM DE COMPRIMENTO PARA FECHAMENTO GERAL. 1 FIO DE POLIGLACTINA 910 N2-0 ABSORVIVEL, SINTETICO, MULTIFILAMENTAR, NA COR VIOLETA COM 90 CM DE COMPRIMENT | GINECOLOGIA E OBSTETRICIA | MATERIAL DE CONSUMO | FIOS E FITAS CIRURGICOS | KIT | 12.340.717/0001-61 | POINT SUTURE DO BRASIL IND DE FIOS CIRURGICOS LTDA | 20 |  |  | Material de consumo hospitalar | TUSS | 01/12/2019 | EM ANALISE | EM ANALISE
76293629 | 10155530023 | KCE19V0V2M4FG1: 2 FIOS DE POLIGLACTINA 910 N0 ABSORVIVEL, SI | 01/12/2019 |  |  | 33,2592 |  | KIT CESAREA VICPOINT E MONOSORBPOINT - KCE19V0V2M4FG1: 2 FIOS DE POLIGLACTINA 910 N0 ABSORVIVEL, SINTETICO, MULTIFILAMENTAR, NA COR VIOLETA COM 90 CM DE COMPRIMENTO, COM AGULHA 1/2 CIRCULO CORPO CILINDRICO ROBUSTO, PONTA CONICA 4,0CM DE COMPRIMENTO PARA FECHAMENTO GERAL. 2 FIOS DE POLIGLACTINA 910 N2-0 ABSORVIVEL, SINTETICO, MULTIFILAMENTAR, NA COR VIOLETA COM 90 CM DE COMPRIMENTO, COM AGULHA 1/2 CIRCULO CORPO CILINDRICO ROBUSTO, PONTA CONICA 3,5CM DE COMPRIMENTO PARA FECHAMENTO GERAL. 1 FIO DE POLIGLACTINA 910 N2-0 ABSORVIVEL, SINTETICO, MULTIFILAMENTAR, NA COR VIOLETA COM 90 CM DE COMPRIMENT | KIT CESAREA VICPOINT E MONOSORBPOINT - KCE19V0V2M4FG1: 2 FIOS DE POLIGLACTINA 910 N0 ABSORVIVEL, SINTETICO, MULTIFILAMENTAR, NA COR VIOLETA COM 90 CM DE COMPRIMENTO, COM AGULHA 1/2 CIRCULO CORPO CILINDRICO ROBUSTO, PONTA CONICA 4,0CM DE COMPRIMENTO PARA FECHAMENTO GERAL. 2 FIOS DE POLIGLACTINA 910 N2-0 ABSORVIVEL, SINTETICO, MULTIFILAMENTAR, NA COR VIOLETA COM 90 CM DE COMPRIMENTO, COM AGULHA 1/2 CIRCULO CORPO CILINDRICO ROBUSTO, PONTA CONICA 3,5CM DE COMPRIMENTO PARA FECHAMENTO GERAL. 1 FIO DE POLIGLACTINA 910 N2-0 ABSORVIVEL, SINTETICO, MULTIFILAMENTAR, NA COR VIOLETA COM 90 CM DE COMPRIMENT | GINECOLOGIA E OBSTETRICIA | MATERIAL DE CONSUMO | FIOS E FITAS CIRURGICOS | KIT | 12.340.717/0001-61 | POINT SUTURE DO BRASIL IND DE FIOS CIRURGICOS LTDA | 20 |  |  | Material de consumo hospitalar | TUSS | 01/12/2019 | EM ANALISE | EM ANALISE
76293572 | 10155530023 | KCE23V0V2M4FG1: 2 FIOS DE POLIGLACTINA 910 N0 ABSORVIVEL, SI | 01/12/2019 |  |  | 33,2592 |  | KIT CESAREA VICPOINT E MONOSORBPOINT - KCE23V0V2M4FG1: 2 FIOS DE POLIGLACTINA 910 N0 ABSORVIVEL, SINTETICO, MULTIFILAMENTAR, NA COR VIOLETA COM 90 CM DE COMPRIMENTO, COM AGULHA 1/2 CIRCULO CORPO CILINDRICO ROBUSTO, PONTA CONICA 4,0CM DE COMPRIMENTO PARA FECHAMENTO GERAL. 2 FIOS DE POLIGLACTINA 910 N2-0 ABSORVIVEL, SINTETICO, MULTIFILAMENTAR, NA COR VIOLETA COM 90 CM DE COMPRIMENTO, COM AGULHA 1/2 CIRCULO CORPO CILINDRICO ROBUSTO, PONTA CONICA 3,5CM DE COMPRIMENTO PARA FECHAMENTO GERAL. 1 FIO DE POLIGLACTINA 910 N2-0 ABSORVIVEL, SINTETICO, MULTIFILAMENTAR, NA COR VIOLETA COM 90 CM DE COMPRIMENT | KIT CESAREA VICPOINT E MONOSORBPOINT - KCE23V0V2M4FG1: 2 FIOS DE POLIGLACTINA 910 N0 ABSORVIVEL, SINTETICO, MULTIFILAMENTAR, NA COR VIOLETA COM 90 CM DE COMPRIMENTO, COM AGULHA 1/2 CIRCULO CORPO CILINDRICO ROBUSTO, PONTA CONICA 4,0CM DE COMPRIMENTO PARA FECHAMENTO GERAL. 2 FIOS DE POLIGLACTINA 910 N2-0 ABSORVIVEL, SINTETICO, MULTIFILAMENTAR, NA COR VIOLETA COM 90 CM DE COMPRIMENTO, COM AGULHA 1/2 CIRCULO CORPO CILINDRICO ROBUSTO, PONTA CONICA 3,5CM DE COMPRIMENTO PARA FECHAMENTO GERAL. 1 FIO DE POLIGLACTINA 910 N2-0 ABSORVIVEL, SINTETICO, MULTIFILAMENTAR, NA COR VIOLETA COM 90 CM DE COMPRIMENT | GINECOLOGIA E OBSTETRICIA | MATERIAL DE CONSUMO | FIOS E FITAS CIRURGICOS | KIT | 12.340.717/0001-61 | POINT SUTURE DO BRASIL IND DE FIOS CIRURGICOS LTDA | 20 |  |  | Material de consumo hospitalar | TUSS | 01/12/2019 | EM ANALISE | EM ANALISE
76293580 | 10155530023 | KCE25V0V2M4FG1: 2 FIOS DE POLIGLACTINA 910 N0 ABSORVIVEL, SI | 01/12/2019 |  |  | 33,2592 |  | KIT CESAREA VICPOINT E MONOSORBPOINT - KCE25V0V2M4FG1: 2 FIOS DE POLIGLACTINA 910 N0 ABSORVIVEL, SINTETICO, MULTIFILAMENTAR, NA COR VIOLETA COM 90 CM DE COMPRIMENTO, COM AGULHA 1/2 CIRCULO CORPO CILINDRICO ROBUSTO, PONTA CONICA 4,0CM DE COMPRIMENTO PARA FECHAMENTO GERAL. 2 FIOS DE POLIGLACTINA 910 N2-0 ABSORVIVEL, SINTETICO, MULTIFILAMENTAR, NA COR VIOLETA COM 90 CM DE COMPRIMENTO, COM AGULHA 1/2 CIRCULO CORPO CILINDRICO ROBUSTO, PONTA CONICA 3,5CM DE COMPRIMENTO PARA FECHAMENTO GERAL. 1 FIO DE POLIGLACTINA 910 N2-0 ABSORVIVEL, SINTETICO, MULTIFILAMENTAR, NA COR VIOLETA COM 90 CM DE COMPRIMENT | KIT CESAREA VICPOINT E MONOSORBPOINT - KCE25V0V2M4FG1: 2 FIOS DE POLIGLACTINA 910 N0 ABSORVIVEL, SINTETICO, MULTIFILAMENTAR, NA COR VIOLETA COM 90 CM DE COMPRIMENTO, COM AGULHA 1/2 CIRCULO CORPO CILINDRICO ROBUSTO, PONTA CONICA 4,0CM DE COMPRIMENTO PARA FECHAMENTO GERAL. 2 FIOS DE POLIGLACTINA 910 N2-0 ABSORVIVEL, SINTETICO, MULTIFILAMENTAR, NA COR VIOLETA COM 90 CM DE COMPRIMENTO, COM AGULHA 1/2 CIRCULO CORPO CILINDRICO ROBUSTO, PONTA CONICA 3,5CM DE COMPRIMENTO PARA FECHAMENTO GERAL. 1 FIO DE POLIGLACTINA 910 N2-0 ABSORVIVEL, SINTETICO, MULTIFILAMENTAR, NA COR VIOLETA COM 90 CM DE COMPRIMENT | GINECOLOGIA E OBSTETRICIA | MATERIAL DE CONSUMO | FIOS E FITAS CIRURGICOS | KIT | 12.340.717/0001-61 | POINT SUTURE DO BRASIL IND DE FIOS CIRURGICOS LTDA | 20 |  |  | Material de consumo hospitalar | TUSS | 01/12/2019 | EM ANALISE | EM ANALISE
76293637 | 10155530023 | KCE29V0V2M4FG1: 2 FIOS DE POLIGLACTINA 910 N0 ABSORVIVEL, SI | 01/12/2019 |  |  | 33,2592 |  | KIT CESAREA VICPOINT E MONOSORBPOINT - KCE29V0V2M4FG1: 2 FIOS DE POLIGLACTINA 910 N0 ABSORVIVEL, SINTETICO, MULTIFILAMENTAR, NA COR VIOLETA COM 90 CM DE COMPRIMENTO, COM AGULHA 1/2 CIRCULO CORPO CILINDRICO ROBUSTO, PONTA CONICA 4,0CM DE COMPRIMENTO PARA FECHAMENTO GERAL. 2 FIOS DE POLIGLACTINA 910 N2-0 ABSORVIVEL, SINTETICO, MULTIFILAMENTAR, NA COR VIOLETA COM 90 CM DE COMPRIMENTO, COM AGULHA 1/2 CIRCULO CORPO CILINDRICO ROBUSTO, PONTA CONICA 3,5CM DE COMPRIMENTO PARA FECHAMENTO GERAL. 1 FIO DE POLIGLACTINA 910 N2-0 ABSORVIVEL, SINTETICO, MULTIFILAMENTAR, NA COR VIOLETA COM 90 CM DE COMPRIMENT | KIT CESAREA VICPOINT E MONOSORBPOINT - KCE29V0V2M4FG1: 2 FIOS DE POLIGLACTINA 910 N0 ABSORVIVEL, SINTETICO, MULTIFILAMENTAR, NA COR VIOLETA COM 90 CM DE COMPRIMENTO, COM AGULHA 1/2 CIRCULO CORPO CILINDRICO ROBUSTO, PONTA CONICA 4,0CM DE COMPRIMENTO PARA FECHAMENTO GERAL. 2 FIOS DE POLIGLACTINA 910 N2-0 ABSORVIVEL, SINTETICO, MULTIFILAMENTAR, NA COR VIOLETA COM 90 CM DE COMPRIMENTO, COM AGULHA 1/2 CIRCULO CORPO CILINDRICO ROBUSTO, PONTA CONICA 3,5CM DE COMPRIMENTO PARA FECHAMENTO GERAL. 1 FIO DE POLIGLACTINA 910 N2-0 ABSORVIVEL, SINTETICO, MULTIFILAMENTAR, NA COR VIOLETA COM 90 CM DE COMPRIMENT | GINECOLOGIA E OBSTETRICIA | MATERIAL DE CONSUMO | FIOS E FITAS CIRURGICOS | KIT | 12.340.717/0001-61 | POINT SUTURE DO BRASIL IND DE FIOS CIRURGICOS LTDA | 20 |  |  | Material de consumo hospitalar | TUSS | 01/12/2019 | EM ANALISE | EM ANALISE
76293602 | 10155530023 | KCE33V0V2M4FG1: 2 FIOS DE POLIGLACTINA 910 N0 ABSORVIVEL, SI | 01/12/2019 |  |  | 33,2592 |  | KIT CESAREA VICPOINT E MONOSORBPOINT - KCE33V0V2M4FG1: 2 FIOS DE POLIGLACTINA 910 N0 ABSORVIVEL, SINTETICO, MULTIFILAMENTAR, NA COR VIOLETA COM 90 CM DE COMPRIMENTO, COM AGULHA 1/2 CIRCULO CORPO CILINDRICO ROBUSTO, PONTA CONICA 4,0CM DE COMPRIMENTO PARA FECHAMENTO GERAL. 2 FIOS DE POLIGLACTINA 910 N2-0 ABSORVIVEL, SINTETICO, MULTIFILAMENTAR, NA COR VIOLETA COM 90 CM DE COMPRIMENTO, COM AGULHA 1/2 CIRCULO CORPO CILINDRICO ROBUSTO, PONTA CONICA 3,5CM DE COMPRIMENTO PARA FECHAMENTO GERAL. 1 FIO DE POLIGLACTINA 910 N2-0 ABSORVIVEL, SINTETICO, MULTIFILAMENTAR, NA COR VIOLETA COM 90 CM DE COMPRIMENT | KIT CESAREA VICPOINT E MONOSORBPOINT - KCE33V0V2M4FG1: 2 FIOS DE POLIGLACTINA 910 N0 ABSORVIVEL, SINTETICO, MULTIFILAMENTAR, NA COR VIOLETA COM 90 CM DE COMPRIMENTO, COM AGULHA 1/2 CIRCULO CORPO CILINDRICO ROBUSTO, PONTA CONICA 4,0CM DE COMPRIMENTO PARA FECHAMENTO GERAL. 2 FIOS DE POLIGLACTINA 910 N2-0 ABSORVIVEL, SINTETICO, MULTIFILAMENTAR, NA COR VIOLETA COM 90 CM DE COMPRIMENTO, COM AGULHA 1/2 CIRCULO CORPO CILINDRICO ROBUSTO, PONTA CONICA 3,5CM DE COMPRIMENTO PARA FECHAMENTO GERAL. 1 FIO DE POLIGLACTINA 910 N2-0 ABSORVIVEL, SINTETICO, MULTIFILAMENTAR, NA COR VIOLETA COM 90 CM DE COMPRIMENT | GINECOLOGIA E OBSTETRICIA | MATERIAL DE CONSUMO | FIOS E FITAS CIRURGICOS | KIT | 12.340.717/0001-61 | POINT SUTURE DO BRASIL IND DE FIOS CIRURGICOS LTDA | 20 |  |  | Material de consumo hospitalar | TUSS | 01/12/2019 | EM ANALISE | EM ANALISE
76293645 | 10155530023 | KCE7V0V2M4FG1: 2 FIOS DE POLIGLACTINA 910 N0 ABSORVIVEL, SIN | 01/12/2019 |  |  | 33,2592 |  | KIT CESAREA VICPOINT E MONOSORBPOINT - KCE7V0V2M4FG1: 2 FIOS DE POLIGLACTINA 910 N0 ABSORVIVEL, SINTETICO, MULTIFILAMENTAR, NA COR VIOLETA COM 90 CM DE COMPRIMENTO, COM AGULHA 1/2 CIRCULO CORPO CILINDRICO ROBUSTO, PONTA CONICA 4,0CM DE COMPRIMENTO PARA FECHAMENTO GERAL. 2 FIOS DE POLIGLACTINA 910 N2-0 ABSORVIVEL, SINTETICO, MULTIFILAMENTAR, NA COR VIOLETA COM 90 CM DE COMPRIMENTO, COM AGULHA 1/2 CIRCULO CORPO CILINDRICO ROBUSTO, PONTA CONICA 3,5CM DE COMPRIMENTO PARA FECHAMENTO GERAL. 1 FIO DE POLIGLACTINA 910 N2-0 ABSORVIVEL, SINTETICO, MULTIFILAMENTAR, NA COR VIOLETA COM 90 CM DE COMPRIMENTO | KIT CESAREA VICPOINT E MONOSORBPOINT - KCE7V0V2M4FG1: 2 FIOS DE POLIGLACTINA 910 N0 ABSORVIVEL, SINTETICO, MULTIFILAMENTAR, NA COR VIOLETA COM 90 CM DE COMPRIMENTO, COM AGULHA 1/2 CIRCULO CORPO CILINDRICO ROBUSTO, PONTA CONICA 4,0CM DE COMPRIMENTO PARA FECHAMENTO GERAL. 2 FIOS DE POLIGLACTINA 910 N2-0 ABSORVIVEL, SINTETICO, MULTIFILAMENTAR, NA COR VIOLETA COM 90 CM DE COMPRIMENTO, COM AGULHA 1/2 CIRCULO CORPO CILINDRICO ROBUSTO, PONTA CONICA 3,5CM DE COMPRIMENTO PARA FECHAMENTO GERAL. 1 FIO DE POLIGLACTINA 910 N2-0 ABSORVIVEL, SINTETICO, MULTIFILAMENTAR, NA COR VIOLETA COM 90 CM DE COMPRIMENTO | GINECOLOGIA E OBSTETRICIA | MATERIAL DE CONSUMO | FIOS E FITAS CIRURGICOS | KIT | 12.340.717/0001-61 | POINT SUTURE DO BRASIL IND DE FIOS CIRURGICOS LTDA | 20 |  |  | Material de consumo hospitalar | TUSS | 01/12/2019 | EM ANALISE | EM ANALISE
74831917 | 10263610048 | ADAPTADOR PARA CANULA (PACOTE COM 3 ADAPTADORES) - CODIGO 14 | 01/12/2019 |  |  | 98,8320 |  | CANULA SLEEPSENSE - ADAPTADOR PARA CANULA (PACOTE COM 3 ADAPTADORES) - CODIGO 14810 | ADAPTADOR CANULA SLEEPSENSE 03 ADAPTADORES 14810 | CIRURGIA GERAL | MATERIAL DE CONSUMO | ADAPTADOR PARA SONDAS/EQUIPOS/SERINGAS | UN | 33.987.595/0001-70 | BIOMED EQUIPAMENTOS DE BIOMEDIDAS LTDA. | 20 |  |  | Material de consumo hospitalar | TUSS | 01/12/2019 | EM ANALISE | EM ANALISE
74831909 | 10263610048 | CANULA DE PRESSAO NASAL 2M30CM CONECTOR FEMEA CAIXA COM | 01/12/2019 | 30/06/2023 | DESCONTINUADO | 56,9040 | DESCONTINUADO 28/01/22 | CANULA SLEEPSENSE - CANULA DE PRESSAO NASAL 2M30CM CONECTOR FEMEA CAIXA COM 50 (CODIGO 14805-F-50) | CANULA SLEEPSENSE PRESSAO NASAL 2,0MMX30CM CONECTOR FEMEA 50UN 14805-F-50 | CIRURGIA GERAL | MATERIAL DE CONSUMO | CANULA DE OTORRINO | UN | 33.987.595/0001-70 | BIOMED EQUIPAMENTOS DE BIOMEDIDAS LTDA. | 20 |  |  | Material de consumo hospitalar | TUSS | 01/12/2019 | EM ANALISE | EM ANALISE
74831976 | 10263610048 | CANULA DE PRESSAO NASAL 2M30CM CONECTOR FEMEA (CODIGO 1480 | 01/12/2019 | 30/06/2023 | DESCONTINUADO | 56,9040 | DESCONTINUADO 28/01/22 | CANULA SLEEPSENSE - CANULA DE PRESSAO NASAL 2M30CM CONECTOR FEMEA (CODIGO 14805-F) | CANULA SLEEPSENSE PRESSAO NASAL 2,0MMX30CM CONECTOR FEMEA 14805-F | CIRURGIA GERAL | MATERIAL DE CONSUMO | CANULA DE OTORRINO | UN | 33.987.595/0001-70 | BIOMED EQUIPAMENTOS DE BIOMEDIDAS LTDA. | 20 |  |  | Material de consumo hospitalar | TUSS | 01/12/2019 | EM ANALISE | EM ANALISE
74831925 | 10263610048 | CANULA DE PRESSAO NASAL ADULTO 2M30CM COM FILTRO ANEXO (1580 | 01/12/2019 |  |  | 56,3400 |  | CANULA SLEEPSENSE - CANULA DE PRESSAO NASAL ADULTO 2M30CM COM FILTRO ANEXO (15805-FT) | CANULA SLEEPSENSE PRESSAO NASAL ADULTO 2,0MMX30CM FILTRO ANEXO 15805-FT | CIRURGIA GERAL | MATERIAL DE CONSUMO | CANULA DE OTORRINO | UN | 33.987.595/0001-70 | BIOMED EQUIPAMENTOS DE BIOMEDIDAS LTDA. | 20 |  |  | Material de consumo hospitalar | TUSS | 01/12/2019 | EM ANALISE | EM ANALISE
74831941 | 10263610048 | CANULA DE PRESSAO NASAL ADULTO 66CM COM FILTRO (CODIGO 15805 | 01/12/2019 |  |  | 56,3400 |  | CANULA SLEEPSENSE - CANULA DE PRESSAO NASAL ADULTO 66CM COM FILTRO (CODIGO 15805-2-FT) | CANULA SLEEPSENSE PRESSAO NASAL ADULTO 66CM FILTRO 15805-2-FT | CIRURGIA GERAL | MATERIAL DE CONSUMO | CANULA DE OTORRINO | UN | 33.987.595/0001-70 | BIOMED EQUIPAMENTOS DE BIOMEDIDAS LTDA. | 20 |  |  | Material de consumo hospitalar | TUSS | 01/12/2019 | EM ANALISE | EM ANALISE
74831887 | 10263610048 | CANULA DE PRESSAO NASAL PARA MONITORAMENTO ADULTO 2M30CM (CO | 01/12/2019 |  |  | 45,9600 |  | CANULA SLEEPSENSE - CANULA DE PRESSAO NASAL PARA MONITORAMENTO ADULTO 2M30CM (CODIGO 15805) | CANULA SLEEPSENSE PRESSAO NASAL MONITORAMENTO ADULTO 2,0MMX30CM 15805 | CIRURGIA GERAL | MATERIAL DE CONSUMO | CANULA DE OTORRINO | UN | 33.987.595/0001-70 | BIOMED EQUIPAMENTOS DE BIOMEDIDAS LTDA. | 20 |  |  | Material de consumo hospitalar | TUSS | 01/12/2019 | EM ANALISE | EM ANALISE
74831950 | 10263610048 | CANULA DE PRESSAO NASAL PARA MONITORAMENTO ADULTO 66CM (CODI | 01/12/2019 |  |  | 45,9600 |  | CANULA SLEEPSENSE - CANULA DE PRESSAO NASAL PARA MONITORAMENTO ADULTO 66CM (CODIGO 15805-2) | CANULA SLEEPSENSE PRESSAO NASAL MONITORAMENTO ADULTO 66CM 15805-2 | CIRURGIA GERAL | MATERIAL DE CONSUMO | CANULA DE OTORRINO | UN | 33.987.595/0001-70 | BIOMED EQUIPAMENTOS DE BIOMEDIDAS LTDA. | 20 |  |  | Material de consumo hospitalar | TUSS | 01/12/2019 | EM ANALISE | EM ANALISE
74831895 | 10263610048 | FILTRO DESCARTAVEL PARA CANULA (CODIGO 15809) | 01/12/2019 |  |  | 14,2320 |  | CANULA SLEEPSENSE - FILTRO DESCARTAVEL PARA CANULA (CODIGO 15809) | FILTRO DESC CANULA SLEEPSENSE 15809 | CIRURGIA GERAL | MATERIAL DE CONSUMO | FILTRO | UN | 33.987.595/0001-70 | BIOMED EQUIPAMENTOS DE BIOMEDIDAS LTDA. | 20 |  |  | Material de consumo hospitalar | TUSS | 01/12/2019 | EM ANALISE | EM ANALISE
73744344 | 10296900058 | 10.0 | 01/12/2019 |  |  | 10,8670 |  | CANULA ENDOTRAQUEAL SEM BALAO VITAL GOLD - 10.0 | CANULA ENDOTRAQUEAL SEM BALAO VITAL GOLD 10 | CIRURGIA GERAL | MATERIAL DE CONSUMO | CANULA/TUBO ENDOTRAQUEAL | UN | 78.742.491/0001-33 | JOAOMED COMERCIO DE MATERIAIS CIRURGICOS LTDA | 20 |  |  | Material de consumo hospitalar | TUSS | 01/12/2019 | EM ANALISE | EM ANALISE
73744263 | 10296900058 | 2.0 | 01/12/2019 |  |  | 10,8670 |  | CANULA ENDOTRAQUEAL SEM BALAO VITAL GOLD - 2.0 | CANULA ENDOTRAQUEAL SEM BALAO VITAL GOLD 2,0 | CIRURGIA GERAL | MATERIAL DE CONSUMO | CANULA/TUBO ENDOTRAQUEAL | UN | 78.742.491/0001-33 | JOAOMED COMERCIO DE MATERIAIS CIRURGICOS LTDA | 20 |  |  | Material de consumo hospitalar | TUSS | 01/12/2019 | EM ANALISE | EM ANALISE
73744298 | 10296900058 | 2.5 | 01/12/2019 |  |  | 10,8670 |  | CANULA ENDOTRAQUEAL SEM BALAO VITAL GOLD - 2.5 | CANULA ENDOTRAQUEAL SEM BALAO VITAL GOLD 2,5 | CIRURGIA GERAL | MATERIAL DE CONSUMO | CANULA/TUBO ENDOTRAQUEAL | UN | 78.742.491/0001-33 | JOAOMED COMERCIO DE MATERIAIS CIRURGICOS LTDA | 20 |  |  | Material de consumo hospitalar | TUSS | 01/12/2019 | EM ANALISE | EM ANALISE
73744395 | 10296900058 | 3.0 | 01/12/2019 |  |  | 10,8670 |  | CANULA ENDOTRAQUEAL SEM BALAO VITAL GOLD - 3.0 | CANULA ENDOTRAQUEAL SEM BALAO VITAL GOLD 3,0 | CIRURGIA GERAL | MATERIAL DE CONSUMO | CANULA/TUBO ENDOTRAQUEAL | UN | 78.742.491/0001-33 | JOAOMED COMERCIO DE MATERIAIS CIRURGICOS LTDA | 20 |  |  | Material de consumo hospitalar | TUSS | 01/12/2019 | EM ANALISE | EM ANALISE
76245810 | 10289680119 | GN1915 CANULA PARA PUNCAO DE RESERVATORIO 19G 15 MM | 01/12/2019 |  |  | 80,0000 | CONFORME ATA 80 DO CNA, O VALOR DO CTNPM E O TETO MAXIMO PARA COBRANCA DE TODAS AS AGULHAS. | CANULA PARA PUNCAO DE RESERVATORIO ONCOGRIP - GN1915 CANULA PARA PUNCAO DE RESERVATORIO 19G 15 MM | CANULA PARA PUNCAO DE RESERVATORIO ONCOGRIP - GN1915 CANULA PARA PUNCAO DE RESERVATORIO 19G 15 MM | ONCOLOGIA CLINICA | MATERIAL DE CONSUMO | AGULHA DE HUBER | UN | 66.437.831/0001-33 | HTS - TECNOLOGIA EM SAUDE, COMERCIO, IMPORTACAO E EXPORTACAO LTDA | 0 |  |  | Material de consumo hospitalar | TUSS | 01/12/2019 | EM ANALISE | EM ANALISE
76245853 | 10289680119 | GN1920 CANULA PARA PUNCAO DE RESERVATORIO 19G 20 MM | 01/12/2019 |  |  | 80,0000 | CONFORME ATA 80 DO CNA, O VALOR DO CTNPM E O TETO MAXIMO PARA COBRANCA DE TODAS AS AGULHAS. | CANULA PARA PUNCAO DE RESERVATORIO ONCOGRIP - GN1920 CANULA PARA PUNCAO DE RESERVATORIO 19G 20 MM | CANULA PARA PUNCAO DE RESERVATORIO ONCOGRIP - GN1920 CANULA PARA PUNCAO DE RESERVATORIO 19G 20 MM | ONCOLOGIA CLINICA | MATERIAL DE CONSUMO | AGULHA DE HUBER | UN | 66.437.831/0001-33 | HTS - TECNOLOGIA EM SAUDE, COMERCIO, IMPORTACAO E EXPORTACAO LTDA | 0 |  |  | Material de consumo hospitalar | TUSS | 01/12/2019 | EM ANALISE | EM ANALISE
76245861 | 10289680119 | GN1925 CANULA PARA PUNCAO DE RESERVATORIO 19G 25 MM | 01/12/2019 |  |  | 80,0000 | CONFORME ATA 80 DO CNA, O VALOR DO CTNPM E O TETO MAXIMO PARA COBRANCA DE TODAS AS AGULHAS. | CANULA PARA PUNCAO DE RESERVATORIO ONCOGRIP - GN1925 CANULA PARA PUNCAO DE RESERVATORIO 19G 25 MM | CANULA PARA PUNCAO DE RESERVATORIO ONCOGRIP - GN1925 CANULA PARA PUNCAO DE RESERVATORIO 19G 25 MM | ONCOLOGIA CLINICA | MATERIAL DE CONSUMO | AGULHA DE HUBER | UN | 66.437.831/0001-33 | HTS - TECNOLOGIA EM SAUDE, COMERCIO, IMPORTACAO E EXPORTACAO LTDA | 0 |  |  | Material de consumo hospitalar | TUSS | 01/12/2019 | EM ANALISE | EM ANALISE
76245802 | 10289680119 | GN2015 CANULA PARA PUNCAO DE RESERVATORIO 20G 15 MM | 01/12/2019 |  |  | 80,0000 | CONFORME ATA 80 DO CNA, O VALOR DO CTNPM E O TETO MAXIMO PARA COBRANCA DE TODAS AS AGULHAS. | CANULA PARA PUNCAO DE RESERVATORIO ONCOGRIP - GN2015 CANULA PARA PUNCAO DE RESERVATORIO 20G 15 MM | CANULA PARA PUNCAO DE RESERVATORIO ONCOGRIP - GN2015 CANULA PARA PUNCAO DE RESERVATORIO 20G 15 MM | ONCOLOGIA CLINICA | MATERIAL DE CONSUMO | AGULHA DE HUBER | UN | 66.437.831/0001-33 | HTS - TECNOLOGIA EM SAUDE, COMERCIO, IMPORTACAO E EXPORTACAO LTDA | 0 |  |  | Material de consumo hospitalar | TUSS | 01/12/2019 | EM ANALISE | EM ANALISE
76245870 | 10289680119 | GN2020 CANULA PARA PUNCAO DE RESERVATORIO 20G 20 MM | 01/12/2019 |  |  | 80,0000 | CONFORME ATA 80 DO CNA, O VALOR DO CTNPM E O TETO MAXIMO PARA COBRANCA DE TODAS AS AGULHAS. | CANULA PARA PUNCAO DE RESERVATORIO ONCOGRIP - GN2020 CANULA PARA PUNCAO DE RESERVATORIO 20G 20 MM | CANULA PARA PUNCAO DE RESERVATORIO ONCOGRIP - GN2020 CANULA PARA PUNCAO DE RESERVATORIO 20G 20 MM | ONCOLOGIA CLINICA | MATERIAL DE CONSUMO | AGULHA DE HUBER | UN | 66.437.831/0001-33 | HTS - TECNOLOGIA EM SAUDE, COMERCIO, IMPORTACAO E EXPORTACAO LTDA | 0 |  |  | Material de consumo hospitalar | TUSS | 01/12/2019 | EM ANALISE | EM ANALISE
76245799 | 10289680119 | GN2025 CANULA PARA PUNCAO DE RESERVATORIO 20G 25 MM | 01/12/2019 |  |  | 80,0000 | CONFORME ATA 80 DO CNA, O VALOR DO CTNPM E O TETO MAXIMO PARA COBRANCA DE TODAS AS AGULHAS. | CANULA PARA PUNCAO DE RESERVATORIO ONCOGRIP - GN2025 CANULA PARA PUNCAO DE RESERVATORIO 20G 25 MM | CANULA PARA PUNCAO DE RESERVATORIO ONCOGRIP - GN2025 CANULA PARA PUNCAO DE RESERVATORIO 20G 25 MM | ONCOLOGIA CLINICA | MATERIAL DE CONSUMO | AGULHA DE HUBER | UN | 66.437.831/0001-33 | HTS - TECNOLOGIA EM SAUDE, COMERCIO, IMPORTACAO E EXPORTACAO LTDA | 0 |  |  | Material de consumo hospitalar | TUSS | 01/12/2019 | EM ANALISE | EM ANALISE
76245837 | 10289680119 | GN2215 CANULA PARA PUNCAO DE RESERVATORIO 22G 15 MM | 01/12/2019 |  |  | 80,0000 | CONFORME ATA 80 DO CNA, O VALOR DO CTNPM E O TETO MAXIMO PARA COBRANCA DE TODAS AS AGULHAS. | CANULA PARA PUNCAO DE RESERVATORIO ONCOGRIP - GN2215 CANULA PARA PUNCAO DE RESERVATORIO 22G 15 MM | CANULA PARA PUNCAO DE RESERVATORIO ONCOGRIP - GN2215 CANULA PARA PUNCAO DE RESERVATORIO 22G 15 MM | ONCOLOGIA CLINICA | MATERIAL DE CONSUMO | AGULHA DE HUBER | UN | 66.437.831/0001-33 | HTS - TECNOLOGIA EM SAUDE, COMERCIO, IMPORTACAO E EXPORTACAO LTDA | 0 |  |  | Material de consumo hospitalar | TUSS | 01/12/2019 | EM ANALISE | EM ANALISE
76245845 | 10289680119 | GN2220 CANULA PARA PUNCAO DE RESERVATORIO 22G 20 MM | 01/12/2019 |  |  | 80,0000 | CONFORME ATA 80 DO CNA, O VALOR DO CTNPM E O TETO MAXIMO PARA COBRANCA DE TODAS AS AGULHAS. | CANULA PARA PUNCAO DE RESERVATORIO ONCOGRIP - GN2220 CANULA PARA PUNCAO DE RESERVATORIO 22G 20 MM | CANULA PARA PUNCAO DE RESERVATORIO ONCOGRIP - GN2220 CANULA PARA PUNCAO DE RESERVATORIO 22G 20 MM | ONCOLOGIA CLINICA | MATERIAL DE CONSUMO | AGULHA DE HUBER | UN | 66.437.831/0001-33 | HTS - TECNOLOGIA EM SAUDE, COMERCIO, IMPORTACAO E EXPORTACAO LTDA | 0 |  |  | Material de consumo hospitalar | TUSS | 01/12/2019 | EM ANALISE | EM ANALISE
76245829 | 10289680119 | GN2225 CANULA PARA PUNCAO DE RESERVATORIO 22G 25 MM | 01/12/2019 |  |  | 80,0000 | CONFORME ATA 80 DO CNA, O VALOR DO CTNPM E O TETO MAXIMO PARA COBRANCA DE TODAS AS AGULHAS. | CANULA PARA PUNCAO DE RESERVATORIO ONCOGRIP - GN2225 CANULA PARA PUNCAO DE RESERVATORIO 22G 25 MM | CANULA PARA PUNCAO DE RESERVATORIO ONCOGRIP - GN2225 CANULA PARA PUNCAO DE RESERVATORIO 22G 25 MM | ONCOLOGIA CLINICA | MATERIAL DE CONSUMO | AGULHA DE HUBER | UN | 66.437.831/0001-33 | HTS - TECNOLOGIA EM SAUDE, COMERCIO, IMPORTACAO E EXPORTACAO LTDA | 0 |  |  | Material de consumo hospitalar | TUSS | 01/12/2019 | EM ANALISE | EM ANALISE
76296369 | 10289680180 | GNSM1915 CANULA PARA PUNCAO DE RESERVATORIO 19G 15 MM | 01/12/2019 |  |  | 80,0000 | CONFORME ATA 80 DO CNA, O VALOR DO CTNPM E O TETO MAXIMO PARA COBRANCA DE TODAS AS AGULHAS. | CANULA PARA PUNCAO DE RESERVATORIO ONCOGRIP SAFE - GNSM1915 CANULA PARA PUNCAO DE RESERVATORIO 19G 15 MM | CANULA PARA PUNCAO DE RESERVATORIO ONCOGRIP SAFE - GNSM1915 CANULA PARA PUNCAO DE RESERVATORIO 19G 15 MM | ONCOLOGIA CLINICA | MATERIAL DE CONSUMO | AGULHA DE HUBER | UN | 66.437.831/0001-33 | HTS - TECNOLOGIA EM SAUDE, COMERCIO, IMPORTACAO E EXPORTACAO LTDA | 0 |  |  | Material de consumo hospitalar | TUSS | 01/12/2019 | EM ANALISE | EM ANALISE
76296334 | 10289680180 | GNSM1920 CANULA PARA PUNCAO DE RESERVATORIO 19G 20 MM | 01/12/2019 |  |  | 80,0000 | CONFORME ATA 80 DO CNA, O VALOR DO CTNPM E O TETO MAXIMO PARA COBRANCA DE TODAS AS AGULHAS. | CANULA PARA PUNCAO DE RESERVATORIO ONCOGRIP SAFE - GNSM1920 CANULA PARA PUNCAO DE RESERVATORIO 19G 20 MM | CANULA PARA PUNCAO DE RESERVATORIO ONCOGRIP SAFE - GNSM1920 CANULA PARA PUNCAO DE RESERVATORIO 19G 20 MM | ONCOLOGIA CLINICA | MATERIAL DE CONSUMO | AGULHA DE HUBER | UN | 66.437.831/0001-33 | HTS - TECNOLOGIA EM SAUDE, COMERCIO, IMPORTACAO E EXPORTACAO LTDA | 0 |  |  | Material de consumo hospitalar | TUSS | 01/12/2019 | EM ANALISE | EM ANALISE
76296440 | 10289680180 | GNSM1925 CANULA PARA PUNCAO DE RESERVATORIO 19G 25 MM | 01/12/2019 |  |  | 80,0000 | CONFORME ATA 80 DO CNA, O VALOR DO CTNPM E O TETO MAXIMO PARA COBRANCA DE TODAS AS AGULHAS. | CANULA PARA PUNCAO DE RESERVATORIO ONCOGRIP SAFE - GNSM1925 CANULA PARA PUNCAO DE RESERVATORIO 19G 25 MM | CANULA PARA PUNCAO DE RESERVATORIO ONCOGRIP SAFE - GNSM1925 CANULA PARA PUNCAO DE RESERVATORIO 19G 25 MM | ONCOLOGIA CLINICA | MATERIAL DE CONSUMO | AGULHA DE HUBER | UN | 66.437.831/0001-33 | HTS - TECNOLOGIA EM SAUDE, COMERCIO, IMPORTACAO E EXPORTACAO LTDA | 0 |  |  | Material de consumo hospitalar | TUSS | 01/12/2019 | EM ANALISE | EM ANALISE
76296350 | 10289680180 | GNSM1932 CANULA PARA PUNCAO DE RESERVATORIO 19G 32 MM | 01/12/2019 |  |  | 80,0000 | CONFORME ATA 80 DO CNA, O VALOR DO CTNPM E O TETO MAXIMO PARA COBRANCA DE TODAS AS AGULHAS. | CANULA PARA PUNCAO DE RESERVATORIO ONCOGRIP SAFE - GNSM1932 CANULA PARA PUNCAO DE RESERVATORIO 19G 32 MM | CANULA PARA PUNCAO DE RESERVATORIO ONCOGRIP SAFE - GNSM1932 CANULA PARA PUNCAO DE RESERVATORIO 19G 32 MM | ONCOLOGIA CLINICA | MATERIAL DE CONSUMO | AGULHA DE HUBER | UN | 66.437.831/0001-33 | HTS - TECNOLOGIA EM SAUDE, COMERCIO, IMPORTACAO E EXPORTACAO LTDA | 0 |  |  | Material de consumo hospitalar | TUSS | 01/12/2019 | EM ANALISE | EM ANALISE
76296342 | 10289680180 | GNSM1938 CANULA PARA PUNCAO DE RESERVATORIO 19G 38 MM | 01/12/2019 |  |  | 80,0000 | CONFORME ATA 80 DO CNA, O VALOR DO CTNPM E O TETO MAXIMO PARA COBRANCA DE TODAS AS AGULHAS. | CANULA PARA PUNCAO DE RESERVATORIO ONCOGRIP SAFE - GNSM1938 CANULA PARA PUNCAO DE RESERVATORIO 19G 38 MM | CANULA PARA PUNCAO DE RESERVATORIO ONCOGRIP SAFE - GNSM1938 CANULA PARA PUNCAO DE RESERVATORIO 19G 38 MM | ONCOLOGIA CLINICA | MATERIAL DE CONSUMO | AGULHA DE HUBER | UN | 66.437.831/0001-33 | HTS - TECNOLOGIA EM SAUDE, COMERCIO, IMPORTACAO E EXPORTACAO LTDA | 0 |  |  | Material de consumo hospitalar | TUSS | 01/12/2019 | EM ANALISE | EM ANALISE
76296431 | 10289680180 | GNSM2015 CANULA PARA PUNCAO DE RESERVATORIO 20G 15 MM | 01/12/2019 |  |  | 80,0000 | CONFORME ATA 80 DO CNA, O VALOR DO CTNPM E O TETO MAXIMO PARA COBRANCA DE TODAS AS AGULHAS. | CANULA PARA PUNCAO DE RESERVATORIO ONCOGRIP SAFE - GNSM2015 CANULA PARA PUNCAO DE RESERVATORIO 20G 15 MM | CANULA PARA PUNCAO DE RESERVATORIO ONCOGRIP SAFE - GNSM2015 CANULA PARA PUNCAO DE RESERVATORIO 20G 15 MM | ONCOLOGIA CLINICA | MATERIAL DE CONSUMO | AGULHA DE HUBER | UN | 66.437.831/0001-33 | HTS - TECNOLOGIA EM SAUDE, COMERCIO, IMPORTACAO E EXPORTACAO LTDA | 0 |  |  | Material de consumo hospitalar | TUSS | 01/12/2019 | EM ANALISE | EM ANALISE
76296407 | 10289680180 | GNSM2020 CANULA PARA PUNCAO DE RESERVATORIO 20G 20 MM | 01/12/2019 |  |  | 80,0000 | CONFORME ATA 80 DO CNA, O VALOR DO CTNPM E O TETO MAXIMO PARA COBRANCA DE TODAS AS AGULHAS. | CANULA PARA PUNCAO DE RESERVATORIO ONCOGRIP SAFE - GNSM2020 CANULA PARA PUNCAO DE RESERVATORIO 20G 20 MM | CANULA PARA PUNCAO DE RESERVATORIO ONCOGRIP SAFE - GNSM2020 CANULA PARA PUNCAO DE RESERVATORIO 20G 20 MM | ONCOLOGIA CLINICA | MATERIAL DE CONSUMO | AGULHA DE HUBER | UN | 66.437.831/0001-33 | HTS - TECNOLOGIA EM SAUDE, COMERCIO, IMPORTACAO E EXPORTACAO LTDA | 0 |  |  | Material de consumo hospitalar | TUSS | 01/12/2019 | EM ANALISE | EM ANALISE
76296377 | 10289680180 | GNSM2025 CANULA PARA PUNCAO DE RESERVATORIO 20G 25 MM | 01/12/2019 |  |  | 80,0000 | CONFORME ATA 80 DO CNA, O VALOR DO CTNPM E O TETO MAXIMO PARA COBRANCA DE TODAS AS AGULHAS. | CANULA PARA PUNCAO DE RESERVATORIO ONCOGRIP SAFE - GNSM2025 CANULA PARA PUNCAO DE RESERVATORIO 20G 25 MM | CANULA PARA PUNCAO DE RESERVATORIO ONCOGRIP SAFE - GNSM2025 CANULA PARA PUNCAO DE RESERVATORIO 20G 25 MM | ONCOLOGIA CLINICA | MATERIAL DE CONSUMO | AGULHA DE HUBER | UN | 66.437.831/0001-33 | HTS - TECNOLOGIA EM SAUDE, COMERCIO, IMPORTACAO E EXPORTACAO LTDA | 0 |  |  | Material de consumo hospitalar | TUSS | 01/12/2019 | EM ANALISE | EM ANALISE
76296458 | 10289680180 | GNSM2032 CANULA PARA PUNCAO DE RESERVATORIO 20G 32 MM | 01/12/2019 |  |  | 80,0000 | CONFORME ATA 80 DO CNA, O VALOR DO CTNPM E O TETO MAXIMO PARA COBRANCA DE TODAS AS AGULHAS. | CANULA PARA PUNCAO DE RESERVATORIO ONCOGRIP SAFE - GNSM2032 CANULA PARA PUNCAO DE RESERVATORIO 20G 32 MM | CANULA PARA PUNCAO DE RESERVATORIO ONCOGRIP SAFE - GNSM2032 CANULA PARA PUNCAO DE RESERVATORIO 20G 32 MM | ONCOLOGIA CLINICA | MATERIAL DE CONSUMO | AGULHA DE HUBER | UN | 66.437.831/0001-33 | HTS - TECNOLOGIA EM SAUDE, COMERCIO, IMPORTACAO E EXPORTACAO LTDA | 0 |  |  | Material de consumo hospitalar | TUSS | 01/12/2019 | EM ANALISE | EM ANALISE
76296466 | 10289680180 | GNSM2038 CANULA PARA PUNCAO DE RESERVATORIO 20G 38 MM | 01/12/2019 |  |  | 80,0000 | CONFORME ATA 80 DO CNA, O VALOR DO CTNPM E O TETO MAXIMO PARA COBRANCA DE TODAS AS AGULHAS. | CANULA PARA PUNCAO DE RESERVATORIO ONCOGRIP SAFE - GNSM2038 CANULA PARA PUNCAO DE RESERVATORIO 20G 38 MM | CANULA PARA PUNCAO DE RESERVATORIO ONCOGRIP SAFE - GNSM2038 CANULA PARA PUNCAO DE RESERVATORIO 20G 38 MM | ONCOLOGIA CLINICA | MATERIAL DE CONSUMO | AGULHA DE HUBER | UN | 66.437.831/0001-33 | HTS - TECNOLOGIA EM SAUDE, COMERCIO, IMPORTACAO E EXPORTACAO LTDA | 0 |  |  | Material de consumo hospitalar | TUSS | 01/12/2019 | EM ANALISE | EM ANALISE
76296385 | 10289680180 | GNSM2215 CANULA PARA PUNCAO DE RESERVATORIO 22G 15 MM | 01/12/2019 |  |  | 80,0000 | CONFORME ATA 80 DO CNA, O VALOR DO CTNPM E O TETO MAXIMO PARA COBRANCA DE TODAS AS AGULHAS. | CANULA PARA PUNCAO DE RESERVATORIO ONCOGRIP SAFE - GNSM2215 CANULA PARA PUNCAO DE RESERVATORIO 22G 15 MM | CANULA PARA PUNCAO DE RESERVATORIO ONCOGRIP SAFE - GNSM2215 CANULA PARA PUNCAO DE RESERVATORIO 22G 15 MM | ONCOLOGIA CLINICA | MATERIAL DE CONSUMO | AGULHA DE HUBER | UN | 66.437.831/0001-33 | HTS - TECNOLOGIA EM SAUDE, COMERCIO, IMPORTACAO E EXPORTACAO LTDA | 0 |  |  | Material de consumo hospitalar | TUSS | 01/12/2019 | EM ANALISE | EM ANALISE
76296326 | 10289680180 | GNSM2220 CANULA PARA PUNCAO DE RESERVATORIO 22G 20 MM | 01/12/2019 |  |  | 80,0000 | CONFORME ATA 80 DO CNA, O VALOR DO CTNPM E O TETO MAXIMO PARA COBRANCA DE TODAS AS AGULHAS. | CANULA PARA PUNCAO DE RESERVATORIO ONCOGRIP SAFE - GNSM2220 CANULA PARA PUNCAO DE RESERVATORIO 22G 20 MM | CANULA PARA PUNCAO DE RESERVATORIO ONCOGRIP SAFE - GNSM2220 CANULA PARA PUNCAO DE RESERVATORIO 22G 20 MM | ONCOLOGIA CLINICA | MATERIAL DE CONSUMO | AGULHA DE HUBER | UN | 66.437.831/0001-33 | HTS - TECNOLOGIA EM SAUDE, COMERCIO, IMPORTACAO E EXPORTACAO LTDA | 0 |  |  | Material de consumo hospitalar | TUSS | 01/12/2019 | EM ANALISE | EM ANALISE
76296393 | 10289680180 | GNSM2225 CANULA PARA PUNCAO DE RESERVATORIO 22G 25 MM | 01/12/2019 |  |  | 80,0000 | CONFORME ATA 80 DO CNA, O VALOR DO CTNPM E O TETO MAXIMO PARA COBRANCA DE TODAS AS AGULHAS. | CANULA PARA PUNCAO DE RESERVATORIO ONCOGRIP SAFE - GNSM2225 CANULA PARA PUNCAO DE RESERVATORIO 22G 25 MM | CANULA PARA PUNCAO DE RESERVATORIO ONCOGRIP SAFE - GNSM2225 CANULA PARA PUNCAO DE RESERVATORIO 22G 25 MM | ONCOLOGIA CLINICA | MATERIAL DE CONSUMO | AGULHA DE HUBER | UN | 66.437.831/0001-33 | HTS - TECNOLOGIA EM SAUDE, COMERCIO, IMPORTACAO E EXPORTACAO LTDA | 0 |  |  | Material de consumo hospitalar | TUSS | 01/12/2019 | EM ANALISE | EM ANALISE
76296423 | 10289680180 | GNSM2232 CANULA PARA PUNCAO DE RESERVATORIO 22G 32 MM | 01/12/2019 |  |  | 80,0000 | CONFORME ATA 80 DO CNA, O VALOR DO CTNPM E O TETO MAXIMO PARA COBRANCA DE TODAS AS AGULHAS. | CANULA PARA PUNCAO DE RESERVATORIO ONCOGRIP SAFE - GNSM2232 CANULA PARA PUNCAO DE RESERVATORIO 22G 32 MM | CANULA PARA PUNCAO DE RESERVATORIO ONCOGRIP SAFE - GNSM2232 CANULA PARA PUNCAO DE RESERVATORIO 22G 32 MM | ONCOLOGIA CLINICA | MATERIAL DE CONSUMO | AGULHA DE HUBER | UN | 66.437.831/0001-33 | HTS - TECNOLOGIA EM SAUDE, COMERCIO, IMPORTACAO E EXPORTACAO LTDA | 0 |  |  | Material de consumo hospitalar | TUSS | 01/12/2019 | EM ANALISE | EM ANALISE
76296415 | 10289680180 | GNSM2238 CANULA PARA PUNCAO DE RESERVATORIO 22G 38 MM | 01/12/2019 |  |  | 80,0000 | CONFORME ATA 80 DO CNA, O VALOR DO CTNPM E O TETO MAXIMO PARA COBRANCA DE TODAS AS AGULHAS. | CANULA PARA PUNCAO DE RESERVATORIO ONCOGRIP SAFE - GNSM2238 CANULA PARA PUNCAO DE RESERVATORIO 22G 38 MM | CANULA PARA PUNCAO DE RESERVATORIO ONCOGRIP SAFE - GNSM2238 CANULA PARA PUNCAO DE RESERVATORIO 22G 38 MM | ONCOLOGIA CLINICA | MATERIAL DE CONSUMO | AGULHA DE HUBER | UN | 66.437.831/0001-33 | HTS - TECNOLOGIA EM SAUDE, COMERCIO, IMPORTACAO E EXPORTACAO LTDA | 0 |  |  | Material de consumo hospitalar | TUSS | 01/12/2019 | EM ANALISE | EM ANALISE
73743089 | 10296900049 | CANULA ENDOTRAQUEAL ARAMADA COM BALAO VITAL GOLD 10 | 01/12/2019 |  |  | 24,4200 |  | CANULA ENDOTRAQUEAL ARAMADA COM BALAO VITAL GOLD - CANULA ENDOTRAQUEAL ARAMADA COM BALAO VITAL GOLD 10 | CANULA ENDOTRAQUEAL ARAMADA COM BALAO VITAL GOLD 10 | CIRURGIA GERAL | MATERIAL DE CONSUMO | CANULA/TUBO ENDOTRAQUEAL | UN | 78.742.491/0001-33 | JOAOMED COMERCIO DE MATERIAIS CIRURGICOS LTDA | 20 |  |  | Material de consumo hospitalar | TUSS | 01/12/2019 | EM ANALISE | EM ANALISE
73743097 | 10296900049 | CANULA ENDOTRAQUEAL ARAMADA COM BALAO VITAL GOLD 3.0 | 01/12/2019 |  |  | 24,4200 |  | CANULA ENDOTRAQUEAL ARAMADA COM BALAO VITAL GOLD - CANULA ENDOTRAQUEAL ARAMADA COM BALAO VITAL GOLD 3.0 | CANULA ENDOTRAQUEAL ARAMADA COM BALAO VITAL GOLD 3,0 | CIRURGIA GERAL | MATERIAL DE CONSUMO | CANULA/TUBO ENDOTRAQUEAL | UN | 78.742.491/0001-33 | JOAOMED COMERCIO DE MATERIAIS CIRURGICOS LTDA | 20 |  |  | Material de consumo hospitalar | TUSS | 01/12/2019 | EM ANALISE | EM ANALISE
73743151 | 10296900049 | CANULA ENDOTRAQUEAL ARAMADA COM BALAO VITAL GOLD 3.5 | 01/12/2019 |  |  | 24,4200 |  | CANULA ENDOTRAQUEAL ARAMADA COM BALAO VITAL GOLD - CANULA ENDOTRAQUEAL ARAMADA COM BALAO VITAL GOLD 3.5 | CANULA ENDOTRAQUEAL ARAMADA COM BALAO VITAL GOLD 3,5 | CIRURGIA GERAL | MATERIAL DE CONSUMO | CANULA/TUBO ENDOTRAQUEAL | UN | 78.742.491/0001-33 | JOAOMED COMERCIO DE MATERIAIS CIRURGICOS LTDA | 20 |  |  | Material de consumo hospitalar | TUSS | 01/12/2019 | EM ANALISE | EM ANALISE
73743054 | 10296900049 | CANULA ENDOTRAQUEAL ARAMADA COM BALAO VITAL GOLD 4.0 | 01/12/2019 |  |  | 24,4200 |  | CANULA ENDOTRAQUEAL ARAMADA COM BALAO VITAL GOLD - CANULA ENDOTRAQUEAL ARAMADA COM BALAO VITAL GOLD 4.0 | CANULA ENDOTRAQUEAL ARAMADA COM BALAO VITAL GOLD 4,0 | CIRURGIA GERAL | MATERIAL DE CONSUMO | CANULA/TUBO ENDOTRAQUEAL | UN | 78.742.491/0001-33 | JOAOMED COMERCIO DE MATERIAIS CIRURGICOS LTDA | 20 |  |  | Material de consumo hospitalar | TUSS | 01/12/2019 | EM ANALISE | EM ANALISE
73743100 | 10296900049 | CANULA ENDOTRAQUEAL ARAMADA COM BALAO VITAL GOLD 4.5 | 01/12/2019 |  |  | 24,4200 |  | CANULA ENDOTRAQUEAL ARAMADA COM BALAO VITAL GOLD - CANULA ENDOTRAQUEAL ARAMADA COM BALAO VITAL GOLD 4.5 | CANULA ENDOTRAQUEAL ARAMADA COM BALAO VITAL GOLD 4,5 | CIRURGIA GERAL | MATERIAL DE CONSUMO | CANULA/TUBO ENDOTRAQUEAL | UN | 78.742.491/0001-33 | JOAOMED COMERCIO DE MATERIAIS CIRURGICOS LTDA | 20 |  |  | Material de consumo hospitalar | TUSS | 01/12/2019 | EM ANALISE | EM ANALISE
73743062 | 10296900049 | CANULA ENDOTRAQUEAL ARAMADA COM BALAO VITAL GOLD 5.0 | 01/12/2019 |  |  | 24,4200 |  | CANULA ENDOTRAQUEAL ARAMADA COM BALAO VITAL GOLD - CANULA ENDOTRAQUEAL ARAMADA COM BALAO VITAL GOLD 5.0 | CANULA ENDOTRAQUEAL ARAMADA COM BALAO VITAL GOLD 5,0 | CIRURGIA GERAL | MATERIAL DE CONSUMO | CANULA/TUBO ENDOTRAQUEAL | UN | 78.742.491/0001-33 | JOAOMED COMERCIO DE MATERIAIS CIRURGICOS LTDA | 20 |  |  | Material de consumo hospitalar | TUSS | 01/12/2019 | EM ANALISE | EM ANALISE
73743135 | 10296900049 | CANULA ENDOTRAQUEAL ARAMADA COM BALAO VITAL GOLD 5.5 | 01/12/2019 |  |  | 24,4200 |  | CANULA ENDOTRAQUEAL ARAMADA COM BALAO VITAL GOLD - CANULA ENDOTRAQUEAL ARAMADA COM BALAO VITAL GOLD 5.5 | CANULA ENDOTRAQUEAL ARAMADA COM BALAO VITAL GOLD 5,5 | CIRURGIA GERAL | MATERIAL DE CONSUMO | CANULA/TUBO ENDOTRAQUEAL | UN | 78.742.491/0001-33 | JOAOMED COMERCIO DE MATERIAIS CIRURGICOS LTDA | 20 |  |  | Material de consumo hospitalar | TUSS | 01/12/2019 | EM ANALISE | EM ANALISE
73743160 | 10296900049 | CANULA ENDOTRAQUEAL ARAMADA COM BALAO VITAL GOLD 6.0 | 01/12/2019 |  |  | 24,4200 |  | CANULA ENDOTRAQUEAL ARAMADA COM BALAO VITAL GOLD - CANULA ENDOTRAQUEAL ARAMADA COM BALAO VITAL GOLD 6.0 | CANULA ENDOTRAQUEAL ARAMADA COM BALAO VITAL GOLD 6,0 | CIRURGIA GERAL | MATERIAL DE CONSUMO | CANULA/TUBO ENDOTRAQUEAL | UN | 78.742.491/0001-33 | JOAOMED COMERCIO DE MATERIAIS CIRURGICOS LTDA | 20 |  |  | Material de consumo hospitalar | TUSS | 01/12/2019 | EM ANALISE | EM ANALISE
73743119 | 10296900049 | CANULA ENDOTRAQUEAL ARAMADA COM BALAO VITAL GOLD 6.5 | 01/12/2019 |  |  | 24,4200 |  | CANULA ENDOTRAQUEAL ARAMADA COM BALAO VITAL GOLD - CANULA ENDOTRAQUEAL ARAMADA COM BALAO VITAL GOLD 6.5 | CANULA ENDOTRAQUEAL ARAMADA COM BALAO VITAL GOLD 6,5 | CIRURGIA GERAL | MATERIAL DE CONSUMO | CANULA/TUBO ENDOTRAQUEAL | UN | 78.742.491/0001-33 | JOAOMED COMERCIO DE MATERIAIS CIRURGICOS LTDA | 20 |  |  | Material de consumo hospitalar | TUSS | 01/12/2019 | EM ANALISE | EM ANALISE
73743178 | 10296900049 | CANULA ENDOTRAQUEAL ARAMADA COM BALAO VITAL GOLD 7.0 | 01/12/2019 |  |  | 5,1480 |  | CANULA ENDOTRAQUEAL ARAMADA COM BALAO VITAL GOLD - CANULA ENDOTRAQUEAL ARAMADA COM BALAO VITAL GOLD 7.0 | CANULA ENDOTRAQUEAL ARAMADA COM BALAO VITAL GOLD 7,0 | CIRURGIA GERAL | MATERIAL DE CONSUMO | CANULA/TUBO ENDOTRAQUEAL | UN | 78.742.491/0001-33 | JOAOMED COMERCIO DE MATERIAIS CIRURGICOS LTDA | 20 |  |  | Material de consumo hospitalar | TUSS | 01/12/2019 | EM ANALISE | EM ANALISE
73743070 | 10296900049 | CANULA ENDOTRAQUEAL ARAMADA COM BALAO VITAL GOLD 7.5 | 01/12/2019 |  |  | 5,1480 |  | CANULA ENDOTRAQUEAL ARAMADA COM BALAO VITAL GOLD - CANULA ENDOTRAQUEAL ARAMADA COM BALAO VITAL GOLD 7.5 | CANULA ENDOTRAQUEAL ARAMADA COM BALAO VITAL GOLD 7,5 | CIRURGIA GERAL | MATERIAL DE CONSUMO | CANULA/TUBO ENDOTRAQUEAL | UN | 78.742.491/0001-33 | JOAOMED COMERCIO DE MATERIAIS CIRURGICOS LTDA | 20 |  |  | Material de consumo hospitalar | TUSS | 01/12/2019 | EM ANALISE | EM ANALISE
73743186 | 10296900049 | CANULA ENDOTRAQUEAL ARAMADA COM BALAO VITAL GOLD 8.0 | 01/12/2019 |  |  | 24,4200 |  | CANULA ENDOTRAQUEAL ARAMADA COM BALAO VITAL GOLD - CANULA ENDOTRAQUEAL ARAMADA COM BALAO VITAL GOLD 8.0 | CANULA ENDOTRAQUEAL ARAMADA COM BALAO VITAL GOLD 8,0 | CIRURGIA GERAL | MATERIAL DE CONSUMO | CANULA/TUBO ENDOTRAQUEAL | UN | 78.742.491/0001-33 | JOAOMED COMERCIO DE MATERIAIS CIRURGICOS LTDA | 20 |  |  | Material de consumo hospitalar | TUSS | 01/12/2019 | EM ANALISE | EM ANALISE
73743143 | 10296900049 | CANULA ENDOTRAQUEAL ARAMADA COM BALAO VITAL GOLD 8.5 | 01/12/2019 |  |  | 24,4200 |  | CANULA ENDOTRAQUEAL ARAMADA COM BALAO VITAL GOLD - CANULA ENDOTRAQUEAL ARAMADA COM BALAO VITAL GOLD 8.5 | CANULA ENDOTRAQUEAL ARAMADA COM BALAO VITAL GOLD 8,5 | CIRURGIA GERAL | MATERIAL DE CONSUMO | CANULA/TUBO ENDOTRAQUEAL | UN | 78.742.491/0001-33 | JOAOMED COMERCIO DE MATERIAIS CIRURGICOS LTDA | 20 |  |  | Material de consumo hospitalar | TUSS | 01/12/2019 | EM ANALISE | EM ANALISE
73743127 | 10296900049 | CANULA ENDOTRAQUEAL ARAMADA COM BALAO VITAL GOLD 9.0 | 01/12/2019 |  |  | 24,4200 |  | CANULA ENDOTRAQUEAL ARAMADA COM BALAO VITAL GOLD - CANULA ENDOTRAQUEAL ARAMADA COM BALAO VITAL GOLD 9.0 | CANULA ENDOTRAQUEAL ARAMADA COM BALAO VITAL GOLD 9,0 | CIRURGIA GERAL | MATERIAL DE CONSUMO | CANULA/TUBO ENDOTRAQUEAL | UN | 78.742.491/0001-33 | JOAOMED COMERCIO DE MATERIAIS CIRURGICOS LTDA | 20 |  |  | Material de consumo hospitalar | TUSS | 01/12/2019 | EM ANALISE | EM ANALISE
73743194 | 10296900049 | CANULA ENDOTRAQUEAL ARAMADA COM BALAO VITAL GOLD 9.5 | 01/12/2019 |  |  | 24,4200 |  | CANULA ENDOTRAQUEAL ARAMADA COM BALAO VITAL GOLD - CANULA ENDOTRAQUEAL ARAMADA COM BALAO VITAL GOLD 9.5 | CANULA ENDOTRAQUEAL ARAMADA COM BALAO VITAL GOLD 9,5 | CIRURGIA GERAL | MATERIAL DE CONSUMO | CANULA/TUBO ENDOTRAQUEAL | UN | 78.742.491/0001-33 | JOAOMED COMERCIO DE MATERIAIS CIRURGICOS LTDA | 20 |  |  | Material de consumo hospitalar | TUSS | 01/12/2019 | EM ANALISE | EM ANALISE
73743321 | 10296900051 | 10 | 01/12/2019 |  |  | 33,6000 |  | CANULA ENDOTRAQUEAL SEM BALAO VITAL GOLD - 10 | CANULA ENDOTRAQUEAL SEM BALAO VITAL GOLD 10 | CIRURGIA GERAL | MATERIAL DE CONSUMO | CANULA/TUBO ENDOTRAQUEAL | UN | 78.742.491/0001-33 | JOAOMED COMERCIO DE MATERIAIS CIRURGICOS LTDA | 20 |  |  | Material de consumo hospitalar | TUSS | 01/12/2019 | EM ANALISE | EM ANALISE
73743240 | 10296900051 | 2.0 | 01/12/2019 |  |  | 33,6000 |  | CANULA ENDOTRAQUEAL SEM BALAO VITAL GOLD - 2.0 | CANULA ENDOTRAQUEAL SEM BALAO VITAL GOLD 2,0 | CIRURGIA GERAL | MATERIAL DE CONSUMO | CANULA/TUBO ENDOTRAQUEAL | UN | 78.742.491/0001-33 | JOAOMED COMERCIO DE MATERIAIS CIRURGICOS LTDA | 20 |  |  | Material de consumo hospitalar | TUSS | 01/12/2019 | EM ANALISE | EM ANALISE
73743275 | 10296900051 | 2.5 | 01/12/2019 |  |  | 33,6000 |  | CANULA ENDOTRAQUEAL SEM BALAO VITAL GOLD - 2.5 | CANULA ENDOTRAQUEAL SEM BALAO VITAL GOLD 2,5 | CIRURGIA GERAL | MATERIAL DE CONSUMO | CANULA/TUBO ENDOTRAQUEAL | UN | 78.742.491/0001-33 | JOAOMED COMERCIO DE MATERIAIS CIRURGICOS LTDA | 20 |  |  | Material de consumo hospitalar | TUSS | 01/12/2019 | EM ANALISE | EM ANALISE
73743372 | 10296900051 | 3.0 | 01/12/2019 |  |  | 33,6000 |  | CANULA ENDOTRAQUEAL SEM BALAO VITAL GOLD - 3.0 | CANULA ENDOTRAQUEAL SEM BALAO VITAL GOLD 3,0 | CIRURGIA GERAL | MATERIAL DE CONSUMO | CANULA/TUBO ENDOTRAQUEAL | UN | 78.742.491/0001-33 | JOAOMED COMERCIO DE MATERIAIS CIRURGICOS LTDA | 20 |  |  | Material de consumo hospitalar | TUSS | 01/12/2019 | EM ANALISE | EM ANALISE
73743259 | 10296900051 | 3.5 | 01/12/2019 |  |  | 33,6000 |  | CANULA ENDOTRAQUEAL SEM BALAO VITAL GOLD - 3.5 | CANULA ENDOTRAQUEAL SEM BALAO VITAL GOLD 3,5 | CIRURGIA GERAL | MATERIAL DE CONSUMO | CANULA/TUBO ENDOTRAQUEAL | UN | 78.742.491/0001-33 | JOAOMED COMERCIO DE MATERIAIS CIRURGICOS LTDA | 20 |  |  | Material de consumo hospitalar | TUSS | 01/12/2019 | EM ANALISE | EM ANALISE
73743305 | 10296900051 | 4.0 | 01/12/2019 |  |  | 33,6000 |  | CANULA ENDOTRAQUEAL SEM BALAO VITAL GOLD - 4.0 | CANULA ENDOTRAQUEAL SEM BALAO VITAL GOLD 4,0 | CIRURGIA GERAL | MATERIAL DE CONSUMO | CANULA/TUBO ENDOTRAQUEAL | UN | 78.742.491/0001-33 | JOAOMED COMERCIO DE MATERIAIS CIRURGICOS LTDA | 20 |  |  | Material de consumo hospitalar | TUSS | 01/12/2019 | EM ANALISE | EM ANALISE
73743224 | 10296900051 | 4.5 | 01/12/2019 |  |  | 33,6000 |  | CANULA ENDOTRAQUEAL SEM BALAO VITAL GOLD - 4.5 | CANULA ENDOTRAQUEAL SEM BALAO VITAL GOLD 4,5 | CIRURGIA GERAL | MATERIAL DE CONSUMO | CANULA/TUBO ENDOTRAQUEAL | UN | 78.742.491/0001-33 | JOAOMED COMERCIO DE MATERIAIS CIRURGICOS LTDA | 20 |  |  | Material de consumo hospitalar | TUSS | 01/12/2019 | EM ANALISE | EM ANALISE
73743216 | 10296900051 | 5.0 | 01/12/2019 |  |  | 33,6000 |  | CANULA ENDOTRAQUEAL SEM BALAO VITAL GOLD - 5.0 | CANULA ENDOTRAQUEAL SEM BALAO VITAL GOLD 5,0 | CIRURGIA GERAL | MATERIAL DE CONSUMO | CANULA/TUBO ENDOTRAQUEAL | UN | 78.742.491/0001-33 | JOAOMED COMERCIO DE MATERIAIS CIRURGICOS LTDA | 20 |  |  | Material de consumo hospitalar | TUSS | 01/12/2019 | EM ANALISE | EM ANALISE
73743356 | 10296900051 | 5.5 | 01/12/2019 |  |  | 33,6000 |  | CANULA ENDOTRAQUEAL SEM BALAO VITAL GOLD - 5.5 | CANULA ENDOTRAQUEAL SEM BALAO VITAL GOLD 5,5 | CIRURGIA GERAL | MATERIAL DE CONSUMO | CANULA/TUBO ENDOTRAQUEAL | UN | 78.742.491/0001-33 | JOAOMED COMERCIO DE MATERIAIS CIRURGICOS LTDA | 20 |  |  | Material de consumo hospitalar | TUSS | 01/12/2019 | EM ANALISE | EM ANALISE
73743267 | 10296900051 | 6.0 | 01/12/2019 |  |  | 33,6000 |  | CANULA ENDOTRAQUEAL SEM BALAO VITAL GOLD - 6.0 | CANULA ENDOTRAQUEAL SEM BALAO VITAL GOLD 6,0 | CIRURGIA GERAL | MATERIAL DE CONSUMO | CANULA/TUBO ENDOTRAQUEAL | UN | 78.742.491/0001-33 | JOAOMED COMERCIO DE MATERIAIS CIRURGICOS LTDA | 20 |  |  | Material de consumo hospitalar | TUSS | 01/12/2019 | EM ANALISE | EM ANALISE
73743313 | 10296900051 | 6.5 | 01/12/2019 |  |  | 33,6000 |  | CANULA ENDOTRAQUEAL SEM BALAO VITAL GOLD - 6.5 | CANULA ENDOTRAQUEAL SEM BALAO VITAL GOLD 6,5 | CIRURGIA GERAL | MATERIAL DE CONSUMO | CANULA/TUBO ENDOTRAQUEAL | UN | 78.742.491/0001-33 | JOAOMED COMERCIO DE MATERIAIS CIRURGICOS LTDA | 20 |  |  | Material de consumo hospitalar | TUSS | 01/12/2019 | EM ANALISE | EM ANALISE
73743330 | 10296900051 | 7.0 | 01/12/2019 |  |  | 33,6000 |  | CANULA ENDOTRAQUEAL SEM BALAO VITAL GOLD - 7.0 | CANULA ENDOTRAQUEAL SEM BALAO VITAL GOLD 7,0 | CIRURGIA GERAL | MATERIAL DE CONSUMO | CANULA/TUBO ENDOTRAQUEAL | UN | 78.742.491/0001-33 | JOAOMED COMERCIO DE MATERIAIS CIRURGICOS LTDA | 20 |  |  | Material de consumo hospitalar | TUSS | 01/12/2019 | EM ANALISE | EM ANALISE
73743348 | 10296900051 | 7.5 | 01/12/2019 |  |  | 33,6000 |  | CANULA ENDOTRAQUEAL SEM BALAO VITAL GOLD - 7.5 | CANULA ENDOTRAQUEAL SEM BALAO VITAL GOLD 7,5 | CIRURGIA GERAL | MATERIAL DE CONSUMO | CANULA/TUBO ENDOTRAQUEAL | UN | 78.742.491/0001-33 | JOAOMED COMERCIO DE MATERIAIS CIRURGICOS LTDA | 20 |  |  | Material de consumo hospitalar | TUSS | 01/12/2019 | EM ANALISE | EM ANALISE
73743291 | 10296900051 | 8.0 | 01/12/2019 |  |  | 33,6000 |  | CANULA ENDOTRAQUEAL SEM BALAO VITAL GOLD - 8.0 | CANULA ENDOTRAQUEAL SEM BALAO VITAL GOLD 8,0 | CIRURGIA GERAL | MATERIAL DE CONSUMO | CANULA/TUBO ENDOTRAQUEAL | UN | 78.742.491/0001-33 | JOAOMED COMERCIO DE MATERIAIS CIRURGICOS LTDA | 20 |  |  | Material de consumo hospitalar | TUSS | 01/12/2019 | EM ANALISE | EM ANALISE
73743283 | 10296900051 | 8.5 | 01/12/2019 |  |  | 33,6000 |  | CANULA ENDOTRAQUEAL SEM BALAO VITAL GOLD - 8.5 | CANULA ENDOTRAQUEAL SEM BALAO VITAL GOLD 8,5 | CIRURGIA GERAL | MATERIAL DE CONSUMO | CANULA/TUBO ENDOTRAQUEAL | UN | 78.742.491/0001-33 | JOAOMED COMERCIO DE MATERIAIS CIRURGICOS LTDA | 20 |  |  | Material de consumo hospitalar | TUSS | 01/12/2019 | EM ANALISE | EM ANALISE
73743364 | 10296900051 | 9.0 | 01/12/2019 |  |  | 33,6000 |  | CANULA ENDOTRAQUEAL SEM BALAO VITAL GOLD - 9.0 | CANULA ENDOTRAQUEAL SEM BALAO VITAL GOLD 9,0 | CIRURGIA GERAL | MATERIAL DE CONSUMO | CANULA/TUBO ENDOTRAQUEAL | UN | 78.742.491/0001-33 | JOAOMED COMERCIO DE MATERIAIS CIRURGICOS LTDA | 20 |  |  | Material de consumo hospitalar | TUSS | 01/12/2019 | EM ANALISE | EM ANALISE
73743232 | 10296900051 | 9.5 | 01/12/2019 |  |  | 33,6000 |  | CANULA ENDOTRAQUEAL SEM BALAO VITAL GOLD - 9.5 | CANULA ENDOTRAQUEAL SEM BALAO VITAL GOLD 9,5 | CIRURGIA GERAL | MATERIAL DE CONSUMO | CANULA/TUBO ENDOTRAQUEAL | UN | 78.742.491/0001-33 | JOAOMED COMERCIO DE MATERIAIS CIRURGICOS LTDA | 20 |  |  | Material de consumo hospitalar | TUSS | 01/12/2019 | EM ANALISE | EM ANALISE
73743542 | 10296900052 | CANDULA ENDOTRAQUEAL COM BALAO VITAL GOLD TAMANHO 10 | 01/12/2019 |  |  | 10,8670 |  | CANULA ENDOTRAQUEAL COM BALAO VITAL GOLD - CANDULA ENDOTRAQUEAL COM BALAO VITAL GOLD TAMANHO 10 | CANULA ENDOTRAQUEAL COM BALAO VITAL GOLD 10 | CIRURGIA GERAL | MATERIAL DE CONSUMO | CANULA/TUBO ENDOTRAQUEAL | UN | 78.742.491/0001-33 | JOAOMED COMERCIO DE MATERIAIS CIRURGICOS LTDA | 20 |  |  | Material de consumo hospitalar | TUSS | 01/12/2019 | EM ANALISE | EM ANALISE
73743399 | 10296900052 | CANDULA ENDOTRAQUEAL COM BALAO VITAL GOLD TAMANHO 2.0 | 01/12/2019 |  |  | 10,8670 |  | CANULA ENDOTRAQUEAL COM BALAO VITAL GOLD - CANDULA ENDOTRAQUEAL COM BALAO VITAL GOLD TAMANHO 2.0 | CANULA ENDOTRAQUEAL COM BALAO VITAL GOLD 2,0 | CIRURGIA GERAL | MATERIAL DE CONSUMO | CANULA/TUBO ENDOTRAQUEAL | UN | 78.742.491/0001-33 | JOAOMED COMERCIO DE MATERIAIS CIRURGICOS LTDA | 20 |  |  | Material de consumo hospitalar | TUSS | 01/12/2019 | EM ANALISE | EM ANALISE
73743453 | 10296900052 | CANDULA ENDOTRAQUEAL COM BALAO VITAL GOLD TAMANHO 2.5 | 01/12/2019 |  |  | 10,8670 |  | CANULA ENDOTRAQUEAL COM BALAO VITAL GOLD - CANDULA ENDOTRAQUEAL COM BALAO VITAL GOLD TAMANHO 2.5 | CANULA ENDOTRAQUEAL COM BALAO VITAL GOLD 2,5 | CIRURGIA GERAL | MATERIAL DE CONSUMO | CANULA/TUBO ENDOTRAQUEAL | UN | 78.742.491/0001-33 | JOAOMED COMERCIO DE MATERIAIS CIRURGICOS LTDA | 20 |  |  | Material de consumo hospitalar | TUSS | 01/12/2019 | EM ANALISE | EM ANALISE
73743437 | 10296900052 | CANDULA ENDOTRAQUEAL COM BALAO VITAL GOLD TAMANHO 3.0 | 01/12/2019 |  |  | 10,8670 |  | CANULA ENDOTRAQUEAL COM BALAO VITAL GOLD - CANDULA ENDOTRAQUEAL COM BALAO VITAL GOLD TAMANHO 3.0 | CANULA ENDOTRAQUEAL COM BALAO VITAL GOLD 3,0 | CIRURGIA GERAL | MATERIAL DE CONSUMO | CANULA/TUBO ENDOTRAQUEAL | UN | 78.742.491/0001-33 | JOAOMED COMERCIO DE MATERIAIS CIRURGICOS LTDA | 20 |  |  | Material de consumo hospitalar | TUSS | 01/12/2019 | EM ANALISE | EM ANALISE
73743496 | 10296900052 | CANDULA ENDOTRAQUEAL COM BALAO VITAL GOLD TAMANHO 3.5 | 01/12/2019 |  |  | 10,8670 |  | CANULA ENDOTRAQUEAL COM BALAO VITAL GOLD - CANDULA ENDOTRAQUEAL COM BALAO VITAL GOLD TAMANHO 3.5 | CANULA ENDOTRAQUEAL COM BALAO VITAL GOLD 3,5 | CIRURGIA GERAL | MATERIAL DE CONSUMO | CANULA/TUBO ENDOTRAQUEAL | UN | 78.742.491/0001-33 | JOAOMED COMERCIO DE MATERIAIS CIRURGICOS LTDA | 20 |  |  | Material de consumo hospitalar | TUSS | 01/12/2019 | EM ANALISE | EM ANALISE
73743526 | 10296900052 | CANDULA ENDOTRAQUEAL COM BALAO VITAL GOLD TAMANHO 4.0 | 01/12/2019 |  |  | 10,8670 |  | CANULA ENDOTRAQUEAL COM BALAO VITAL GOLD - CANDULA ENDOTRAQUEAL COM BALAO VITAL GOLD TAMANHO 4.0 | CANULA ENDOTRAQUEAL COM BALAO VITAL GOLD 4,0 | CIRURGIA GERAL | MATERIAL DE CONSUMO | CANULA/TUBO ENDOTRAQUEAL | UN | 78.742.491/0001-33 | JOAOMED COMERCIO DE MATERIAIS CIRURGICOS LTDA | 20 |  |  | Material de consumo hospitalar | TUSS | 01/12/2019 | EM ANALISE | EM ANALISE
73743445 | 10296900052 | CANDULA ENDOTRAQUEAL COM BALAO VITAL GOLD TAMANHO 4.5 | 01/12/2019 |  |  | 10,8670 |  | CANULA ENDOTRAQUEAL COM BALAO VITAL GOLD - CANDULA ENDOTRAQUEAL COM BALAO VITAL GOLD TAMANHO 4.5 | CANULA ENDOTRAQUEAL COM BALAO VITAL GOLD 4,5 | CIRURGIA GERAL | MATERIAL DE CONSUMO | CANULA/TUBO ENDOTRAQUEAL | UN | 78.742.491/0001-33 | JOAOMED COMERCIO DE MATERIAIS CIRURGICOS LTDA | 20 |  |  | Material de consumo hospitalar | TUSS | 01/12/2019 | EM ANALISE | EM ANALISE
73743550 | 10296900052 | CANDULA ENDOTRAQUEAL COM BALAO VITAL GOLD TAMANHO 5.0 | 01/12/2019 |  |  | 10,8670 |  | CANULA ENDOTRAQUEAL COM BALAO VITAL GOLD - CANDULA ENDOTRAQUEAL COM BALAO VITAL GOLD TAMANHO 5.0 | CANULA ENDOTRAQUEAL COM BALAO VITAL GOLD 5,0 | CIRURGIA GERAL | MATERIAL DE CONSUMO | CANULA/TUBO ENDOTRAQUEAL | UN | 78.742.491/0001-33 | JOAOMED COMERCIO DE MATERIAIS CIRURGICOS LTDA | 20 |  |  | Material de consumo hospitalar | TUSS | 01/12/2019 | EM ANALISE | EM ANALISE
73743470 | 10296900052 | CANDULA ENDOTRAQUEAL COM BALAO VITAL GOLD TAMANHO 5.5 | 01/12/2019 |  |  | 10,8670 |  | CANULA ENDOTRAQUEAL COM BALAO VITAL GOLD - CANDULA ENDOTRAQUEAL COM BALAO VITAL GOLD TAMANHO 5.5 | CANULA ENDOTRAQUEAL COM BALAO VITAL GOLD 5,5 | CIRURGIA GERAL | MATERIAL DE CONSUMO | CANULA/TUBO ENDOTRAQUEAL | UN | 78.742.491/0001-33 | JOAOMED COMERCIO DE MATERIAIS CIRURGICOS LTDA | 20 |  |  | Material de consumo hospitalar | TUSS | 01/12/2019 | EM ANALISE | EM ANALISE
73743488 | 10296900052 | CANDULA ENDOTRAQUEAL COM BALAO VITAL GOLD TAMANHO 6.0 | 01/12/2019 |  |  | 10,8670 |  | CANULA ENDOTRAQUEAL COM BALAO VITAL GOLD - CANDULA ENDOTRAQUEAL COM BALAO VITAL GOLD TAMANHO 6.0 | CANULA ENDOTRAQUEAL COM BALAO VITAL GOLD 6,0 | CIRURGIA GERAL | MATERIAL DE CONSUMO | CANULA/TUBO ENDOTRAQUEAL | UN | 78.742.491/0001-33 | JOAOMED COMERCIO DE MATERIAIS CIRURGICOS LTDA | 20 |  |  | Material de consumo hospitalar | TUSS | 01/12/2019 | EM ANALISE | EM ANALISE
73743500 | 10296900052 | CANDULA ENDOTRAQUEAL COM BALAO VITAL GOLD TAMANHO 6.5 | 01/12/2019 |  |  | 4,5600 |  | CANULA ENDOTRAQUEAL COM BALAO VITAL GOLD - CANDULA ENDOTRAQUEAL COM BALAO VITAL GOLD TAMANHO 6.5 | CANULA ENDOTRAQUEAL COM BALAO VITAL GOLD 6,5 | CIRURGIA GERAL | MATERIAL DE CONSUMO | CANULA/TUBO ENDOTRAQUEAL | UN | 78.742.491/0001-33 | JOAOMED COMERCIO DE MATERIAIS CIRURGICOS LTDA | 20 |  |  | Material de consumo hospitalar | TUSS | 01/12/2019 | EM ANALISE | EM ANALISE
73743461 | 10296900052 | CANDULA ENDOTRAQUEAL COM BALAO VITAL GOLD TAMANHO 7.0 | 01/12/2019 |  |  | 4,7880 |  | CANULA ENDOTRAQUEAL COM BALAO VITAL GOLD - CANDULA ENDOTRAQUEAL COM BALAO VITAL GOLD TAMANHO 7.0 | CANULA ENDOTRAQUEAL COM BALAO VITAL GOLD 7,0 | CIRURGIA GERAL | MATERIAL DE CONSUMO | CANULA/TUBO ENDOTRAQUEAL | UN | 78.742.491/0001-33 | JOAOMED COMERCIO DE MATERIAIS CIRURGICOS LTDA | 20 |  |  | Material de consumo hospitalar | TUSS | 01/12/2019 | EM ANALISE | EM ANALISE
73743410 | 10296900052 | CANDULA ENDOTRAQUEAL COM BALAO VITAL GOLD TAMANHO 7.5 | 01/12/2019 |  |  | 10,8670 |  | CANULA ENDOTRAQUEAL COM BALAO VITAL GOLD - CANDULA ENDOTRAQUEAL COM BALAO VITAL GOLD TAMANHO 7.5 | CANULA ENDOTRAQUEAL COM BALAO VITAL GOLD 7,5 | CIRURGIA GERAL | MATERIAL DE CONSUMO | CANULA/TUBO ENDOTRAQUEAL | UN | 78.742.491/0001-33 | JOAOMED COMERCIO DE MATERIAIS CIRURGICOS LTDA | 20 |  |  | Material de consumo hospitalar | TUSS | 01/12/2019 | EM ANALISE | EM ANALISE
73743518 | 10296900052 | CANDULA ENDOTRAQUEAL COM BALAO VITAL GOLD TAMANHO 8.0 | 01/12/2019 |  |  | 5,1480 |  | CANULA ENDOTRAQUEAL COM BALAO VITAL GOLD - CANDULA ENDOTRAQUEAL COM BALAO VITAL GOLD TAMANHO 8.0 | CANULA ENDOTRAQUEAL COM BALAO VITAL GOLD 8,0 | CIRURGIA GERAL | MATERIAL DE CONSUMO | CANULA/TUBO ENDOTRAQUEAL | UN | 78.742.491/0001-33 | JOAOMED COMERCIO DE MATERIAIS CIRURGICOS LTDA | 20 |  |  | Material de consumo hospitalar | TUSS | 01/12/2019 | EM ANALISE | EM ANALISE
73743402 | 10296900052 | CANDULA ENDOTRAQUEAL COM BALAO VITAL GOLD TAMANHO 8.5 | 01/12/2019 |  |  | 4,7760 |  | CANULA ENDOTRAQUEAL COM BALAO VITAL GOLD - CANDULA ENDOTRAQUEAL COM BALAO VITAL GOLD TAMANHO 8.5 | CANULA ENDOTRAQUEAL COM BALAO VITAL GOLD 8,5 | CIRURGIA GERAL | MATERIAL DE CONSUMO | CANULA/TUBO ENDOTRAQUEAL | UN | 78.742.491/0001-33 | JOAOMED COMERCIO DE MATERIAIS CIRURGICOS LTDA | 20 |  |  | Material de consumo hospitalar | TUSS | 01/12/2019 | EM ANALISE | EM ANALISE
73743429 | 10296900052 | CANDULA ENDOTRAQUEAL COM BALAO VITAL GOLD TAMANHO 9.0 | 01/12/2019 |  |  | 10,8670 |  | CANULA ENDOTRAQUEAL COM BALAO VITAL GOLD - CANDULA ENDOTRAQUEAL COM BALAO VITAL GOLD TAMANHO 9.0 | CANULA ENDOTRAQUEAL COM BALAO VITAL GOLD 9,0 | CIRURGIA GERAL | MATERIAL DE CONSUMO | CANULA/TUBO ENDOTRAQUEAL | UN | 78.742.491/0001-33 | JOAOMED COMERCIO DE MATERIAIS CIRURGICOS LTDA | 20 |  |  | Material de consumo hospitalar | TUSS | 01/12/2019 | EM ANALISE | EM ANALISE
73743534 | 10296900052 | CANDULA ENDOTRAQUEAL COM BALAO VITAL GOLD TAMANHO 9.5 | 01/12/2019 |  |  | 10,8670 |  | CANULA ENDOTRAQUEAL COM BALAO VITAL GOLD - CANDULA ENDOTRAQUEAL COM BALAO VITAL GOLD TAMANHO 9.5 | CANULA ENDOTRAQUEAL COM BALAO VITAL GOLD 9,5 | CIRURGIA GERAL | MATERIAL DE CONSUMO | CANULA/TUBO ENDOTRAQUEAL | UN | 78.742.491/0001-33 | JOAOMED COMERCIO DE MATERIAIS CIRURGICOS LTDA | 20 |  |  | Material de consumo hospitalar | TUSS | 01/12/2019 | EM ANALISE | EM ANALISE
73743666 | 10296900053 | 10 | 01/12/2019 |  |  | 11,1962 |  | CANULA ENDOTRAQUEAL ARAMADA SEM BALAO VITAL GOLD - 10 | CANULA ENDOTRAQUEAL ARAMADA SEM BALAO VITAL GOLD 10 | CIRURGIA GERAL | MATERIAL DE CONSUMO | CANULA/TUBO ENDOTRAQUEAL | UN | 78.742.491/0001-33 | JOAOMED COMERCIO DE MATERIAIS CIRURGICOS LTDA | 20 |  |  | Material de consumo hospitalar | TUSS | 01/12/2019 | EM ANALISE | EM ANALISE
73743712 | 10296900053 | 3.0 | 01/12/2019 |  |  | 11,1962 |  | CANULA ENDOTRAQUEAL ARAMADA SEM BALAO VITAL GOLD - 3.0 | CANULA ENDOTRAQUEAL ARAMADA SEM BALAO VITAL GOLD 3,0 | CIRURGIA GERAL | MATERIAL DE CONSUMO | CANULA/TUBO ENDOTRAQUEAL | UN | 78.742.491/0001-33 | JOAOMED COMERCIO DE MATERIAIS CIRURGICOS LTDA | 20 |  |  | Material de consumo hospitalar | TUSS | 01/12/2019 | EM ANALISE | EM ANALISE
73743607 | 10296900053 | 3.5 | 01/12/2019 |  |  | 11,1962 |  | CANULA ENDOTRAQUEAL ARAMADA SEM BALAO VITAL GOLD - 3.5 | CANULA ENDOTRAQUEAL ARAMADA SEM BALAO VITAL GOLD 3,5 | CIRURGIA GERAL | MATERIAL DE CONSUMO | CANULA/TUBO ENDOTRAQUEAL | UN | 78.742.491/0001-33 | JOAOMED COMERCIO DE MATERIAIS CIRURGICOS LTDA | 20 |  |  | Material de consumo hospitalar | TUSS | 01/12/2019 | EM ANALISE | EM ANALISE
73743640 | 10296900053 | 4.0 | 01/12/2019 |  |  | 11,1962 |  | CANULA ENDOTRAQUEAL ARAMADA SEM BALAO VITAL GOLD - 4.0 | CANULA ENDOTRAQUEAL ARAMADA SEM BALAO VITAL GOLD 4,0 | CIRURGIA GERAL | MATERIAL DE CONSUMO | CANULA/TUBO ENDOTRAQUEAL | UN | 78.742.491/0001-33 | JOAOMED COMERCIO DE MATERIAIS CIRURGICOS LTDA | 20 |  |  | Material de consumo hospitalar | TUSS | 01/12/2019 | EM ANALISE | EM ANALISE
73743585 | 10296900053 | 4.5 | 01/12/2019 |  |  | 11,1962 |  | CANULA ENDOTRAQUEAL ARAMADA SEM BALAO VITAL GOLD - 4.5 | CANULA ENDOTRAQUEAL ARAMADA SEM BALAO VITAL GOLD 4,5 | CIRURGIA GERAL | MATERIAL DE CONSUMO | CANULA/TUBO ENDOTRAQUEAL | UN | 78.742.491/0001-33 | JOAOMED COMERCIO DE MATERIAIS CIRURGICOS LTDA | 20 |  |  | Material de consumo hospitalar | TUSS | 01/12/2019 | EM ANALISE | EM ANALISE
73743577 | 10296900053 | 5.0 | 01/12/2019 |  |  | 11,1962 |  | CANULA ENDOTRAQUEAL ARAMADA SEM BALAO VITAL GOLD - 5.0 | CANULA ENDOTRAQUEAL ARAMADA SEM BALAO VITAL GOLD 5,0 | CIRURGIA GERAL | MATERIAL DE CONSUMO | CANULA/TUBO ENDOTRAQUEAL | UN | 78.742.491/0001-33 | JOAOMED COMERCIO DE MATERIAIS CIRURGICOS LTDA | 20 |  |  | Material de consumo hospitalar | TUSS | 01/12/2019 | EM ANALISE | EM ANALISE
73743690 | 10296900053 | 5.5 | 01/12/2019 |  |  | 11,1962 |  | CANULA ENDOTRAQUEAL ARAMADA SEM BALAO VITAL GOLD - 5.5 | CANULA ENDOTRAQUEAL ARAMADA SEM BALAO VITAL GOLD 5,5 | CIRURGIA GERAL | MATERIAL DE CONSUMO | CANULA/TUBO ENDOTRAQUEAL | UN | 78.742.491/0001-33 | JOAOMED COMERCIO DE MATERIAIS CIRURGICOS LTDA | 20 |  |  | Material de consumo hospitalar | TUSS | 01/12/2019 | EM ANALISE | EM ANALISE
73743615 | 10296900053 | 6.0 | 01/12/2019 |  |  | 11,1962 |  | CANULA ENDOTRAQUEAL ARAMADA SEM BALAO VITAL GOLD - 6.0 | CANULA ENDOTRAQUEAL ARAMADA SEM BALAO VITAL GOLD 6,0 | CIRURGIA GERAL | MATERIAL DE CONSUMO | CANULA/TUBO ENDOTRAQUEAL | UN | 78.742.491/0001-33 | JOAOMED COMERCIO DE MATERIAIS CIRURGICOS LTDA | 20 |  |  | Material de consumo hospitalar | TUSS | 01/12/2019 | EM ANALISE | EM ANALISE
73743658 | 10296900053 | 6.5 | 01/12/2019 |  |  | 11,1962 |  | CANULA ENDOTRAQUEAL ARAMADA SEM BALAO VITAL GOLD - 6.5 | CANULA ENDOTRAQUEAL ARAMADA SEM BALAO VITAL GOLD 6,5 | CIRURGIA GERAL | MATERIAL DE CONSUMO | CANULA/TUBO ENDOTRAQUEAL | UN | 78.742.491/0001-33 | JOAOMED COMERCIO DE MATERIAIS CIRURGICOS LTDA | 20 |  |  | Material de consumo hospitalar | TUSS | 01/12/2019 | EM ANALISE | EM ANALISE
73743674 | 10296900053 | 7.0 | 01/12/2019 |  |  | 11,1962 |  | CANULA ENDOTRAQUEAL ARAMADA SEM BALAO VITAL GOLD - 7.0 | CANULA ENDOTRAQUEAL ARAMADA SEM BALAO VITAL GOLD 7,0 | CIRURGIA GERAL | MATERIAL DE CONSUMO | CANULA/TUBO ENDOTRAQUEAL | UN | 78.742.491/0001-33 | JOAOMED COMERCIO DE MATERIAIS CIRURGICOS LTDA | 20 |  |  | Material de consumo hospitalar | TUSS | 01/12/2019 | EM ANALISE | EM ANALISE
73743682 | 10296900053 | 7.5 | 01/12/2019 |  |  | 11,1962 |  | CANULA ENDOTRAQUEAL ARAMADA SEM BALAO VITAL GOLD - 7.5 | CANULA ENDOTRAQUEAL ARAMADA SEM BALAO VITAL GOLD 7,5 | CIRURGIA GERAL | MATERIAL DE CONSUMO | CANULA/TUBO ENDOTRAQUEAL | UN | 78.742.491/0001-33 | JOAOMED COMERCIO DE MATERIAIS CIRURGICOS LTDA | 20 |  |  | Material de consumo hospitalar | TUSS | 01/12/2019 | EM ANALISE | EM ANALISE
73743631 | 10296900053 | 8.0 | 01/12/2019 |  |  | 11,1962 |  | CANULA ENDOTRAQUEAL ARAMADA SEM BALAO VITAL GOLD - 8.0 | CANULA ENDOTRAQUEAL ARAMADA SEM BALAO VITAL GOLD 8,0 | CIRURGIA GERAL | MATERIAL DE CONSUMO | CANULA/TUBO ENDOTRAQUEAL | UN | 78.742.491/0001-33 | JOAOMED COMERCIO DE MATERIAIS CIRURGICOS LTDA | 20 |  |  | Material de consumo hospitalar | TUSS | 01/12/2019 | EM ANALISE | EM ANALISE
73743623 | 10296900053 | 8.5 | 01/12/2019 |  |  | 11,1962 |  | CANULA ENDOTRAQUEAL ARAMADA SEM BALAO VITAL GOLD - 8.5 | CANULA ENDOTRAQUEAL ARAMADA SEM BALAO VITAL GOLD 8,5 | CIRURGIA GERAL | MATERIAL DE CONSUMO | CANULA/TUBO ENDOTRAQUEAL | UN | 78.742.491/0001-33 | JOAOMED COMERCIO DE MATERIAIS CIRURGICOS LTDA | 20 |  |  | Material de consumo hospitalar | TUSS | 01/12/2019 | EM ANALISE | EM ANALISE
73743704 | 10296900053 | 9.0 | 01/12/2019 |  |  | 11,1962 |  | CANULA ENDOTRAQUEAL ARAMADA SEM BALAO VITAL GOLD - 9.0 | CANULA ENDOTRAQUEAL ARAMADA SEM BALAO VITAL GOLD 9,0 | CIRURGIA GERAL | MATERIAL DE CONSUMO | CANULA/TUBO ENDOTRAQUEAL | UN | 78.742.491/0001-33 | JOAOMED COMERCIO DE MATERIAIS CIRURGICOS LTDA | 20 |  |  | Material de consumo hospitalar | TUSS | 01/12/2019 | EM ANALISE | EM ANALISE
73743593 | 10296900053 | 9.5 | 01/12/2019 |  |  | 11,1962 |  | CANULA ENDOTRAQUEAL ARAMADA SEM BALAO VITAL GOLD - 9.5 | CANULA ENDOTRAQUEAL ARAMADA SEM BALAO VITAL GOLD 9,5 | CIRURGIA GERAL | MATERIAL DE CONSUMO | CANULA/TUBO ENDOTRAQUEAL | UN | 78.742.491/0001-33 | JOAOMED COMERCIO DE MATERIAIS CIRURGICOS LTDA | 20 |  |  | Material de consumo hospitalar | TUSS | 01/12/2019 | EM ANALISE | EM ANALISE
73744271 | 10296900058 | 3.5 | 01/12/2019 |  |  | 10,8670 |  | CANULA ENDOTRAQUEAL SEM BALAO VITAL GOLD - 3.5 | CANULA ENDOTRAQUEAL SEM BALAO VITAL GOLD 3,5 | CIRURGIA GERAL | MATERIAL DE CONSUMO | CANULA/TUBO ENDOTRAQUEAL | UN | 78.742.491/0001-33 | JOAOMED COMERCIO DE MATERIAIS CIRURGICOS LTDA | 20 |  |  | Material de consumo hospitalar | TUSS | 01/12/2019 | EM ANALISE | EM ANALISE
73744328 | 10296900058 | 4.0 | 01/12/2019 |  |  | 10,8670 |  | CANULA ENDOTRAQUEAL SEM BALAO VITAL GOLD - 4.0 | CANULA ENDOTRAQUEAL SEM BALAO VITAL GOLD 4,0 | CIRURGIA GERAL | MATERIAL DE CONSUMO | CANULA/TUBO ENDOTRAQUEAL | UN | 78.742.491/0001-33 | JOAOMED COMERCIO DE MATERIAIS CIRURGICOS LTDA | 20 |  |  | Material de consumo hospitalar | TUSS | 01/12/2019 | EM ANALISE | EM ANALISE
73744247 | 10296900058 | 4.5 | 01/12/2019 |  |  | 10,8670 |  | CANULA ENDOTRAQUEAL SEM BALAO VITAL GOLD - 4.5 | CANULA ENDOTRAQUEAL SEM BALAO VITAL GOLD 4,5 | CIRURGIA GERAL | MATERIAL DE CONSUMO | CANULA/TUBO ENDOTRAQUEAL | UN | 78.742.491/0001-33 | JOAOMED COMERCIO DE MATERIAIS CIRURGICOS LTDA | 20 |  |  | Material de consumo hospitalar | TUSS | 01/12/2019 | EM ANALISE | EM ANALISE
73744239 | 10296900058 | 5.0 | 01/12/2019 |  |  | 10,8670 |  | CANULA ENDOTRAQUEAL SEM BALAO VITAL GOLD - 5.0 | CANULA ENDOTRAQUEAL SEM BALAO VITAL GOLD 5,0 | CIRURGIA GERAL | MATERIAL DE CONSUMO | CANULA/TUBO ENDOTRAQUEAL | UN | 78.742.491/0001-33 | JOAOMED COMERCIO DE MATERIAIS CIRURGICOS LTDA | 20 |  |  | Material de consumo hospitalar | TUSS | 01/12/2019 | EM ANALISE | EM ANALISE
73744379 | 10296900058 | 5.5 | 01/12/2019 |  |  | 10,8670 |  | CANULA ENDOTRAQUEAL SEM BALAO VITAL GOLD - 5.5 | CANULA ENDOTRAQUEAL SEM BALAO VITAL GOLD 5,5 | CIRURGIA GERAL | MATERIAL DE CONSUMO | CANULA/TUBO ENDOTRAQUEAL | UN | 78.742.491/0001-33 | JOAOMED COMERCIO DE MATERIAIS CIRURGICOS LTDA | 20 |  |  | Material de consumo hospitalar | TUSS | 01/12/2019 | EM ANALISE | EM ANALISE
73744280 | 10296900058 | 6.0 | 01/12/2019 |  |  | 10,8670 |  | CANULA ENDOTRAQUEAL SEM BALAO VITAL GOLD - 6.0 | CANULA ENDOTRAQUEAL SEM BALAO VITAL GOLD 6,0 | CIRURGIA GERAL | MATERIAL DE CONSUMO | CANULA/TUBO ENDOTRAQUEAL | UN | 78.742.491/0001-33 | JOAOMED COMERCIO DE MATERIAIS CIRURGICOS LTDA | 20 |  |  | Material de consumo hospitalar | TUSS | 01/12/2019 | EM ANALISE | EM ANALISE
73744336 | 10296900058 | 6.5 | 01/12/2019 |  |  | 10,8670 |  | CANULA ENDOTRAQUEAL SEM BALAO VITAL GOLD - 6.5 | CANULA ENDOTRAQUEAL SEM BALAO VITAL GOLD 6,5 | CIRURGIA GERAL | MATERIAL DE CONSUMO | CANULA/TUBO ENDOTRAQUEAL | UN | 78.742.491/0001-33 | JOAOMED COMERCIO DE MATERIAIS CIRURGICOS LTDA | 20 |  |  | Material de consumo hospitalar | TUSS | 01/12/2019 | EM ANALISE | EM ANALISE
73744352 | 10296900058 | 7.0 | 01/12/2019 |  |  | 10,8670 |  | CANULA ENDOTRAQUEAL SEM BALAO VITAL GOLD - 7.0 | CANULA ENDOTRAQUEAL SEM BALAO VITAL GOLD 7,0 | CIRURGIA GERAL | MATERIAL DE CONSUMO | CANULA/TUBO ENDOTRAQUEAL | UN | 78.742.491/0001-33 | JOAOMED COMERCIO DE MATERIAIS CIRURGICOS LTDA | 20 |  |  | Material de consumo hospitalar | TUSS | 01/12/2019 | EM ANALISE | EM ANALISE
73744360 | 10296900058 | 7.5 | 01/12/2019 |  |  | 10,8670 |  | CANULA ENDOTRAQUEAL SEM BALAO VITAL GOLD - 7.5 | CANULA ENDOTRAQUEAL SEM BALAO VITAL GOLD 7,5 | CIRURGIA GERAL | MATERIAL DE CONSUMO | CANULA/TUBO ENDOTRAQUEAL | UN | 78.742.491/0001-33 | JOAOMED COMERCIO DE MATERIAIS CIRURGICOS LTDA | 20 |  |  | Material de consumo hospitalar | TUSS | 01/12/2019 | EM ANALISE | EM ANALISE
73744310 | 10296900058 | 8.0 | 01/12/2019 |  |  | 10,8670 |  | CANULA ENDOTRAQUEAL SEM BALAO VITAL GOLD - 8.0 | CANULA ENDOTRAQUEAL SEM BALAO VITAL GOLD 8,0 | CIRURGIA GERAL | MATERIAL DE CONSUMO | CANULA/TUBO ENDOTRAQUEAL | UN | 78.742.491/0001-33 | JOAOMED COMERCIO DE MATERIAIS CIRURGICOS LTDA | 20 |  |  | Material de consumo hospitalar | TUSS | 01/12/2019 | EM ANALISE | EM ANALISE
73744301 | 10296900058 | 8.5 | 01/12/2019 |  |  | 10,8670 |  | CANULA ENDOTRAQUEAL SEM BALAO VITAL GOLD - 8.5 | CANULA ENDOTRAQUEAL SEM BALAO VITAL GOLD 8,5 | CIRURGIA GERAL | MATERIAL DE CONSUMO | CANULA/TUBO ENDOTRAQUEAL | UN | 78.742.491/0001-33 | JOAOMED COMERCIO DE MATERIAIS CIRURGICOS LTDA | 20 |  |  | Material de consumo hospitalar | TUSS | 01/12/2019 | EM ANALISE | EM ANALISE
73744387 | 10296900058 | 9.0 | 01/12/2019 |  |  | 10,8670 |  | CANULA ENDOTRAQUEAL SEM BALAO VITAL GOLD - 9.0 | CANULA ENDOTRAQUEAL SEM BALAO VITAL GOLD 9,0 | CIRURGIA GERAL | MATERIAL DE CONSUMO | CANULA/TUBO ENDOTRAQUEAL | UN | 78.742.491/0001-33 | JOAOMED COMERCIO DE MATERIAIS CIRURGICOS LTDA | 20 |  |  | Material de consumo hospitalar | TUSS | 01/12/2019 | EM ANALISE | EM ANALISE
73744255 | 10296900058 | 9.5 | 01/12/2019 |  |  | 10,8670 |  | CANULA ENDOTRAQUEAL SEM BALAO VITAL GOLD - 9.5 | CANULA ENDOTRAQUEAL SEM BALAO VITAL GOLD 9,5 | CIRURGIA GERAL | MATERIAL DE CONSUMO | CANULA/TUBO ENDOTRAQUEAL | UN | 78.742.491/0001-33 | JOAOMED COMERCIO DE MATERIAIS CIRURGICOS LTDA | 20 |  |  | Material de consumo hospitalar | TUSS | 01/12/2019 | EM ANALISE | EM ANALISE
73744573 | 10296900068 | BRANCO LEITOSO - 0 | 01/12/2019 |  |  | 6,0000 |  | CANULA DE GUEDEL ADVANTIVE - BRANCO LEITOSO - 0 | CANULA GUEDEL ADVANTIVE BRANCO LEITOSO 0 | CLINICA MEDICA | MATERIAL DE CONSUMO | CANULA GUEDEL | UN | 78.742.491/0001-33 | JOAOMED COMERCIO DE MATERIAIS CIRURGICOS LTDA | 20 |  |  | Material de consumo hospitalar | TUSS | 01/12/2019 | EM ANALISE | EM ANALISE
73744565 | 10296900068 | BRANCO LEITOSO - 00 | 01/12/2019 |  |  | 6,0000 |  | CANULA DE GUEDEL ADVANTIVE - BRANCO LEITOSO - 00 | CANULA GUEDEL ADVANTIVE BRANCO LEITOSO 00 | CLINICA MEDICA | MATERIAL DE CONSUMO | CANULA GUEDEL | UN | 78.742.491/0001-33 | JOAOMED COMERCIO DE MATERIAIS CIRURGICOS LTDA | 20 |  |  | Material de consumo hospitalar | TUSS | 01/12/2019 | EM ANALISE | EM ANALISE
73744530 | 10296900068 | BRANCO LEITOSO - 000 | 01/12/2019 |  |  | 6,0000 |  | CANULA DE GUEDEL ADVANTIVE - BRANCO LEITOSO - 000 | CANULA GUEDEL ADVANTIVE BRANCO LEITOSO 000 | CLINICA MEDICA | MATERIAL DE CONSUMO | CANULA GUEDEL | UN | 78.742.491/0001-33 | JOAOMED COMERCIO DE MATERIAIS CIRURGICOS LTDA | 20 |  |  | Material de consumo hospitalar | TUSS | 01/12/2019 | EM ANALISE | EM ANALISE
73744514 | 10296900068 | BRANCO LEITOSO - 1 | 01/12/2019 |  |  | 6,0000 |  | CANULA DE GUEDEL ADVANTIVE - BRANCO LEITOSO - 1 | CANULA GUEDEL ADVANTIVE BRANCO LEITOSO 01 | CLINICA MEDICA | MATERIAL DE CONSUMO | CANULA GUEDEL | UN | 78.742.491/0001-33 | JOAOMED COMERCIO DE MATERIAIS CIRURGICOS LTDA | 20 |  |  | Material de consumo hospitalar | TUSS | 01/12/2019 | EM ANALISE | EM ANALISE
73744468 | 10296900068 | BRANCO LEITOSO - 2 | 01/12/2019 |  |  | 6,0000 |  | CANULA DE GUEDEL ADVANTIVE - BRANCO LEITOSO - 2 | CANULA GUEDEL ADVANTIVE BRANCO LEITOSO 02 | CLINICA MEDICA | MATERIAL DE CONSUMO | CANULA GUEDEL | UN | 78.742.491/0001-33 | JOAOMED COMERCIO DE MATERIAIS CIRURGICOS LTDA | 20 |  |  | Material de consumo hospitalar | TUSS | 01/12/2019 | EM ANALISE | EM ANALISE
73744450 | 10296900068 | BRANCO LEITOSO - 3 | 01/12/2019 |  |  | 6,0000 |  | CANULA DE GUEDEL ADVANTIVE - BRANCO LEITOSO - 3 | CANULA GUEDEL ADVANTIVE BRANCO LEITOSO 03 | CLINICA MEDICA | MATERIAL DE CONSUMO | CANULA GUEDEL | UN | 78.742.491/0001-33 | JOAOMED COMERCIO DE MATERIAIS CIRURGICOS LTDA | 20 |  |  | Material de consumo hospitalar | TUSS | 01/12/2019 | EM ANALISE | EM ANALISE
73744476 | 10296900068 | BRANCO LEITOSO - 4 | 01/12/2019 |  |  | 6,0000 |  | CANULA DE GUEDEL ADVANTIVE - BRANCO LEITOSO - 4 | CANULA GUEDEL ADVANTIVE BRANCO LEITOSO 04 | CLINICA MEDICA | MATERIAL DE CONSUMO | CANULA GUEDEL | UN | 78.742.491/0001-33 | JOAOMED COMERCIO DE MATERIAIS CIRURGICOS LTDA | 20 |  |  | Material de consumo hospitalar | TUSS | 01/12/2019 | EM ANALISE | EM ANALISE
73744425 | 10296900068 | BRANCO LEITOSO - 5 | 01/12/2019 |  |  | 6,0000 |  | CANULA DE GUEDEL ADVANTIVE - BRANCO LEITOSO - 5 | CANULA GUEDEL ADVANTIVE BRANCO LEITOSO 05 | CLINICA MEDICA | MATERIAL DE CONSUMO | CANULA GUEDEL | UN | 78.742.491/0001-33 | JOAOMED COMERCIO DE MATERIAIS CIRURGICOS LTDA | 20 |  |  | Material de consumo hospitalar | TUSS | 01/12/2019 | EM ANALISE | EM ANALISE
73744581 | 10296900068 | BRANCO LEITOSO - 6 | 01/12/2019 |  |  | 6,0000 |  | CANULA DE GUEDEL ADVANTIVE - BRANCO LEITOSO - 6 | CANULA GUEDEL ADVANTIVE BRANCO LEITOSO 06 | CLINICA MEDICA | MATERIAL DE CONSUMO | CANULA GUEDEL | UN | 78.742.491/0001-33 | JOAOMED COMERCIO DE MATERIAIS CIRURGICOS LTDA | 20 |  |  | Material de consumo hospitalar | TUSS | 01/12/2019 | EM ANALISE | EM ANALISE
73744506 | 10296900068 | TRANSPARENTE - 0 | 01/12/2019 |  |  | 6,0000 |  | CANULA DE GUEDEL ADVANTIVE - TRANSPARENTE - 0 | CANULA GUEDEL ADVANTIVE TRANSPARENTE 0 | CLINICA MEDICA | MATERIAL DE CONSUMO | CANULA GUEDEL | UN | 78.742.491/0001-33 | JOAOMED COMERCIO DE MATERIAIS CIRURGICOS LTDA | 20 |  |  | Material de consumo hospitalar | TUSS | 01/12/2019 | EM ANALISE | EM ANALISE
73744492 | 10296900068 | TRANSPARENTE - 00 | 01/12/2019 |  |  | 6,0000 |  | CANULA DE GUEDEL ADVANTIVE - TRANSPARENTE - 00 | CANULA GUEDEL ADVANTIVE TRANSPARENTE 00 | CLINICA MEDICA | MATERIAL DE CONSUMO | CANULA GUEDEL | UN | 78.742.491/0001-33 | JOAOMED COMERCIO DE MATERIAIS CIRURGICOS LTDA | 20 |  |  | Material de consumo hospitalar | TUSS | 01/12/2019 | EM ANALISE | EM ANALISE
73744557 | 10296900068 | TRANSPARENTE - 000 | 01/12/2019 |  |  | 6,0000 |  | CANULA DE GUEDEL ADVANTIVE - TRANSPARENTE - 000 | CANULA GUEDEL ADVANTIVE TRANSPARENTE 000 | CLINICA MEDICA | MATERIAL DE CONSUMO | CANULA GUEDEL | UN | 78.742.491/0001-33 | JOAOMED COMERCIO DE MATERIAIS CIRURGICOS LTDA | 20 |  |  | Material de consumo hospitalar | TUSS | 01/12/2019 | EM ANALISE | EM ANALISE
73744484 | 10296900068 | TRANSPARENTE - 1 | 01/12/2019 |  |  | 6,0000 |  | CANULA DE GUEDEL ADVANTIVE - TRANSPARENTE - 1 | CANULA GUEDEL ADVANTIVE TRANSPARENTE 01 | CLINICA MEDICA | MATERIAL DE CONSUMO | CANULA GUEDEL | UN | 78.742.491/0001-33 | JOAOMED COMERCIO DE MATERIAIS CIRURGICOS LTDA | 20 |  |  | Material de consumo hospitalar | TUSS | 01/12/2019 | EM ANALISE | EM ANALISE
73744522 | 10296900068 | TRANSPARENTE - 2 | 01/12/2019 |  |  | 6,0000 |  | CANULA DE GUEDEL ADVANTIVE - TRANSPARENTE - 2 | CANULA GUEDEL ADVANTIVE TRANSPARENTE 02 | CLINICA MEDICA | MATERIAL DE CONSUMO | CANULA GUEDEL | UN | 78.742.491/0001-33 | JOAOMED COMERCIO DE MATERIAIS CIRURGICOS LTDA | 20 |  |  | Material de consumo hospitalar | TUSS | 01/12/2019 | EM ANALISE | EM ANALISE
73744549 | 10296900068 | TRANSPARENTE - 3 | 01/12/2019 |  |  | 6,0000 |  | CANULA DE GUEDEL ADVANTIVE - TRANSPARENTE - 3 | CANULA GUEDEL ADVANTIVE TRANSPARENTE 03 | CLINICA MEDICA | MATERIAL DE CONSUMO | CANULA GUEDEL | UN | 78.742.491/0001-33 | JOAOMED COMERCIO DE MATERIAIS CIRURGICOS LTDA | 20 |  |  | Material de consumo hospitalar | TUSS | 01/12/2019 | EM ANALISE | EM ANALISE
73744441 | 10296900068 | TRANSPARENTE - 4 | 01/12/2019 |  |  | 6,0000 |  | CANULA DE GUEDEL ADVANTIVE - TRANSPARENTE - 4 | CANULA GUEDEL ADVANTIVE TRANSPARENTE 04 | CLINICA MEDICA | MATERIAL DE CONSUMO | CANULA GUEDEL | UN | 78.742.491/0001-33 | JOAOMED COMERCIO DE MATERIAIS CIRURGICOS LTDA | 20 |  |  | Material de consumo hospitalar | TUSS | 01/12/2019 | EM ANALISE | EM ANALISE
73744433 | 10296900068 | TRANSPARENTE - 5 | 01/12/2019 |  |  | 6,0000 |  | CANULA DE GUEDEL ADVANTIVE - TRANSPARENTE - 5 | CANULA GUEDEL ADVANTIVE TRANSPARENTE 05 | CLINICA MEDICA | MATERIAL DE CONSUMO | CANULA GUEDEL | UN | 78.742.491/0001-33 | JOAOMED COMERCIO DE MATERIAIS CIRURGICOS LTDA | 20 |  |  | Material de consumo hospitalar | TUSS | 01/12/2019 | EM ANALISE | EM ANALISE
73744417 | 10296900068 | TRANSPARENTE - 6 | 01/12/2019 |  |  | 6,0000 |  | CANULA DE GUEDEL ADVANTIVE - TRANSPARENTE - 6 | CANULA GUEDEL ADVANTIVE TRANSPARENTE 06 | CLINICA MEDICA | MATERIAL DE CONSUMO | CANULA GUEDEL | UN | 78.742.491/0001-33 | JOAOMED COMERCIO DE MATERIAIS CIRURGICOS LTDA | 20 |  |  | Material de consumo hospitalar | TUSS | 01/12/2019 | EM ANALISE | EM ANALISE
75671077 | 10296900087 | TAMANHO 10 | 01/12/2019 |  |  | 11,1962 |  | CANULA ENDOTRAQUEL ARAMADA COM BALAO VITAL GOLD - TAMANHO 10 | CANULA ENDOTRAQUEL ARAMADA COM BALAO VITAL GOLD 10 | CIRURGIA GERAL | MATERIAL DE CONSUMO | CANULA/TUBO ENDOTRAQUEAL | UN | 78.742.491/0001-33 | JOAOMED COMERCIO DE MATERIAIS CIRURGICOS LTDA | 20 |  |  | Material de consumo hospitalar | TUSS | 01/12/2019 | EM ANALISE | EM ANALISE
75671026 | 10296900087 | TAMANHO 2.0 | 01/12/2019 |  |  | 11,1962 |  | CANULA ENDOTRAQUEL ARAMADA COM BALAO VITAL GOLD - TAMANHO 2.0 | CANULA ENDOTRAQUEL ARAMADA COM BALAO VITAL GOLD 2,0 | CIRURGIA GERAL | MATERIAL DE CONSUMO | CANULA/TUBO ENDOTRAQUEAL | UN | 78.742.491/0001-33 | JOAOMED COMERCIO DE MATERIAIS CIRURGICOS LTDA | 20 |  |  | Material de consumo hospitalar | TUSS | 01/12/2019 | EM ANALISE | EM ANALISE
75671182 | 10296900087 | TAMANHO 2.5 | 01/12/2019 |  |  | 11,1962 |  | CANULA ENDOTRAQUEL ARAMADA COM BALAO VITAL GOLD - TAMANHO 2.5 | CANULA ENDOTRAQUEL ARAMADA COM BALAO VITAL GOLD 2,5 | CIRURGIA GERAL | MATERIAL DE CONSUMO | CANULA/TUBO ENDOTRAQUEAL | UN | 78.742.491/0001-33 | JOAOMED COMERCIO DE MATERIAIS CIRURGICOS LTDA | 20 |  |  | Material de consumo hospitalar | TUSS | 01/12/2019 | EM ANALISE | EM ANALISE
75671050 | 10296900087 | TAMANHO 3.0 | 01/12/2019 |  |  | 11,1962 |  | CANULA ENDOTRAQUEL ARAMADA COM BALAO VITAL GOLD - TAMANHO 3.0 | CANULA ENDOTRAQUEL ARAMADA COM BALAO VITAL GOLD 3,0 | CIRURGIA GERAL | MATERIAL DE CONSUMO | CANULA/TUBO ENDOTRAQUEAL | UN | 78.742.491/0001-33 | JOAOMED COMERCIO DE MATERIAIS CIRURGICOS LTDA | 20 |  |  | Material de consumo hospitalar | TUSS | 01/12/2019 | EM ANALISE | EM ANALISE
75671166 | 10296900087 | TAMANHO 3.5 | 01/12/2019 |  |  | 11,1962 |  | CANULA ENDOTRAQUEL ARAMADA COM BALAO VITAL GOLD - TAMANHO 3.5 | CANULA ENDOTRAQUEL ARAMADA COM BALAO VITAL GOLD 3,5 | CIRURGIA GERAL | MATERIAL DE CONSUMO | CANULA/TUBO ENDOTRAQUEAL | UN | 78.742.491/0001-33 | JOAOMED COMERCIO DE MATERIAIS CIRURGICOS LTDA | 20 |  |  | Material de consumo hospitalar | TUSS | 01/12/2019 | EM ANALISE | EM ANALISE
75671174 | 10296900087 | TAMANHO 4.0 | 01/12/2019 |  |  | 11,1962 |  | CANULA ENDOTRAQUEL ARAMADA COM BALAO VITAL GOLD - TAMANHO 4.0 | CANULA ENDOTRAQUEL ARAMADA COM BALAO VITAL GOLD 4,0 | CIRURGIA GERAL | MATERIAL DE CONSUMO | CANULA/TUBO ENDOTRAQUEAL | UN | 78.742.491/0001-33 | JOAOMED COMERCIO DE MATERIAIS CIRURGICOS LTDA | 20 |  |  | Material de consumo hospitalar | TUSS | 01/12/2019 | EM ANALISE | EM ANALISE
75671042 | 10296900087 | TAMANHO 4.5 | 01/12/2019 |  |  | 11,1962 |  | CANULA ENDOTRAQUEL ARAMADA COM BALAO VITAL GOLD - TAMANHO 4.5 | CANULA ENDOTRAQUEL ARAMADA COM BALAO VITAL GOLD 4,5 | CIRURGIA GERAL | MATERIAL DE CONSUMO | CANULA/TUBO ENDOTRAQUEAL | UN | 78.742.491/0001-33 | JOAOMED COMERCIO DE MATERIAIS CIRURGICOS LTDA | 20 |  |  | Material de consumo hospitalar | TUSS | 01/12/2019 | EM ANALISE | EM ANALISE
75671034 | 10296900087 | TAMANHO 5.0 | 01/12/2019 |  |  | 11,1962 |  | CANULA ENDOTRAQUEL ARAMADA COM BALAO VITAL GOLD - TAMANHO 5.0 | CANULA ENDOTRAQUEL ARAMADA COM BALAO VITAL GOLD 5,0 | CIRURGIA GERAL | MATERIAL DE CONSUMO | CANULA/TUBO ENDOTRAQUEAL | UN | 78.742.491/0001-33 | JOAOMED COMERCIO DE MATERIAIS CIRURGICOS LTDA | 20 |  |  | Material de consumo hospitalar | TUSS | 01/12/2019 | EM ANALISE | EM ANALISE
75671069 | 10296900087 | TAMANHO 5.5 | 01/12/2019 |  |  | 11,1962 |  | CANULA ENDOTRAQUEL ARAMADA COM BALAO VITAL GOLD - TAMANHO 5.5 | CANULA ENDOTRAQUEL ARAMADA COM BALAO VITAL GOLD 5,5 | CIRURGIA GERAL | MATERIAL DE CONSUMO | CANULA/TUBO ENDOTRAQUEAL | UN | 78.742.491/0001-33 | JOAOMED COMERCIO DE MATERIAIS CIRURGICOS LTDA | 20 |  |  | Material de consumo hospitalar | TUSS | 01/12/2019 | EM ANALISE | EM ANALISE
75671123 | 10296900087 | TAMANHO 6.0 | 01/12/2019 |  |  | 11,1962 |  | CANULA ENDOTRAQUEL ARAMADA COM BALAO VITAL GOLD - TAMANHO 6.0 | CANULA ENDOTRAQUEL ARAMADA COM BALAO VITAL GOLD 6,0 | CIRURGIA GERAL | MATERIAL DE CONSUMO | CANULA/TUBO ENDOTRAQUEAL | UN | 78.742.491/0001-33 | JOAOMED COMERCIO DE MATERIAIS CIRURGICOS LTDA | 20 |  |  | Material de consumo hospitalar | TUSS | 01/12/2019 | EM ANALISE | EM ANALISE
75671115 | 10296900087 | TAMANHO 6.5 | 01/12/2019 |  |  | 11,1962 |  | CANULA ENDOTRAQUEL ARAMADA COM BALAO VITAL GOLD - TAMANHO 6.5 | CANULA ENDOTRAQUEL ARAMADA COM BALAO VITAL GOLD 6,5 | CIRURGIA GERAL | MATERIAL DE CONSUMO | CANULA/TUBO ENDOTRAQUEAL | UN | 78.742.491/0001-33 | JOAOMED COMERCIO DE MATERIAIS CIRURGICOS LTDA | 20 |  |  | Material de consumo hospitalar | TUSS | 01/12/2019 | EM ANALISE | EM ANALISE
75671093 | 10296900087 | TAMANHO 7.0 | 01/12/2019 |  |  | 11,1962 |  | CANULA ENDOTRAQUEL ARAMADA COM BALAO VITAL GOLD - TAMANHO 7.0 | CANULA ENDOTRAQUEL ARAMADA COM BALAO VITAL GOLD 7,0 | CIRURGIA GERAL | MATERIAL DE CONSUMO | CANULA/TUBO ENDOTRAQUEAL | UN | 78.742.491/0001-33 | JOAOMED COMERCIO DE MATERIAIS CIRURGICOS LTDA | 20 |  |  | Material de consumo hospitalar | TUSS | 01/12/2019 | EM ANALISE | EM ANALISE
75671085 | 10296900087 | TAMANHO 7.5 | 01/12/2019 |  |  | 11,1962 |  | CANULA ENDOTRAQUEL ARAMADA COM BALAO VITAL GOLD - TAMANHO 7.5 | CANULA ENDOTRAQUEL ARAMADA COM BALAO VITAL GOLD 7,5 | CIRURGIA GERAL | MATERIAL DE CONSUMO | CANULA/TUBO ENDOTRAQUEAL | UN | 78.742.491/0001-33 | JOAOMED COMERCIO DE MATERIAIS CIRURGICOS LTDA | 20 |  |  | Material de consumo hospitalar | TUSS | 01/12/2019 | EM ANALISE | EM ANALISE
75671107 | 10296900087 | TAMANHO 8.0 | 01/12/2019 |  |  | 11,1962 |  | CANULA ENDOTRAQUEL ARAMADA COM BALAO VITAL GOLD - TAMANHO 8.0 | CANULA ENDOTRAQUEL ARAMADA COM BALAO VITAL GOLD 8,0 | CIRURGIA GERAL | MATERIAL DE CONSUMO | CANULA/TUBO ENDOTRAQUEAL | UN | 78.742.491/0001-33 | JOAOMED COMERCIO DE MATERIAIS CIRURGICOS LTDA | 20 |  |  | Material de consumo hospitalar | TUSS | 01/12/2019 | EM ANALISE | EM ANALISE
75671131 | 10296900087 | TAMANHO 8.5 | 01/12/2019 |  |  | 11,1962 |  | CANULA ENDOTRAQUEL ARAMADA COM BALAO VITAL GOLD - TAMANHO 8.5 | CANULA ENDOTRAQUEL ARAMADA COM BALAO VITAL GOLD 8,5 | CIRURGIA GERAL | MATERIAL DE CONSUMO | CANULA/TUBO ENDOTRAQUEAL | UN | 78.742.491/0001-33 | JOAOMED COMERCIO DE MATERIAIS CIRURGICOS LTDA | 20 |  |  | Material de consumo hospitalar | TUSS | 01/12/2019 | EM ANALISE | EM ANALISE
75671140 | 10296900087 | TAMANHO 9.0 | 01/12/2019 |  |  | 11,1962 |  | CANULA ENDOTRAQUEL ARAMADA COM BALAO VITAL GOLD - TAMANHO 9.0 | CANULA ENDOTRAQUEL ARAMADA COM BALAO VITAL GOLD 9,0 | CIRURGIA GERAL | MATERIAL DE CONSUMO | CANULA/TUBO ENDOTRAQUEAL | UN | 78.742.491/0001-33 | JOAOMED COMERCIO DE MATERIAIS CIRURGICOS LTDA | 20 |  |  | Material de consumo hospitalar | TUSS | 01/12/2019 | EM ANALISE | EM ANALISE
75671158 | 10296900087 | TAMANHO 9.5 | 01/12/2019 |  |  | 11,1962 |  | CANULA ENDOTRAQUEL ARAMADA COM BALAO VITAL GOLD - TAMANHO 9.5 | CANULA ENDOTRAQUEL ARAMADA COM BALAO VITAL GOLD 9,5 | CIRURGIA GERAL | MATERIAL DE CONSUMO | CANULA/TUBO ENDOTRAQUEAL | UN | 78.742.491/0001-33 | JOAOMED COMERCIO DE MATERIAIS CIRURGICOS LTDA | 20 |  |  | Material de consumo hospitalar | TUSS | 01/12/2019 | EM ANALISE | EM ANALISE
76119521 | 10315890006 | 1603-0040 - N0 - NEONATAL | 01/12/2019 |  |  | 12,8760 |  | CANULA - 1603-0040 - N0 - NEONATAL | CANULA NEONATAL GUEDEL 0 1603-0040 | CLINICA MEDICA | MATERIAL DE CONSUMO | CANULA GUEDEL | UN | 94.069.580/0001-17 | MICMMED LTDA - EPP | 20 |  |  | Material de consumo hospitalar | TUSS | 01/12/2019 | EM ANALISE | EM ANALISE
76119610 | 10315890006 | 1603-0050 - N1 - NEONATAL | 01/12/2019 |  |  | 12,8760 |  | CANULA - 1603-0050 - N1 - NEONATAL | CANULA NEONATAL GUEDEL 01 1603-0050 | CLINICA MEDICA | MATERIAL DE CONSUMO | CANULA GUEDEL | UN | 94.069.580/0001-17 | MICMMED LTDA - EPP | 20 |  |  | Material de consumo hospitalar | TUSS | 01/12/2019 | EM ANALISE | EM ANALISE
76119483 | 10315890006 | 1603-0060 - N2 - PEDIATRICO | 01/12/2019 |  |  | 12,8760 |  | CANULA - 1603-0060 - N2 - PEDIATRICO | CANULA PEDIATRICA GUEDEL 02 1603-0060 | CLINICA MEDICA | MATERIAL DE CONSUMO | CANULA GUEDEL | UN | 94.069.580/0001-17 | MICMMED LTDA - EPP | 20 |  |  | Material de consumo hospitalar | TUSS | 01/12/2019 | EM ANALISE | EM ANALISE
76119637 | 10315890006 | 1603-0070 - N3 - PEDIATRICO | 01/12/2019 |  |  | 12,8760 |  | CANULA - 1603-0070 - N3 - PEDIATRICO | CANULA PEDIATRICA GUEDEL 03 1603-0070 | CLINICA MEDICA | MATERIAL DE CONSUMO | CANULA GUEDEL | UN | 94.069.580/0001-17 | MICMMED LTDA - EPP | 20 |  |  | Material de consumo hospitalar | TUSS | 01/12/2019 | EM ANALISE | EM ANALISE
76119580 | 10315890006 | 1603-0080 - N4 - ADULTO | 01/12/2019 |  |  | 12,8760 |  | CANULA - 1603-0080 - N4 - ADULTO | CANULA ADULTO GUEDEL 04 1603-0080 | CLINICA MEDICA | MATERIAL DE CONSUMO | CANULA GUEDEL | UN | 94.069.580/0001-17 | MICMMED LTDA - EPP | 20 |  |  | Material de consumo hospitalar | TUSS | 01/12/2019 | EM ANALISE | EM ANALISE
76119548 | 10315890006 | 1603-0090 - N5 - ADULTO | 01/12/2019 |  |  | 12,8760 |  | CANULA - 1603-0090 - N5 - ADULTO | CANULA ADULTO GUEDEL 05 1603-0090 | CLINICA MEDICA | MATERIAL DE CONSUMO | CANULA GUEDEL | UN | 94.069.580/0001-17 | MICMMED LTDA - EPP | 20 |  |  | Material de consumo hospitalar | TUSS | 01/12/2019 | EM ANALISE | EM ANALISE
76119556 | 10315890006 | 1603-0100 - N6 - ADULTO | 01/12/2019 |  |  | 12,8760 |  | CANULA - 1603-0100 - N6 - ADULTO | CANULA ADULTO GUEDEL 06 1603-0100 | CLINICA MEDICA | MATERIAL DE CONSUMO | CANULA GUEDEL | UN | 94.069.580/0001-17 | MICMMED LTDA - EPP | 20 |  |  | Material de consumo hospitalar | TUSS | 01/12/2019 | EM ANALISE | EM ANALISE
76119572 | 10315890006 | 1603-0110 - N7 - ADULTO | 01/12/2019 |  |  | 12,8760 |  | CANULA - 1603-0110 - N7 - ADULTO | CANULA ADULTO GUEDEL 07 1603-0110 | CLINICA MEDICA | MATERIAL DE CONSUMO | CANULA GUEDEL | UN | 94.069.580/0001-17 | MICMMED LTDA - EPP | 20 |  |  | Material de consumo hospitalar | TUSS | 01/12/2019 | EM ANALISE | EM ANALISE
76119564 | 10315890006 | 1603-9040 - N0 - NEONATAL | 01/12/2019 |  |  | 12,8760 |  | CANULA - 1603-9040 - N0 - NEONATAL | CANULA NEONATAL BERMAN 0 1603-9040 | CLINICA MEDICA | MATERIAL DE CONSUMO | CANULA GUEDEL | UN | 94.069.580/0001-17 | MICMMED LTDA - EPP | 20 |  |  | Material de consumo hospitalar | TUSS | 01/12/2019 | EM ANALISE | EM ANALISE
76119475 | 10315890006 | 1603-9050 - N1 - NEONATAL | 01/12/2019 |  |  | 12,8760 |  | CANULA - 1603-9050 - N1 - NEONATAL | CANULA NEONATAL BERMAN 01 1603-9050 | CLINICA MEDICA | MATERIAL DE CONSUMO | CANULA GUEDEL | UN | 94.069.580/0001-17 | MICMMED LTDA - EPP | 20 |  |  | Material de consumo hospitalar | TUSS | 01/12/2019 | EM ANALISE | EM ANALISE
76119530 | 10315890006 | 1603-9060 - N2 - PEDIATRICO | 01/12/2019 |  |  | 12,8760 |  | CANULA - 1603-9060 - N2 - PEDIATRICO | CANULA PEDIATRICA BERMAN 02 1603-9060 | CLINICA MEDICA | MATERIAL DE CONSUMO | CANULA GUEDEL | UN | 94.069.580/0001-17 | MICMMED LTDA - EPP | 20 |  |  | Material de consumo hospitalar | TUSS | 01/12/2019 | EM ANALISE | EM ANALISE
76119629 | 10315890006 | 1603-9070 - N3 - PEDIATRICO | 01/12/2019 |  |  | 12,8760 |  | CANULA - 1603-9070 - N3 - PEDIATRICO | CANULA PEDIATRICA BERMAN 03 1603-9070 | CLINICA MEDICA | MATERIAL DE CONSUMO | CANULA GUEDEL | UN | 94.069.580/0001-17 | MICMMED LTDA - EPP | 20 |  |  | Material de consumo hospitalar | TUSS | 01/12/2019 | EM ANALISE | EM ANALISE
76119602 | 10315890006 | 1603-9080 - N4 - ADULTO | 01/12/2019 |  |  | 12,8760 |  | CANULA - 1603-9080 - N4 - ADULTO | CANULA ADULTO BERMAN 04 1603-9080 | CLINICA MEDICA | MATERIAL DE CONSUMO | CANULA GUEDEL | UN | 94.069.580/0001-17 | MICMMED LTDA - EPP | 20 |  |  | Material de consumo hospitalar | TUSS | 01/12/2019 | EM ANALISE | EM ANALISE
76119599 | 10315890006 | 1603-9090 - N5 - ADULTO | 01/12/2019 |  |  | 12,8760 |  | CANULA - 1603-9090 - N5 - ADULTO | CANULA ADULTO BERMAN 05 1603-9090 | CLINICA MEDICA | MATERIAL DE CONSUMO | CANULA GUEDEL | UN | 94.069.580/0001-17 | MICMMED LTDA - EPP | 20 |  |  | Material de consumo hospitalar | TUSS | 01/12/2019 | EM ANALISE | EM ANALISE
76119645 | 10315890006 | 1603-9100 - N6 - ADULTO | 01/12/2019 |  |  | 12,8760 |  | CANULA - 1603-9100 - N6 - ADULTO | CANULA ADULTO BERMAN 06 1603-9100 | CLINICA MEDICA | MATERIAL DE CONSUMO | CANULA GUEDEL | UN | 94.069.580/0001-17 | MICMMED LTDA - EPP | 20 |  |  | Material de consumo hospitalar | TUSS | 01/12/2019 | EM ANALISE | EM ANALISE
76119491 | 10315890006 | 1603-9110 - N7 - ADULTO | 01/12/2019 |  |  | 12,8760 |  | CANULA - 1603-9110 - N7 - ADULTO | CANULA ADULTO BERMAN 07 1603-9110 | CLINICA MEDICA | MATERIAL DE CONSUMO | CANULA GUEDEL | UN | 94.069.580/0001-17 | MICMMED LTDA - EPP | 20 |  |  | Material de consumo hospitalar | TUSS | 01/12/2019 | EM ANALISE | EM ANALISE
73842834 | 10378330009 | PO040000 | 01/12/2019 |  |  | 1,6500 |  | POLIESTER TRANCADO VERDE TECHNOFIO - FIO DE SUTURA - PO040000 | POLIESTER TRANCADO VERDE TECHNOFIO - FIO DE SUTURA - PO040000 | CIRURGIA GERAL | MATERIAL DE CONSUMO | FIOS E FITAS CIRURGICOS | UN | 02.400.787/0001-04 | ACE INDUSTRIA E COMERCIO LTDA | 20 |  |  | Material de consumo hospitalar | TUSS | 01/12/2019 | EM ANALISE | EM ANALISE
73842869 | 10378330009 | PO07CR30 | 01/12/2019 |  |  | 1,6500 |  | POLIESTER TRANCADO VERDE TECHNOFIO - FIO DE SUTURA - PO07CR30 | POLIESTER TRANCADO VERDE TECHNOFIO - FIO DE SUTURA - PO07CR30 | CIRURGIA GERAL | MATERIAL DE CONSUMO | FIOS E FITAS CIRURGICOS | UN | 02.400.787/0001-04 | ACE INDUSTRIA E COMERCIO LTDA | 20 |  |  | Material de consumo hospitalar | TUSS | 01/12/2019 | EM ANALISE | EM ANALISE
73842958 | 10378330009 | PO103(2)CE06 | 01/12/2019 |  |  | 1,6500 |  | POLIESTER TRANCADO VERDE TECHNOFIO - FIO DE SUTURA - PO103(2)CE06 | POLIESTER TRANCADO VERDE TECHNOFIO - FIO DE SUTURA - PO103(2)CE06 | CIRURGIA GERAL | MATERIAL DE CONSUMO | FIOS E FITAS CIRURGICOS | UN | 02.400.787/0001-04 | ACE INDUSTRIA E COMERCIO LTDA | 20 |  |  | Material de consumo hospitalar | TUSS | 01/12/2019 | EM ANALISE | EM ANALISE
73842990 | 10378330009 | PO240000 | 01/12/2019 |  |  | 1,6500 |  | POLIESTER TRANCADO VERDE TECHNOFIO - FIO DE SUTURA - PO240000 | POLIESTER TRANCADO VERDE TECHNOFIO - FIO DE SUTURA - PO240000 | CIRURGIA GERAL | MATERIAL DE CONSUMO | FIOS E FITAS CIRURGICOS | UN | 02.400.787/0001-04 | ACE INDUSTRIA E COMERCIO LTDA | 20 |  |  | Material de consumo hospitalar | TUSS | 01/12/2019 | EM ANALISE | EM ANALISE
73842982 | 10378330009 | PO27(2)MR20 | 01/12/2019 |  |  | 1,6500 |  | POLIESTER TRANCADO VERDE TECHNOFIO - FIO DE SUTURA - PO27(2)MR20 | POLIESTER TRANCADO VERDE TECHNOFIO - FIO DE SUTURA - PO27(2)MR20 | CIRURGIA GERAL | MATERIAL DE CONSUMO | FIOS E FITAS CIRURGICOS | UN | 02.400.787/0001-04 | ACE INDUSTRIA E COMERCIO LTDA | 20 |  |  | Material de consumo hospitalar | TUSS | 01/12/2019 | EM ANALISE | EM ANALISE
73842915 | 10378330009 | PO27(2)MR25 | 01/12/2019 |  |  | 1,6500 |  | POLIESTER TRANCADO VERDE TECHNOFIO - FIO DE SUTURA - PO27(2)MR25 | POLIESTER TRANCADO VERDE TECHNOFIO - FIO DE SUTURA - PO27(2)MR25 | CIRURGIA GERAL | MATERIAL DE CONSUMO | FIOS E FITAS CIRURGICOS | UN | 02.400.787/0001-04 | ACE INDUSTRIA E COMERCIO LTDA | 20 |  |  | Material de consumo hospitalar | TUSS | 01/12/2019 | EM ANALISE | EM ANALISE
73842842 | 10378330009 | PO27CR30 | 01/12/2019 |  |  | 1,6500 |  | POLIESTER TRANCADO VERDE TECHNOFIO - FIO DE SUTURA - PO27CR30 | POLIESTER TRANCADO VERDE TECHNOFIO - FIO DE SUTURA - PO27CR30 | CIRURGIA GERAL | MATERIAL DE CONSUMO | FIOS E FITAS CIRURGICOS | UN | 02.400.787/0001-04 | ACE INDUSTRIA E COMERCIO LTDA | 20 |  |  | Material de consumo hospitalar | TUSS | 01/12/2019 | EM ANALISE | EM ANALISE
73842877 | 10378330009 | PO340000 | 01/12/2019 |  |  | 1,6500 |  | POLIESTER TRANCADO VERDE TECHNOFIO - FIO DE SUTURA - PO340000 | POLIESTER TRANCADO VERDE TECHNOFIO - FIO DE SUTURA - PO340000 | CIRURGIA GERAL | MATERIAL DE CONSUMO | FIOS E FITAS CIRURGICOS | UN | 02.400.787/0001-04 | ACE INDUSTRIA E COMERCIO LTDA | 20 |  |  | Material de consumo hospitalar | TUSS | 01/12/2019 | EM ANALISE | EM ANALISE
73842850 | 10378330009 | PO37(2)MR20 | 01/12/2019 |  |  | 1,6500 |  | POLIESTER TRANCADO VERDE TECHNOFIO - FIO DE SUTURA - PO37(2)MR20 | POLIESTER TRANCADO VERDE TECHNOFIO - FIO DE SUTURA - PO37(2)MR20 | CIRURGIA GERAL | MATERIAL DE CONSUMO | FIOS E FITAS CIRURGICOS | UN | 02.400.787/0001-04 | ACE INDUSTRIA E COMERCIO LTDA | 20 |  |  | Material de consumo hospitalar | TUSS | 01/12/2019 | EM ANALISE | EM ANALISE
73842907 | 10378330009 | PO37(2)MR25 | 01/12/2019 |  |  | 1,6500 |  | POLIESTER TRANCADO VERDE TECHNOFIO - FIO DE SUTURA - PO37(2)MR25 | POLIESTER TRANCADO VERDE TECHNOFIO - FIO DE SUTURA - PO37(2)MR25 | CIRURGIA GERAL | MATERIAL DE CONSUMO | FIOS E FITAS CIRURGICOS | UN | 02.400.787/0001-04 | ACE INDUSTRIA E COMERCIO LTDA | 20 |  |  | Material de consumo hospitalar | TUSS | 01/12/2019 | EM ANALISE | EM ANALISE
73842940 | 10378330009 | PO37CR30 | 01/12/2019 |  |  | 1,6500 |  | POLIESTER TRANCADO VERDE TECHNOFIO - FIO DE SUTURA - PO37CR30 | POLIESTER TRANCADO VERDE TECHNOFIO - FIO DE SUTURA - PO37CR30 | CIRURGIA GERAL | MATERIAL DE CONSUMO | FIOS E FITAS CIRURGICOS | UN | 02.400.787/0001-04 | ACE INDUSTRIA E COMERCIO LTDA | 20 |  |  | Material de consumo hospitalar | TUSS | 01/12/2019 | EM ANALISE | EM ANALISE
73842893 | 10378330009 | PO44(2)QE09 | 01/12/2019 |  |  | 1,6500 |  | POLIESTER TRANCADO VERDE TECHNOFIO - FIO DE SUTURA - PO44(2)QE09 | POLIESTER TRANCADO VERDE TECHNOFIO - FIO DE SUTURA - PO44(2)QE09 | CIRURGIA GERAL | MATERIAL DE CONSUMO | FIOS E FITAS CIRURGICOS | UN | 02.400.787/0001-04 | ACE INDUSTRIA E COMERCIO LTDA | 20 |  |  | Material de consumo hospitalar | TUSS | 01/12/2019 | EM ANALISE | EM ANALISE
73842931 | 10378330009 | PO47(2)MR15 | 01/12/2019 |  |  | 1,6500 |  | POLIESTER TRANCADO VERDE TECHNOFIO - FIO DE SUTURA - PO47(2)MR15 | POLIESTER TRANCADO VERDE TECHNOFIO - FIO DE SUTURA - PO47(2)MR15 | CIRURGIA GERAL | MATERIAL DE CONSUMO | FIOS E FITAS CIRURGICOS | UN | 02.400.787/0001-04 | ACE INDUSTRIA E COMERCIO LTDA | 20 |  |  | Material de consumo hospitalar | TUSS | 01/12/2019 | EM ANALISE | EM ANALISE
73842966 | 10378330009 | PO47(2)MR20 | 01/12/2019 |  |  | 1,6500 |  | POLIESTER TRANCADO VERDE TECHNOFIO - FIO DE SUTURA - PO47(2)MR20 | POLIESTER TRANCADO VERDE TECHNOFIO - FIO DE SUTURA - PO47(2)MR20 | CIRURGIA GERAL | MATERIAL DE CONSUMO | FIOS E FITAS CIRURGICOS | UN | 02.400.787/0001-04 | ACE INDUSTRIA E COMERCIO LTDA | 20 |  |  | Material de consumo hospitalar | TUSS | 01/12/2019 | EM ANALISE | EM ANALISE
73842923 | 10378330009 | PO54(2)QE08 | 01/12/2019 |  |  | 1,6500 |  | POLIESTER TRANCADO VERDE TECHNOFIO - FIO DE SUTURA - PO54(2)QE08 | POLIESTER TRANCADO VERDE TECHNOFIO - FIO DE SUTURA - PO54(2)QE08 | CIRURGIA GERAL | MATERIAL DE CONSUMO | FIOS E FITAS CIRURGICOS | UN | 02.400.787/0001-04 | ACE INDUSTRIA E COMERCIO LTDA | 20 |  |  | Material de consumo hospitalar | TUSS | 01/12/2019 | EM ANALISE | EM ANALISE
73842974 | 10378330009 | PO57(2)MR15 | 01/12/2019 |  |  | 1,6500 |  | POLIESTER TRANCADO VERDE TECHNOFIO - FIO DE SUTURA - PO57(2)MR15 | POLIESTER TRANCADO VERDE TECHNOFIO - FIO DE SUTURA - PO57(2)MR15 | CIRURGIA GERAL | MATERIAL DE CONSUMO | FIOS E FITAS CIRURGICOS | UN | 02.400.787/0001-04 | ACE INDUSTRIA E COMERCIO LTDA | 20 |  |  | Material de consumo hospitalar | TUSS | 01/12/2019 | EM ANALISE | EM ANALISE
73842885 | 10378330009 | PO64(2)QE08 | 01/12/2019 |  |  | 1,6500 |  | POLIESTER TRANCADO VERDE TECHNOFIO - FIO DE SUTURA - PO64(2)QE08 | POLIESTER TRANCADO VERDE TECHNOFIO - FIO DE SUTURA - PO64(2)QE08 | CIRURGIA GERAL | MATERIAL DE CONSUMO | FIOS E FITAS CIRURGICOS | UN | 02.400.787/0001-04 | ACE INDUSTRIA E COMERCIO LTDA | 20 |  |  | Material de consumo hospitalar | TUSS | 01/12/2019 | EM ANALISE | EM ANALISE
73843091 | 10378330011 | 3AP24CT25 | 01/12/2019 |  |  | 2,1499 |  | ALGODAO TORCIDO TECHNOFIO - FIO DE SUTURA - 3AP24CT25 | ALGODAO TORCIDO TECHNOFIO - FIO DE SUTURA - 3AP24CT25 | CIRURGIA GERAL | MATERIAL DE CONSUMO | FIOS E FITAS CIRURGICOS | UN | 02.400.787/0001-04 | ACE INDUSTRIA E COMERCIO LTDA | 20 |  |  | Material de consumo hospitalar | TUSS | 01/12/2019 | EM ANALISE | EM ANALISE
73843164 | 10378330011 | 3AP24CT30 | 01/12/2019 |  |  | 2,1499 |  | ALGODAO TORCIDO TECHNOFIO - FIO DE SUTURA - 3AP24CT30 | ALGODAO TORCIDO TECHNOFIO - FIO DE SUTURA - 3AP24CT30 | CIRURGIA GERAL | MATERIAL DE CONSUMO | FIOS E FITAS CIRURGICOS | UN | 02.400.787/0001-04 | ACE INDUSTRIA E COMERCIO LTDA | 20 |  |  | Material de consumo hospitalar | TUSS | 01/12/2019 | EM ANALISE | EM ANALISE
73843210 | 10378330011 | 3AP24CT40 | 01/12/2019 |  |  | 2,1499 |  | ALGODAO TORCIDO TECHNOFIO - FIO DE SUTURA - 3AP24CT40 | ALGODAO TORCIDO TECHNOFIO - FIO DE SUTURA - 3AP24CT40 | CIRURGIA GERAL | MATERIAL DE CONSUMO | FIOS E FITAS CIRURGICOS | UN | 02.400.787/0001-04 | ACE INDUSTRIA E COMERCIO LTDA | 20 |  |  | Material de consumo hospitalar | TUSS | 01/12/2019 | EM ANALISE | EM ANALISE
73843156 | 10378330011 | 3AP24MR25 | 01/12/2019 |  |  | 2,1499 |  | ALGODAO TORCIDO TECHNOFIO - FIO DE SUTURA - 3AP24MR25 | ALGODAO TORCIDO TECHNOFIO - FIO DE SUTURA - 3AP24MR25 | CIRURGIA GERAL | MATERIAL DE CONSUMO | FIOS E FITAS CIRURGICOS | UN | 02.400.787/0001-04 | ACE INDUSTRIA E COMERCIO LTDA | 20 |  |  | Material de consumo hospitalar | TUSS | 01/12/2019 | EM ANALISE | EM ANALISE
73843113 | 10378330011 | 3AP24RT60 | 01/12/2019 |  |  | 2,1499 |  | ALGODAO TORCIDO TECHNOFIO - FIO DE SUTURA - 3AP24RT60 | ALGODAO TORCIDO TECHNOFIO - FIO DE SUTURA - 3AP24RT60 | CIRURGIA GERAL | MATERIAL DE CONSUMO | FIOS E FITAS CIRURGICOS | UN | 02.400.787/0001-04 | ACE INDUSTRIA E COMERCIO LTDA | 20 |  |  | Material de consumo hospitalar | TUSS | 01/12/2019 | EM ANALISE | EM ANALISE
73843105 | 10378330011 | 3AP34CT25 | 01/12/2019 |  |  | 2,1499 |  | ALGODAO TORCIDO TECHNOFIO - FIO DE SUTURA - 3AP34CT25 | ALGODAO TORCIDO TECHNOFIO - FIO DE SUTURA - 3AP34CT25 | CIRURGIA GERAL | MATERIAL DE CONSUMO | FIOS E FITAS CIRURGICOS | UN | 02.400.787/0001-04 | ACE INDUSTRIA E COMERCIO LTDA | 20 |  |  | Material de consumo hospitalar | TUSS | 01/12/2019 | EM ANALISE | EM ANALISE
73843180 | 10378330011 | 3AP34CT30 | 01/12/2019 |  |  | 2,1499 |  | ALGODAO TORCIDO TECHNOFIO - FIO DE SUTURA - 3AP34CT30 | ALGODAO TORCIDO TECHNOFIO - FIO DE SUTURA - 3AP34CT30 | CIRURGIA GERAL | MATERIAL DE CONSUMO | FIOS E FITAS CIRURGICOS | UN | 02.400.787/0001-04 | ACE INDUSTRIA E COMERCIO LTDA | 20 |  |  | Material de consumo hospitalar | TUSS | 01/12/2019 | EM ANALISE | EM ANALISE
73843229 | 10378330011 | 3AP34MR25 | 01/12/2019 |  |  | 2,1499 |  | ALGODAO TORCIDO TECHNOFIO - FIO DE SUTURA - 3AP34MR25 | ALGODAO TORCIDO TECHNOFIO - FIO DE SUTURA - 3AP34MR25 | CIRURGIA GERAL | MATERIAL DE CONSUMO | FIOS E FITAS CIRURGICOS | UN | 02.400.787/0001-04 | ACE INDUSTRIA E COMERCIO LTDA | 20 |  |  | Material de consumo hospitalar | TUSS | 01/12/2019 | EM ANALISE | EM ANALISE
73843199 | 10378330011 | 3AP34RT60 | 01/12/2019 |  |  | 2,1499 |  | ALGODAO TORCIDO TECHNOFIO - FIO DE SUTURA - 3AP34RT60 | ALGODAO TORCIDO TECHNOFIO - FIO DE SUTURA - 3AP34RT60 | CIRURGIA GERAL | MATERIAL DE CONSUMO | FIOS E FITAS CIRURGICOS | UN | 02.400.787/0001-04 | ACE INDUSTRIA E COMERCIO LTDA | 20 |  |  | Material de consumo hospitalar | TUSS | 01/12/2019 | EM ANALISE | EM ANALISE
73843083 | 10378330011 | 3AP44CT25 | 01/12/2019 |  |  | 2,1499 |  | ALGODAO TORCIDO TECHNOFIO - FIO DE SUTURA - 3AP44CT25 | ALGODAO TORCIDO TECHNOFIO - FIO DE SUTURA - 3AP44CT25 | CIRURGIA GERAL | MATERIAL DE CONSUMO | FIOS E FITAS CIRURGICOS | UN | 02.400.787/0001-04 | ACE INDUSTRIA E COMERCIO LTDA | 20 |  |  | Material de consumo hospitalar | TUSS | 01/12/2019 | EM ANALISE | EM ANALISE
73843059 | 10378330011 | AP040000 | 01/12/2019 |  |  | 2,1499 |  | ALGODAO TORCIDO TECHNOFIO - FIO DE SUTURA - AP040000 | ALGODAO TORCIDO TECHNOFIO - FIO DE SUTURA - AP040000 | CIRURGIA GERAL | MATERIAL DE CONSUMO | FIOS E FITAS CIRURGICOS | UN | 02.400.787/0001-04 | ACE INDUSTRIA E COMERCIO LTDA | 20 |  |  | Material de consumo hospitalar | TUSS | 01/12/2019 | EM ANALISE | EM ANALISE
73843130 | 10378330011 | AP240000 | 01/12/2019 |  |  | 2,1499 |  | ALGODAO TORCIDO TECHNOFIO - FIO DE SUTURA - AP240000 | ALGODAO TORCIDO TECHNOFIO - FIO DE SUTURA - AP240000 | CIRURGIA GERAL | MATERIAL DE CONSUMO | FIOS E FITAS CIRURGICOS | UN | 02.400.787/0001-04 | ACE INDUSTRIA E COMERCIO LTDA | 20 |  |  | Material de consumo hospitalar | TUSS | 01/12/2019 | EM ANALISE | EM ANALISE
73843075 | 10378330011 | AP24CT30 | 01/12/2019 |  |  | 2,1499 |  | ALGODAO TORCIDO TECHNOFIO - FIO DE SUTURA - AP24CT30 | ALGODAO TORCIDO TECHNOFIO - FIO DE SUTURA - AP24CT30 | CIRURGIA GERAL | MATERIAL DE CONSUMO | FIOS E FITAS CIRURGICOS | UN | 02.400.787/0001-04 | ACE INDUSTRIA E COMERCIO LTDA | 20 |  |  | Material de consumo hospitalar | TUSS | 01/12/2019 | EM ANALISE | EM ANALISE
73843172 | 10378330011 | AP27CR30 | 01/12/2019 |  |  | 2,1499 |  | ALGODAO TORCIDO TECHNOFIO - FIO DE SUTURA - AP27CR30 | ALGODAO TORCIDO TECHNOFIO - FIO DE SUTURA - AP27CR30 | CIRURGIA GERAL | MATERIAL DE CONSUMO | FIOS E FITAS CIRURGICOS | UN | 02.400.787/0001-04 | ACE INDUSTRIA E COMERCIO LTDA | 20 |  |  | Material de consumo hospitalar | TUSS | 01/12/2019 | EM ANALISE | EM ANALISE
73843121 | 10378330011 | AP27MR25 | 01/12/2019 |  |  | 2,1499 |  | ALGODAO TORCIDO TECHNOFIO - FIO DE SUTURA - AP27MR25 | ALGODAO TORCIDO TECHNOFIO - FIO DE SUTURA - AP27MR25 | CIRURGIA GERAL | MATERIAL DE CONSUMO | FIOS E FITAS CIRURGICOS | UN | 02.400.787/0001-04 | ACE INDUSTRIA E COMERCIO LTDA | 20 |  |  | Material de consumo hospitalar | TUSS | 01/12/2019 | EM ANALISE | EM ANALISE
73843202 | 10378330011 | AP340000 | 01/12/2019 |  |  | 2,1499 |  | ALGODAO TORCIDO TECHNOFIO - FIO DE SUTURA - AP340000 | ALGODAO TORCIDO TECHNOFIO - FIO DE SUTURA - AP340000 | CIRURGIA GERAL | MATERIAL DE CONSUMO | FIOS E FITAS CIRURGICOS | UN | 02.400.787/0001-04 | ACE INDUSTRIA E COMERCIO LTDA | 20 |  |  | Material de consumo hospitalar | TUSS | 01/12/2019 | EM ANALISE | EM ANALISE
73843067 | 10378330011 | AP34CT30 | 01/12/2019 |  |  | 2,1499 |  | ALGODAO TORCIDO TECHNOFIO - FIO DE SUTURA - AP34CT30 | ALGODAO TORCIDO TECHNOFIO - FIO DE SUTURA - AP34CT30 | CIRURGIA GERAL | MATERIAL DE CONSUMO | FIOS E FITAS CIRURGICOS | UN | 02.400.787/0001-04 | ACE INDUSTRIA E COMERCIO LTDA | 20 |  |  | Material de consumo hospitalar | TUSS | 01/12/2019 | EM ANALISE | EM ANALISE
73843148 | 10378330011 | AP37CR30 | 01/12/2019 |  |  | 2,1499 |  | ALGODAO TORCIDO TECHNOFIO - FIO DE SUTURA - AP37CR30 | ALGODAO TORCIDO TECHNOFIO - FIO DE SUTURA - AP37CR30 | CIRURGIA GERAL | MATERIAL DE CONSUMO | FIOS E FITAS CIRURGICOS | UN | 02.400.787/0001-04 | ACE INDUSTRIA E COMERCIO LTDA | 20 |  |  | Material de consumo hospitalar | TUSS | 01/12/2019 | EM ANALISE | EM ANALISE
73843032 | 10378330011 | AP37MR25 | 01/12/2019 |  |  | 2,1499 |  | ALGODAO TORCIDO TECHNOFIO - FIO DE SUTURA - AP37MR25 | ALGODAO TORCIDO TECHNOFIO - FIO DE SUTURA - AP37MR25 | CIRURGIA GERAL | MATERIAL DE CONSUMO | FIOS E FITAS CIRURGICOS | UN | 02.400.787/0001-04 | ACE INDUSTRIA E COMERCIO LTDA | 20 |  |  | Material de consumo hospitalar | TUSS | 01/12/2019 | EM ANALISE | EM ANALISE
73843040 | 10378330011 | AP440000 | 01/12/2019 |  |  | 2,1499 |  | ALGODAO TORCIDO TECHNOFIO - FIO DE SUTURA - AP440000 | ALGODAO TORCIDO TECHNOFIO - FIO DE SUTURA - AP440000 | CIRURGIA GERAL | MATERIAL DE CONSUMO | FIOS E FITAS CIRURGICOS | UN | 02.400.787/0001-04 | ACE INDUSTRIA E COMERCIO LTDA | 20 |  |  | Material de consumo hospitalar | TUSS | 01/12/2019 | EM ANALISE | EM ANALISE
74126326 | 80091890014 | NY40CT30 | 01/12/2019 |  |  | 1,8120 |  | NYLON - NY40CT30 | NYLON - NY40CT30 | CLINICA MEDICA | MATERIAL DE CONSUMO | FIOS E FITAS CIRURGICOS | UN | 04.550.482/0001-04 | SUTUCAT INDUSTRIA E COMERCIO DE FIOS CIRURGICOS LTDA | 20 |  |  | Material de consumo hospitalar | TUSS | 01/12/2019 | EM ANALISE | EM ANALISE
74126261 | 80091890014 | NY41CT30 | 01/12/2019 |  |  | 1,8120 |  | NYLON - NY41CT30 | NYLON - NY41CT30 | CLINICA MEDICA | MATERIAL DE CONSUMO | FIOS E FITAS CIRURGICOS | UN | 04.550.482/0001-04 | SUTUCAT INDUSTRIA E COMERCIO DE FIOS CIRURGICOS LTDA | 20 |  |  | Material de consumo hospitalar | TUSS | 01/12/2019 | EM ANALISE | EM ANALISE
74126415 | 80091890014 | NY42CT20 | 01/12/2019 |  |  | 1,8120 |  | NYLON - NY42CT20 | NYLON - NY42CT20 | CLINICA MEDICA | MATERIAL DE CONSUMO | FIOS E FITAS CIRURGICOS | UN | 04.550.482/0001-04 | SUTUCAT INDUSTRIA E COMERCIO DE FIOS CIRURGICOS LTDA | 20 |  |  | Material de consumo hospitalar | TUSS | 01/12/2019 | EM ANALISE | EM ANALISE
74126385 | 80091890014 | NY42CT25 | 01/12/2019 |  |  | 1,8120 |  | NYLON - NY42CT25 | NYLON - NY42CT25 | CLINICA MEDICA | MATERIAL DE CONSUMO | FIOS E FITAS CIRURGICOS | UN | 04.550.482/0001-04 | SUTUCAT INDUSTRIA E COMERCIO DE FIOS CIRURGICOS LTDA | 20 |  |  | Material de consumo hospitalar | TUSS | 01/12/2019 | EM ANALISE | EM ANALISE
74126318 | 80091890014 | NY42CT30 | 01/12/2019 |  |  | 1,8120 |  | NYLON - NY42CT30 | NYLON - NY42CT30 | CLINICA MEDICA | MATERIAL DE CONSUMO | FIOS E FITAS CIRURGICOS | UN | 04.550.482/0001-04 | SUTUCAT INDUSTRIA E COMERCIO DE FIOS CIRURGICOS LTDA | 20 |  |  | Material de consumo hospitalar | TUSS | 01/12/2019 | EM ANALISE | EM ANALISE
74126369 | 80091890014 | NY43CT20 | 01/12/2019 |  |  | 1,8120 |  | NYLON - NY43CT20 | NYLON - NY43CT20 | CLINICA MEDICA | MATERIAL DE CONSUMO | FIOS E FITAS CIRURGICOS | UN | 04.550.482/0001-04 | SUTUCAT INDUSTRIA E COMERCIO DE FIOS CIRURGICOS LTDA | 20 |  |  | Material de consumo hospitalar | TUSS | 01/12/2019 | EM ANALISE | EM ANALISE
74126270 | 80091890014 | NY43CT25 | 01/12/2019 |  |  | 1,8120 |  | NYLON - NY43CT25 | NYLON - NY43CT25 | CLINICA MEDICA | MATERIAL DE CONSUMO | FIOS E FITAS CIRURGICOS | UN | 04.550.482/0001-04 | SUTUCAT INDUSTRIA E COMERCIO DE FIOS CIRURGICOS LTDA | 20 |  |  | Material de consumo hospitalar | TUSS | 01/12/2019 | EM ANALISE | EM ANALISE
74126334 | 80091890014 | NY43CT30 | 01/12/2019 |  |  | 1,8120 |  | NYLON - NY43CT30 | NYLON - NY43CT30 | CLINICA MEDICA | MATERIAL DE CONSUMO | FIOS E FITAS CIRURGICOS | UN | 04.550.482/0001-04 | SUTUCAT INDUSTRIA E COMERCIO DE FIOS CIRURGICOS LTDA | 20 |  |  | Material de consumo hospitalar | TUSS | 01/12/2019 | EM ANALISE | EM ANALISE
74126342 | 80091890014 | NY44CT15 | 01/12/2019 |  |  | 1,8120 |  | NYLON - NY44CT15 | NYLON - NY44CT15 | CLINICA MEDICA | MATERIAL DE CONSUMO | FIOS E FITAS CIRURGICOS | UN | 04.550.482/0001-04 | SUTUCAT INDUSTRIA E COMERCIO DE FIOS CIRURGICOS LTDA | 20 |  |  | Material de consumo hospitalar | TUSS | 01/12/2019 | EM ANALISE | EM ANALISE
74126423 | 80091890014 | NY44CT20 | 01/12/2019 |  |  | 1,8120 |  | NYLON - NY44CT20 | NYLON - NY44CT20 | CLINICA MEDICA | MATERIAL DE CONSUMO | FIOS E FITAS CIRURGICOS | UN | 04.550.482/0001-04 | SUTUCAT INDUSTRIA E COMERCIO DE FIOS CIRURGICOS LTDA | 20 |  |  | Material de consumo hospitalar | TUSS | 01/12/2019 | EM ANALISE | EM ANALISE
74126253 | 80091890014 | NY44CT25 | 01/12/2019 |  |  | 1,8120 |  | NYLON - NY44CT25 | NYLON - NY44CT25 | CLINICA MEDICA | MATERIAL DE CONSUMO | FIOS E FITAS CIRURGICOS | UN | 04.550.482/0001-04 | SUTUCAT INDUSTRIA E COMERCIO DE FIOS CIRURGICOS LTDA | 20 |  |  | Material de consumo hospitalar | TUSS | 01/12/2019 | EM ANALISE | EM ANALISE
74126350 | 80091890014 | NY44CT30 | 01/12/2019 |  |  | 1,8120 |  | NYLON - NY44CT30 | NYLON - NY44CT30 | CLINICA MEDICA | MATERIAL DE CONSUMO | FIOS E FITAS CIRURGICOS | UN | 04.550.482/0001-04 | SUTUCAT INDUSTRIA E COMERCIO DE FIOS CIRURGICOS LTDA | 20 |  |  | Material de consumo hospitalar | TUSS | 01/12/2019 | EM ANALISE | EM ANALISE
74126377 | 80091890014 | NY45CT15 | 01/12/2019 |  |  | 1,8120 |  | NYLON - NY45CT15 | NYLON - NY45CT15 | CLINICA MEDICA | MATERIAL DE CONSUMO | FIOS E FITAS CIRURGICOS | UN | 04.550.482/0001-04 | SUTUCAT INDUSTRIA E COMERCIO DE FIOS CIRURGICOS LTDA | 20 |  |  | Material de consumo hospitalar | TUSS | 01/12/2019 | EM ANALISE | EM ANALISE
74126296 | 80091890014 | NY45CT20 | 01/12/2019 |  |  | 1,8120 |  | NYLON - NY45CT20 | NYLON - NY45CT20 | CLINICA MEDICA | MATERIAL DE CONSUMO | FIOS E FITAS CIRURGICOS | UN | 04.550.482/0001-04 | SUTUCAT INDUSTRIA E COMERCIO DE FIOS CIRURGICOS LTDA | 20 |  |  | Material de consumo hospitalar | TUSS | 01/12/2019 | EM ANALISE | EM ANALISE
74126245 | 80091890014 | NY45CT25 | 01/12/2019 |  |  | 1,8120 |  | NYLON - NY45CT25 | NYLON - NY45CT25 | CLINICA MEDICA | MATERIAL DE CONSUMO | FIOS E FITAS CIRURGICOS | UN | 04.550.482/0001-04 | SUTUCAT INDUSTRIA E COMERCIO DE FIOS CIRURGICOS LTDA | 20 |  |  | Material de consumo hospitalar | TUSS | 01/12/2019 | EM ANALISE | EM ANALISE
74126393 | 80091890014 | NY45CT30 | 01/12/2019 |  |  | 1,8120 |  | NYLON - NY45CT30 | NYLON - NY45CT30 | CLINICA MEDICA | MATERIAL DE CONSUMO | FIOS E FITAS CIRURGICOS | UN | 04.550.482/0001-04 | SUTUCAT INDUSTRIA E COMERCIO DE FIOS CIRURGICOS LTDA | 20 |  |  | Material de consumo hospitalar | TUSS | 01/12/2019 | EM ANALISE | EM ANALISE
74126407 | 80091890014 | NY46CT15 | 01/12/2019 |  |  | 1,8120 |  | NYLON - NY46CT15 | NYLON - NY46CT15 | CLINICA MEDICA | MATERIAL DE CONSUMO | FIOS E FITAS CIRURGICOS | UN | 04.550.482/0001-04 | SUTUCAT INDUSTRIA E COMERCIO DE FIOS CIRURGICOS LTDA | 20 |  |  | Material de consumo hospitalar | TUSS | 01/12/2019 | EM ANALISE | EM ANALISE
74126288 | 80091890014 | NY46CT20 | 01/12/2019 |  |  | 1,8120 |  | NYLON - NY46CT20 | NYLON - NY46CT20 | CLINICA MEDICA | MATERIAL DE CONSUMO | FIOS E FITAS CIRURGICOS | UN | 04.550.482/0001-04 | SUTUCAT INDUSTRIA E COMERCIO DE FIOS CIRURGICOS LTDA | 20 |  |  | Material de consumo hospitalar | TUSS | 01/12/2019 | EM ANALISE | EM ANALISE
74126237 | 80091890014 | NY46CT25 | 01/12/2019 |  |  | 1,8120 |  | NYLON - NY46CT25 | NYLON - NY46CT25 | CLINICA MEDICA | MATERIAL DE CONSUMO | FIOS E FITAS CIRURGICOS | UN | 04.550.482/0001-04 | SUTUCAT INDUSTRIA E COMERCIO DE FIOS CIRURGICOS LTDA | 20 |  |  | Material de consumo hospitalar | TUSS | 01/12/2019 | EM ANALISE | EM ANALISE
74126300 | 80091890014 | NY46CT30 | 01/12/2019 |  |  | 1,8120 |  | NYLON - NY46CT30 | NYLON - NY46CT30 | CLINICA MEDICA | MATERIAL DE CONSUMO | FIOS E FITAS CIRURGICOS | UN | 04.550.482/0001-04 | SUTUCAT INDUSTRIA E COMERCIO DE FIOS CIRURGICOS LTDA | 20 |  |  | Material de consumo hospitalar | TUSS | 01/12/2019 | EM ANALISE | EM ANALISE
74126563 | 80091890017 | CS70CR30 | 01/12/2019 |  |  | 6,9000 |  | CAT GUT SIMPLES - CS70CR30 | CAT GUT SIMPLES - CS70CR30 | CIRURGIA GERAL | MATERIAL DE CONSUMO | FIOS E FITAS CIRURGICOS | UN | 04.550.482/0001-04 | SUTUCAT INDUSTRIA E COMERCIO DE FIOS CIRURGICOS LTDA | 20 |  |  | Material de consumo hospitalar | TUSS | 01/12/2019 | EM ANALISE | EM ANALISE
74126687 | 80091890017 | CS70MR25 | 01/12/2019 |  |  | 6,9000 |  | CAT GUT SIMPLES - CS70MR25 | CAT GUT SIMPLES - CS70MR25 | CIRURGIA GERAL | MATERIAL DE CONSUMO | FIOS E FITAS CIRURGICOS | UN | 04.550.482/0001-04 | SUTUCAT INDUSTRIA E COMERCIO DE FIOS CIRURGICOS LTDA | 20 |  |  | Material de consumo hospitalar | TUSS | 01/12/2019 | EM ANALISE | EM ANALISE
74126512 | 80091890017 | CS70MR35 | 01/12/2019 |  |  | 6,9000 |  | CAT GUT SIMPLES - CS70MR35 | CAT GUT SIMPLES - CS70MR35 | CIRURGIA GERAL | MATERIAL DE CONSUMO | FIOS E FITAS CIRURGICOS | UN | 04.550.482/0001-04 | SUTUCAT INDUSTRIA E COMERCIO DE FIOS CIRURGICOS LTDA | 20 |  |  | Material de consumo hospitalar | TUSS | 01/12/2019 | EM ANALISE | EM ANALISE
74126644 | 80091890017 | CS70MR40 | 01/12/2019 |  |  | 7,0000 |  | CAT GUT SIMPLES - CS70MR40 | CAT GUT SIMPLES - CS70MR40 | CIRURGIA GERAL | MATERIAL DE CONSUMO | FIOS E FITAS CIRURGICOS | UN | 04.550.482/0001-04 | SUTUCAT INDUSTRIA E COMERCIO DE FIOS CIRURGICOS LTDA | 20 |  |  | Material de consumo hospitalar | TUSS | 01/12/2019 | EM ANALISE | EM ANALISE
74126555 | 80091890017 | CS71CR30 | 01/12/2019 |  |  | 6,8000 |  | CAT GUT SIMPLES - CS71CR30 | CAT GUT SIMPLES - CS71CR30 | CIRURGIA GERAL | MATERIAL DE CONSUMO | FIOS E FITAS CIRURGICOS | UN | 04.550.482/0001-04 | SUTUCAT INDUSTRIA E COMERCIO DE FIOS CIRURGICOS LTDA | 20 |  |  | Material de consumo hospitalar | TUSS | 01/12/2019 | EM ANALISE | EM ANALISE
74126504 | 80091890017 | CS71MR40 | 01/12/2019 |  |  | 7,0000 |  | CAT GUT SIMPLES - CS71MR40 | CAT GUT SIMPLES - CS71MR40 | CIRURGIA GERAL | MATERIAL DE CONSUMO | FIOS E FITAS CIRURGICOS | UN | 04.550.482/0001-04 | SUTUCAT INDUSTRIA E COMERCIO DE FIOS CIRURGICOS LTDA | 20 |  |  | Material de consumo hospitalar | TUSS | 01/12/2019 | EM ANALISE | EM ANALISE
74126636 | 80091890017 | CS71MR50 | 01/12/2019 |  |  | 7,2500 |  | CAT GUT SIMPLES - CS71MR50 | CAT GUT SIMPLES - CS71MR50 | CIRURGIA GERAL | MATERIAL DE CONSUMO | FIOS E FITAS CIRURGICOS | UN | 04.550.482/0001-04 | SUTUCAT INDUSTRIA E COMERCIO DE FIOS CIRURGICOS LTDA | 20 |  |  | Material de consumo hospitalar | TUSS | 01/12/2019 | EM ANALISE | EM ANALISE
74126679 | 80091890017 | CS72CR30 | 01/12/2019 |  |  | 6,9000 |  | CAT GUT SIMPLES - CS72CR30 | CAT GUT SIMPLES - CS72CR30 | CIRURGIA GERAL | MATERIAL DE CONSUMO | FIOS E FITAS CIRURGICOS | UN | 04.550.482/0001-04 | SUTUCAT INDUSTRIA E COMERCIO DE FIOS CIRURGICOS LTDA | 20 |  |  | Material de consumo hospitalar | TUSS | 01/12/2019 | EM ANALISE | EM ANALISE
74126598 | 80091890017 | CS72MR25 | 01/12/2019 |  |  | 6,8000 |  | CAT GUT SIMPLES - CS72MR25 | CAT GUT SIMPLES - CS72MR25 | CIRURGIA GERAL | MATERIAL DE CONSUMO | FIOS E FITAS CIRURGICOS | UN | 04.550.482/0001-04 | SUTUCAT INDUSTRIA E COMERCIO DE FIOS CIRURGICOS LTDA | 20 |  |  | Material de consumo hospitalar | TUSS | 01/12/2019 | EM ANALISE | EM ANALISE
74126660 | 80091890017 | CS72MR40 | 01/12/2019 |  |  | 7,0000 |  | CAT GUT SIMPLES - CS72MR40 | CAT GUT SIMPLES - CS72MR40 | CIRURGIA GERAL | MATERIAL DE CONSUMO | FIOS E FITAS CIRURGICOS | UN | 04.550.482/0001-04 | SUTUCAT INDUSTRIA E COMERCIO DE FIOS CIRURGICOS LTDA | 20 |  |  | Material de consumo hospitalar | TUSS | 01/12/2019 | EM ANALISE | EM ANALISE
74126539 | 80091890017 | CS73CR30 | 01/12/2019 |  |  | 6,9000 |  | CAT GUT SIMPLES - CS73CR30 | CAT GUT SIMPLES - CS73CR30 | CIRURGIA GERAL | MATERIAL DE CONSUMO | FIOS E FITAS CIRURGICOS | UN | 04.550.482/0001-04 | SUTUCAT INDUSTRIA E COMERCIO DE FIOS CIRURGICOS LTDA | 20 |  |  | Material de consumo hospitalar | TUSS | 01/12/2019 | EM ANALISE | EM ANALISE
74126652 | 80091890017 | CS73MR20 | 01/12/2019 |  |  | 6,9000 |  | CAT GUT SIMPLES - CS73MR20 | CAT GUT SIMPLES - CS73MR20 | CIRURGIA GERAL | MATERIAL DE CONSUMO | FIOS E FITAS CIRURGICOS | UN | 04.550.482/0001-04 | SUTUCAT INDUSTRIA E COMERCIO DE FIOS CIRURGICOS LTDA | 20 |  |  | Material de consumo hospitalar | TUSS | 01/12/2019 | EM ANALISE | EM ANALISE
74126571 | 80091890017 | CS73MR25 | 01/12/2019 |  |  | 6,9000 |  | CAT GUT SIMPLES - CS73MR25 | CAT GUT SIMPLES - CS73MR25 | CIRURGIA GERAL | MATERIAL DE CONSUMO | FIOS E FITAS CIRURGICOS | UN | 04.550.482/0001-04 | SUTUCAT INDUSTRIA E COMERCIO DE FIOS CIRURGICOS LTDA | 20 |  |  | Material de consumo hospitalar | TUSS | 01/12/2019 | EM ANALISE | EM ANALISE
74126490 | 80091890017 | CS74CT15 | 01/12/2019 |  |  | 7,0000 |  | CAT GUT SIMPLES - CS74CT15 | CAT GUT SIMPLES - CS74CT15 | CIRURGIA GERAL | MATERIAL DE CONSUMO | FIOS E FITAS CIRURGICOS | UN | 04.550.482/0001-04 | SUTUCAT INDUSTRIA E COMERCIO DE FIOS CIRURGICOS LTDA | 20 |  |  | Material de consumo hospitalar | TUSS | 01/12/2019 | EM ANALISE | EM ANALISE
74126628 | 80091890017 | CS74MR20 | 01/12/2019 |  |  | 7,1000 |  | CAT GUT SIMPLES - CS74MR20 | CAT GUT SIMPLES - CS74MR20 | CIRURGIA GERAL | MATERIAL DE CONSUMO | FIOS E FITAS CIRURGICOS | UN | 04.550.482/0001-04 | SUTUCAT INDUSTRIA E COMERCIO DE FIOS CIRURGICOS LTDA | 20 |  |  | Material de consumo hospitalar | TUSS | 01/12/2019 | EM ANALISE | EM ANALISE
74126580 | 80091890017 | CS74MR25 | 01/12/2019 |  |  | 6,9000 |  | CAT GUT SIMPLES - CS74MR25 | CAT GUT SIMPLES - CS74MR25 | CIRURGIA GERAL | MATERIAL DE CONSUMO | FIOS E FITAS CIRURGICOS | UN | 04.550.482/0001-04 | SUTUCAT INDUSTRIA E COMERCIO DE FIOS CIRURGICOS LTDA | 20 |  |  | Material de consumo hospitalar | TUSS | 01/12/2019 | EM ANALISE | EM ANALISE
74126601 | 80091890017 | CS74MR30 | 01/12/2019 |  |  | 6,9000 |  | CAT GUT SIMPLES - CS74MR30 | CAT GUT SIMPLES - CS74MR30 | CIRURGIA GERAL | MATERIAL DE CONSUMO | FIOS E FITAS CIRURGICOS | UN | 04.550.482/0001-04 | SUTUCAT INDUSTRIA E COMERCIO DE FIOS CIRURGICOS LTDA | 20 |  |  | Material de consumo hospitalar | TUSS | 01/12/2019 | EM ANALISE | EM ANALISE
74126520 | 80091890017 | CS75CT15 | 01/12/2019 |  |  | 7,0000 |  | CAT GUT SIMPLES - CS75CT15 | CAT GUT SIMPLES - CS75CT15 | CIRURGIA GERAL | MATERIAL DE CONSUMO | FIOS E FITAS CIRURGICOS | UN | 04.550.482/0001-04 | SUTUCAT INDUSTRIA E COMERCIO DE FIOS CIRURGICOS LTDA | 20 |  |  | Material de consumo hospitalar | TUSS | 01/12/2019 | EM ANALISE | EM ANALISE
74126547 | 80091890017 | CS75MR15 | 01/12/2019 |  |  | 7,1000 |  | CAT GUT SIMPLES - CS75MR15 | CAT GUT SIMPLES - CS75MR15 | CIRURGIA GERAL | MATERIAL DE CONSUMO | FIOS E FITAS CIRURGICOS | UN | 04.550.482/0001-04 | SUTUCAT INDUSTRIA E COMERCIO DE FIOS CIRURGICOS LTDA | 20 |  |  | Material de consumo hospitalar | TUSS | 01/12/2019 | EM ANALISE | EM ANALISE
74126610 | 80091890017 | CS75MR20 | 01/12/2019 |  |  | 7,1000 |  | CAT GUT SIMPLES - CS75MR20 | CAT GUT SIMPLES - CS75MR20 | CIRURGIA GERAL | MATERIAL DE CONSUMO | FIOS E FITAS CIRURGICOS | UN | 04.550.482/0001-04 | SUTUCAT INDUSTRIA E COMERCIO DE FIOS CIRURGICOS LTDA | 20 |  |  | Material de consumo hospitalar | TUSS | 01/12/2019 | EM ANALISE | EM ANALISE
74329340 | 80197510003 | PP-0035 | 01/12/2019 |  |  | 28,0000 |  | FIO CIRURGICO DE POLIPROPILENO - PP-0035 | FIO CIRURGICO DE POLIPROPILENO - PP-0035 | CLINICA MEDICA | MATERIAL DE CONSUMO | FIOS E FITAS CIRURGICOS | UN | 00.496.270/0001-35 | TECHSUTURE INDUSTRIA E COMERCIO DE PRODUTOS CIRURGICOS LTDA - EPP | 20 |  |  | Material de consumo hospitalar | TUSS | 01/12/2019 | EM ANALISE | EM ANALISE
74329367 | 80197510003 | PP-0040 | 01/12/2019 |  |  | 28,0000 |  | FIO CIRURGICO DE POLIPROPILENO - PP-0040 | FIO CIRURGICO DE POLIPROPILENO - PP-0040 | CLINICA MEDICA | MATERIAL DE CONSUMO | FIOS E FITAS CIRURGICOS | UN | 00.496.270/0001-35 | TECHSUTURE INDUSTRIA E COMERCIO DE PRODUTOS CIRURGICOS LTDA - EPP | 20 |  |  | Material de consumo hospitalar | TUSS | 01/12/2019 | EM ANALISE | EM ANALISE
74329430 | 80197510003 | PP-2020 | 01/12/2019 |  |  | 28,0000 |  | FIO CIRURGICO DE POLIPROPILENO - PP-2020 | FIO CIRURGICO DE POLIPROPILENO - PP-2020 | CLINICA MEDICA | MATERIAL DE CONSUMO | FIOS E FITAS CIRURGICOS | UN | 00.496.270/0001-35 | TECHSUTURE INDUSTRIA E COMERCIO DE PRODUTOS CIRURGICOS LTDA - EPP | 20 |  |  | Material de consumo hospitalar | TUSS | 01/12/2019 | EM ANALISE | EM ANALISE
74329375 | 80197510003 | PP-2025 | 01/12/2019 |  |  | 28,0000 |  | FIO CIRURGICO DE POLIPROPILENO - PP-2025 | FIO CIRURGICO DE POLIPROPILENO - PP-2025 | CLINICA MEDICA | MATERIAL DE CONSUMO | FIOS E FITAS CIRURGICOS | UN | 00.496.270/0001-35 | TECHSUTURE INDUSTRIA E COMERCIO DE PRODUTOS CIRURGICOS LTDA - EPP | 20 |  |  | Material de consumo hospitalar | TUSS | 01/12/2019 | EM ANALISE | EM ANALISE
74329405 | 80197510003 | PP-2030 | 01/12/2019 |  |  | 28,0000 |  | FIO CIRURGICO DE POLIPROPILENO - PP-2030 | FIO CIRURGICO DE POLIPROPILENO - PP-2030 | CLINICA MEDICA | MATERIAL DE CONSUMO | FIOS E FITAS CIRURGICOS | UN | 00.496.270/0001-35 | TECHSUTURE INDUSTRIA E COMERCIO DE PRODUTOS CIRURGICOS LTDA - EPP | 20 |  |  | Material de consumo hospitalar | TUSS | 01/12/2019 | EM ANALISE | EM ANALISE
74329413 | 80197510003 | PP-2035 | 01/12/2019 |  |  | 28,0000 |  | FIO CIRURGICO DE POLIPROPILENO - PP-2035 | FIO CIRURGICO DE POLIPROPILENO - PP-2035 | CLINICA MEDICA | MATERIAL DE CONSUMO | FIOS E FITAS CIRURGICOS | UN | 00.496.270/0001-35 | TECHSUTURE INDUSTRIA E COMERCIO DE PRODUTOS CIRURGICOS LTDA - EPP | 20 |  |  | Material de consumo hospitalar | TUSS | 01/12/2019 | EM ANALISE | EM ANALISE
74329464 | 80197510003 | PP2-2025 | 01/12/2019 |  |  | 28,0000 |  | FIO CIRURGICO DE POLIPROPILENO - PP2-2025 | FIO CIRURGICO DE POLIPROPILENO - PP2-2025 | CLINICA MEDICA | MATERIAL DE CONSUMO | FIOS E FITAS CIRURGICOS | UN | 00.496.270/0001-35 | TECHSUTURE INDUSTRIA E COMERCIO DE PRODUTOS CIRURGICOS LTDA - EPP | 20 |  |  | Material de consumo hospitalar | TUSS | 01/12/2019 | EM ANALISE | EM ANALISE
74329383 | 80197510003 | PP2-3020 | 01/12/2019 |  |  | 28,0000 |  | FIO CIRURGICO DE POLIPROPILENO - PP2-3020 | FIO CIRURGICO DE POLIPROPILENO - PP2-3020 | CLINICA MEDICA | MATERIAL DE CONSUMO | FIOS E FITAS CIRURGICOS | UN | 00.496.270/0001-35 | TECHSUTURE INDUSTRIA E COMERCIO DE PRODUTOS CIRURGICOS LTDA - EPP | 20 |  |  | Material de consumo hospitalar | TUSS | 01/12/2019 | EM ANALISE | EM ANALISE
74329391 | 80197510003 | PP2-3025 | 01/12/2019 |  |  | 28,0000 |  | FIO CIRURGICO DE POLIPROPILENO - PP2-3025 | FIO CIRURGICO DE POLIPROPILENO - PP2-3025 | CLINICA MEDICA | MATERIAL DE CONSUMO | FIOS E FITAS CIRURGICOS | UN | 00.496.270/0001-35 | TECHSUTURE INDUSTRIA E COMERCIO DE PRODUTOS CIRURGICOS LTDA - EPP | 20 |  |  | Material de consumo hospitalar | TUSS | 01/12/2019 | EM ANALISE | EM ANALISE
74329332 | 80197510003 | PP2-4015 | 01/12/2019 |  |  | 28,0000 |  | FIO CIRURGICO DE POLIPROPILENO - PP2-4015 | FIO CIRURGICO DE POLIPROPILENO - PP2-4015 | CLINICA MEDICA | MATERIAL DE CONSUMO | FIOS E FITAS CIRURGICOS | UN | 00.496.270/0001-35 | TECHSUTURE INDUSTRIA E COMERCIO DE PRODUTOS CIRURGICOS LTDA - EPP | 20 |  |  | Material de consumo hospitalar | TUSS | 01/12/2019 | EM ANALISE | EM ANALISE
74329359 | 80197510003 | PP2-4020 | 01/12/2019 |  |  | 28,0000 |  | FIO CIRURGICO DE POLIPROPILENO - PP2-4020 | FIO CIRURGICO DE POLIPROPILENO - PP2-4020 | CLINICA MEDICA | MATERIAL DE CONSUMO | FIOS E FITAS CIRURGICOS | UN | 00.496.270/0001-35 | TECHSUTURE INDUSTRIA E COMERCIO DE PRODUTOS CIRURGICOS LTDA - EPP | 20 |  |  | Material de consumo hospitalar | TUSS | 01/12/2019 | EM ANALISE | EM ANALISE
74329510 | 80197510003 | PP2-4025 | 01/12/2019 |  |  | 28,0000 |  | FIO CIRURGICO DE POLIPROPILENO - PP2-4025 | FIO CIRURGICO DE POLIPROPILENO - PP2-4025 | CLINICA MEDICA | MATERIAL DE CONSUMO | FIOS E FITAS CIRURGICOS | UN | 00.496.270/0001-35 | TECHSUTURE INDUSTRIA E COMERCIO DE PRODUTOS CIRURGICOS LTDA - EPP | 20 |  |  | Material de consumo hospitalar | TUSS | 01/12/2019 | EM ANALISE | EM ANALISE
74329456 | 80197510003 | PP2-5015 | 01/12/2019 |  |  | 28,0000 |  | FIO CIRURGICO DE POLIPROPILENO - PP2-5015 | FIO CIRURGICO DE POLIPROPILENO - PP2-5015 | CLINICA MEDICA | MATERIAL DE CONSUMO | FIOS E FITAS CIRURGICOS | UN | 00.496.270/0001-35 | TECHSUTURE INDUSTRIA E COMERCIO DE PRODUTOS CIRURGICOS LTDA - EPP | 20 |  |  | Material de consumo hospitalar | TUSS | 01/12/2019 | EM ANALISE | EM ANALISE
74329448 | 80197510003 | PP2-5020 | 01/12/2019 |  |  | 28,0000 |  | FIO CIRURGICO DE POLIPROPILENO - PP2-5020 | FIO CIRURGICO DE POLIPROPILENO - PP2-5020 | CLINICA MEDICA | MATERIAL DE CONSUMO | FIOS E FITAS CIRURGICOS | UN | 00.496.270/0001-35 | TECHSUTURE INDUSTRIA E COMERCIO DE PRODUTOS CIRURGICOS LTDA - EPP | 20 |  |  | Material de consumo hospitalar | TUSS | 01/12/2019 | EM ANALISE | EM ANALISE
74329499 | 80197510003 | PP2-6013 | 01/12/2019 |  |  | 28,0000 |  | FIO CIRURGICO DE POLIPROPILENO - PP2-6013 | FIO CIRURGICO DE POLIPROPILENO - PP2-6013 | CLINICA MEDICA | MATERIAL DE CONSUMO | FIOS E FITAS CIRURGICOS | UN | 00.496.270/0001-35 | TECHSUTURE INDUSTRIA E COMERCIO DE PRODUTOS CIRURGICOS LTDA - EPP | 20 |  |  | Material de consumo hospitalar | TUSS | 01/12/2019 | EM ANALISE | EM ANALISE
74329502 | 80197510003 | PP2-7010 | 01/12/2019 |  |  | 28,0000 |  | FIO CIRURGICO DE POLIPROPILENO - PP2-7010 | FIO CIRURGICO DE POLIPROPILENO - PP2-7010 | CLINICA MEDICA | MATERIAL DE CONSUMO | FIOS E FITAS CIRURGICOS | UN | 00.496.270/0001-35 | TECHSUTURE INDUSTRIA E COMERCIO DE PRODUTOS CIRURGICOS LTDA - EPP | 20 |  |  | Material de consumo hospitalar | TUSS | 01/12/2019 | EM ANALISE | EM ANALISE
74329472 | 80197510003 | PP-3025 | 01/12/2019 |  |  | 28,0000 |  | FIO CIRURGICO DE POLIPROPILENO - PP-3025 | FIO CIRURGICO DE POLIPROPILENO - PP-3025 | CLINICA MEDICA | MATERIAL DE CONSUMO | FIOS E FITAS CIRURGICOS | UN | 00.496.270/0001-35 | TECHSUTURE INDUSTRIA E COMERCIO DE PRODUTOS CIRURGICOS LTDA - EPP | 20 |  |  | Material de consumo hospitalar | TUSS | 01/12/2019 | EM ANALISE | EM ANALISE
74329480 | 80197510003 | PP-3030 | 01/12/2019 |  |  | 28,0000 |  | FIO CIRURGICO DE POLIPROPILENO - PP-3030 | FIO CIRURGICO DE POLIPROPILENO - PP-3030 | CLINICA MEDICA | MATERIAL DE CONSUMO | FIOS E FITAS CIRURGICOS | UN | 00.496.270/0001-35 | TECHSUTURE INDUSTRIA E COMERCIO DE PRODUTOS CIRURGICOS LTDA - EPP | 20 |  |  | Material de consumo hospitalar | TUSS | 01/12/2019 | EM ANALISE | EM ANALISE
74329421 | 80197510003 | PP3-250 | 01/12/2019 |  |  | 28,0000 |  | FIO CIRURGICO DE POLIPROPILENO - PP3-250 | FIO CIRURGICO DE POLIPROPILENO - PP3-250 | CLINICA MEDICA | MATERIAL DE CONSUMO | FIOS E FITAS CIRURGICOS | UN | 00.496.270/0001-35 | TECHSUTURE INDUSTRIA E COMERCIO DE PRODUTOS CIRURGICOS LTDA - EPP | 20 |  |  | Material de consumo hospitalar | TUSS | 01/12/2019 | EM ANALISE | EM ANALISE
74329537 | 80197510004 | N-0020 | 01/12/2019 |  |  | 3,7500 |  | FIO CIRURGICO DE NYLON - N-0020 | FIO CIRURGICO DE NYLON - N-0020 | CIRURGIA GERAL | MATERIAL DE CONSUMO | FIOS E FITAS CIRURGICOS | UN | 00.496.270/0001-35 | TECHSUTURE INDUSTRIA E COMERCIO DE PRODUTOS CIRURGICOS LTDA - EPP | 20 |  |  | Material de consumo hospitalar | TUSS | 01/12/2019 | EM ANALISE | EM ANALISE
74329588 | 80197510004 | N-0030 | 01/12/2019 |  |  | 3,7500 |  | FIO CIRURGICO DE NYLON - N-0030 | FIO CIRURGICO DE NYLON - N-0030 | CIRURGIA GERAL | MATERIAL DE CONSUMO | FIOS E FITAS CIRURGICOS | UN | 00.496.270/0001-35 | TECHSUTURE INDUSTRIA E COMERCIO DE PRODUTOS CIRURGICOS LTDA - EPP | 20 |  |  | Material de consumo hospitalar | TUSS | 01/12/2019 | EM ANALISE | EM ANALISE
74329570 | 80197510004 | N-2020 | 01/12/2019 |  |  | 3,7500 |  | FIO CIRURGICO DE NYLON - N-2020 | FIO CIRURGICO DE NYLON - N-2020 | CIRURGIA GERAL | MATERIAL DE CONSUMO | FIOS E FITAS CIRURGICOS | UN | 00.496.270/0001-35 | TECHSUTURE INDUSTRIA E COMERCIO DE PRODUTOS CIRURGICOS LTDA - EPP | 20 |  |  | Material de consumo hospitalar | TUSS | 01/12/2019 | EM ANALISE | EM ANALISE
74329553 | 80197510004 | N-2030 | 01/12/2019 |  |  | 3,7500 |  | FIO CIRURGICO DE NYLON - N-2030 | FIO CIRURGICO DE NYLON - N-2030 | CIRURGIA GERAL | MATERIAL DE CONSUMO | FIOS E FITAS CIRURGICOS | UN | 00.496.270/0001-35 | TECHSUTURE INDUSTRIA E COMERCIO DE PRODUTOS CIRURGICOS LTDA - EPP | 20 |  |  | Material de consumo hospitalar | TUSS | 01/12/2019 | EM ANALISE | EM ANALISE
74329561 | 80197510004 | N-3015 | 01/12/2019 |  |  | 3,7500 |  | FIO CIRURGICO DE NYLON - N-3015 | FIO CIRURGICO DE NYLON - N-3015 | CIRURGIA GERAL | MATERIAL DE CONSUMO | FIOS E FITAS CIRURGICOS | UN | 00.496.270/0001-35 | TECHSUTURE INDUSTRIA E COMERCIO DE PRODUTOS CIRURGICOS LTDA - EPP | 20 |  |  | Material de consumo hospitalar | TUSS | 01/12/2019 | EM ANALISE | EM ANALISE
74329650 | 80197510004 | N-3020 | 01/12/2019 |  |  | 3,7500 |  | FIO CIRURGICO DE NYLON - N-3020 | FIO CIRURGICO DE NYLON - N-3020 | CIRURGIA GERAL | MATERIAL DE CONSUMO | FIOS E FITAS CIRURGICOS | UN | 00.496.270/0001-35 | TECHSUTURE INDUSTRIA E COMERCIO DE PRODUTOS CIRURGICOS LTDA - EPP | 20 |  |  | Material de consumo hospitalar | TUSS | 01/12/2019 | EM ANALISE | EM ANALISE
74329642 | 80197510004 | N-3025 | 01/12/2019 |  |  | 3,7500 |  | FIO CIRURGICO DE NYLON - N-3025 | FIO CIRURGICO DE NYLON - N-3025 | CIRURGIA GERAL | MATERIAL DE CONSUMO | FIOS E FITAS CIRURGICOS | UN | 00.496.270/0001-35 | TECHSUTURE INDUSTRIA E COMERCIO DE PRODUTOS CIRURGICOS LTDA - EPP | 20 |  |  | Material de consumo hospitalar | TUSS | 01/12/2019 | EM ANALISE | EM ANALISE
74329685 | 80197510004 | N-3030 | 01/12/2019 |  |  | 3,7500 |  | FIO CIRURGICO DE NYLON - N-3030 | FIO CIRURGICO DE NYLON - N-3030 | CIRURGIA GERAL | MATERIAL DE CONSUMO | FIOS E FITAS CIRURGICOS | UN | 00.496.270/0001-35 | TECHSUTURE INDUSTRIA E COMERCIO DE PRODUTOS CIRURGICOS LTDA - EPP | 20 |  |  | Material de consumo hospitalar | TUSS | 01/12/2019 | EM ANALISE | EM ANALISE
74329693 | 80197510004 | N-3060 | 01/12/2019 |  |  | 3,7500 |  | FIO CIRURGICO DE NYLON - N-3060 | FIO CIRURGICO DE NYLON - N-3060 | CIRURGIA GERAL | MATERIAL DE CONSUMO | FIOS E FITAS CIRURGICOS | UN | 00.496.270/0001-35 | TECHSUTURE INDUSTRIA E COMERCIO DE PRODUTOS CIRURGICOS LTDA - EPP | 20 |  |  | Material de consumo hospitalar | TUSS | 01/12/2019 | EM ANALISE | EM ANALISE
74329618 | 80197510004 | N-4015 | 01/12/2019 |  |  | 3,7500 |  | FIO CIRURGICO DE NYLON - N-4015 | FIO CIRURGICO DE NYLON - N-4015 | CIRURGIA GERAL | MATERIAL DE CONSUMO | FIOS E FITAS CIRURGICOS | UN | 00.496.270/0001-35 | TECHSUTURE INDUSTRIA E COMERCIO DE PRODUTOS CIRURGICOS LTDA - EPP | 20 |  |  | Material de consumo hospitalar | TUSS | 01/12/2019 | EM ANALISE | EM ANALISE
74329596 | 80197510004 | N-4020 | 01/12/2019 |  |  | 3,7500 |  | FIO CIRURGICO DE NYLON - N-4020 | FIO CIRURGICO DE NYLON - N-4020 | CIRURGIA GERAL | MATERIAL DE CONSUMO | FIOS E FITAS CIRURGICOS | UN | 00.496.270/0001-35 | TECHSUTURE INDUSTRIA E COMERCIO DE PRODUTOS CIRURGICOS LTDA - EPP | 20 |  |  | Material de consumo hospitalar | TUSS | 01/12/2019 | EM ANALISE | EM ANALISE
74329634 | 80197510004 | N-4024 | 01/12/2019 |  |  | 3,7500 |  | FIO CIRURGICO DE NYLON - N-4024 | FIO CIRURGICO DE NYLON - N-4024 | CIRURGIA GERAL | MATERIAL DE CONSUMO | FIOS E FITAS CIRURGICOS | UN | 00.496.270/0001-35 | TECHSUTURE INDUSTRIA E COMERCIO DE PRODUTOS CIRURGICOS LTDA - EPP | 20 |  |  | Material de consumo hospitalar | TUSS | 01/12/2019 | EM ANALISE | EM ANALISE
74329723 | 80197510004 | N-4025 | 01/12/2019 |  |  | 3,7500 |  | FIO CIRURGICO DE NYLON - N-4025 | FIO CIRURGICO DE NYLON - N-4025 | CIRURGIA GERAL | MATERIAL DE CONSUMO | FIOS E FITAS CIRURGICOS | UN | 00.496.270/0001-35 | TECHSUTURE INDUSTRIA E COMERCIO DE PRODUTOS CIRURGICOS LTDA - EPP | 20 |  |  | Material de consumo hospitalar | TUSS | 01/12/2019 | EM ANALISE | EM ANALISE
74329677 | 80197510004 | N-4030 | 01/12/2019 |  |  | 3,7500 |  | FIO CIRURGICO DE NYLON - N-4030 | FIO CIRURGICO DE NYLON - N-4030 | CIRURGIA GERAL | MATERIAL DE CONSUMO | FIOS E FITAS CIRURGICOS | UN | 00.496.270/0001-35 | TECHSUTURE INDUSTRIA E COMERCIO DE PRODUTOS CIRURGICOS LTDA - EPP | 20 |  |  | Material de consumo hospitalar | TUSS | 01/12/2019 | EM ANALISE | EM ANALISE
74329669 | 80197510004 | N-4060 | 01/12/2019 |  |  | 3,7500 |  | FIO CIRURGICO DE NYLON - N-4060 | FIO CIRURGICO DE NYLON - N-4060 | CIRURGIA GERAL | MATERIAL DE CONSUMO | FIOS E FITAS CIRURGICOS | UN | 00.496.270/0001-35 | TECHSUTURE INDUSTRIA E COMERCIO DE PRODUTOS CIRURGICOS LTDA - EPP | 20 |  |  | Material de consumo hospitalar | TUSS | 01/12/2019 | EM ANALISE | EM ANALISE
74329626 | 80197510004 | N-5015 | 01/12/2019 |  |  | 3,7500 |  | FIO CIRURGICO DE NYLON - N-5015 | FIO CIRURGICO DE NYLON - N-5015 | CIRURGIA GERAL | MATERIAL DE CONSUMO | FIOS E FITAS CIRURGICOS | UN | 00.496.270/0001-35 | TECHSUTURE INDUSTRIA E COMERCIO DE PRODUTOS CIRURGICOS LTDA - EPP | 20 |  |  | Material de consumo hospitalar | TUSS | 01/12/2019 | EM ANALISE | EM ANALISE
74329600 | 80197510004 | N-5020 | 01/12/2019 |  |  | 3,7500 |  | FIO CIRURGICO DE NYLON - N-5020 | FIO CIRURGICO DE NYLON - N-5020 | CIRURGIA GERAL | MATERIAL DE CONSUMO | FIOS E FITAS CIRURGICOS | UN | 00.496.270/0001-35 | TECHSUTURE INDUSTRIA E COMERCIO DE PRODUTOS CIRURGICOS LTDA - EPP | 20 |  |  | Material de consumo hospitalar | TUSS | 01/12/2019 | EM ANALISE | EM ANALISE
74329715 | 80197510004 | N-5025 | 01/12/2019 |  |  | 3,7500 |  | FIO CIRURGICO DE NYLON - N-5025 | FIO CIRURGICO DE NYLON - N-5025 | CIRURGIA GERAL | MATERIAL DE CONSUMO | FIOS E FITAS CIRURGICOS | UN | 00.496.270/0001-35 | TECHSUTURE INDUSTRIA E COMERCIO DE PRODUTOS CIRURGICOS LTDA - EPP | 20 |  |  | Material de consumo hospitalar | TUSS | 01/12/2019 | EM ANALISE | EM ANALISE
74329545 | 80197510004 | N-6015 | 01/12/2019 |  |  | 3,7500 |  | FIO CIRURGICO DE NYLON - N-6015 | FIO CIRURGICO DE NYLON - N-6015 | CIRURGIA GERAL | MATERIAL DE CONSUMO | FIOS E FITAS CIRURGICOS | UN | 00.496.270/0001-35 | TECHSUTURE INDUSTRIA E COMERCIO DE PRODUTOS CIRURGICOS LTDA - EPP | 20 |  |  | Material de consumo hospitalar | TUSS | 01/12/2019 | EM ANALISE | EM ANALISE
74329707 | 80197510004 | N-6020 | 01/12/2019 |  |  | 3,7500 |  | FIO CIRURGICO DE NYLON - N-6020 | FIO CIRURGICO DE NYLON - N-6020 | CIRURGIA GERAL | MATERIAL DE CONSUMO | FIOS E FITAS CIRURGICOS | UN | 00.496.270/0001-35 | TECHSUTURE INDUSTRIA E COMERCIO DE PRODUTOS CIRURGICOS LTDA - EPP | 20 |  |  | Material de consumo hospitalar | TUSS | 01/12/2019 | EM ANALISE | EM ANALISE
73974501 | 80044400017 | G-24040 | 01/12/2019 |  |  | 3,9852 |  | UTRALON COM AGULHA - G-24040 | UTRALON COM AGULHA - G-24040 | CIRURGIA GERAL | MATERIAL DE CONSUMO | FIOS E FITAS CIRURGICOS | UN | 00.100.668/0001-00 | BIOSUT LTDA - ME | 20 |  |  | Material de consumo hospitalar | TUSS | 01/12/2019 | EM ANALISE | EM ANALISE
73974765 | 80044400017 | G-24047 | 01/12/2019 |  |  | 7,5000 |  | UTRALON COM AGULHA - G-24047 | UTRALON COM AGULHA - G-24047 | CIRURGIA GERAL | MATERIAL DE CONSUMO | FIOS E FITAS CIRURGICOS | UN | 00.100.668/0001-00 | BIOSUT LTDA - ME | 20 |  |  | Material de consumo hospitalar | TUSS | 01/12/2019 | EM ANALISE | EM ANALISE
73974641 | 80044400017 | G-24330 | 01/12/2019 |  |  | 4,0000 |  | UTRALON COM AGULHA - G-24330 | UTRALON COM AGULHA - G-24330 | CIRURGIA GERAL | MATERIAL DE CONSUMO | FIOS E FITAS CIRURGICOS | UN | 00.100.668/0001-00 | BIOSUT LTDA - ME | 20 |  |  | Material de consumo hospitalar | TUSS | 01/12/2019 | EM ANALISE | EM ANALISE
73974544 | 80044400017 | P-24020 | 01/12/2019 |  |  | 4,0000 |  | UTRALON COM AGULHA - P-24020 | UTRALON COM AGULHA - P-24020 | CIRURGIA GERAL | MATERIAL DE CONSUMO | FIOS E FITAS CIRURGICOS | UN | 00.100.668/0001-00 | BIOSUT LTDA - ME | 20 |  |  | Material de consumo hospitalar | TUSS | 01/12/2019 | EM ANALISE | EM ANALISE
73974595 | 80044400017 | P-24035 | 01/12/2019 |  |  | 4,0000 |  | UTRALON COM AGULHA - P-24035 | UTRALON COM AGULHA - P-24035 | CIRURGIA GERAL | MATERIAL DE CONSUMO | FIOS E FITAS CIRURGICOS | UN | 00.100.668/0001-00 | BIOSUT LTDA - ME | 20 |  |  | Material de consumo hospitalar | TUSS | 01/12/2019 | EM ANALISE | EM ANALISE
73974579 | 80044400017 | P-24040 | 01/12/2019 |  |  | 4,0000 |  | UTRALON COM AGULHA - P-24040 | UTRALON COM AGULHA - P-24040 | CIRURGIA GERAL | MATERIAL DE CONSUMO | FIOS E FITAS CIRURGICOS | UN | 00.100.668/0001-00 | BIOSUT LTDA - ME | 20 |  |  | Material de consumo hospitalar | TUSS | 01/12/2019 | EM ANALISE | EM ANALISE
73974617 | 80044400017 | P-24220 | 01/12/2019 |  |  | 4,0000 |  | UTRALON COM AGULHA - P-24220 | UTRALON COM AGULHA - P-24220 | CIRURGIA GERAL | MATERIAL DE CONSUMO | FIOS E FITAS CIRURGICOS | UN | 00.100.668/0001-00 | BIOSUT LTDA - ME | 20 |  |  | Material de consumo hospitalar | TUSS | 01/12/2019 | EM ANALISE | EM ANALISE
73974692 | 80044400017 | P-24230 | 01/12/2019 |  |  | 4,0000 |  | UTRALON COM AGULHA - P-24230 | UTRALON COM AGULHA - P-24230 | CIRURGIA GERAL | MATERIAL DE CONSUMO | FIOS E FITAS CIRURGICOS | UN | 00.100.668/0001-00 | BIOSUT LTDA - ME | 20 |  |  | Material de consumo hospitalar | TUSS | 01/12/2019 | EM ANALISE | EM ANALISE
73974862 | 80044400017 | P-24235 | 01/12/2019 |  |  | 4,0000 |  | UTRALON COM AGULHA - P-24235 | UTRALON COM AGULHA - P-24235 | CIRURGIA GERAL | MATERIAL DE CONSUMO | FIOS E FITAS CIRURGICOS | UN | 00.100.668/0001-00 | BIOSUT LTDA - ME | 20 |  |  | Material de consumo hospitalar | TUSS | 01/12/2019 | EM ANALISE | EM ANALISE
73974676 | 80044400017 | P-24240 | 01/12/2019 |  |  | 4,0000 |  | UTRALON COM AGULHA - P-24240 | UTRALON COM AGULHA - P-24240 | CIRURGIA GERAL | MATERIAL DE CONSUMO | FIOS E FITAS CIRURGICOS | UN | 00.100.668/0001-00 | BIOSUT LTDA - ME | 20 |  |  | Material de consumo hospitalar | TUSS | 01/12/2019 | EM ANALISE | EM ANALISE
73974870 | 80044400017 | P-24320 | 01/12/2019 |  |  | 4,0000 |  | UTRALON COM AGULHA - P-24320 | UTRALON COM AGULHA - P-24320 | CIRURGIA GERAL | MATERIAL DE CONSUMO | FIOS E FITAS CIRURGICOS | UN | 00.100.668/0001-00 | BIOSUT LTDA - ME | 20 |  |  | Material de consumo hospitalar | TUSS | 01/12/2019 | EM ANALISE | EM ANALISE
73974730 | 80044400017 | P-24324 | 01/12/2019 |  |  | 4,0000 |  | UTRALON COM AGULHA - P-24324 | UTRALON COM AGULHA - P-24324 | CIRURGIA GERAL | MATERIAL DE CONSUMO | FIOS E FITAS CIRURGICOS | UN | 00.100.668/0001-00 | BIOSUT LTDA - ME | 20 |  |  | Material de consumo hospitalar | TUSS | 01/12/2019 | EM ANALISE | EM ANALISE
73974838 | 80044400017 | P-24330 | 01/12/2019 |  |  | 4,0000 |  | UTRALON COM AGULHA - P-24330 | UTRALON COM AGULHA - P-24330 | CIRURGIA GERAL | MATERIAL DE CONSUMO | FIOS E FITAS CIRURGICOS | UN | 00.100.668/0001-00 | BIOSUT LTDA - ME | 20 |  |  | Material de consumo hospitalar | TUSS | 01/12/2019 | EM ANALISE | EM ANALISE
73974722 | 80044400017 | P-24340 | 01/12/2019 |  |  | 4,0000 |  | UTRALON COM AGULHA - P-24340 | UTRALON COM AGULHA - P-24340 | CIRURGIA GERAL | MATERIAL DE CONSUMO | FIOS E FITAS CIRURGICOS | UN | 00.100.668/0001-00 | BIOSUT LTDA - ME | 20 |  |  | Material de consumo hospitalar | TUSS | 01/12/2019 | EM ANALISE | EM ANALISE
73974803 | 80044400017 | P-24420 | 01/12/2019 |  |  | 4,0000 |  | UTRALON COM AGULHA - P-24420 | UTRALON COM AGULHA - P-24420 | CIRURGIA GERAL | MATERIAL DE CONSUMO | FIOS E FITAS CIRURGICOS | UN | 00.100.668/0001-00 | BIOSUT LTDA - ME | 20 |  |  | Material de consumo hospitalar | TUSS | 01/12/2019 | EM ANALISE | EM ANALISE
73974625 | 80044400017 | P-24424 | 01/12/2019 |  |  | 4,0000 |  | UTRALON COM AGULHA - P-24424 | UTRALON COM AGULHA - P-24424 | CIRURGIA GERAL | MATERIAL DE CONSUMO | FIOS E FITAS CIRURGICOS | UN | 00.100.668/0001-00 | BIOSUT LTDA - ME | 20 |  |  | Material de consumo hospitalar | TUSS | 01/12/2019 | EM ANALISE | EM ANALISE
73974609 | 80044400017 | P-24430 | 01/12/2019 |  |  | 4,0000 |  | UTRALON COM AGULHA - P-24430 | UTRALON COM AGULHA - P-24430 | CIRURGIA GERAL | MATERIAL DE CONSUMO | FIOS E FITAS CIRURGICOS | UN | 00.100.668/0001-00 | BIOSUT LTDA - ME | 20 |  |  | Material de consumo hospitalar | TUSS | 01/12/2019 | EM ANALISE | EM ANALISE
73974633 | 80044400017 | P-24520 | 01/12/2019 |  |  | 4,0000 |  | UTRALON COM AGULHA - P-24520 | UTRALON COM AGULHA - P-24520 | CIRURGIA GERAL | MATERIAL DE CONSUMO | FIOS E FITAS CIRURGICOS | UN | 00.100.668/0001-00 | BIOSUT LTDA - ME | 20 |  |  | Material de consumo hospitalar | TUSS | 01/12/2019 | EM ANALISE | EM ANALISE
73974668 | 80044400017 | P-24620 | 01/12/2019 |  |  | 4,0000 |  | UTRALON COM AGULHA - P-24620 | UTRALON COM AGULHA - P-24620 | CIRURGIA GERAL | MATERIAL DE CONSUMO | FIOS E FITAS CIRURGICOS | UN | 00.100.668/0001-00 | BIOSUT LTDA - ME | 20 |  |  | Material de consumo hospitalar | TUSS | 01/12/2019 | EM ANALISE | EM ANALISE
73974749 | 80044400017 | PL-5415 | 01/12/2019 |  |  | 4,0000 |  | UTRALON COM AGULHA - PL-5415 | UTRALON COM AGULHA - PL-5415 | CIRURGIA GERAL | MATERIAL DE CONSUMO | FIOS E FITAS CIRURGICOS | UN | 00.100.668/0001-00 | BIOSUT LTDA - ME | 20 |  |  | Material de consumo hospitalar | TUSS | 01/12/2019 | EM ANALISE | EM ANALISE
73974846 | 80044400017 | PL-54240 | 01/12/2019 |  |  | 4,0000 |  | UTRALON COM AGULHA - PL-54240 | UTRALON COM AGULHA - PL-54240 | CIRURGIA GERAL | MATERIAL DE CONSUMO | FIOS E FITAS CIRURGICOS | UN | 00.100.668/0001-00 | BIOSUT LTDA - ME | 20 |  |  | Material de consumo hospitalar | TUSS | 01/12/2019 | EM ANALISE | EM ANALISE
73974706 | 80044400017 | PL-54324 | 01/12/2019 |  |  | 4,0000 |  | UTRALON COM AGULHA - PL-54324 | UTRALON COM AGULHA - PL-54324 | CIRURGIA GERAL | MATERIAL DE CONSUMO | FIOS E FITAS CIRURGICOS | UN | 00.100.668/0001-00 | BIOSUT LTDA - ME | 20 |  |  | Material de consumo hospitalar | TUSS | 01/12/2019 | EM ANALISE | EM ANALISE
73974714 | 80044400017 | PL-54330 | 01/12/2019 |  |  | 4,0000 |  | UTRALON COM AGULHA - PL-54330 | UTRALON COM AGULHA - PL-54330 | CIRURGIA GERAL | MATERIAL DE CONSUMO | FIOS E FITAS CIRURGICOS | UN | 00.100.668/0001-00 | BIOSUT LTDA - ME | 20 |  |  | Material de consumo hospitalar | TUSS | 01/12/2019 | EM ANALISE | EM ANALISE
73974528 | 80044400017 | PL-54415 | 01/12/2019 |  |  | 4,0000 |  | UTRALON COM AGULHA - PL-54415 | UTRALON COM AGULHA - PL-54415 | CIRURGIA GERAL | MATERIAL DE CONSUMO | FIOS E FITAS CIRURGICOS | UN | 00.100.668/0001-00 | BIOSUT LTDA - ME | 20 |  |  | Material de consumo hospitalar | TUSS | 01/12/2019 | EM ANALISE | EM ANALISE
73974536 | 80044400017 | PL-54419 | 01/12/2019 |  |  | 4,0000 |  | UTRALON COM AGULHA - PL-54419 | UTRALON COM AGULHA - PL-54419 | CIRURGIA GERAL | MATERIAL DE CONSUMO | FIOS E FITAS CIRURGICOS | UN | 00.100.668/0001-00 | BIOSUT LTDA - ME | 20 |  |  | Material de consumo hospitalar | TUSS | 01/12/2019 | EM ANALISE | EM ANALISE
73974781 | 80044400017 | PL-54424 | 01/12/2019 |  |  | 4,0000 |  | UTRALON COM AGULHA - PL-54424 | UTRALON COM AGULHA - PL-54424 | CIRURGIA GERAL | MATERIAL DE CONSUMO | FIOS E FITAS CIRURGICOS | UN | 00.100.668/0001-00 | BIOSUT LTDA - ME | 20 |  |  | Material de consumo hospitalar | TUSS | 01/12/2019 | EM ANALISE | EM ANALISE
73974820 | 80044400017 | PL-54515 | 01/12/2019 |  |  | 4,0000 |  | UTRALON COM AGULHA - PL-54515 | UTRALON COM AGULHA - PL-54515 | CIRURGIA GERAL | MATERIAL DE CONSUMO | FIOS E FITAS CIRURGICOS | UN | 00.100.668/0001-00 | BIOSUT LTDA - ME | 20 |  |  | Material de consumo hospitalar | TUSS | 01/12/2019 | EM ANALISE | EM ANALISE
73974560 | 80044400017 | PL-54519 | 01/12/2019 |  |  | 4,0000 |  | UTRALON COM AGULHA - PL-54519 | UTRALON COM AGULHA - PL-54519 | CIRURGIA GERAL | MATERIAL DE CONSUMO | FIOS E FITAS CIRURGICOS | UN | 00.100.668/0001-00 | BIOSUT LTDA - ME | 20 |  |  | Material de consumo hospitalar | TUSS | 01/12/2019 | EM ANALISE | EM ANALISE
73974790 | 80044400017 | PL-54613 | 01/12/2019 |  |  | 4,0000 |  | UTRALON COM AGULHA - PL-54613 | UTRALON COM AGULHA - PL-54613 | CIRURGIA GERAL | MATERIAL DE CONSUMO | FIOS E FITAS CIRURGICOS | UN | 00.100.668/0001-00 | BIOSUT LTDA - ME | 20 |  |  | Material de consumo hospitalar | TUSS | 01/12/2019 | EM ANALISE | EM ANALISE
73974552 | 80044400017 | PL-54619 | 01/12/2019 |  |  | 4,0000 |  | UTRALON COM AGULHA - PL-54619 | UTRALON COM AGULHA - PL-54619 | CIRURGIA GERAL | MATERIAL DE CONSUMO | FIOS E FITAS CIRURGICOS | UN | 00.100.668/0001-00 | BIOSUT LTDA - ME | 20 |  |  | Material de consumo hospitalar | TUSS | 01/12/2019 | EM ANALISE | EM ANALISE
73974510 | 80044400017 | PL-5513 | 01/12/2019 |  |  | 4,0000 |  | UTRALON COM AGULHA - PL-5513 | UTRALON COM AGULHA - PL-5513 | CIRURGIA GERAL | MATERIAL DE CONSUMO | FIOS E FITAS CIRURGICOS | UN | 00.100.668/0001-00 | BIOSUT LTDA - ME | 20 |  |  | Material de consumo hospitalar | TUSS | 01/12/2019 | EM ANALISE | EM ANALISE
73974811 | 80044400017 | PL-5515 | 01/12/2019 |  |  | 4,0000 |  | UTRALON COM AGULHA - PL-5515 | UTRALON COM AGULHA - PL-5515 | CIRURGIA GERAL | MATERIAL DE CONSUMO | FIOS E FITAS CIRURGICOS | UN | 00.100.668/0001-00 | BIOSUT LTDA - ME | 20 |  |  | Material de consumo hospitalar | TUSS | 01/12/2019 | EM ANALISE | EM ANALISE
73974757 | 80044400017 | PL-5516 | 01/12/2019 |  |  | 4,0000 |  | UTRALON COM AGULHA - PL-5516 | UTRALON COM AGULHA - PL-5516 | CIRURGIA GERAL | MATERIAL DE CONSUMO | FIOS E FITAS CIRURGICOS | UN | 00.100.668/0001-00 | BIOSUT LTDA - ME | 20 |  |  | Material de consumo hospitalar | TUSS | 01/12/2019 | EM ANALISE | EM ANALISE
73974684 | 80044400017 | PL-5613 | 01/12/2019 |  |  | 4,0000 |  | UTRALON COM AGULHA - PL-5613 | UTRALON COM AGULHA - PL-5613 | CIRURGIA GERAL | MATERIAL DE CONSUMO | FIOS E FITAS CIRURGICOS | UN | 00.100.668/0001-00 | BIOSUT LTDA - ME | 20 |  |  | Material de consumo hospitalar | TUSS | 01/12/2019 | EM ANALISE | EM ANALISE
73974587 | 80044400017 | PL-5615 | 01/12/2019 |  |  | 4,0000 |  | UTRALON COM AGULHA - PL-5615 | UTRALON COM AGULHA - PL-5615 | CIRURGIA GERAL | MATERIAL DE CONSUMO | FIOS E FITAS CIRURGICOS | UN | 00.100.668/0001-00 | BIOSUT LTDA - ME | 20 |  |  | Material de consumo hospitalar | TUSS | 01/12/2019 | EM ANALISE | EM ANALISE
73974773 | 80044400017 | PL-5616 | 01/12/2019 |  |  | 4,0000 |  | UTRALON COM AGULHA - PL-5616 | UTRALON COM AGULHA - PL-5616 | CIRURGIA GERAL | MATERIAL DE CONSUMO | FIOS E FITAS CIRURGICOS | UN | 00.100.668/0001-00 | BIOSUT LTDA - ME | 20 |  |  | Material de consumo hospitalar | TUSS | 01/12/2019 | EM ANALISE | EM ANALISE
73974854 | 80044400017 | PL-9330 | 01/12/2019 |  |  | 4,0000 |  | UTRALON COM AGULHA - PL-9330 | UTRALON COM AGULHA - PL-9330 | CIRURGIA GERAL | MATERIAL DE CONSUMO | FIOS E FITAS CIRURGICOS | UN | 00.100.668/0001-00 | BIOSUT LTDA - ME | 20 |  |  | Material de consumo hospitalar | TUSS | 01/12/2019 | EM ANALISE | EM ANALISE
73974650 | 80044400017 | PL-9519 | 01/12/2019 |  |  | 4,0000 |  | UTRALON COM AGULHA - PL-9519 | UTRALON COM AGULHA - PL-9519 | CIRURGIA GERAL | MATERIAL DE CONSUMO | FIOS E FITAS CIRURGICOS | UN | 00.100.668/0001-00 | BIOSUT LTDA - ME | 20 |  |  | Material de consumo hospitalar | TUSS | 01/12/2019 | EM ANALISE | EM ANALISE
74718185 | 80825800001 | 1600 | 01/12/2019 |  |  | 25,3440 |  | CANULA DE OXIGENIO SALTER LABS - 1600 | CANULA OXIGENIO SALTER LABS 1600 | CIRURGIA GERAL | MATERIAL DE CONSUMO | CANULA DE OTORRINO | UN | 74.663.972/0001-00 | RESPIROX COMERCIO DE OXIGENIO LTDA - EPP | 20 |  |  | Material de consumo hospitalar | TUSS | 01/12/2019 | 0000252088 | CANULA NASAL ADU.OXIGENIO C/TUBO SEG.2,13MT P/FLUXO O2 ATE 6LPM
74718428 | 80825800001 | 1600-14 | 01/12/2019 |  |  | 25,3440 |  | CANULA DE OXIGENIO SALTER LABS - 1600-14 | CANULA OXIGENIO SALTER LABS 1600-14 | CIRURGIA GERAL | MATERIAL DE CONSUMO | CANULA DE OTORRINO | UN | 74.663.972/0001-00 | RESPIROX COMERCIO DE OXIGENIO LTDA - EPP | 20 |  |  | Material de consumo hospitalar | TUSS | 01/12/2019 | EM ANALISE | EM ANALISE
74718460 | 80825800001 | 1600-25 | 01/12/2019 |  |  | 25,3440 |  | CANULA DE OXIGENIO SALTER LABS - 1600-25 | CANULA OXIGENIO SALTER LABS 1600-25 | CIRURGIA GERAL | MATERIAL DE CONSUMO | CANULA DE OTORRINO | UN | 74.663.972/0001-00 | RESPIROX COMERCIO DE OXIGENIO LTDA - EPP | 20 |  |  | Material de consumo hospitalar | TUSS | 01/12/2019 | EM ANALISE | EM ANALISE
74718320 | 80825800001 | 1600-4 | 01/12/2019 |  |  | 25,3440 |  | CANULA DE OXIGENIO SALTER LABS - 1600-4 | CANULA OXIGENIO SALTER LABS 1600-4 | CIRURGIA GERAL | MATERIAL DE CONSUMO | CANULA DE OTORRINO | UN | 74.663.972/0001-00 | RESPIROX COMERCIO DE OXIGENIO LTDA - EPP | 20 |  |  | Material de consumo hospitalar | TUSS | 01/12/2019 | EM ANALISE | EM ANALISE
74718193 | 80825800001 | 1600-50 | 01/12/2019 |  |  | 25,3440 |  | CANULA DE OXIGENIO SALTER LABS - 1600-50 | CANULA OXIGENIO SALTER LABS 1600-50 | CIRURGIA GERAL | MATERIAL DE CONSUMO | CANULA DE OTORRINO | UN | 74.663.972/0001-00 | RESPIROX COMERCIO DE OXIGENIO LTDA - EPP | 20 |  |  | Material de consumo hospitalar | TUSS | 01/12/2019 | EM ANALISE | EM ANALISE
74718282 | 80825800001 | 1600HF | 01/12/2019 |  |  | 25,3440 |  | CANULA DE OXIGENIO SALTER LABS - 1600HF | CANULA OXIGENIO SALTER LABS 1600HF | CIRURGIA GERAL | MATERIAL DE CONSUMO | CANULA DE OTORRINO | UN | 74.663.972/0001-00 | RESPIROX COMERCIO DE OXIGENIO LTDA - EPP | 20 |  |  | Material de consumo hospitalar | TUSS | 01/12/2019 | EM ANALISE | EM ANALISE
74718495 | 80825800001 | 1600HF-14 | 01/12/2019 |  |  | 25,3440 |  | CANULA DE OXIGENIO SALTER LABS - 1600HF-14 | CANULA OXIGENIO SALTER LABS 1600HF-14 | CIRURGIA GERAL | MATERIAL DE CONSUMO | CANULA DE OTORRINO | UN | 74.663.972/0001-00 | RESPIROX COMERCIO DE OXIGENIO LTDA - EPP | 20 |  |  | Material de consumo hospitalar | TUSS | 01/12/2019 | EM ANALISE | EM ANALISE
74718215 | 80825800001 | 1600HF-25 | 01/12/2019 |  |  | 25,3440 |  | CANULA DE OXIGENIO SALTER LABS - 1600HF-25 | CANULA OXIGENIO SALTER LABS 1600HF-25 | CIRURGIA GERAL | MATERIAL DE CONSUMO | CANULA DE OTORRINO | UN | 74.663.972/0001-00 | RESPIROX COMERCIO DE OXIGENIO LTDA - EPP | 20 |  |  | Material de consumo hospitalar | TUSS | 01/12/2019 | EM ANALISE | EM ANALISE
74718371 | 80825800001 | 1600HF-50 | 01/12/2019 |  |  | 25,3440 |  | CANULA DE OXIGENIO SALTER LABS - 1600HF-50 | CANULA OXIGENIO SALTER LABS 1600HF-50 | CIRURGIA GERAL | MATERIAL DE CONSUMO | CANULA DE OTORRINO | UN | 74.663.972/0001-00 | RESPIROX COMERCIO DE OXIGENIO LTDA - EPP | 20 |  |  | Material de consumo hospitalar | TUSS | 01/12/2019 | EM ANALISE | EM ANALISE
74718452 | 80825800001 | 1600LC-14 | 01/12/2019 |  |  | 25,3440 |  | CANULA DE OXIGENIO SALTER LABS - 1600LC-14 | CANULA OXIGENIO SALTER LABS 1600LC-14 | CIRURGIA GERAL | MATERIAL DE CONSUMO | CANULA DE OTORRINO | UN | 74.663.972/0001-00 | RESPIROX COMERCIO DE OXIGENIO LTDA - EPP | 20 |  |  | Material de consumo hospitalar | TUSS | 01/12/2019 | EM ANALISE | EM ANALISE
74718363 | 80825800001 | 1600Q | 01/12/2019 |  |  | 25,3440 |  | CANULA DE OXIGENIO SALTER LABS - 1600Q | CANULA OXIGENIO SALTER LABS 1600Q | CIRURGIA GERAL | MATERIAL DE CONSUMO | CANULA DE OTORRINO | UN | 74.663.972/0001-00 | RESPIROX COMERCIO DE OXIGENIO LTDA - EPP | 20 |  |  | Material de consumo hospitalar | TUSS | 01/12/2019 | 0000252089 | CANULA NASAL ADU.OXIGENIO(SAIDA ALARGADA)C/TUBO SEG.2,13MT P/FLUXO O2 ATE 8LPM
74718312 | 80825800001 | 1600TLC | 01/12/2019 |  |  | 25,3440 |  | CANULA DE OXIGENIO SALTER LABS - 1600TLC | CANULA OXIGENIO SALTER LABS 1600TLC | CIRURGIA GERAL | MATERIAL DE CONSUMO | CANULA DE OTORRINO | UN | 74.663.972/0001-00 | RESPIROX COMERCIO DE OXIGENIO LTDA - EPP | 20 |  |  | Material de consumo hospitalar | TUSS | 01/12/2019 | EM ANALISE | EM ANALISE
74718347 | 80825800001 | 1600TLC-25 | 01/12/2019 |  |  | 25,3440 |  | CANULA DE OXIGENIO SALTER LABS - 1600TLC-25 | CANULA OXIGENIO SALTER LABS 1600TLC-25 | CIRURGIA GERAL | MATERIAL DE CONSUMO | CANULA DE OTORRINO | UN | 74.663.972/0001-00 | RESPIROX COMERCIO DE OXIGENIO LTDA - EPP | 20 |  |  | Material de consumo hospitalar | TUSS | 01/12/2019 | EM ANALISE | EM ANALISE
74718444 | 80825800001 | 1600TLC-4 | 01/12/2019 |  |  | 25,3440 |  | CANULA DE OXIGENIO SALTER LABS - 1600TLC-4 | CANULA OXIGENIO SALTER LABS 1600TLC-4 | CIRURGIA GERAL | MATERIAL DE CONSUMO | CANULA DE OTORRINO | UN | 74.663.972/0001-00 | RESPIROX COMERCIO DE OXIGENIO LTDA - EPP | 20 |  |  | Material de consumo hospitalar | TUSS | 01/12/2019 | EM ANALISE | EM ANALISE
74718240 | 80825800001 | 1600TLC-50 | 01/12/2019 |  |  | 25,3440 |  | CANULA DE OXIGENIO SALTER LABS - 1600TLC-50 | CANULA OXIGENIO SALTER LABS 1600TLC-50 | CIRURGIA GERAL | MATERIAL DE CONSUMO | CANULA DE OTORRINO | UN | 74.663.972/0001-00 | RESPIROX COMERCIO DE OXIGENIO LTDA - EPP | 20 |  |  | Material de consumo hospitalar | TUSS | 01/12/2019 | EM ANALISE | EM ANALISE
74718436 | 80825800001 | 1601 | 01/12/2019 |  |  | 25,3440 |  | CANULA DE OXIGENIO SALTER LABS - 1601 | CANULA OXIGENIO SALTER LABS 1601 | CIRURGIA GERAL | MATERIAL DE CONSUMO | CANULA DE OTORRINO | UN | 74.663.972/0001-00 | RESPIROX COMERCIO DE OXIGENIO LTDA - EPP | 20 |  |  | Material de consumo hospitalar | TUSS | 01/12/2019 | 0000252090 | CANULA NASAL PED.OXIGENIO C/TUBO SEG.2,13MT P/FLUXO O2 ATE 3LPM
74718231 | 80825800001 | 1601Q | 01/12/2019 |  |  | 25,3440 |  | CANULA DE OXIGENIO SALTER LABS - 1601Q | CANULA OXIGENIO SALTER LABS 1601Q | CIRURGIA GERAL | MATERIAL DE CONSUMO | CANULA DE OTORRINO | UN | 74.663.972/0001-00 | RESPIROX COMERCIO DE OXIGENIO LTDA - EPP | 20 |  |  | Material de consumo hospitalar | TUSS | 01/12/2019 | EM ANALISE | EM ANALISE
74718380 | 80825800001 | 1602 | 01/12/2019 |  |  | 25,3440 |  | CANULA DE OXIGENIO SALTER LABS - 1602 | CANULA OXIGENIO SALTER LABS 1602 | CIRURGIA GERAL | MATERIAL DE CONSUMO | CANULA DE OTORRINO | UN | 74.663.972/0001-00 | RESPIROX COMERCIO DE OXIGENIO LTDA - EPP | 20 |  |  | Material de consumo hospitalar | TUSS | 01/12/2019 | EM ANALISE | EM ANALISE
74718355 | 80825800001 | 1602TLC | 01/12/2019 |  |  | 25,3440 |  | CANULA DE OXIGENIO SALTER LABS - 1602TLC | CANULA OXIGENIO SALTER LABS 1602TLC | CIRURGIA GERAL | MATERIAL DE CONSUMO | CANULA DE OTORRINO | UN | 74.663.972/0001-00 | RESPIROX COMERCIO DE OXIGENIO LTDA - EPP | 20 |  |  | Material de consumo hospitalar | TUSS | 01/12/2019 | EM ANALISE | EM ANALISE
74718479 | 80825800001 | 1606B | 01/12/2019 |  |  | 25,3440 |  | CANULA DE OXIGENIO SALTER LABS - 1606B | CANULA OXIGENIO SALTER LABS 1606B | CIRURGIA GERAL | MATERIAL DE CONSUMO | CANULA DE OTORRINO | UN | 74.663.972/0001-00 | RESPIROX COMERCIO DE OXIGENIO LTDA - EPP | 20 |  |  | Material de consumo hospitalar | TUSS | 01/12/2019 | EM ANALISE | EM ANALISE
74718258 | 80825800001 | 1606BTLC | 01/12/2019 |  |  | 25,3440 |  | CANULA DE OXIGENIO SALTER LABS - 1606BTLC | CANULA OXIGENIO SALTER LABS 1606BTLC | CIRURGIA GERAL | MATERIAL DE CONSUMO | CANULA DE OTORRINO | UN | 74.663.972/0001-00 | RESPIROX COMERCIO DE OXIGENIO LTDA - EPP | 20 |  |  | Material de consumo hospitalar | TUSS | 01/12/2019 | EM ANALISE | EM ANALISE
74718150 | 80825800001 | 1610 | 01/12/2019 |  |  | 25,3440 |  | CANULA DE OXIGENIO SALTER LABS - 1610 | CANULA OXIGENIO SALTER LABS 1610 | CIRURGIA GERAL | MATERIAL DE CONSUMO | CANULA DE OTORRINO | UN | 74.663.972/0001-00 | RESPIROX COMERCIO DE OXIGENIO LTDA - EPP | 20 |  |  | Material de consumo hospitalar | TUSS | 01/12/2019 | EM ANALISE | EM ANALISE
74718509 | 80825800001 | 1611 | 01/12/2019 |  |  | 25,3440 |  | CANULA DE OXIGENIO SALTER LABS - 1611 | CANULA OXIGENIO SALTER LABS 1611 | CIRURGIA GERAL | MATERIAL DE CONSUMO | CANULA DE OTORRINO | UN | 74.663.972/0001-00 | RESPIROX COMERCIO DE OXIGENIO LTDA - EPP | 20 |  |  | Material de consumo hospitalar | TUSS | 01/12/2019 | EM ANALISE | EM ANALISE
74718290 | 80825800001 | 1615 | 01/12/2019 |  |  | 25,3440 |  | CANULA DE OXIGENIO SALTER LABS - 1615 | CANULA OXIGENIO SALTER LABS 1615 | CIRURGIA GERAL | MATERIAL DE CONSUMO | CANULA DE OTORRINO | UN | 74.663.972/0001-00 | RESPIROX COMERCIO DE OXIGENIO LTDA - EPP | 20 |  |  | Material de consumo hospitalar | TUSS | 01/12/2019 | 0000252091 | CANULA NASAL INF.OXIGENIO C/TUBO SEG.2,13MT P/FLUXO O2 ATE 3LPM
74718487 | 80825800001 | 1616 | 01/12/2019 |  |  | 25,3440 |  | CANULA DE OXIGENIO SALTER LABS - 1616 | CANULA OXIGENIO SALTER LABS 1616 | CIRURGIA GERAL | MATERIAL DE CONSUMO | CANULA DE OTORRINO | UN | 74.663.972/0001-00 | RESPIROX COMERCIO DE OXIGENIO LTDA - EPP | 20 |  |  | Material de consumo hospitalar | TUSS | 01/12/2019 | EM ANALISE | EM ANALISE
74718274 | 80825800001 | 1616-4 | 01/12/2019 |  |  | 25,3440 |  | CANULA DE OXIGENIO SALTER LABS - 1616-4 | CANULA OXIGENIO SALTER LABS 1616-4 | CIRURGIA GERAL | MATERIAL DE CONSUMO | CANULA DE OTORRINO | UN | 74.663.972/0001-00 | RESPIROX COMERCIO DE OXIGENIO LTDA - EPP | 20 |  |  | Material de consumo hospitalar | TUSS | 01/12/2019 | EM ANALISE | EM ANALISE
74718401 | 80825800001 | 1616TLC | 01/12/2019 |  |  | 25,3440 |  | CANULA DE OXIGENIO SALTER LABS - 1616TLC | CANULA OXIGENIO SALTER LABS 1616TLC | CIRURGIA GERAL | MATERIAL DE CONSUMO | CANULA DE OTORRINO | UN | 74.663.972/0001-00 | RESPIROX COMERCIO DE OXIGENIO LTDA - EPP | 20 |  |  | Material de consumo hospitalar | TUSS | 01/12/2019 | EM ANALISE | EM ANALISE
74718266 | 80825800001 | 1616TLC-4 | 01/12/2019 |  |  | 25,3440 |  | CANULA DE OXIGENIO SALTER LABS - 1616TLC-4 | CANULA OXIGENIO SALTER LABS 1616TLC-4 | CIRURGIA GERAL | MATERIAL DE CONSUMO | CANULA DE OTORRINO | UN | 74.663.972/0001-00 | RESPIROX COMERCIO DE OXIGENIO LTDA - EPP | 20 |  |  | Material de consumo hospitalar | TUSS | 01/12/2019 | EM ANALISE | EM ANALISE
74718207 | 80825800001 | 4804 | 01/12/2019 |  |  | 25,3440 |  | CANULA DE OXIGENIO SALTER LABS - 4804 | CANULA OXIGENIO SALTER LABS 4804 | CIRURGIA GERAL | MATERIAL DE CONSUMO | CANULA DE OTORRINO | UN | 74.663.972/0001-00 | RESPIROX COMERCIO DE OXIGENIO LTDA - EPP | 20 |  |  | Material de consumo hospitalar | TUSS | 01/12/2019 | EM ANALISE | EM ANALISE
74718177 | 80825800001 | 4807 | 01/12/2019 |  |  | 25,3440 |  | CANULA DE OXIGENIO SALTER LABS - 4807 | CANULA OXIGENIO SALTER LABS 4807 | CIRURGIA GERAL | MATERIAL DE CONSUMO | CANULA DE OTORRINO | UN | 74.663.972/0001-00 | RESPIROX COMERCIO DE OXIGENIO LTDA - EPP | 20 |  |  | Material de consumo hospitalar | TUSS | 01/12/2019 | EM ANALISE | EM ANALISE
74718410 | 80825800001 | 4824 | 01/12/2019 |  |  | 25,3440 |  | CANULA DE OXIGENIO SALTER LABS - 4824 | CANULA OXIGENIO SALTER LABS 4824 | CIRURGIA GERAL | MATERIAL DE CONSUMO | CANULA DE OTORRINO | UN | 74.663.972/0001-00 | RESPIROX COMERCIO DE OXIGENIO LTDA - EPP | 20 |  |  | Material de consumo hospitalar | TUSS | 01/12/2019 | EM ANALISE | EM ANALISE
74718517 | 80825800001 | 4827 | 01/12/2019 |  |  | 25,3440 |  | CANULA DE OXIGENIO SALTER LABS - 4827 | CANULA OXIGENIO SALTER LABS 4827 | CIRURGIA GERAL | MATERIAL DE CONSUMO | CANULA DE OTORRINO | UN | 74.663.972/0001-00 | RESPIROX COMERCIO DE OXIGENIO LTDA - EPP | 20 |  |  | Material de consumo hospitalar | TUSS | 01/12/2019 | EM ANALISE | EM ANALISE
74718525 | 80825800001 | 4904 | 01/12/2019 |  |  | 25,3440 |  | CANULA DE OXIGENIO SALTER LABS - 4904 | CANULA OXIGENIO SALTER LABS 4904 | CIRURGIA GERAL | MATERIAL DE CONSUMO | CANULA DE OTORRINO | UN | 74.663.972/0001-00 | RESPIROX COMERCIO DE OXIGENIO LTDA - EPP | 20 |  |  | Material de consumo hospitalar | TUSS | 01/12/2019 | EM ANALISE | EM ANALISE
74718169 | 80825800001 | 4905 | 01/12/2019 |  |  | 25,3440 |  | CANULA DE OXIGENIO SALTER LABS - 4905 | CANULA OXIGENIO SALTER LABS 4905 | CIRURGIA GERAL | MATERIAL DE CONSUMO | CANULA DE OTORRINO | UN | 74.663.972/0001-00 | RESPIROX COMERCIO DE OXIGENIO LTDA - EPP | 20 |  |  | Material de consumo hospitalar | TUSS | 01/12/2019 | EM ANALISE | EM ANALISE
74718223 | 80825800001 | 4907 | 01/12/2019 |  |  | 25,3440 |  | CANULA DE OXIGENIO SALTER LABS - 4907 | CANULA OXIGENIO SALTER LABS 4907 | CIRURGIA GERAL | MATERIAL DE CONSUMO | CANULA DE OTORRINO | UN | 74.663.972/0001-00 | RESPIROX COMERCIO DE OXIGENIO LTDA - EPP | 20 |  |  | Material de consumo hospitalar | TUSS | 01/12/2019 | 0000252092 | CANULA NASAL ADU.DEMANDA DUPLA SAIDA C/TUBO SEG.2,13MT
74718398 | 80825800001 | AHC | 01/12/2019 |  |  | 25,3440 |  | CANULA DE OXIGENIO SALTER LABS - AHC | CANULA OXIGENIO SALTER LABS AHC | CIRURGIA GERAL | MATERIAL DE CONSUMO | CANULA DE OTORRINO | UN | 74.663.972/0001-00 | RESPIROX COMERCIO DE OXIGENIO LTDA - EPP | 20 |  |  | Material de consumo hospitalar | TUSS | 01/12/2019 | EM ANALISE | EM ANALISE
74718339 | 80825800001 | IHCV | 01/12/2019 |  |  | 25,3440 |  | CANULA DE OXIGENIO SALTER LABS - IHCV | CANULA OXIGENIO SALTER LABS IHCV | CIRURGIA GERAL | MATERIAL DE CONSUMO | CANULA DE OTORRINO | UN | 74.663.972/0001-00 | RESPIROX COMERCIO DE OXIGENIO LTDA - EPP | 20 |  |  | Material de consumo hospitalar | TUSS | 01/12/2019 | EM ANALISE | EM ANALISE
74718304 | 80825800001 | PHCV | 01/12/2019 |  |  | 25,3440 |  | CANULA DE OXIGENIO SALTER LABS - PHCV | CANULA OXIGENIO SALTER LABS PHCV | CIRURGIA GERAL | MATERIAL DE CONSUMO | CANULA DE OTORRINO | UN | 74.663.972/0001-00 | RESPIROX COMERCIO DE OXIGENIO LTDA - EPP | 20 |  |  | Material de consumo hospitalar | TUSS | 01/12/2019 | EM ANALISE | EM ANALISE
74718967 | 80825800007 | 5005 | 01/12/2019 |  |  | 15,4800 |  | CANULA PARA DIAGNOSTICO DE APNEIA SALTER LABS - 5005 | CANULA DIAGNOSTICO APNEIA SALTER LABS 5005 | CLINICA MEDICA | MATERIAL DE CONSUMO | CATETER NASAL | UN | 74.663.972/0001-00 | RESPIROX COMERCIO DE OXIGENIO LTDA - EPP | 20 |  |  | Material de consumo hospitalar | TUSS | 01/12/2019 | EM ANALISE | EM ANALISE
74718886 | 80825800007 | 5005-2 | 01/12/2019 |  |  | 15,4800 |  | CANULA PARA DIAGNOSTICO DE APNEIA SALTER LABS - 5005-2 | CANULA DIAGNOSTICO APNEIA SALTER LABS 5005-2 | CLINICA MEDICA | MATERIAL DE CONSUMO | CATETER NASAL | UN | 74.663.972/0001-00 | RESPIROX COMERCIO DE OXIGENIO LTDA - EPP | 20 |  |  | Material de consumo hospitalar | TUSS | 01/12/2019 | EM ANALISE | EM ANALISE
74719211 | 80825800007 | 5006 | 01/12/2019 |  |  | 15,4800 |  | CANULA PARA DIAGNOSTICO DE APNEIA SALTER LABS - 5006 | CANULA DIAGNOSTICO APNEIA SALTER LABS 5006 | CLINICA MEDICA | MATERIAL DE CONSUMO | CATETER NASAL | UN | 74.663.972/0001-00 | RESPIROX COMERCIO DE OXIGENIO LTDA - EPP | 20 |  |  | Material de consumo hospitalar | TUSS | 01/12/2019 | EM ANALISE | EM ANALISE
74718878 | 80825800007 | 5006-1 | 01/12/2019 |  |  | 15,4800 |  | CANULA PARA DIAGNOSTICO DE APNEIA SALTER LABS - 5006-1 | CANULA DIAGNOSTICO APNEIA SALTER LABS 5006-1 | CLINICA MEDICA | MATERIAL DE CONSUMO | CATETER NASAL | UN | 74.663.972/0001-00 | RESPIROX COMERCIO DE OXIGENIO LTDA - EPP | 20 |  |  | Material de consumo hospitalar | TUSS | 01/12/2019 | EM ANALISE | EM ANALISE
74718916 | 80825800007 | 5006-2 | 01/12/2019 |  |  | 15,4800 |  | CANULA PARA DIAGNOSTICO DE APNEIA SALTER LABS - 5006-2 | CANULA DIAGNOSTICO APNEIA SALTER LABS 5006-2 | CLINICA MEDICA | MATERIAL DE CONSUMO | CATETER NASAL | UN | 74.663.972/0001-00 | RESPIROX COMERCIO DE OXIGENIO LTDA - EPP | 20 |  |  | Material de consumo hospitalar | TUSS | 01/12/2019 | EM ANALISE | EM ANALISE
74719238 | 80825800007 | 5011 | 01/12/2019 |  |  | 15,4800 |  | CANULA PARA DIAGNOSTICO DE APNEIA SALTER LABS - 5011 | CANULA DIAGNOSTICO APNEIA SALTER LABS 5011 | CLINICA MEDICA | MATERIAL DE CONSUMO | CATETER NASAL | UN | 74.663.972/0001-00 | RESPIROX COMERCIO DE OXIGENIO LTDA - EPP | 20 |  |  | Material de consumo hospitalar | TUSS | 01/12/2019 | EM ANALISE | EM ANALISE
74719254 | 80825800007 | 5011-1 | 01/12/2019 |  |  | 15,4800 |  | CANULA PARA DIAGNOSTICO DE APNEIA SALTER LABS - 5011-1 | CANULA DIAGNOSTICO APNEIA SALTER LABS 5011-1 | CLINICA MEDICA | MATERIAL DE CONSUMO | CATETER NASAL | UN | 74.663.972/0001-00 | RESPIROX COMERCIO DE OXIGENIO LTDA - EPP | 20 |  |  | Material de consumo hospitalar | TUSS | 01/12/2019 | EM ANALISE | EM ANALISE
74719122 | 80825800007 | 5011-2 | 01/12/2019 |  |  | 15,4800 |  | CANULA PARA DIAGNOSTICO DE APNEIA SALTER LABS - 5011-2 | CANULA DIAGNOSTICO APNEIA SALTER LABS 5011-2 | CLINICA MEDICA | MATERIAL DE CONSUMO | CATETER NASAL | UN | 74.663.972/0001-00 | RESPIROX COMERCIO DE OXIGENIO LTDA - EPP | 20 |  |  | Material de consumo hospitalar | TUSS | 01/12/2019 | EM ANALISE | EM ANALISE
74719190 | 80825800007 | 5012 | 01/12/2019 |  |  | 15,4800 |  | CANULA PARA DIAGNOSTICO DE APNEIA SALTER LABS - 5012 | CANULA DIAGNOSTICO APNEIA SALTER LABS 5012 | CLINICA MEDICA | MATERIAL DE CONSUMO | CATETER NASAL | UN | 74.663.972/0001-00 | RESPIROX COMERCIO DE OXIGENIO LTDA - EPP | 20 |  |  | Material de consumo hospitalar | TUSS | 01/12/2019 | EM ANALISE | EM ANALISE
74718959 | 80825800007 | 5012-1 | 01/12/2019 |  |  | 15,4800 |  | CANULA PARA DIAGNOSTICO DE APNEIA SALTER LABS - 5012-1 | CANULA DIAGNOSTICO APNEIA SALTER LABS 5012-1 | CLINICA MEDICA | MATERIAL DE CONSUMO | CATETER NASAL | UN | 74.663.972/0001-00 | RESPIROX COMERCIO DE OXIGENIO LTDA - EPP | 20 |  |  | Material de consumo hospitalar | TUSS | 01/12/2019 | EM ANALISE | EM ANALISE
74719041 | 80825800007 | 5021 | 01/12/2019 |  |  | 15,4800 |  | CANULA PARA DIAGNOSTICO DE APNEIA SALTER LABS - 5021 | CANULA DIAGNOSTICO APNEIA SALTER LABS 5021 | CLINICA MEDICA | MATERIAL DE CONSUMO | CATETER NASAL | UN | 74.663.972/0001-00 | RESPIROX COMERCIO DE OXIGENIO LTDA - EPP | 20 |  |  | Material de consumo hospitalar | TUSS | 01/12/2019 | EM ANALISE | EM ANALISE
74719246 | 80825800007 | 5022 | 01/12/2019 |  |  | 15,4800 |  | CANULA PARA DIAGNOSTICO DE APNEIA SALTER LABS - 5022 | CANULA DIAGNOSTICO APNEIA SALTER LABS 5022 | CLINICA MEDICA | MATERIAL DE CONSUMO | CATETER NASAL | UN | 74.663.972/0001-00 | RESPIROX COMERCIO DE OXIGENIO LTDA - EPP | 20 |  |  | Material de consumo hospitalar | TUSS | 01/12/2019 | EM ANALISE | EM ANALISE
74719181 | 80825800007 | 5035 | 01/12/2019 |  |  | 15,4800 |  | CANULA PARA DIAGNOSTICO DE APNEIA SALTER LABS - 5035 | CANULA DIAGNOSTICO APNEIA SALTER LABS 5035 | CLINICA MEDICA | MATERIAL DE CONSUMO | CATETER NASAL | UN | 74.663.972/0001-00 | RESPIROX COMERCIO DE OXIGENIO LTDA - EPP | 20 |  |  | Material de consumo hospitalar | TUSS | 01/12/2019 | EM ANALISE | EM ANALISE
74719114 | 80825800007 | 5036 | 01/12/2019 |  |  | 15,4800 |  | CANULA PARA DIAGNOSTICO DE APNEIA SALTER LABS - 5036 | CANULA DIAGNOSTICO APNEIA SALTER LABS 5036 | CLINICA MEDICA | MATERIAL DE CONSUMO | CATETER NASAL | UN | 74.663.972/0001-00 | RESPIROX COMERCIO DE OXIGENIO LTDA - EPP | 20 |  |  | Material de consumo hospitalar | TUSS | 01/12/2019 | EM ANALISE | EM ANALISE
74719149 | 80825800007 | 5037 | 01/12/2019 |  |  | 15,4800 |  | CANULA PARA DIAGNOSTICO DE APNEIA SALTER LABS - 5037 | CANULA DIAGNOSTICO APNEIA SALTER LABS 5037 | CLINICA MEDICA | MATERIAL DE CONSUMO | CATETER NASAL | UN | 74.663.972/0001-00 | RESPIROX COMERCIO DE OXIGENIO LTDA - EPP | 20 |  |  | Material de consumo hospitalar | TUSS | 01/12/2019 | EM ANALISE | EM ANALISE
74719033 | 80825800007 | 5037-2 | 01/12/2019 |  |  | 15,4800 |  | CANULA PARA DIAGNOSTICO DE APNEIA SALTER LABS - 5037-2 | CANULA DIAGNOSTICO APNEIA SALTER LABS 5037-2 | CLINICA MEDICA | MATERIAL DE CONSUMO | CATETER NASAL | UN | 74.663.972/0001-00 | RESPIROX COMERCIO DE OXIGENIO LTDA - EPP | 20 |  |  | Material de consumo hospitalar | TUSS | 01/12/2019 | EM ANALISE | EM ANALISE
74719076 | 80825800007 | 5038 | 01/12/2019 |  |  | 15,4800 |  | CANULA PARA DIAGNOSTICO DE APNEIA SALTER LABS - 5038 | CANULA DIAGNOSTICO APNEIA SALTER LABS 5038 | CLINICA MEDICA | MATERIAL DE CONSUMO | CATETER NASAL | UN | 74.663.972/0001-00 | RESPIROX COMERCIO DE OXIGENIO LTDA - EPP | 20 |  |  | Material de consumo hospitalar | TUSS | 01/12/2019 | EM ANALISE | EM ANALISE
74718940 | 80825800007 | 5041 | 01/12/2019 |  |  | 15,4800 |  | CANULA PARA DIAGNOSTICO DE APNEIA SALTER LABS - 5041 | CANULA DIAGNOSTICO APNEIA SALTER LABS 5041 | CLINICA MEDICA | MATERIAL DE CONSUMO | CATETER NASAL | UN | 74.663.972/0001-00 | RESPIROX COMERCIO DE OXIGENIO LTDA - EPP | 20 |  |  | Material de consumo hospitalar | TUSS | 01/12/2019 | EM ANALISE | EM ANALISE
74719050 | 80825800007 | 5042 | 01/12/2019 |  |  | 15,4800 |  | CANULA PARA DIAGNOSTICO DE APNEIA SALTER LABS - 5042 | CANULA DIAGNOSTICO APNEIA SALTER LABS 5042 | CLINICA MEDICA | MATERIAL DE CONSUMO | CATETER NASAL | UN | 74.663.972/0001-00 | RESPIROX COMERCIO DE OXIGENIO LTDA - EPP | 20 |  |  | Material de consumo hospitalar | TUSS | 01/12/2019 | EM ANALISE | EM ANALISE
74718932 | 80825800007 | 5043 | 01/12/2019 |  |  | 15,4800 |  | CANULA PARA DIAGNOSTICO DE APNEIA SALTER LABS - 5043 | CANULA DIAGNOSTICO APNEIA SALTER LABS 5043 | CLINICA MEDICA | MATERIAL DE CONSUMO | CATETER NASAL | UN | 74.663.972/0001-00 | RESPIROX COMERCIO DE OXIGENIO LTDA - EPP | 20 |  |  | Material de consumo hospitalar | TUSS | 01/12/2019 | EM ANALISE | EM ANALISE
74718924 | 80825800007 | 5044 | 01/12/2019 |  |  | 15,4800 |  | CANULA PARA DIAGNOSTICO DE APNEIA SALTER LABS - 5044 | CANULA DIAGNOSTICO APNEIA SALTER LABS 5044 | CLINICA MEDICA | MATERIAL DE CONSUMO | CATETER NASAL | UN | 74.663.972/0001-00 | RESPIROX COMERCIO DE OXIGENIO LTDA - EPP | 20 |  |  | Material de consumo hospitalar | TUSS | 01/12/2019 | EM ANALISE | EM ANALISE
74718908 | 80825800007 | 5049 | 01/12/2019 |  |  | 15,4800 |  | CANULA PARA DIAGNOSTICO DE APNEIA SALTER LABS - 5049 | CANULA DIAGNOSTICO APNEIA SALTER LABS 5049 | CLINICA MEDICA | MATERIAL DE CONSUMO | CATETER NASAL | UN | 74.663.972/0001-00 | RESPIROX COMERCIO DE OXIGENIO LTDA - EPP | 20 |  |  | Material de consumo hospitalar | TUSS | 01/12/2019 | EM ANALISE | EM ANALISE
74719130 | 80825800007 | 5050 | 01/12/2019 |  |  | 15,4800 |  | CANULA PARA DIAGNOSTICO DE APNEIA SALTER LABS - 5050 | CANULA DIAGNOSTICO APNEIA SALTER LABS 5050 | CLINICA MEDICA | MATERIAL DE CONSUMO | CATETER NASAL | UN | 74.663.972/0001-00 | RESPIROX COMERCIO DE OXIGENIO LTDA - EPP | 20 |  |  | Material de consumo hospitalar | TUSS | 01/12/2019 | EM ANALISE | EM ANALISE
74719165 | 80825800007 | 5051 | 01/12/2019 |  |  | 15,4800 |  | CANULA PARA DIAGNOSTICO DE APNEIA SALTER LABS - 5051 | CANULA DIAGNOSTICO APNEIA SALTER LABS 5051 | CLINICA MEDICA | MATERIAL DE CONSUMO | CATETER NASAL | UN | 74.663.972/0001-00 | RESPIROX COMERCIO DE OXIGENIO LTDA - EPP | 20 |  |  | Material de consumo hospitalar | TUSS | 01/12/2019 | EM ANALISE | EM ANALISE
74718894 | 80825800007 | 5052 | 01/12/2019 |  |  | 15,4800 |  | CANULA PARA DIAGNOSTICO DE APNEIA SALTER LABS - 5052 | CANULA DIAGNOSTICO APNEIA SALTER LABS 5052 | CLINICA MEDICA | MATERIAL DE CONSUMO | CATETER NASAL | UN | 74.663.972/0001-00 | RESPIROX COMERCIO DE OXIGENIO LTDA - EPP | 20 |  |  | Material de consumo hospitalar | TUSS | 01/12/2019 | EM ANALISE | EM ANALISE
74718860 | 80825800007 | 5053 | 01/12/2019 |  |  | 15,4800 |  | CANULA PARA DIAGNOSTICO DE APNEIA SALTER LABS - 5053 | CANULA DIAGNOSTICO APNEIA SALTER LABS 5053 | CLINICA MEDICA | MATERIAL DE CONSUMO | CATETER NASAL | UN | 74.663.972/0001-00 | RESPIROX COMERCIO DE OXIGENIO LTDA - EPP | 20 |  |  | Material de consumo hospitalar | TUSS | 01/12/2019 | EM ANALISE | EM ANALISE
74719173 | 80825800007 | 5054 | 01/12/2019 |  |  | 15,4800 |  | CANULA PARA DIAGNOSTICO DE APNEIA SALTER LABS - 5054 | CANULA DIAGNOSTICO APNEIA SALTER LABS 5054 | CLINICA MEDICA | MATERIAL DE CONSUMO | CATETER NASAL | UN | 74.663.972/0001-00 | RESPIROX COMERCIO DE OXIGENIO LTDA - EPP | 20 |  |  | Material de consumo hospitalar | TUSS | 01/12/2019 | EM ANALISE | EM ANALISE
74719220 | 80825800007 | 5055 | 01/12/2019 |  |  | 15,4800 |  | CANULA PARA DIAGNOSTICO DE APNEIA SALTER LABS - 5055 | CANULA DIAGNOSTICO APNEIA SALTER LABS 5055 | CLINICA MEDICA | MATERIAL DE CONSUMO | CATETER NASAL | UN | 74.663.972/0001-00 | RESPIROX COMERCIO DE OXIGENIO LTDA - EPP | 20 |  |  | Material de consumo hospitalar | TUSS | 01/12/2019 | EM ANALISE | EM ANALISE
74719106 | 80825800007 | 5056 | 01/12/2019 |  |  | 15,4800 |  | CANULA PARA DIAGNOSTICO DE APNEIA SALTER LABS - 5056 | CANULA DIAGNOSTICO APNEIA SALTER LABS 5056 | CLINICA MEDICA | MATERIAL DE CONSUMO | CATETER NASAL | UN | 74.663.972/0001-00 | RESPIROX COMERCIO DE OXIGENIO LTDA - EPP | 20 |  |  | Material de consumo hospitalar | TUSS | 01/12/2019 | EM ANALISE | EM ANALISE
74718975 | 80825800007 | 5742 | 01/12/2019 |  |  | 15,4800 |  | CANULA PARA DIAGNOSTICO DE APNEIA SALTER LABS - 5742 | CANULA DIAGNOSTICO APNEIA SALTER LABS 5742 | CLINICA MEDICA | MATERIAL DE CONSUMO | CATETER NASAL | UN | 74.663.972/0001-00 | RESPIROX COMERCIO DE OXIGENIO LTDA - EPP | 20 |  |  | Material de consumo hospitalar | TUSS | 01/12/2019 | EM ANALISE | EM ANALISE
74719025 | 80825800007 | 5744 | 01/12/2019 |  |  | 15,4800 |  | CANULA PARA DIAGNOSTICO DE APNEIA SALTER LABS - 5744 | CANULA DIAGNOSTICO APNEIA SALTER LABS 5744 | CLINICA MEDICA | MATERIAL DE CONSUMO | CATETER NASAL | UN | 74.663.972/0001-00 | RESPIROX COMERCIO DE OXIGENIO LTDA - EPP | 20 |  |  | Material de consumo hospitalar | TUSS | 01/12/2019 | EM ANALISE | EM ANALISE
74719009 | 80825800007 | 5750 | 01/12/2019 |  |  | 15,4800 |  | CANULA PARA DIAGNOSTICO DE APNEIA SALTER LABS - 5750 | CANULA DIAGNOSTICO APNEIA SALTER LABS 5750 | CLINICA MEDICA | MATERIAL DE CONSUMO | CATETER NASAL | UN | 74.663.972/0001-00 | RESPIROX COMERCIO DE OXIGENIO LTDA - EPP | 20 |  |  | Material de consumo hospitalar | TUSS | 01/12/2019 | EM ANALISE | EM ANALISE
74719092 | 80825800007 | 5751 | 01/12/2019 |  |  | 15,4800 |  | CANULA PARA DIAGNOSTICO DE APNEIA SALTER LABS - 5751 | CANULA DIAGNOSTICO APNEIA SALTER LABS 5751 | CLINICA MEDICA | MATERIAL DE CONSUMO | CATETER NASAL | UN | 74.663.972/0001-00 | RESPIROX COMERCIO DE OXIGENIO LTDA - EPP | 20 |  |  | Material de consumo hospitalar | TUSS | 01/12/2019 | EM ANALISE | EM ANALISE
74719017 | 80825800007 | 5751-2 | 01/12/2019 |  |  | 15,4800 |  | CANULA PARA DIAGNOSTICO DE APNEIA SALTER LABS - 5751-2 | CANULA DIAGNOSTICO APNEIA SALTER LABS 5751-2 | CLINICA MEDICA | MATERIAL DE CONSUMO | CATETER NASAL | UN | 74.663.972/0001-00 | RESPIROX COMERCIO DE OXIGENIO LTDA - EPP | 20 |  |  | Material de consumo hospitalar | TUSS | 01/12/2019 | EM ANALISE | EM ANALISE
74718983 | 80825800007 | 5754 | 01/12/2019 |  |  | 15,4800 |  | CANULA PARA DIAGNOSTICO DE APNEIA SALTER LABS - 5754 | CANULA DIAGNOSTICO APNEIA SALTER LABS 5754 | CLINICA MEDICA | MATERIAL DE CONSUMO | CATETER NASAL | UN | 74.663.972/0001-00 | RESPIROX COMERCIO DE OXIGENIO LTDA - EPP | 20 |  |  | Material de consumo hospitalar | TUSS | 01/12/2019 | EM ANALISE | EM ANALISE
74719157 | 80825800007 | 5754-2 | 01/12/2019 |  |  | 15,4800 |  | CANULA PARA DIAGNOSTICO DE APNEIA SALTER LABS - 5754-2 | CANULA DIAGNOSTICO APNEIA SALTER LABS 5754-2 | CLINICA MEDICA | MATERIAL DE CONSUMO | CATETER NASAL | UN | 74.663.972/0001-00 | RESPIROX COMERCIO DE OXIGENIO LTDA - EPP | 20 |  |  | Material de consumo hospitalar | TUSS | 01/12/2019 | EM ANALISE | EM ANALISE
74719203 | 80825800007 | 5755 | 01/12/2019 |  |  | 15,4800 |  | CANULA PARA DIAGNOSTICO DE APNEIA SALTER LABS - 5755 | CANULA DIAGNOSTICO APNEIA SALTER LABS 5755 | CLINICA MEDICA | MATERIAL DE CONSUMO | CATETER NASAL | UN | 74.663.972/0001-00 | RESPIROX COMERCIO DE OXIGENIO LTDA - EPP | 20 |  |  | Material de consumo hospitalar | TUSS | 01/12/2019 | EM ANALISE | EM ANALISE
74719084 | 80825800007 | 5760 | 01/12/2019 |  |  | 15,4800 |  | CANULA PARA DIAGNOSTICO DE APNEIA SALTER LABS - 5760 | CANULA DIAGNOSTICO APNEIA SALTER LABS 5760 | CLINICA MEDICA | MATERIAL DE CONSUMO | CATETER NASAL | UN | 74.663.972/0001-00 | RESPIROX COMERCIO DE OXIGENIO LTDA - EPP | 20 |  |  | Material de consumo hospitalar | TUSS | 01/12/2019 | EM ANALISE | EM ANALISE
74719068 | 80825800007 | 5761 | 01/12/2019 |  |  | 15,4800 |  | CANULA PARA DIAGNOSTICO DE APNEIA SALTER LABS - 5761 | CANULA DIAGNOSTICO APNEIA SALTER LABS 5761 | CLINICA MEDICA | MATERIAL DE CONSUMO | CATETER NASAL | UN | 74.663.972/0001-00 | RESPIROX COMERCIO DE OXIGENIO LTDA - EPP | 20 |  |  | Material de consumo hospitalar | TUSS | 01/12/2019 | EM ANALISE | EM ANALISE
74718991 | 80825800007 | 5761-2 | 01/12/2019 |  |  | 15,4800 |  | CANULA PARA DIAGNOSTICO DE APNEIA SALTER LABS - 5761-2 | CANULA DIAGNOSTICO APNEIA SALTER LABS 5761-2 | CLINICA MEDICA | MATERIAL DE CONSUMO | CATETER NASAL | UN | 74.663.972/0001-00 | RESPIROX COMERCIO DE OXIGENIO LTDA - EPP | 20 |  |  | Material de consumo hospitalar | TUSS | 01/12/2019 | EM ANALISE | EM ANALISE
74762338 | 81037940023 | 8303.90 - MANGUEIRA DE SILICONE - 2M | 01/12/2019 | 31/12/2023 | DESCONTINUADO | 42,6840 | DESCONTINUADO 21/02/22 | CANULAS CIRURGICAS - 8303.90 - MANGUEIRA DE SILICONE - 2M | MANGUEIRA SILICONE 02M 8303.90 | CLINICA MEDICA | MATERIAL DE CONSUMO | EXTENSOR | UN | 15.678.981/0001-06 | RICHARD WOLF BRASIL EQUIPAMENTOS MEDICINAIS LTDA | 20 |  |  | Material de consumo hospitalar | TUSS | 01/12/2019 | EM ANALISE | EM ANALISE
74762516 | 81037940023 | 886.01 - CONECTOR LUER | 01/12/2019 |  |  | 184,7640 |  | CANULAS CIRURGICAS - 886.01 - CONECTOR LUER | CANULAS CIRURGICAS - 886.01 - CONECTOR LUER | CLINICA MEDICA | MATERIAL DE CONSUMO | CONECTOR DE EQUIPO | UN | 15.678.981/0001-06 | RICHARD WOLF BRASIL EQUIPAMENTOS MEDICINAIS LTDA | 20 |  |  | Material de consumo hospitalar | TUSS | 01/12/2019 | EM ANALISE | EM ANALISE
76138020 | 81346500001 | PRC-22050ISG - CANULA STERIGLIDE 22G X 50MM | 01/12/2019 |  |  | 0,8400 |  | CANULA DESCARTAVEL PREMIUM STERIJECT - STERIGLIDE - PRC-22050ISG - CANULA STERIGLIDE 22G X 50MM | CATETER VENOSO PERIFERICO PREMIUM STERIJECT STERIGLIDE 22GAX50MM PRC-22050ISG | CLINICA MEDICA | MATERIAL DE CONSUMO | CATETER VENOSO PERIFERICO | UN | 23.378.089/0001-20 | CML- CENTRO MEDICO LOGISTICO LTDA | 20 |  |  | Material de consumo hospitalar | TUSS | 01/12/2019 | EM ANALISE | EM ANALISE
76138194 | 81346500001 | PRC-22050ISG- BAG - CANULA STERIGLIDE 22G X 50MM | 01/12/2019 |  |  | 0,8400 |  | CANULA DESCARTAVEL PREMIUM STERIJECT - STERIGLIDE - PRC-22050ISG- BAG - CANULA STERIGLIDE 22G X 50MM | CATETER VENOSO PERIFERICO PREMIUM STERIJECT STERIGLIDE 22GAX50MM PRC-22050ISG- BAG | CLINICA MEDICA | MATERIAL DE CONSUMO | CATETER VENOSO PERIFERICO | UN | 23.378.089/0001-20 | CML- CENTRO MEDICO LOGISTICO LTDA | 20 |  |  | Material de consumo hospitalar | TUSS | 01/12/2019 | EM ANALISE | EM ANALISE
76138178 | 81346500001 | PRC-22050ISG-020S - CANULA STERIGLIDE 22G X 50MM | 01/12/2019 |  |  | 0,8400 |  | CANULA DESCARTAVEL PREMIUM STERIJECT - STERIGLIDE - PRC-22050ISG-020S - CANULA STERIGLIDE 22G X 50MM | CATETER VENOSO PERIFERICO PREMIUM STERIJECT STERIGLIDE 22GAX50MM PRC-22050ISG-020S | CLINICA MEDICA | MATERIAL DE CONSUMO | CATETER VENOSO PERIFERICO | UN | 23.378.089/0001-20 | CML- CENTRO MEDICO LOGISTICO LTDA | 20 |  |  | Material de consumo hospitalar | TUSS | 01/12/2019 | EM ANALISE | EM ANALISE
76138186 | 81346500001 | PRC-22070ISG - CANULA STERIGLIDE 22G X 70MM | 01/12/2019 |  |  | 0,8400 |  | CANULA DESCARTAVEL PREMIUM STERIJECT - STERIGLIDE - PRC-22070ISG - CANULA STERIGLIDE 22G X 70MM | CATETER VENOSO PERIFERICO PREMIUM STERIJECT STERIGLIDE 22GAX70MM PRC-22070ISG | CLINICA MEDICA | MATERIAL DE CONSUMO | CATETER VENOSO PERIFERICO | UN | 23.378.089/0001-20 | CML- CENTRO MEDICO LOGISTICO LTDA | 20 |  |  | Material de consumo hospitalar | TUSS | 01/12/2019 | EM ANALISE | EM ANALISE
76138011 | 81346500001 | PRC-22070ISG- BAG - CANULA STERIGLIDE 22G X 70MM | 01/12/2019 |  |  | 0,8400 |  | CANULA DESCARTAVEL PREMIUM STERIJECT - STERIGLIDE - PRC-22070ISG- BAG - CANULA STERIGLIDE 22G X 70MM | CATETER VENOSO PERIFERICO PREMIUM STERIJECT STERIGLIDE 22GAX70MM PRC-22070ISG- BAG | CLINICA MEDICA | MATERIAL DE CONSUMO | CATETER VENOSO PERIFERICO | UN | 23.378.089/0001-20 | CML- CENTRO MEDICO LOGISTICO LTDA | 20 |  |  | Material de consumo hospitalar | TUSS | 01/12/2019 | EM ANALISE | EM ANALISE
76137996 | 81346500001 | PRC-22070ISG-020S - CANULA STERIGLIDE 22G X 70MM | 01/12/2019 |  |  | 0,8400 |  | CANULA DESCARTAVEL PREMIUM STERIJECT - STERIGLIDE - PRC-22070ISG-020S - CANULA STERIGLIDE 22G X 70MM | CATETER VENOSO PERIFERICO PREMIUM STERIJECT STERIGLIDE 22GAX70MM PRC-22070ISG-020S | CLINICA MEDICA | MATERIAL DE CONSUMO | CATETER VENOSO PERIFERICO | UN | 23.378.089/0001-20 | CML- CENTRO MEDICO LOGISTICO LTDA | 20 |  |  | Material de consumo hospitalar | TUSS | 01/12/2019 | EM ANALISE | EM ANALISE
76138143 | 81346500001 | PRC-25038ISG - CANULA STERIGLIDE 25G X 38MM | 01/12/2019 |  |  | 0,8400 |  | CANULA DESCARTAVEL PREMIUM STERIJECT - STERIGLIDE - PRC-25038ISG - CANULA STERIGLIDE 25G X 38MM | CATETER VENOSO PERIFERICO PREMIUM STERIJECT STERIGLIDE 25GAX38MM PRC-25038ISG | CLINICA MEDICA | MATERIAL DE CONSUMO | CATETER VENOSO PERIFERICO | UN | 23.378.089/0001-20 | CML- CENTRO MEDICO LOGISTICO LTDA | 20 |  |  | Material de consumo hospitalar | TUSS | 01/12/2019 | EM ANALISE | EM ANALISE
76138135 | 81346500001 | PRC-25038ISG- BAG - CANULA STERIGLIDE 25G X 38MM | 01/12/2019 |  |  | 0,8400 |  | CANULA DESCARTAVEL PREMIUM STERIJECT - STERIGLIDE - PRC-25038ISG- BAG - CANULA STERIGLIDE 25G X 38MM | CATETER VENOSO PERIFERICO PREMIUM STERIJECT STERIGLIDE 25GAX38MM PRC-25038ISG- BAG | CLINICA MEDICA | MATERIAL DE CONSUMO | CATETER VENOSO PERIFERICO | UN | 23.378.089/0001-20 | CML- CENTRO MEDICO LOGISTICO LTDA | 20 |  |  | Material de consumo hospitalar | TUSS | 01/12/2019 | EM ANALISE | EM ANALISE
76138100 | 81346500001 | PRC-25038ISG-020S - CANULA STERIGLIDE 25G X 38MM | 01/12/2019 |  |  | 0,8400 |  | CANULA DESCARTAVEL PREMIUM STERIJECT - STERIGLIDE - PRC-25038ISG-020S - CANULA STERIGLIDE 25G X 38MM | CATETER VENOSO PERIFERICO PREMIUM STERIJECT STERIGLIDE 25GAX38MM PRC-25038ISG-020S | CLINICA MEDICA | MATERIAL DE CONSUMO | CATETER VENOSO PERIFERICO | UN | 23.378.089/0001-20 | CML- CENTRO MEDICO LOGISTICO LTDA | 20 |  |  | Material de consumo hospitalar | TUSS | 01/12/2019 | EM ANALISE | EM ANALISE
76138127 | 81346500001 | PRC-25050ISG - CANULA STERIGLIDE 25G X 50MM | 01/12/2019 |  |  | 0,8400 |  | CANULA DESCARTAVEL PREMIUM STERIJECT - STERIGLIDE - PRC-25050ISG - CANULA STERIGLIDE 25G X 50MM | CATETER VENOSO PERIFERICO PREMIUM STERIJECT STERIGLIDE 25GAX50MM PRC-25050ISG | CLINICA MEDICA | MATERIAL DE CONSUMO | CATETER VENOSO PERIFERICO | UN | 23.378.089/0001-20 | CML- CENTRO MEDICO LOGISTICO LTDA | 20 |  |  | Material de consumo hospitalar | TUSS | 01/12/2019 | EM ANALISE | EM ANALISE
76138038 | 81346500001 | PRC-25050ISG- BAG - CANULA STERIGLIDE 25G X 50MM | 01/12/2019 |  |  | 0,8400 |  | CANULA DESCARTAVEL PREMIUM STERIJECT - STERIGLIDE - PRC-25050ISG- BAG - CANULA STERIGLIDE 25G X 50MM | CATETER VENOSO PERIFERICO PREMIUM STERIJECT STERIGLIDE 25GAX50MM PRC-25050ISG- BAG | CLINICA MEDICA | MATERIAL DE CONSUMO | CATETER VENOSO PERIFERICO | UN | 23.378.089/0001-20 | CML- CENTRO MEDICO LOGISTICO LTDA | 20 |  |  | Material de consumo hospitalar | TUSS | 01/12/2019 | EM ANALISE | EM ANALISE
76138003 | 81346500001 | PRC-25050ISG-020S - CANULA STERIGLIDE 25G X 50MM | 01/12/2019 |  |  | 0,8400 |  | CANULA DESCARTAVEL PREMIUM STERIJECT - STERIGLIDE - PRC-25050ISG-020S - CANULA STERIGLIDE 25G X 50MM | CATETER VENOSO PERIFERICO PREMIUM STERIJECT STERIGLIDE 25GAX50MM PRC-25050ISG-020S | CLINICA MEDICA | MATERIAL DE CONSUMO | CATETER VENOSO PERIFERICO | UN | 23.378.089/0001-20 | CML- CENTRO MEDICO LOGISTICO LTDA | 20 |  |  | Material de consumo hospitalar | TUSS | 01/12/2019 | EM ANALISE | EM ANALISE
76138070 | 81346500001 | PRC-27025ISG - CANULA STERIGLIDE 27G X 25MM | 01/12/2019 |  |  | 0,8400 |  | CANULA DESCARTAVEL PREMIUM STERIJECT - STERIGLIDE - PRC-27025ISG - CANULA STERIGLIDE 27G X 25MM | CATETER VENOSO PERIFERICO PREMIUM STERIJECT STERIGLIDE 27GAX25MM PRC-27025ISG | CLINICA MEDICA | MATERIAL DE CONSUMO | CATETER VENOSO PERIFERICO | UN | 23.378.089/0001-20 | CML- CENTRO MEDICO LOGISTICO LTDA | 20 |  |  | Material de consumo hospitalar | TUSS | 01/12/2019 | EM ANALISE | EM ANALISE
76138046 | 81346500001 | PRC-27025ISG- BAG - CANULA STERIGLIDE 27G X 25MM | 01/12/2019 |  |  | 0,8400 |  | CANULA DESCARTAVEL PREMIUM STERIJECT - STERIGLIDE - PRC-27025ISG- BAG - CANULA STERIGLIDE 27G X 25MM | CATETER VENOSO PERIFERICO PREMIUM STERIJECT STERIGLIDE 27GAX25MM PRC-27025ISG- BAG | CLINICA MEDICA | MATERIAL DE CONSUMO | CATETER VENOSO PERIFERICO | UN | 23.378.089/0001-20 | CML- CENTRO MEDICO LOGISTICO LTDA | 20 |  |  | Material de consumo hospitalar | TUSS | 01/12/2019 | EM ANALISE | EM ANALISE
74798600 | 81324810002 | PP-0MR25 | 01/12/2019 |  |  | 2,7000 |  | SUTULENE - PP-0MR25 | SUTULENE - PP-0MR25 | CIRURGIA GERAL | MATERIAL DE CONSUMO | FIOS E FITAS CIRURGICOS | UN | 22.910.512/0001-28 | SUTUMED INDUSTRIA E COMERCIO DE PRODUTOS CIRURGICOS LTDA-EPP | 20 |  |  | Material de consumo hospitalar | TUSS | 01/12/2019 | EM ANALISE | EM ANALISE
74798774 | 81324810002 | PP-0MR35 | 01/12/2019 |  |  | 2,7000 |  | SUTULENE - PP-0MR35 | SUTULENE - PP-0MR35 | CIRURGIA GERAL | MATERIAL DE CONSUMO | FIOS E FITAS CIRURGICOS | UN | 22.910.512/0001-28 | SUTUMED INDUSTRIA E COMERCIO DE PRODUTOS CIRURGICOS LTDA-EPP | 20 |  |  | Material de consumo hospitalar | TUSS | 01/12/2019 | EM ANALISE | EM ANALISE
74798561 | 81324810002 | PP-0MR40 | 01/12/2019 |  |  | 2,7000 |  | SUTULENE - PP-0MR40 | SUTULENE - PP-0MR40 | CIRURGIA GERAL | MATERIAL DE CONSUMO | FIOS E FITAS CIRURGICOS | UN | 22.910.512/0001-28 | SUTUMED INDUSTRIA E COMERCIO DE PRODUTOS CIRURGICOS LTDA-EPP | 20 |  |  | Material de consumo hospitalar | TUSS | 01/12/2019 | EM ANALISE | EM ANALISE
74798766 | 81324810002 | PP-0MR65 | 01/12/2019 |  |  | 6,0840 |  | SUTULENE - PP-0MR65 | SUTULENE - PP-0MR65 | CIRURGIA GERAL | MATERIAL DE CONSUMO | FIOS E FITAS CIRURGICOS | UN | 22.910.512/0001-28 | SUTUMED INDUSTRIA E COMERCIO DE PRODUTOS CIRURGICOS LTDA-EPP | 20 |  |  | Material de consumo hospitalar | TUSS | 01/12/2019 | EM ANALISE | EM ANALISE
74798650 | 81324810002 | PP-1MR35 | 01/12/2019 |  |  | 2,9040 |  | SUTULENE - PP-1MR35 | SUTULENE - PP-1MR35 | CIRURGIA GERAL | MATERIAL DE CONSUMO | FIOS E FITAS CIRURGICOS | UN | 22.910.512/0001-28 | SUTUMED INDUSTRIA E COMERCIO DE PRODUTOS CIRURGICOS LTDA-EPP | 20 |  |  | Material de consumo hospitalar | TUSS | 01/12/2019 | EM ANALISE | EM ANALISE
74798502 | 81324810002 | PP-1MR40 | 01/12/2019 |  |  | 2,9040 |  | SUTULENE - PP-1MR40 | SUTULENE - PP-1MR40 | CIRURGIA GERAL | MATERIAL DE CONSUMO | FIOS E FITAS CIRURGICOS | UN | 22.910.512/0001-28 | SUTUMED INDUSTRIA E COMERCIO DE PRODUTOS CIRURGICOS LTDA-EPP | 20 |  |  | Material de consumo hospitalar | TUSS | 01/12/2019 | EM ANALISE | EM ANALISE
74798596 | 81324810002 | PP-1MR65 | 01/12/2019 |  |  | 6,0840 |  | SUTULENE - PP-1MR65 | SUTULENE - PP-1MR65 | CIRURGIA GERAL | MATERIAL DE CONSUMO | FIOS E FITAS CIRURGICOS | UN | 22.910.512/0001-28 | SUTUMED INDUSTRIA E COMERCIO DE PRODUTOS CIRURGICOS LTDA-EPP | 20 |  |  | Material de consumo hospitalar | TUSS | 01/12/2019 | EM ANALISE | EM ANALISE
74798677 | 81324810002 | PP2-0MR25 | 01/12/2019 |  |  | 7,7520 |  | SUTULENE - PP2-0MR25 | SUTULENE - PP2-0MR25 | CIRURGIA GERAL | MATERIAL DE CONSUMO | FIOS E FITAS CIRURGICOS | UN | 22.910.512/0001-28 | SUTUMED INDUSTRIA E COMERCIO DE PRODUTOS CIRURGICOS LTDA-EPP | 20 |  |  | Material de consumo hospitalar | TUSS | 01/12/2019 | EM ANALISE | EM ANALISE
74798529 | 81324810002 | PP-20MR25 | 01/12/2019 |  |  | 2,7000 |  | SUTULENE - PP-20MR25 | SUTULENE - PP-20MR25 | CIRURGIA GERAL | MATERIAL DE CONSUMO | FIOS E FITAS CIRURGICOS | UN | 22.910.512/0001-28 | SUTUMED INDUSTRIA E COMERCIO DE PRODUTOS CIRURGICOS LTDA-EPP | 20 |  |  | Material de consumo hospitalar | TUSS | 01/12/2019 | EM ANALISE | EM ANALISE
74798693 | 81324810002 | PP-20MR35 | 01/12/2019 |  |  | 2,7000 |  | SUTULENE - PP-20MR35 | SUTULENE - PP-20MR35 | CIRURGIA GERAL | MATERIAL DE CONSUMO | FIOS E FITAS CIRURGICOS | UN | 22.910.512/0001-28 | SUTUMED INDUSTRIA E COMERCIO DE PRODUTOS CIRURGICOS LTDA-EPP | 20 |  |  | Material de consumo hospitalar | TUSS | 01/12/2019 | EM ANALISE | EM ANALISE
74798685 | 81324810002 | PP-20TC20 | 01/12/2019 |  |  | 2,7000 |  | SUTULENE - PP-20TC20 | SUTULENE - PP-20TC20 | CIRURGIA GERAL | MATERIAL DE CONSUMO | FIOS E FITAS CIRURGICOS | UN | 22.910.512/0001-28 | SUTUMED INDUSTRIA E COMERCIO DE PRODUTOS CIRURGICOS LTDA-EPP | 20 |  |  | Material de consumo hospitalar | TUSS | 01/12/2019 | EM ANALISE | EM ANALISE
74798570 | 81324810002 | PP-20TC24 | 01/12/2019 |  |  | 2,7000 |  | SUTULENE - PP-20TC24 | SUTULENE - PP-20TC24 | CIRURGIA GERAL | MATERIAL DE CONSUMO | FIOS E FITAS CIRURGICOS | UN | 22.910.512/0001-28 | SUTUMED INDUSTRIA E COMERCIO DE PRODUTOS CIRURGICOS LTDA-EPP | 20 |  |  | Material de consumo hospitalar | TUSS | 01/12/2019 | EM ANALISE | EM ANALISE
74798464 | 81324810002 | PP-20TC26 | 01/12/2019 |  |  | 2,7000 |  | SUTULENE - PP-20TC26 | SUTULENE - PP-20TC26 | CIRURGIA GERAL | MATERIAL DE CONSUMO | FIOS E FITAS CIRURGICOS | UN | 22.910.512/0001-28 | SUTUMED INDUSTRIA E COMERCIO DE PRODUTOS CIRURGICOS LTDA-EPP | 20 |  |  | Material de consumo hospitalar | TUSS | 01/12/2019 | EM ANALISE | EM ANALISE
74798537 | 81324810002 | PP2-20MR25 | 01/12/2019 |  |  | 7,7520 |  | SUTULENE - PP2-20MR25 | SUTULENE - PP2-20MR25 | CIRURGIA GERAL | MATERIAL DE CONSUMO | FIOS E FITAS CIRURGICOS | UN | 22.910.512/0001-28 | SUTUMED INDUSTRIA E COMERCIO DE PRODUTOS CIRURGICOS LTDA-EPP | 20 |  |  | Material de consumo hospitalar | TUSS | 01/12/2019 | EM ANALISE | EM ANALISE
74798790 | 81324810002 | PP2-30MR20 | 01/12/2019 |  |  | 8,2560 |  | SUTULENE - PP2-30MR20 | SUTULENE - PP2-30MR20 | CIRURGIA GERAL | MATERIAL DE CONSUMO | FIOS E FITAS CIRURGICOS | UN | 22.910.512/0001-28 | SUTUMED INDUSTRIA E COMERCIO DE PRODUTOS CIRURGICOS LTDA-EPP | 20 |  |  | Material de consumo hospitalar | TUSS | 01/12/2019 | EM ANALISE | EM ANALISE
74798707 | 81324810002 | PP2-40MR15 | 01/12/2019 |  |  | 9,0000 |  | SUTULENE - PP2-40MR15 | SUTULENE - PP2-40MR15 | CIRURGIA GERAL | MATERIAL DE CONSUMO | FIOS E FITAS CIRURGICOS | UN | 22.910.512/0001-28 | SUTUMED INDUSTRIA E COMERCIO DE PRODUTOS CIRURGICOS LTDA-EPP | 20 |  |  | Material de consumo hospitalar | TUSS | 01/12/2019 | EM ANALISE | EM ANALISE
74798634 | 81324810002 | PP2-40MR20 | 01/12/2019 |  |  | 7,7520 |  | SUTULENE - PP2-40MR20 | SUTULENE - PP2-40MR20 | CIRURGIA GERAL | MATERIAL DE CONSUMO | FIOS E FITAS CIRURGICOS | UN | 22.910.512/0001-28 | SUTUMED INDUSTRIA E COMERCIO DE PRODUTOS CIRURGICOS LTDA-EPP | 20 |  |  | Material de consumo hospitalar | TUSS | 01/12/2019 | EM ANALISE | EM ANALISE
74798782 | 81324810002 | PP2-50MR15 | 01/12/2019 |  |  | 9,0000 |  | SUTULENE - PP2-50MR15 | SUTULENE - PP2-50MR15 | CIRURGIA GERAL | MATERIAL DE CONSUMO | FIOS E FITAS CIRURGICOS | UN | 22.910.512/0001-28 | SUTUMED INDUSTRIA E COMERCIO DE PRODUTOS CIRURGICOS LTDA-EPP | 20 |  |  | Material de consumo hospitalar | TUSS | 01/12/2019 | EM ANALISE | EM ANALISE
74798626 | 81324810002 | PP2-60MR13 | 01/12/2019 |  |  | 6,0840 |  | SUTULENE - PP2-60MR13 | SUTULENE - PP2-60MR13 | CIRURGIA GERAL | MATERIAL DE CONSUMO | FIOS E FITAS CIRURGICOS | UN | 22.910.512/0001-28 | SUTUMED INDUSTRIA E COMERCIO DE PRODUTOS CIRURGICOS LTDA-EPP | 20 |  |  | Material de consumo hospitalar | TUSS | 01/12/2019 | EM ANALISE | EM ANALISE
74798480 | 81324810002 | PP2-60MR15 | 01/12/2019 |  |  | 6,0840 |  | SUTULENE - PP2-60MR15 | SUTULENE - PP2-60MR15 | CIRURGIA GERAL | MATERIAL DE CONSUMO | FIOS E FITAS CIRURGICOS | UN | 22.910.512/0001-28 | SUTUMED INDUSTRIA E COMERCIO DE PRODUTOS CIRURGICOS LTDA-EPP | 20 |  |  | Material de consumo hospitalar | TUSS | 01/12/2019 | EM ANALISE | EM ANALISE
74798642 | 81324810002 | PP2-70MR10 | 01/12/2019 |  |  | 6,0840 |  | SUTULENE - PP2-70MR10 | SUTULENE - PP2-70MR10 | CIRURGIA GERAL | MATERIAL DE CONSUMO | FIOS E FITAS CIRURGICOS | UN | 22.910.512/0001-28 | SUTUMED INDUSTRIA E COMERCIO DE PRODUTOS CIRURGICOS LTDA-EPP | 20 |  |  | Material de consumo hospitalar | TUSS | 01/12/2019 | EM ANALISE | EM ANALISE
74798472 | 81324810002 | PP2-70MR13 | 01/12/2019 |  |  | 6,0840 |  | SUTULENE - PP2-70MR13 | SUTULENE - PP2-70MR13 | CIRURGIA GERAL | MATERIAL DE CONSUMO | FIOS E FITAS CIRURGICOS | UN | 22.910.512/0001-28 | SUTUMED INDUSTRIA E COMERCIO DE PRODUTOS CIRURGICOS LTDA-EPP | 20 |  |  | Material de consumo hospitalar | TUSS | 01/12/2019 | EM ANALISE | EM ANALISE
74798618 | 81324810002 | PP-2MC70 | 01/12/2019 |  |  | 6,0840 |  | SUTULENE - PP-2MC70 | SUTULENE - PP-2MC70 | CIRURGIA GERAL | MATERIAL DE CONSUMO | FIOS E FITAS CIRURGICOS | UN | 22.910.512/0001-28 | SUTUMED INDUSTRIA E COMERCIO DE PRODUTOS CIRURGICOS LTDA-EPP | 20 |  |  | Material de consumo hospitalar | TUSS | 01/12/2019 | EM ANALISE | EM ANALISE
74798758 | 81324810002 | PP-30TC20 | 01/12/2019 |  |  | 2,7000 |  | SUTULENE - PP-30TC20 | SUTULENE - PP-30TC20 | CIRURGIA GERAL | MATERIAL DE CONSUMO | FIOS E FITAS CIRURGICOS | UN | 22.910.512/0001-28 | SUTUMED INDUSTRIA E COMERCIO DE PRODUTOS CIRURGICOS LTDA-EPP | 20 |  |  | Material de consumo hospitalar | TUSS | 01/12/2019 | EM ANALISE | EM ANALISE
74798588 | 81324810002 | PP-30TC24 | 01/12/2019 |  |  | 2,7000 |  | SUTULENE - PP-30TC24 | SUTULENE - PP-30TC24 | CIRURGIA GERAL | MATERIAL DE CONSUMO | FIOS E FITAS CIRURGICOS | UN | 22.910.512/0001-28 | SUTUMED INDUSTRIA E COMERCIO DE PRODUTOS CIRURGICOS LTDA-EPP | 20 |  |  | Material de consumo hospitalar | TUSS | 01/12/2019 | EM ANALISE | EM ANALISE
74798669 | 81324810002 | PP-30TC25 | 01/12/2019 |  |  | 2,7000 |  | SUTULENE - PP-30TC25 | SUTULENE - PP-30TC25 | CIRURGIA GERAL | MATERIAL DE CONSUMO | FIOS E FITAS CIRURGICOS | UN | 22.910.512/0001-28 | SUTUMED INDUSTRIA E COMERCIO DE PRODUTOS CIRURGICOS LTDA-EPP | 20 |  |  | Material de consumo hospitalar | TUSS | 01/12/2019 | EM ANALISE | EM ANALISE
74798715 | 81324810002 | PP-40TC15 | 01/12/2019 |  |  | 6,0840 |  | SUTULENE - PP-40TC15 | SUTULENE - PP-40TC15 | CIRURGIA GERAL | MATERIAL DE CONSUMO | FIOS E FITAS CIRURGICOS | UN | 22.910.512/0001-28 | SUTUMED INDUSTRIA E COMERCIO DE PRODUTOS CIRURGICOS LTDA-EPP | 20 |  |  | Material de consumo hospitalar | TUSS | 01/12/2019 | EM ANALISE | EM ANALISE
74798545 | 81324810002 | PP-40TC20 | 01/12/2019 |  |  | 2,7000 |  | SUTULENE - PP-40TC20 | SUTULENE - PP-40TC20 | CIRURGIA GERAL | MATERIAL DE CONSUMO | FIOS E FITAS CIRURGICOS | UN | 22.910.512/0001-28 | SUTUMED INDUSTRIA E COMERCIO DE PRODUTOS CIRURGICOS LTDA-EPP | 20 |  |  | Material de consumo hospitalar | TUSS | 01/12/2019 | EM ANALISE | EM ANALISE
74798499 | 81324810002 | PP-40TC25 | 01/12/2019 |  |  | 2,7000 |  | SUTULENE - PP-40TC25 | SUTULENE - PP-40TC25 | CIRURGIA GERAL | MATERIAL DE CONSUMO | FIOS E FITAS CIRURGICOS | UN | 22.910.512/0001-28 | SUTUMED INDUSTRIA E COMERCIO DE PRODUTOS CIRURGICOS LTDA-EPP | 20 |  |  | Material de consumo hospitalar | TUSS | 01/12/2019 | EM ANALISE | EM ANALISE
74798731 | 81324810002 | PP-50TC11 | 01/12/2019 |  |  | 6,0840 |  | SUTULENE - PP-50TC11 | SUTULENE - PP-50TC11 | CIRURGIA GERAL | MATERIAL DE CONSUMO | FIOS E FITAS CIRURGICOS | UN | 22.910.512/0001-28 | SUTUMED INDUSTRIA E COMERCIO DE PRODUTOS CIRURGICOS LTDA-EPP | 20 |  |  | Material de consumo hospitalar | TUSS | 01/12/2019 | EM ANALISE | EM ANALISE
74798723 | 81324810002 | PP-50TC13 | 01/12/2019 |  |  | 6,0840 |  | SUTULENE - PP-50TC13 | SUTULENE - PP-50TC13 | CIRURGIA GERAL | MATERIAL DE CONSUMO | FIOS E FITAS CIRURGICOS | UN | 22.910.512/0001-28 | SUTUMED INDUSTRIA E COMERCIO DE PRODUTOS CIRURGICOS LTDA-EPP | 20 |  |  | Material de consumo hospitalar | TUSS | 01/12/2019 | EM ANALISE | EM ANALISE
74798553 | 81324810002 | PP-50TC20 | 01/12/2019 |  |  | 2,7000 |  | SUTULENE - PP-50TC20 | SUTULENE - PP-50TC20 | CIRURGIA GERAL | MATERIAL DE CONSUMO | FIOS E FITAS CIRURGICOS | UN | 22.910.512/0001-28 | SUTUMED INDUSTRIA E COMERCIO DE PRODUTOS CIRURGICOS LTDA-EPP | 20 |  |  | Material de consumo hospitalar | TUSS | 01/12/2019 | EM ANALISE | EM ANALISE
74798510 | 81324810002 | PP-60TC11 | 01/12/2019 |  |  | 6,0840 |  | SUTULENE - PP-60TC11 | SUTULENE - PP-60TC11 | CIRURGIA GERAL | MATERIAL DE CONSUMO | FIOS E FITAS CIRURGICOS | UN | 22.910.512/0001-28 | SUTUMED INDUSTRIA E COMERCIO DE PRODUTOS CIRURGICOS LTDA-EPP | 20 |  |  | Material de consumo hospitalar | TUSS | 01/12/2019 | EM ANALISE | EM ANALISE
74798740 | 81324810002 | PP-60TC13 | 01/12/2019 |  |  | 6,0840 |  | SUTULENE - PP-60TC13 | SUTULENE - PP-60TC13 | CIRURGIA GERAL | MATERIAL DE CONSUMO | FIOS E FITAS CIRURGICOS | UN | 22.910.512/0001-28 | SUTUMED INDUSTRIA E COMERCIO DE PRODUTOS CIRURGICOS LTDA-EPP | 20 |  |  | Material de consumo hospitalar | TUSS | 01/12/2019 | EM ANALISE | EM ANALISE
76138119 | 81346500001 | PRC-27025ISG-020S - CANULA STERIGLIDE 27G X 25MM | 01/12/2019 |  |  | 0,8400 |  | CANULA DESCARTAVEL PREMIUM STERIJECT - STERIGLIDE - PRC-27025ISG-020S - CANULA STERIGLIDE 27G X 25MM | CATETER VENOSO PERIFERICO PREMIUM STERIJECT STERIGLIDE 27GAX25MM PRC-27025ISG-020S | CLINICA MEDICA | MATERIAL DE CONSUMO | CATETER VENOSO PERIFERICO | UN | 23.378.089/0001-20 | CML- CENTRO MEDICO LOGISTICO LTDA | 20 |  |  | Material de consumo hospitalar | TUSS | 01/12/2019 | EM ANALISE | EM ANALISE
76138062 | 81346500001 | PRC-27038ISG - CANULA STERIGLIDE 27G X 38MM | 01/12/2019 |  |  | 0,8400 |  | CANULA DESCARTAVEL PREMIUM STERIJECT - STERIGLIDE - PRC-27038ISG - CANULA STERIGLIDE 27G X 38MM | CATETER VENOSO PERIFERICO PREMIUM STERIJECT STERIGLIDE 27GAX38MM PRC-27038ISG | CLINICA MEDICA | MATERIAL DE CONSUMO | CATETER VENOSO PERIFERICO | UN | 23.378.089/0001-20 | CML- CENTRO MEDICO LOGISTICO LTDA | 20 |  |  | Material de consumo hospitalar | TUSS | 01/12/2019 | EM ANALISE | EM ANALISE
76137988 | 81346500001 | PRC-27038ISG- BAG - CANULA STERIGLIDE 27G X 38MM | 01/12/2019 |  |  | 0,8400 |  | CANULA DESCARTAVEL PREMIUM STERIJECT - STERIGLIDE - PRC-27038ISG- BAG - CANULA STERIGLIDE 27G X 38MM | CATETER VENOSO PERIFERICO PREMIUM STERIJECT STERIGLIDE 27GAX38MM PRC-27038ISG- BAG | CLINICA MEDICA | MATERIAL DE CONSUMO | CATETER VENOSO PERIFERICO | UN | 23.378.089/0001-20 | CML- CENTRO MEDICO LOGISTICO LTDA | 20 |  |  | Material de consumo hospitalar | TUSS | 01/12/2019 | EM ANALISE | EM ANALISE
76137970 | 81346500001 | PRC-27038ISG-020S - CANULA STERIGLIDE 27G X 38MM | 01/12/2019 |  |  | 0,8400 |  | CANULA DESCARTAVEL PREMIUM STERIJECT - STERIGLIDE - PRC-27038ISG-020S - CANULA STERIGLIDE 27G X 38MM | CATETER VENOSO PERIFERICO PREMIUM STERIJECT STERIGLIDE 27GAX38MM PRC-27038ISG-020S | CLINICA MEDICA | MATERIAL DE CONSUMO | CATETER VENOSO PERIFERICO | UN | 23.378.089/0001-20 | CML- CENTRO MEDICO LOGISTICO LTDA | 20 |  |  | Material de consumo hospitalar | TUSS | 01/12/2019 | EM ANALISE | EM ANALISE
76138160 | 81346500001 | PRC-27050ISG - CANULA STERIGLIDE 27G X 50MM | 01/12/2019 |  |  | 0,8400 |  | CANULA DESCARTAVEL PREMIUM STERIJECT - STERIGLIDE - PRC-27050ISG - CANULA STERIGLIDE 27G X 50MM | CATETER VENOSO PERIFERICO PREMIUM STERIJECT STERIGLIDE 27GAX50MM PRC-27050ISG | CLINICA MEDICA | MATERIAL DE CONSUMO | CATETER VENOSO PERIFERICO | UN | 23.378.089/0001-20 | CML- CENTRO MEDICO LOGISTICO LTDA | 20 |  |  | Material de consumo hospitalar | TUSS | 01/12/2019 | EM ANALISE | EM ANALISE
76138089 | 81346500001 | PRC-27050ISG- BAG - CANULA STERIGLIDE 27G X 50MM | 01/12/2019 |  |  | 0,8400 |  | CANULA DESCARTAVEL PREMIUM STERIJECT - STERIGLIDE - PRC-27050ISG- BAG - CANULA STERIGLIDE 27G X 50MM | CATETER VENOSO PERIFERICO PREMIUM STERIJECT STERIGLIDE 27GAX50MM PRC-27050ISG- BAG | CLINICA MEDICA | MATERIAL DE CONSUMO | CATETER VENOSO PERIFERICO | UN | 23.378.089/0001-20 | CML- CENTRO MEDICO LOGISTICO LTDA | 20 |  |  | Material de consumo hospitalar | TUSS | 01/12/2019 | EM ANALISE | EM ANALISE
76138054 | 81346500001 | PRC-27050ISG-020S - CANULA STERIGLIDE 27G X 50MM | 01/12/2019 |  |  | 0,8400 |  | CANULA DESCARTAVEL PREMIUM STERIJECT - STERIGLIDE - PRC-27050ISG-020S - CANULA STERIGLIDE 27G X 50MM | CATETER VENOSO PERIFERICO PREMIUM STERIJECT STERIGLIDE 27GAX50MM PRC-27050ISG-020S | CLINICA MEDICA | MATERIAL DE CONSUMO | CATETER VENOSO PERIFERICO | UN | 23.378.089/0001-20 | CML- CENTRO MEDICO LOGISTICO LTDA | 20 |  |  | Material de consumo hospitalar | TUSS | 01/12/2019 | EM ANALISE | EM ANALISE
76138097 | 81346500001 | PRC-30025ISG - CANULA STERIGLIDE 30G X 25MM | 01/12/2019 |  |  | 0,8400 |  | CANULA DESCARTAVEL PREMIUM STERIJECT - STERIGLIDE - PRC-30025ISG - CANULA STERIGLIDE 30G X 25MM | CATETER VENOSO PERIFERICO PREMIUM STERIJECT STERIGLIDE 30GAX25MM PRC-30025ISG | CLINICA MEDICA | MATERIAL DE CONSUMO | CATETER VENOSO PERIFERICO | UN | 23.378.089/0001-20 | CML- CENTRO MEDICO LOGISTICO LTDA | 20 |  |  | Material de consumo hospitalar | TUSS | 01/12/2019 | EM ANALISE | EM ANALISE
76138151 | 81346500001 | PRC-30025ISG- BAG - CANULA STERIGLIDE 30G X 25MM | 01/12/2019 |  |  | 0,8400 |  | CANULA DESCARTAVEL PREMIUM STERIJECT - STERIGLIDE - PRC-30025ISG- BAG - CANULA STERIGLIDE 30G X 25MM | CATETER VENOSO PERIFERICO PREMIUM STERIJECT STERIGLIDE 30GAX25MM PRC-30025ISG- BAG | CLINICA MEDICA | MATERIAL DE CONSUMO | CATETER VENOSO PERIFERICO | UN | 23.378.089/0001-20 | CML- CENTRO MEDICO LOGISTICO LTDA | 20 |  |  | Material de consumo hospitalar | TUSS | 01/12/2019 | EM ANALISE | EM ANALISE
76138208 | 81346500001 | PRC-30025ISG-020S - CANULA STERIGLIDE 30G X 25MM | 01/12/2019 |  |  | 0,8400 |  | CANULA DESCARTAVEL PREMIUM STERIJECT - STERIGLIDE - PRC-30025ISG-020S - CANULA STERIGLIDE 30G X 25MM | CATETER VENOSO PERIFERICO PREMIUM STERIJECT STERIGLIDE 30GAX25MM PRC-30025ISG-020S | CLINICA MEDICA | MATERIAL DE CONSUMO | CATETER VENOSO PERIFERICO | UN | 23.378.089/0001-20 | CML- CENTRO MEDICO LOGISTICO LTDA | 20 |  |  | Material de consumo hospitalar | TUSS | 01/12/2019 | EM ANALISE | EM ANALISE
78081793 | 81278590015 | 1053 | 01/12/2019 |  | REATIVACAO | 25,3440 | SUSPENSA TEMPORARIAMENTE A COMERCIALIZACAO 19/07/22 | CANULA DE OXIGENIO SALTER LABS - 1053 | CANULA OXIGENIO SALTER LABS 1053 | CLINICA MEDICA | MATERIAL DE CONSUMO | CATETER NASAL | UN | 16.686.026/0001-75 | GASLIVE IMPORTACAO E EXPORTACAO DE PRODUTOS MEDICOS LTDA | 20 |  |  | Material de consumo hospitalar | TUSS | 01/12/2019 | EM ANALISE | EM ANALISE
78081629 | 81278590015 | 1056 | 01/12/2019 |  | REATIVACAO | 25,3440 | SUSPENSA TEMPORARIAMENTE A COMERCIALIZACAO 19/07/22 | CANULA DE OXIGENIO SALTER LABS - 1056 | CANULA OXIGENIO SALTER LABS 1056 | CLINICA MEDICA | MATERIAL DE CONSUMO | CATETER NASAL | UN | 16.686.026/0001-75 | GASLIVE IMPORTACAO E EXPORTACAO DE PRODUTOS MEDICOS LTDA | 20 |  |  | Material de consumo hospitalar | TUSS | 01/12/2019 | EM ANALISE | EM ANALISE
78081726 | 81278590015 | 1063 | 01/12/2019 |  | REATIVACAO | 25,3440 | SUSPENSA TEMPORARIAMENTE A COMERCIALIZACAO 19/07/22 | CANULA DE OXIGENIO SALTER LABS - 1063 | CANULA OXIGENIO SALTER LABS 1063 | CLINICA MEDICA | MATERIAL DE CONSUMO | CATETER NASAL | UN | 16.686.026/0001-75 | GASLIVE IMPORTACAO E EXPORTACAO DE PRODUTOS MEDICOS LTDA | 20 |  |  | Material de consumo hospitalar | TUSS | 01/12/2019 | EM ANALISE | EM ANALISE
78081580 | 81278590015 | 1068 | 01/12/2019 |  | REATIVACAO | 25,3440 | SUSPENSA TEMPORARIAMENTE A COMERCIALIZACAO 19/07/22 | CANULA DE OXIGENIO SALTER LABS - 1068 | CANULA OXIGENIO SALTER LABS 1068 | CLINICA MEDICA | MATERIAL DE CONSUMO | CATETER NASAL | UN | 16.686.026/0001-75 | GASLIVE IMPORTACAO E EXPORTACAO DE PRODUTOS MEDICOS LTDA | 20 |  |  | Material de consumo hospitalar | TUSS | 01/12/2019 | EM ANALISE | EM ANALISE
78081602 | 81278590015 | 1600HF | 01/12/2019 |  | REATIVACAO | 25,3440 | SUSPENSA TEMPORARIAMENTE A COMERCIALIZACAO 19/07/22 | CANULA DE OXIGENIO SALTER LABS - 1600HF | CANULA OXIGENIO SALTER LABS 1600HF | CLINICA MEDICA | MATERIAL DE CONSUMO | CATETER NASAL | UN | 16.686.026/0001-75 | GASLIVE IMPORTACAO E EXPORTACAO DE PRODUTOS MEDICOS LTDA | 20 |  |  | Material de consumo hospitalar | TUSS | 01/12/2019 | EM ANALISE | EM ANALISE
78081513 | 81278590015 | 1600TLC | 01/12/2019 |  | REATIVACAO | 25,3440 | SUSPENSA TEMPORARIAMENTE A COMERCIALIZACAO 19/07/22 | CANULA DE OXIGENIO SALTER LABS - 1600TLC | CANULA OXIGENIO SALTER LABS 1600TLC | CLINICA MEDICA | MATERIAL DE CONSUMO | CATETER NASAL | UN | 16.686.026/0001-75 | GASLIVE IMPORTACAO E EXPORTACAO DE PRODUTOS MEDICOS LTDA | 20 |  |  | Material de consumo hospitalar | TUSS | 01/12/2019 | EM ANALISE | EM ANALISE
78081556 | 81278590015 | 1601 | 01/12/2019 |  | REATIVACAO | 25,3440 | SUSPENSA TEMPORARIAMENTE A COMERCIALIZACAO 19/07/22 | CANULA DE OXIGENIO SALTER LABS - 1601 | CANULA OXIGENIO SALTER LABS 1601 | CLINICA MEDICA | MATERIAL DE CONSUMO | CATETER NASAL | UN | 16.686.026/0001-75 | GASLIVE IMPORTACAO E EXPORTACAO DE PRODUTOS MEDICOS LTDA | 20 |  |  | Material de consumo hospitalar | TUSS | 01/12/2019 | EM ANALISE | EM ANALISE
78081807 | 81278590015 | 1601Q | 01/12/2019 |  | REATIVACAO | 25,3440 | SUSPENSA TEMPORARIAMENTE A COMERCIALIZACAO 19/07/22 | CANULA DE OXIGENIO SALTER LABS - 1601Q | CANULA OXIGENIO SALTER LABS 1601Q | CLINICA MEDICA | MATERIAL DE CONSUMO | CATETER NASAL | UN | 16.686.026/0001-75 | GASLIVE IMPORTACAO E EXPORTACAO DE PRODUTOS MEDICOS LTDA | 20 |  |  | Material de consumo hospitalar | TUSS | 01/12/2019 | EM ANALISE | EM ANALISE
78081505 | 81278590015 | 1602 | 01/12/2019 |  | REATIVACAO | 25,3440 | SUSPENSA TEMPORARIAMENTE A COMERCIALIZACAO 19/07/22 | CANULA DE OXIGENIO SALTER LABS - 1602 | CANULA OXIGENIO SALTER LABS 1602 | CLINICA MEDICA | MATERIAL DE CONSUMO | CATETER NASAL | UN | 16.686.026/0001-75 | GASLIVE IMPORTACAO E EXPORTACAO DE PRODUTOS MEDICOS LTDA | 20 |  |  | Material de consumo hospitalar | TUSS | 01/12/2019 | EM ANALISE | EM ANALISE
78081742 | 81278590015 | 1602TLC | 01/12/2019 |  | REATIVACAO | 25,3440 | SUSPENSA TEMPORARIAMENTE A COMERCIALIZACAO 19/07/22 | CANULA DE OXIGENIO SALTER LABS - 1602TLC | CANULA OXIGENIO SALTER LABS 1602TLC | CLINICA MEDICA | MATERIAL DE CONSUMO | CATETER NASAL | UN | 16.686.026/0001-75 | GASLIVE IMPORTACAO E EXPORTACAO DE PRODUTOS MEDICOS LTDA | 20 |  |  | Material de consumo hospitalar | TUSS | 01/12/2019 | EM ANALISE | EM ANALISE
78081530 | 81278590015 | 1610 | 01/12/2019 |  | REATIVACAO | 25,3440 | SUSPENSA TEMPORARIAMENTE A COMERCIALIZACAO 19/07/22 | CANULA DE OXIGENIO SALTER LABS - 1610 | CANULA OXIGENIO SALTER LABS 1610 | CLINICA MEDICA | MATERIAL DE CONSUMO | CATETER NASAL | UN | 16.686.026/0001-75 | GASLIVE IMPORTACAO E EXPORTACAO DE PRODUTOS MEDICOS LTDA | 20 |  |  | Material de consumo hospitalar | TUSS | 01/12/2019 | EM ANALISE | EM ANALISE
78081653 | 81278590015 | 1611 | 01/12/2019 |  | REATIVACAO | 25,3440 | SUSPENSA TEMPORARIAMENTE A COMERCIALIZACAO 19/07/22 | CANULA DE OXIGENIO SALTER LABS - 1611 | CANULA OXIGENIO SALTER LABS 1611 | CLINICA MEDICA | MATERIAL DE CONSUMO | CATETER NASAL | UN | 16.686.026/0001-75 | GASLIVE IMPORTACAO E EXPORTACAO DE PRODUTOS MEDICOS LTDA | 20 |  |  | Material de consumo hospitalar | TUSS | 01/12/2019 | EM ANALISE | EM ANALISE
78081815 | 81278590015 | 1615 | 01/12/2019 |  | REATIVACAO | 25,3440 | SUSPENSA TEMPORARIAMENTE A COMERCIALIZACAO 19/07/22 | CANULA DE OXIGENIO SALTER LABS - 1615 | CANULA OXIGENIO SALTER LABS 1615 | CLINICA MEDICA | MATERIAL DE CONSUMO | CATETER NASAL | UN | 16.686.026/0001-75 | GASLIVE IMPORTACAO E EXPORTACAO DE PRODUTOS MEDICOS LTDA | 20 |  |  | Material de consumo hospitalar | TUSS | 01/12/2019 | EM ANALISE | EM ANALISE
78081688 | 81278590015 | 1616 | 01/12/2019 |  | REATIVACAO | 25,3440 | SUSPENSA TEMPORARIAMENTE A COMERCIALIZACAO 19/07/22 | CANULA DE OXIGENIO SALTER LABS - 1616 | CANULA OXIGENIO SALTER LABS 1616 | CLINICA MEDICA | MATERIAL DE CONSUMO | CATETER NASAL | UN | 16.686.026/0001-75 | GASLIVE IMPORTACAO E EXPORTACAO DE PRODUTOS MEDICOS LTDA | 20 |  |  | Material de consumo hospitalar | TUSS | 01/12/2019 | EM ANALISE | EM ANALISE
78081610 | 81278590015 | 1616TLC | 01/12/2019 |  | REATIVACAO | 25,3440 | SUSPENSA TEMPORARIAMENTE A COMERCIALIZACAO 19/07/22 | CANULA DE OXIGENIO SALTER LABS - 1616TLC | CANULA OXIGENIO SALTER LABS 1616TLC | CLINICA MEDICA | MATERIAL DE CONSUMO | CATETER NASAL | UN | 16.686.026/0001-75 | GASLIVE IMPORTACAO E EXPORTACAO DE PRODUTOS MEDICOS LTDA | 20 |  |  | Material de consumo hospitalar | TUSS | 01/12/2019 | EM ANALISE | EM ANALISE
78081769 | 81278590015 | 1650 | 01/12/2019 |  | REATIVACAO | 25,3440 | SUSPENSA TEMPORARIAMENTE A COMERCIALIZACAO 19/07/22 | CANULA DE OXIGENIO SALTER LABS - 1650 | CANULA OXIGENIO SALTER LABS 1650 | CLINICA MEDICA | MATERIAL DE CONSUMO | CATETER NASAL | UN | 16.686.026/0001-75 | GASLIVE IMPORTACAO E EXPORTACAO DE PRODUTOS MEDICOS LTDA | 20 |  |  | Material de consumo hospitalar | TUSS | 01/12/2019 | EM ANALISE | EM ANALISE
78081548 | 81278590015 | 1699 | 01/12/2019 |  | REATIVACAO | 25,3440 | SUSPENSA TEMPORARIAMENTE A COMERCIALIZACAO 19/07/22 | CANULA DE OXIGENIO SALTER LABS - 1699 | CANULA OXIGENIO SALTER LABS 1699 | CLINICA MEDICA | MATERIAL DE CONSUMO | CATETER NASAL | UN | 16.686.026/0001-75 | GASLIVE IMPORTACAO E EXPORTACAO DE PRODUTOS MEDICOS LTDA | 20 |  |  | Material de consumo hospitalar | TUSS | 01/12/2019 | EM ANALISE | EM ANALISE
78081564 | 81278590015 | 16SOFT-HF | 01/12/2019 |  | REATIVACAO | 25,3440 | SUSPENSA TEMPORARIAMENTE A COMERCIALIZACAO 19/07/22 | CANULA DE OXIGENIO SALTER LABS - 16SOFT-HF | CANULA OXIGENIO SALTER LABS 16SOFT-HF | CLINICA MEDICA | MATERIAL DE CONSUMO | CATETER NASAL | UN | 16.686.026/0001-75 | GASLIVE IMPORTACAO E EXPORTACAO DE PRODUTOS MEDICOS LTDA | 20 |  |  | Material de consumo hospitalar | TUSS | 01/12/2019 | EM ANALISE | EM ANALISE
78081670 | 81278590015 | 16SOFT-PED | 01/12/2019 |  | REATIVACAO | 25,3440 | SUSPENSA TEMPORARIAMENTE A COMERCIALIZACAO 19/07/22 | CANULA DE OXIGENIO SALTER LABS - 16SOFT-PED | CANULA OXIGENIO SALTER LABS 16SOFT-PED | CLINICA MEDICA | MATERIAL DE CONSUMO | CATETER NASAL | UN | 16.686.026/0001-75 | GASLIVE IMPORTACAO E EXPORTACAO DE PRODUTOS MEDICOS LTDA | 20 |  |  | Material de consumo hospitalar | TUSS | 01/12/2019 | EM ANALISE | EM ANALISE
78081599 | 81278590015 | 1700 | 01/12/2019 |  | REATIVACAO | 25,3440 | SUSPENSA TEMPORARIAMENTE A COMERCIALIZACAO 19/07/22 | CANULA DE OXIGENIO SALTER LABS - 1700 | CANULA OXIGENIO SALTER LABS 1700 | CLINICA MEDICA | MATERIAL DE CONSUMO | CATETER NASAL | UN | 16.686.026/0001-75 | GASLIVE IMPORTACAO E EXPORTACAO DE PRODUTOS MEDICOS LTDA | 20 |  |  | Material de consumo hospitalar | TUSS | 01/12/2019 | EM ANALISE | EM ANALISE
78081696 | 81278590015 | 4804 | 01/12/2019 |  | REATIVACAO | 25,3440 | SUSPENSA TEMPORARIAMENTE A COMERCIALIZACAO 19/07/22 | CANULA DE OXIGENIO SALTER LABS - 4804 | CANULA OXIGENIO SALTER LABS 4804 | CLINICA MEDICA | MATERIAL DE CONSUMO | CATETER NASAL | UN | 16.686.026/0001-75 | GASLIVE IMPORTACAO E EXPORTACAO DE PRODUTOS MEDICOS LTDA | 20 |  |  | Material de consumo hospitalar | TUSS | 01/12/2019 | EM ANALISE | EM ANALISE
78081785 | 81278590015 | 4805 | 01/12/2019 |  | REATIVACAO | 25,3440 | SUSPENSA TEMPORARIAMENTE A COMERCIALIZACAO 19/07/22 | CANULA DE OXIGENIO SALTER LABS - 4805 | CANULA OXIGENIO SALTER LABS 4805 | CLINICA MEDICA | MATERIAL DE CONSUMO | CATETER NASAL | UN | 16.686.026/0001-75 | GASLIVE IMPORTACAO E EXPORTACAO DE PRODUTOS MEDICOS LTDA | 20 |  |  | Material de consumo hospitalar | TUSS | 01/12/2019 | EM ANALISE | EM ANALISE
78081572 | 81278590015 | 4807 | 01/12/2019 |  | REATIVACAO | 25,3440 | SUSPENSA TEMPORARIAMENTE A COMERCIALIZACAO 19/07/22 | CANULA DE OXIGENIO SALTER LABS - 4807 | CANULA OXIGENIO SALTER LABS 4807 | CLINICA MEDICA | MATERIAL DE CONSUMO | CATETER NASAL | UN | 16.686.026/0001-75 | GASLIVE IMPORTACAO E EXPORTACAO DE PRODUTOS MEDICOS LTDA | 20 |  |  | Material de consumo hospitalar | TUSS | 01/12/2019 | EM ANALISE | EM ANALISE
78081734 | 81278590015 | 4824 | 01/12/2019 |  | REATIVACAO | 25,3440 | SUSPENSA TEMPORARIAMENTE A COMERCIALIZACAO 19/07/22 | CANULA DE OXIGENIO SALTER LABS - 4824 | CANULA OXIGENIO SALTER LABS 4824 | CLINICA MEDICA | MATERIAL DE CONSUMO | CATETER NASAL | UN | 16.686.026/0001-75 | GASLIVE IMPORTACAO E EXPORTACAO DE PRODUTOS MEDICOS LTDA | 20 |  |  | Material de consumo hospitalar | TUSS | 01/12/2019 | EM ANALISE | EM ANALISE
78081700 | 81278590015 | 4827 | 01/12/2019 |  | REATIVACAO | 25,3440 | SUSPENSA TEMPORARIAMENTE A COMERCIALIZACAO 19/07/22 | CANULA DE OXIGENIO SALTER LABS - 4827 | CANULA OXIGENIO SALTER LABS 4827 | CLINICA MEDICA | MATERIAL DE CONSUMO | CATETER NASAL | UN | 16.686.026/0001-75 | GASLIVE IMPORTACAO E EXPORTACAO DE PRODUTOS MEDICOS LTDA | 20 |  |  | Material de consumo hospitalar | TUSS | 01/12/2019 | EM ANALISE | EM ANALISE
78081750 | 81278590015 | 4904 | 01/12/2019 |  | REATIVACAO | 25,3440 | SUSPENSA TEMPORARIAMENTE A COMERCIALIZACAO 19/07/22 | CANULA DE OXIGENIO SALTER LABS - 4904 | CANULA OXIGENIO SALTER LABS 4904 | CLINICA MEDICA | MATERIAL DE CONSUMO | CATETER NASAL | UN | 16.686.026/0001-75 | GASLIVE IMPORTACAO E EXPORTACAO DE PRODUTOS MEDICOS LTDA | 20 |  |  | Material de consumo hospitalar | TUSS | 01/12/2019 | EM ANALISE | EM ANALISE
78081645 | 81278590015 | 4905 | 01/12/2019 |  | REATIVACAO | 25,3440 | SUSPENSA TEMPORARIAMENTE A COMERCIALIZACAO 19/07/22 | CANULA DE OXIGENIO SALTER LABS - 4905 | CANULA OXIGENIO SALTER LABS 4905 | CLINICA MEDICA | MATERIAL DE CONSUMO | CATETER NASAL | UN | 16.686.026/0001-75 | GASLIVE IMPORTACAO E EXPORTACAO DE PRODUTOS MEDICOS LTDA | 20 |  |  | Material de consumo hospitalar | TUSS | 01/12/2019 | EM ANALISE | EM ANALISE
74015176 | 80052020064 | NP23340 | 01/02/2020 |  |  | 7,2360 |  | MONOSOF - SUTURA DE NYLON (POLIAMIDA) NAO ABSORVIVEL MONOFILAMENTAR COM AGULHA - NP23340 | FIO MONOSOF PRETO 4-0 75CM MC20 C/ AG NP23340 | CIRURGIA GERAL | MATERIAL DE CONSUMO | FIOS E FITAS CIRURGICOS | UN | 03.812.429/0001-71 | POLYSUTURE INDUSTRIA E COMERCIO LTDA | 20 |  |  | Material de consumo hospitalar | TUSS | 01/02/2020 | 0000267477 | FIO MONOSOF PRETO 4-0 75CM MC20 C/AG.
74016032 | 80052020072 | SP6060 | 01/02/2020 |  |  | 41,7421 |  | SOFSILK - SUTURA DE SEDA TRANCADA NAO ABSORVIVEL COM AGULHA, COM E SEM REVESTIMENTO DE CERA - SP6060 | FIO SOFSILK TM SEDA PRETA OFTALM 6-0 45CM C/ AG SP6060 | CIRURGIA GERAL | MATERIAL DE CONSUMO | FIOS E FITAS CIRURGICOS | UN | 03.812.429/0001-71 | POLYSUTURE INDUSTRIA E COMERCIO LTDA | 20 |  |  | Material de consumo hospitalar | TUSS | 01/02/2020 | 0000267397 | SOFSILK-FIO SEDA PRETA OFTALM.6-0 45CM 2XCE6.5 C/AG.
76208800 | 10349000305 | V-LOC 180 FIO DE SUTURA ABSORVIVEL SINTETICO 0 9 23 37MM C | 01/02/2020 |  |  | 284,7610 |  | V-LOC 180 - FIO DE SUTURA ABSORVIVEL SINTETICO - V-LOC 180 FIO DE SUTURA ABSORVIVEL SINTETICO 0 9 23 37MM CIRCULO CILINDRICA GS-21 | FIO V-LOC 180 SINTETICO VERDE 0-0 GS-21 VLOCL0346 | CIRURGIA CARDIOVASCULAR | MATERIAL DE CONSUMO | FIOS E FITAS CIRURGICOS | UN | 01.645.409/0001-28 | AUTO SUTURE DO BRASIL LTDA | 20 |  |  | Material de consumo hospitalar | TUSS | 01/02/2020 | NAO POSSUI SIMPRO | NAO POSSUI SIMPRO
74015451 | 80052020071 | SP401 | 01/02/2020 |  |  | 7,0836 |  | SOFSILK - SUTURA DE SEDA NAO ABSORVIVEL SEM AGULHA - SP401 | FIO SOFSILK SEDA PRETA 1-0 S/ AG SP401 | OFTALMOLOGIA | MATERIAL DE CONSUMO | FIOS E FITAS CIRURGICOS | UN | 03.812.429/0001-71 | POLYSUTURE INDUSTRIA E COMERCIO LTDA | 20 |  |  | Material de consumo hospitalar | TUSS | 01/02/2020 | 0000267408 | SOFSILK-FIO SEDA PRETA 1 15X45CM S/AG.
79401651 | 80028790001 | 1,00 X 1,70 | 01/02/2020 |  |  | 11,6400 |  | CAMPO CIRURGICO ESTERIL LIFESAVER PLUS - 1,00 X 1,70 | CAMPO CIRURGICO IMPERMEAVEL AZUL 50G EST LIFESAVER PLUS 1,70X1,0MT CCI | CLINICA MEDICA | MATERIAL DE CONSUMO | CAMPO CIRURGICO | UN | 01.279.711/0001-00 | LIFETEX INDUSTRIA E COMERCIO LTDA | 20 |  |  | Material de consumo hospitalar | TUSS | 01/02/2020 | 0000064845 | CAMPO CIRURGICO IMPERMEAVEL AZUL 50G 1,70X1,0MT P/USO IND.EST.
77449886 | 10229650057 | N.: 03 (EXTRA PEQUENO 30 MM) | 01/02/2020 |  |  | 0,9840 |  | DISPOSITIVO PARA INCONTINENCIA URINARIA URO-CONTROL ESTERIL - N.: 03 (EXTRA PEQUENO 30 MM) | DISPOSITIVO PARA INCONTINENCIA URINARIA URO-CONTROL ESTERIL - N.: 03 (EXTRA PEQUENO 30 MM) | UROLOGIA | MATERIAL DE CONSUMO | DISPOSITIVO DE INCONTINENCIA URINARIA | UN | 47.193.115/0001-03 | CIRURGICA BRASIL COMERCIAL E IMPORTADORA LTDA | 20 |  |  | Material de consumo hospitalar | TUSS | 01/02/2020 | EM ANALISE | EM ANALISE
77449860 | 10229650057 | N.: 04 (PEQUENO 40 MM) | 01/02/2020 |  |  | 0,9840 |  | DISPOSITIVO PARA INCONTINENCIA URINARIA URO-CONTROL ESTERIL - N.: 04 (PEQUENO 40 MM) | DISPOSITIVO PARA INCONTINENCIA URINARIA URO-CONTROL ESTERIL - N.: 04 (PEQUENO 40 MM) | UROLOGIA | MATERIAL DE CONSUMO | DISPOSITIVO DE INCONTINENCIA URINARIA | UN | 47.193.115/0001-03 | CIRURGICA BRASIL COMERCIAL E IMPORTADORA LTDA | 20 |  |  | Material de consumo hospitalar | TUSS | 01/02/2020 | EM ANALISE | EM ANALISE
77449908 | 10229650057 | N.: 05 (MEDIO 50 MM) | 01/02/2020 |  |  | 1,5240 |  | DISPOSITIVO PARA INCONTINENCIA URINARIA URO-CONTROL ESTERIL - N.: 05 (MEDIO 50 MM) | DISPOSITIVO PARA INCONTINENCIA URINARIA URO-CONTROL ESTERIL - N.: 05 (MEDIO 50 MM) | UROLOGIA | MATERIAL DE CONSUMO | DISPOSITIVO DE INCONTINENCIA URINARIA | UN | 47.193.115/0001-03 | CIRURGICA BRASIL COMERCIAL E IMPORTADORA LTDA | 20 |  |  | Material de consumo hospitalar | TUSS | 01/02/2020 | EM ANALISE | EM ANALISE
77449878 | 10229650057 | N.: 06 (GRANDE 60MM) | 01/02/2020 |  |  | 0,9840 |  | DISPOSITIVO PARA INCONTINENCIA URINARIA URO-CONTROL ESTERIL - N.: 06 (GRANDE 60MM) | DISPOSITIVO PARA INCONTINENCIA URINARIA URO-CONTROL ESTERIL - N.: 06 (GRANDE 60MM) | UROLOGIA | MATERIAL DE CONSUMO | DISPOSITIVO DE INCONTINENCIA URINARIA | UN | 47.193.115/0001-03 | CIRURGICA BRASIL COMERCIAL E IMPORTADORA LTDA | 20 |  |  | Material de consumo hospitalar | TUSS | 01/02/2020 | EM ANALISE | EM ANALISE
77449894 | 10229650057 | N.: 07 (EXTRA GRANDE 70 MM) | 01/02/2020 |  |  | 0,9840 |  | DISPOSITIVO PARA INCONTINENCIA URINARIA URO-CONTROL ESTERIL - N.: 07 (EXTRA GRANDE 70 MM) | DISPOSITIVO PARA INCONTINENCIA URINARIA URO-CONTROL ESTERIL - N.: 07 (EXTRA GRANDE 70 MM) | UROLOGIA | MATERIAL DE CONSUMO | DISPOSITIVO DE INCONTINENCIA URINARIA | UN | 47.193.115/0001-03 | CIRURGICA BRASIL COMERCIAL E IMPORTADORA LTDA | 20 |  |  | Material de consumo hospitalar | TUSS | 01/02/2020 | EM ANALISE | EM ANALISE
73746010 | 10298550042 | 1-0 | 01/02/2020 |  |  | 6,9960 |  | SEDA PRETA TRANCADA COM AGULHA - 1-0 | SEDA PRETA TRANCADA COM AGULHA - 1-0 | CIRURGIA GERAL | MATERIAL DE CONSUMO | FIOS E FITAS CIRURGICOS | UN | 84.833.888/0001-33 | BIODINAMICA QUIMICA E FARMACEUTICA LTDA | 20 |  |  | Material de consumo hospitalar | TUSS | 01/02/2020 | EM ANALISE | EM ANALISE
73746029 | 10298550042 | 2-0 | 01/02/2020 |  |  | 8,4960 |  | SEDA PRETA TRANCADA COM AGULHA - 2-0 | SEDA PRETA TRANCADA COM AGULHA - 2-0 | CIRURGIA GERAL | MATERIAL DE CONSUMO | FIOS E FITAS CIRURGICOS | UN | 84.833.888/0001-33 | BIODINAMICA QUIMICA E FARMACEUTICA LTDA | 20 |  |  | Material de consumo hospitalar | TUSS | 01/02/2020 | EM ANALISE | EM ANALISE
73746053 | 10298550042 | 3-0 | 01/02/2020 |  |  | 8,4960 |  | SEDA PRETA TRANCADA COM AGULHA - 3-0 | SEDA PRETA TRANCADA COM AGULHA - 3-0 | CIRURGIA GERAL | MATERIAL DE CONSUMO | FIOS E FITAS CIRURGICOS | UN | 84.833.888/0001-33 | BIODINAMICA QUIMICA E FARMACEUTICA LTDA | 20 |  |  | Material de consumo hospitalar | TUSS | 01/02/2020 | EM ANALISE | EM ANALISE
73746037 | 10298550042 | 4-0 | 01/02/2020 |  |  | 6,6516 |  | SEDA PRETA TRANCADA COM AGULHA - 4-0 | SEDA PRETA TRANCADA COM AGULHA - 4-0 | CIRURGIA GERAL | MATERIAL DE CONSUMO | FIOS E FITAS CIRURGICOS | UN | 84.833.888/0001-33 | BIODINAMICA QUIMICA E FARMACEUTICA LTDA | 20 |  |  | Material de consumo hospitalar | TUSS | 01/02/2020 | EM ANALISE | EM ANALISE
73746045 | 10298550042 | 5-0 | 01/02/2020 |  |  | 6,4740 |  | SEDA PRETA TRANCADA COM AGULHA - 5-0 | SEDA PRETA TRANCADA COM AGULHA - 5-0 | CIRURGIA GERAL | MATERIAL DE CONSUMO | FIOS E FITAS CIRURGICOS | UN | 84.833.888/0001-33 | BIODINAMICA QUIMICA E FARMACEUTICA LTDA | 20 |  |  | Material de consumo hospitalar | TUSS | 01/02/2020 | EM ANALISE | EM ANALISE
77449940 | 10229650058 | N.: 03 (EXTRA PEQUENO 30 MM) | 01/02/2020 |  |  | 2,6880 |  | DISPOSITIVO PARA INCONTINENCIA URINARIA URO-CONTROL COM EXTENSAO ESTERIL - N.: 03 (EXTRA PEQUENO 30 MM) | DISPOSITIVO PARA INCONTINENCIA URINARIA URO-CONTROL COM EXTENSAO ESTERIL - N.: 03 (EXTRA PEQUENO 30 MM) | UROLOGIA | MATERIAL DE CONSUMO | DISPOSITIVO DE INCONTINENCIA URINARIA | UN | 47.193.115/0001-03 | CIRURGICA BRASIL COMERCIAL E IMPORTADORA LTDA | 20 |  |  | Material de consumo hospitalar | TUSS | 01/02/2020 | EM ANALISE | EM ANALISE
77449924 | 10229650058 | N.: 04 (PEQUENO 40 MM) | 01/02/2020 |  |  | 2,6880 |  | DISPOSITIVO PARA INCONTINENCIA URINARIA URO-CONTROL COM EXTENSAO ESTERIL - N.: 04 (PEQUENO 40 MM) | DISPOSITIVO PARA INCONTINENCIA URINARIA URO-CONTROL COM EXTENSAO ESTERIL - N.: 04 (PEQUENO 40 MM) | UROLOGIA | MATERIAL DE CONSUMO | DISPOSITIVO DE INCONTINENCIA URINARIA | UN | 47.193.115/0001-03 | CIRURGICA BRASIL COMERCIAL E IMPORTADORA LTDA | 20 |  |  | Material de consumo hospitalar | TUSS | 01/02/2020 | EM ANALISE | EM ANALISE
77449967 | 10229650058 | N.: 05 (MEDIO 50 MM) | 01/02/2020 |  |  | 1,5240 |  | DISPOSITIVO PARA INCONTINENCIA URINARIA URO-CONTROL COM EXTENSAO ESTERIL - N.: 05 (MEDIO 50 MM) | DISPOSITIVO PARA INCONTINENCIA URINARIA URO-CONTROL COM EXTENSAO ESTERIL - N.: 05 (MEDIO 50 MM) | UROLOGIA | MATERIAL DE CONSUMO | DISPOSITIVO DE INCONTINENCIA URINARIA | UN | 47.193.115/0001-03 | CIRURGICA BRASIL COMERCIAL E IMPORTADORA LTDA | 20 |  |  | Material de consumo hospitalar | TUSS | 01/02/2020 | EM ANALISE | EM ANALISE
77449932 | 10229650058 | N.: 06 (GRANDE 60MM) | 01/02/2020 |  |  | 2,6880 |  | DISPOSITIVO PARA INCONTINENCIA URINARIA URO-CONTROL COM EXTENSAO ESTERIL - N.: 06 (GRANDE 60MM) | DISPOSITIVO PARA INCONTINENCIA URINARIA URO-CONTROL COM EXTENSAO ESTERIL - N.: 06 (GRANDE 60MM) | UROLOGIA | MATERIAL DE CONSUMO | DISPOSITIVO DE INCONTINENCIA URINARIA | UN | 47.193.115/0001-03 | CIRURGICA BRASIL COMERCIAL E IMPORTADORA LTDA | 20 |  |  | Material de consumo hospitalar | TUSS | 01/02/2020 | EM ANALISE | EM ANALISE
77449959 | 10229650058 | N.: 07 (EXTRA GRANDE 70 MM) | 01/02/2020 |  |  | 2,6880 |  | DISPOSITIVO PARA INCONTINENCIA URINARIA URO-CONTROL COM EXTENSAO ESTERIL - N.: 07 (EXTRA GRANDE 70 MM) | DISPOSITIVO PARA INCONTINENCIA URINARIA URO-CONTROL COM EXTENSAO ESTERIL - N.: 07 (EXTRA GRANDE 70 MM) | UROLOGIA | MATERIAL DE CONSUMO | DISPOSITIVO DE INCONTINENCIA URINARIA | UN | 47.193.115/0001-03 | CIRURGICA BRASIL COMERCIAL E IMPORTADORA LTDA | 20 |  |  | Material de consumo hospitalar | TUSS | 01/02/2020 | EM ANALISE | EM ANALISE
73711900 | 10243410031 | N2250P | 01/02/2020 |  |  | 3,4992 |  | FIO DE SUTURA NYLON SHALON - N2250P | FIO DE SUTURA NYLON SHALON - N2250P | CIRURGIA GERAL | MATERIAL DE CONSUMO | FIOS E FITAS CIRURGICOS | UN | 33.348.467/0001-86 | SHALON FIOS CIRURGICOS LTDA | 20 |  |  | Material de consumo hospitalar | TUSS | 01/02/2020 | EM ANALISE | EM ANALISE
73711870 | 10243410031 | N2252P | 01/02/2020 |  |  | 3,4992 |  | FIO DE SUTURA NYLON SHALON - N2252P | FIO DE SUTURA NYLON SHALON - N2252P | CIRURGIA GERAL | MATERIAL DE CONSUMO | FIOS E FITAS CIRURGICOS | UN | 33.348.467/0001-86 | SHALON FIOS CIRURGICOS LTDA | 20 |  |  | Material de consumo hospitalar | TUSS | 01/02/2020 | EM ANALISE | EM ANALISE
73711896 | 10243410031 | N2253P | 01/02/2020 |  |  | 3,4992 |  | FIO DE SUTURA NYLON SHALON - N2253P | FIO DE SUTURA NYLON SHALON - N2253P | CIRURGIA GERAL | MATERIAL DE CONSUMO | FIOS E FITAS CIRURGICOS | UN | 33.348.467/0001-86 | SHALON FIOS CIRURGICOS LTDA | 20 |  |  | Material de consumo hospitalar | TUSS | 01/02/2020 | EM ANALISE | EM ANALISE
73711888 | 10243410031 | N2254P | 01/02/2020 |  |  | 3,4992 |  | FIO DE SUTURA NYLON SHALON - N2254P | FIO DE SUTURA NYLON SHALON - N2254P | CIRURGIA GERAL | MATERIAL DE CONSUMO | FIOS E FITAS CIRURGICOS | UN | 33.348.467/0001-86 | SHALON FIOS CIRURGICOS LTDA | 20 |  |  | Material de consumo hospitalar | TUSS | 01/02/2020 | EM ANALISE | EM ANALISE
73711950 | 10243410032 | A1500 | 01/02/2020 |  |  | 8,4492 |  | FIO DE SUTURA DE ALGODAO / POLIESTER SEM AGULHA SHALON - A1500 | FIO DE SUTURA DE ALGODAO / POLIESTER SEM AGULHA SHALON - A1500 | CIRURGIA GERAL | MATERIAL DE CONSUMO | FIOS E FITAS CIRURGICOS | UN | 33.348.467/0001-86 | SHALON FIOS CIRURGICOS LTDA | 20 |  |  | Material de consumo hospitalar | TUSS | 01/02/2020 | EM ANALISE | EM ANALISE
73711926 | 10243410032 | A1520 | 01/02/2020 |  |  | 3,4990 |  | FIO DE SUTURA DE ALGODAO / POLIESTER SEM AGULHA SHALON - A1520 | FIO DE SUTURA DE ALGODAO / POLIESTER SEM AGULHA SHALON - A1520 | CIRURGIA GERAL | MATERIAL DE CONSUMO | FIOS E FITAS CIRURGICOS | UN | 33.348.467/0001-86 | SHALON FIOS CIRURGICOS LTDA | 20 |  |  | Material de consumo hospitalar | TUSS | 01/02/2020 | EM ANALISE | EM ANALISE
73711934 | 10243410032 | A1530 | 01/02/2020 |  |  | 8,4492 |  | FIO DE SUTURA DE ALGODAO / POLIESTER SEM AGULHA SHALON - A1530 | FIO DE SUTURA DE ALGODAO / POLIESTER SEM AGULHA SHALON - A1530 | CIRURGIA GERAL | MATERIAL DE CONSUMO | FIOS E FITAS CIRURGICOS | UN | 33.348.467/0001-86 | SHALON FIOS CIRURGICOS LTDA | 20 |  |  | Material de consumo hospitalar | TUSS | 01/02/2020 | EM ANALISE | EM ANALISE
73711942 | 10243410032 | A1540 | 01/02/2020 |  |  | 8,4492 |  | FIO DE SUTURA DE ALGODAO / POLIESTER SEM AGULHA SHALON - A1540 | FIO DE SUTURA DE ALGODAO / POLIESTER SEM AGULHA SHALON - A1540 | CIRURGIA GERAL | MATERIAL DE CONSUMO | FIOS E FITAS CIRURGICOS | UN | 33.348.467/0001-86 | SHALON FIOS CIRURGICOS LTDA | 20 |  |  | Material de consumo hospitalar | TUSS | 01/02/2020 | EM ANALISE | EM ANALISE
76449530 | 10243410041 | N2150P | 01/02/2020 |  |  | 3,4992 |  | NYLON SEM AGULHA - SHALON - N2150P | NYLON SEM AGULHA - SHALON - N2150P | CLINICA MEDICA | MATERIAL DE CONSUMO | FIOS E FITAS CIRURGICOS | UN | 33.348.467/0001-86 | SHALON FIOS CIRURGICOS LTDA | 20 |  |  | Material de consumo hospitalar | TUSS | 01/02/2020 | EM ANALISE | EM ANALISE
76449483 | 10243410041 | N2152P | 01/02/2020 |  |  | 3,4992 |  | NYLON SEM AGULHA - SHALON - N2152P | NYLON SEM AGULHA - SHALON - N2152P | CLINICA MEDICA | MATERIAL DE CONSUMO | FIOS E FITAS CIRURGICOS | UN | 33.348.467/0001-86 | SHALON FIOS CIRURGICOS LTDA | 20 |  |  | Material de consumo hospitalar | TUSS | 01/02/2020 | EM ANALISE | EM ANALISE
76449521 | 10243410041 | N2153P | 01/02/2020 |  |  | 3,4992 |  | NYLON SEM AGULHA - SHALON - N2153P | NYLON SEM AGULHA - SHALON - N2153P | CLINICA MEDICA | MATERIAL DE CONSUMO | FIOS E FITAS CIRURGICOS | UN | 33.348.467/0001-86 | SHALON FIOS CIRURGICOS LTDA | 20 |  |  | Material de consumo hospitalar | TUSS | 01/02/2020 | EM ANALISE | EM ANALISE
76449548 | 10243410041 | N2154P | 01/02/2020 |  |  | 3,4992 |  | NYLON SEM AGULHA - SHALON - N2154P | NYLON SEM AGULHA - SHALON - N2154P | CLINICA MEDICA | MATERIAL DE CONSUMO | FIOS E FITAS CIRURGICOS | UN | 33.348.467/0001-86 | SHALON FIOS CIRURGICOS LTDA | 20 |  |  | Material de consumo hospitalar | TUSS | 01/02/2020 | EM ANALISE | EM ANALISE
76449556 | 10243410041 | N2250P | 01/02/2020 |  |  | 3,4992 |  | NYLON SEM AGULHA - SHALON - N2250P | NYLON SEM AGULHA - SHALON - N2250P | CLINICA MEDICA | MATERIAL DE CONSUMO | FIOS E FITAS CIRURGICOS | UN | 33.348.467/0001-86 | SHALON FIOS CIRURGICOS LTDA | 20 |  |  | Material de consumo hospitalar | TUSS | 01/02/2020 | EM ANALISE | EM ANALISE
76449491 | 10243410041 | N2252P | 01/02/2020 |  |  | 3,4992 |  | NYLON SEM AGULHA - SHALON - N2252P | NYLON SEM AGULHA - SHALON - N2252P | CLINICA MEDICA | MATERIAL DE CONSUMO | FIOS E FITAS CIRURGICOS | UN | 33.348.467/0001-86 | SHALON FIOS CIRURGICOS LTDA | 20 |  |  | Material de consumo hospitalar | TUSS | 01/02/2020 | EM ANALISE | EM ANALISE
76449513 | 10243410041 | N2253P | 01/02/2020 |  |  | 3,4992 |  | NYLON SEM AGULHA - SHALON - N2253P | NYLON SEM AGULHA - SHALON - N2253P | CLINICA MEDICA | MATERIAL DE CONSUMO | FIOS E FITAS CIRURGICOS | UN | 33.348.467/0001-86 | SHALON FIOS CIRURGICOS LTDA | 20 |  |  | Material de consumo hospitalar | TUSS | 01/02/2020 | EM ANALISE | EM ANALISE
76449505 | 10243410041 | N2254P | 01/02/2020 |  |  | 3,4992 |  | NYLON SEM AGULHA - SHALON - N2254P | NYLON SEM AGULHA - SHALON - N2254P | CLINICA MEDICA | MATERIAL DE CONSUMO | FIOS E FITAS CIRURGICOS | UN | 33.348.467/0001-86 | SHALON FIOS CIRURGICOS LTDA | 20 |  |  | Material de consumo hospitalar | TUSS | 01/02/2020 | EM ANALISE | EM ANALISE
73743020 | 10296900036 | AZUL | 01/02/2020 |  |  | 0,1560 |  | CLAMP UMBILICAL WELL CLAMP - AZUL | CLAMP UMBILICAL WELL CLAMP - AZUL | CLINICA MEDICA | MATERIAL DE CONSUMO | CLAMP UMBILICAL | UN | 78.742.491/0001-33 | JOAOMED COMERCIO DE MATERIAIS CIRURGICOS LTDA | 20 |  |  | Material de consumo hospitalar | TUSS | 01/02/2020 | EM ANALISE | EM ANALISE
73743003 | 10296900036 | BRANCO | 01/02/2020 |  |  | 0,4800 |  | CLAMP UMBILICAL WELL CLAMP - BRANCO | CLAMP UMBILICAL WELL CLAMP - BRANCO | CLINICA MEDICA | MATERIAL DE CONSUMO | CLAMP UMBILICAL | UN | 78.742.491/0001-33 | JOAOMED COMERCIO DE MATERIAIS CIRURGICOS LTDA | 20 |  |  | Material de consumo hospitalar | TUSS | 01/02/2020 | EM ANALISE | EM ANALISE
73743011 | 10296900036 | PRETO | 01/02/2020 |  |  | 0,1560 |  | CLAMP UMBILICAL WELL CLAMP - PRETO | CLAMP UMBILICAL WELL CLAMP - PRETO | CLINICA MEDICA | MATERIAL DE CONSUMO | CLAMP UMBILICAL | UN | 78.742.491/0001-33 | JOAOMED COMERCIO DE MATERIAIS CIRURGICOS LTDA | 20 |  |  | Material de consumo hospitalar | TUSS | 01/02/2020 | EM ANALISE | EM ANALISE
73743038 | 10296900036 | ROSA | 01/02/2020 |  |  | 0,1560 |  | CLAMP UMBILICAL WELL CLAMP - ROSA | CLAMP UMBILICAL WELL CLAMP - ROSA | CLINICA MEDICA | MATERIAL DE CONSUMO | CLAMP UMBILICAL | UN | 78.742.491/0001-33 | JOAOMED COMERCIO DE MATERIAIS CIRURGICOS LTDA | 20 |  |  | Material de consumo hospitalar | TUSS | 01/02/2020 | EM ANALISE | EM ANALISE
73744620 | 10296900076 | TAMANHO 0 | 01/02/2020 |  |  | 4,3200 |  | CANULA DE GUEDEL WELLMED - TAMANHO 0 | CANULA GUEDEL WELLMED 0 | CLINICA MEDICA | MATERIAL DE CONSUMO | CANULA GUEDEL | UN | 78.742.491/0001-33 | JOAOMED COMERCIO DE MATERIAIS CIRURGICOS LTDA | 20 |  |  | Material de consumo hospitalar | TUSS | 01/02/2020 | EM ANALISE | EM ANALISE
73744611 | 10296900076 | TAMANHO 1 | 01/02/2020 |  |  | 4,3200 |  | CANULA DE GUEDEL WELLMED - TAMANHO 1 | CANULA GUEDEL WELLMED 01 | CLINICA MEDICA | MATERIAL DE CONSUMO | CANULA GUEDEL | UN | 78.742.491/0001-33 | JOAOMED COMERCIO DE MATERIAIS CIRURGICOS LTDA | 20 |  |  | Material de consumo hospitalar | TUSS | 01/02/2020 | EM ANALISE | EM ANALISE
73744646 | 10296900076 | TAMANHO 2 | 01/02/2020 |  |  | 4,3200 |  | CANULA DE GUEDEL WELLMED - TAMANHO 2 | CANULA GUEDEL WELLMED 02 | CLINICA MEDICA | MATERIAL DE CONSUMO | CANULA GUEDEL | UN | 78.742.491/0001-33 | JOAOMED COMERCIO DE MATERIAIS CIRURGICOS LTDA | 20 |  |  | Material de consumo hospitalar | TUSS | 01/02/2020 | EM ANALISE | EM ANALISE
73744638 | 10296900076 | TAMANHO 3 | 01/02/2020 |  |  | 4,3200 |  | CANULA DE GUEDEL WELLMED - TAMANHO 3 | CANULA GUEDEL WELLMED 03 | CLINICA MEDICA | MATERIAL DE CONSUMO | CANULA GUEDEL | UN | 78.742.491/0001-33 | JOAOMED COMERCIO DE MATERIAIS CIRURGICOS LTDA | 20 |  |  | Material de consumo hospitalar | TUSS | 01/02/2020 | EM ANALISE | EM ANALISE
73744603 | 10296900076 | TAMANHO 4 | 01/02/2020 |  |  | 4,3200 |  | CANULA DE GUEDEL WELLMED - TAMANHO 4 | CANULA GUEDEL WELLMED 04 | CLINICA MEDICA | MATERIAL DE CONSUMO | CANULA GUEDEL | UN | 78.742.491/0001-33 | JOAOMED COMERCIO DE MATERIAIS CIRURGICOS LTDA | 20 |  |  | Material de consumo hospitalar | TUSS | 01/02/2020 | EM ANALISE | EM ANALISE
73744654 | 10296900076 | TAMANHO 5 | 01/02/2020 |  |  | 4,3200 |  | CANULA DE GUEDEL WELLMED - TAMANHO 5 | CANULA GUEDEL WELLMED 05 | CLINICA MEDICA | MATERIAL DE CONSUMO | CANULA GUEDEL | UN | 78.742.491/0001-33 | JOAOMED COMERCIO DE MATERIAIS CIRURGICOS LTDA | 20 |  |  | Material de consumo hospitalar | TUSS | 01/02/2020 | EM ANALISE | EM ANALISE
77605306 | 10296900111 | EG(70MM) | 01/02/2020 |  |  | 1,5360 |  | DISPOSITIVO PARA INCONTINENCIA URINARIA ADVANTIVE - EG(70MM) | DISPOSITIVO PARA INCONTINENCIA URINARIA ADVANTIVE - EG(70MM) | UROLOGIA | MATERIAL DE CONSUMO | DISPOSITIVO DE INCONTINENCIA URINARIA | UN | 78.742.491/0001-33 | JOAOMED COMERCIO DE MATERIAIS CIRURGICOS LTDA | 20 |  |  | Material de consumo hospitalar | TUSS | 01/02/2020 | EM ANALISE | EM ANALISE
77605349 | 10296900111 | EP(30MM) | 01/02/2020 |  |  | 1,5360 |  | DISPOSITIVO PARA INCONTINENCIA URINARIA ADVANTIVE - EP(30MM) | DISPOSITIVO PARA INCONTINENCIA URINARIA ADVANTIVE - EP(30MM) | UROLOGIA | MATERIAL DE CONSUMO | DISPOSITIVO DE INCONTINENCIA URINARIA | UN | 78.742.491/0001-33 | JOAOMED COMERCIO DE MATERIAIS CIRURGICOS LTDA | 20 |  |  | Material de consumo hospitalar | TUSS | 01/02/2020 | EM ANALISE | EM ANALISE
77605322 | 10296900111 | G(60MM) | 01/02/2020 |  |  | 1,5360 |  | DISPOSITIVO PARA INCONTINENCIA URINARIA ADVANTIVE - G(60MM) | DISPOSITIVO PARA INCONTINENCIA URINARIA ADVANTIVE - G(60MM) | UROLOGIA | MATERIAL DE CONSUMO | DISPOSITIVO DE INCONTINENCIA URINARIA | UN | 78.742.491/0001-33 | JOAOMED COMERCIO DE MATERIAIS CIRURGICOS LTDA | 20 |  |  | Material de consumo hospitalar | TUSS | 01/02/2020 | EM ANALISE | EM ANALISE
77605330 | 10296900111 | M(50MM) | 01/02/2020 |  |  | 1,5360 |  | DISPOSITIVO PARA INCONTINENCIA URINARIA ADVANTIVE - M(50MM) | DISPOSITIVO PARA INCONTINENCIA URINARIA ADVANTIVE - M(50MM) | UROLOGIA | MATERIAL DE CONSUMO | DISPOSITIVO DE INCONTINENCIA URINARIA | UN | 78.742.491/0001-33 | JOAOMED COMERCIO DE MATERIAIS CIRURGICOS LTDA | 20 |  |  | Material de consumo hospitalar | TUSS | 01/02/2020 | EM ANALISE | EM ANALISE
77605314 | 10296900111 | P(40MM) | 01/02/2020 |  |  | 1,5360 |  | DISPOSITIVO PARA INCONTINENCIA URINARIA ADVANTIVE - P(40MM) | DISPOSITIVO PARA INCONTINENCIA URINARIA ADVANTIVE - P(40MM) | UROLOGIA | MATERIAL DE CONSUMO | DISPOSITIVO DE INCONTINENCIA URINARIA | UN | 78.742.491/0001-33 | JOAOMED COMERCIO DE MATERIAIS CIRURGICOS LTDA | 20 |  |  | Material de consumo hospitalar | TUSS | 01/02/2020 | EM ANALISE | EM ANALISE
76237419 | 10297020089 | FIXADOR PARA TRAQUEOSTOMIA (FITA OU CADARCO) - REF. 507900 | 01/02/2020 |  |  | 0,0000 |  | CANULA PARA TRAQUEOSTOMIA COM BALAO, SAFETYFLEX, RUSCH - FIXADOR PARA TRAQUEOSTOMIA (FITA OU CADARCO) - REF. 507900 | CANULA PARA TRAQUEOSTOMIA COM BALAO, SAFETYFLEX, RUSCH - FIXADOR PARA TRAQUEOSTOMIA (FITA OU CADARCO) - REF. 507900 | CIRURGIA GERAL | MATERIAL DE CONSUMO | FIXADOR DE TUBO/CATETER | UN | 43.566.371/0001-48 | BADEIA COMERCIO IMPORTACAO LTDA | 0 |  |  | Material de consumo hospitalar | TUSS | 01/02/2020 | EM ANALISE | EM ANALISE
77612230 | 10306840119 | KIT-OFI100-01 CONTENDO 01 SLING REF S-100-AF E 01 MINITROCAR | 01/02/2020 | 30/06/2023 | DESCONTINUADO | 66,0000 | DESCONTINUADO 27/09/21 | ANPHIS MICROSLING PARA INCONTINENCIA FECAL - KIT-OFI100-01 CONTENDO 01 SLING REF S-100-AF E 01 MINITROCAR REF DPN-MN | ANPHIS MICROSLING PARA INCONTINENCIA FECAL - KIT-OFI100-01 CONTENDO 01 SLING REF S-100-AF E 01 MINITROCAR REF DPN-MN | CLINICA MEDICA | MATERIAL DE CONSUMO | COLETOR DE FLUIDOS | UN | 00.028.682/0001-40 | PROMEDON DO BRASIL PRODUTOS MEDICO HOSPITALARES LTDA | 20 |  |  | Material de consumo hospitalar | TUSS | 01/02/2020 | EM ANALISE | EM ANALISE
77612248 | 10306840119 | KIT-OFI40-01 CONTENDO 01 SLING REF S-40-AF E 01 MINITROCAR R | 01/02/2020 | 30/06/2023 | DESCONTINUADO | 66,0000 | DESCONTINUADO 27/09/21 | ANPHIS MICROSLING PARA INCONTINENCIA FECAL - KIT-OFI40-01 CONTENDO 01 SLING REF S-40-AF E 01 MINITROCAR REF DPN-MN | ANPHIS MICROSLING PARA INCONTINENCIA FECAL - KIT-OFI40-01 CONTENDO 01 SLING REF S-40-AF E 01 MINITROCAR REF DPN-MN | CLINICA MEDICA | MATERIAL DE CONSUMO | COLETOR DE FLUIDOS | UN | 00.028.682/0001-40 | PROMEDON DO BRASIL PRODUTOS MEDICO HOSPITALARES LTDA | 20 |  |  | Material de consumo hospitalar | TUSS | 01/02/2020 | EM ANALISE | EM ANALISE
77612264 | 10306840119 | KIT-OFI50-01 CONTENDO 01 SLING REF S-50-AF E 01 MINITROCAR R | 01/02/2020 | 30/06/2023 | DESCONTINUADO | 66,0000 | DESCONTINUADO 27/09/21 | ANPHIS MICROSLING PARA INCONTINENCIA FECAL - KIT-OFI50-01 CONTENDO 01 SLING REF S-50-AF E 01 MINITROCAR REF DPN-MN | ANPHIS MICROSLING PARA INCONTINENCIA FECAL - KIT-OFI50-01 CONTENDO 01 SLING REF S-50-AF E 01 MINITROCAR REF DPN-MN | CLINICA MEDICA | MATERIAL DE CONSUMO | COLETOR DE FLUIDOS | UN | 00.028.682/0001-40 | PROMEDON DO BRASIL PRODUTOS MEDICO HOSPITALARES LTDA | 20 |  |  | Material de consumo hospitalar | TUSS | 01/02/2020 | EM ANALISE | EM ANALISE
77612256 | 10306840119 | KIT-OFI60-01 CONTENDO 01 SLING REF S-60-AF E 01 MINITROCAR R | 01/02/2020 | 30/06/2023 | DESCONTINUADO | 66,0000 | DESCONTINUADO 27/09/21 | ANPHIS MICROSLING PARA INCONTINENCIA FECAL - KIT-OFI60-01 CONTENDO 01 SLING REF S-60-AF E 01 MINITROCAR REF DPN-MN | ANPHIS MICROSLING PARA INCONTINENCIA FECAL - KIT-OFI60-01 CONTENDO 01 SLING REF S-60-AF E 01 MINITROCAR REF DPN-MN | CLINICA MEDICA | MATERIAL DE CONSUMO | COLETOR DE FLUIDOS | UN | 00.028.682/0001-40 | PROMEDON DO BRASIL PRODUTOS MEDICO HOSPITALARES LTDA | 20 |  |  | Material de consumo hospitalar | TUSS | 01/02/2020 | EM ANALISE | EM ANALISE
77612272 | 10306840119 | KIT-OFI70-01 CONTENDO 01 SLING REF S-70-AF E 01 MINITROCAR R | 01/02/2020 | 30/06/2023 | DESCONTINUADO | 66,0000 | DESCONTINUADO 27/09/21 | ANPHIS MICROSLING PARA INCONTINENCIA FECAL - KIT-OFI70-01 CONTENDO 01 SLING REF S-70-AF E 01 MINITROCAR REF DPN-MN | ANPHIS MICROSLING PARA INCONTINENCIA FECAL - KIT-OFI70-01 CONTENDO 01 SLING REF S-70-AF E 01 MINITROCAR REF DPN-MN | CLINICA MEDICA | MATERIAL DE CONSUMO | COLETOR DE FLUIDOS | UN | 00.028.682/0001-40 | PROMEDON DO BRASIL PRODUTOS MEDICO HOSPITALARES LTDA | 20 |  |  | Material de consumo hospitalar | TUSS | 01/02/2020 | EM ANALISE | EM ANALISE
77612213 | 10306840119 | KIT-OFI80-01 CONTENDO 01 SLING REF S-80-AF E 01 MINITROCAR R | 01/02/2020 | 30/06/2023 | DESCONTINUADO | 66,0000 | DESCONTINUADO 27/09/21 | ANPHIS MICROSLING PARA INCONTINENCIA FECAL - KIT-OFI80-01 CONTENDO 01 SLING REF S-80-AF E 01 MINITROCAR REF DPN-MN | ANPHIS MICROSLING PARA INCONTINENCIA FECAL - KIT-OFI80-01 CONTENDO 01 SLING REF S-80-AF E 01 MINITROCAR REF DPN-MN | CLINICA MEDICA | MATERIAL DE CONSUMO | COLETOR DE FLUIDOS | UN | 00.028.682/0001-40 | PROMEDON DO BRASIL PRODUTOS MEDICO HOSPITALARES LTDA | 20 |  |  | Material de consumo hospitalar | TUSS | 01/02/2020 | EM ANALISE | EM ANALISE
77612221 | 10306840119 | KIT-OFI90-01 CONTENDO 01 MINITROCAR REF DPN-MN | 01/02/2020 | 30/06/2023 | DESCONTINUADO | 66,0000 | DESCONTINUADO 27/09/21 | ANPHIS MICROSLING PARA INCONTINENCIA FECAL - KIT-OFI90-01 CONTENDO 01 MINITROCAR REF DPN-MN | ANPHIS MICROSLING PARA INCONTINENCIA FECAL - KIT-OFI90-01 CONTENDO 01 MINITROCAR REF DPN-MN | CLINICA MEDICA | MATERIAL DE CONSUMO | COLETOR DE FLUIDOS | UN | 00.028.682/0001-40 | PROMEDON DO BRASIL PRODUTOS MEDICO HOSPITALARES LTDA | 20 |  |  | Material de consumo hospitalar | TUSS | 01/02/2020 | EM ANALISE | EM ANALISE
73774600 | 10317700022 | 4000-7-25 | 01/02/2020 |  |  | 25,3440 |  | CANULA DE CAPNOGRAFIA SALTER LABS - 4000-7-25 | CANULA CAPNOGRAFIA SALTER LABS 4000-7-25 | PNEUMOLOGIA+PNEUMOLOGIA PEDIATRICA | MATERIAL DE CONSUMO | CATETER NASAL | UN | 91.668.137/0001-74 | SOLDAGAS COMERCIO DE GASES E SOLDAS LTDA | 20 |  |  | Material de consumo hospitalar | TUSS | 01/02/2020 | EM ANALISE | EM ANALISE
73774618 | 10317700022 | 4702-7-0-25 | 01/02/2020 |  |  | 25,3440 |  | CANULA DE CAPNOGRAFIA SALTER LABS - 4702-7-0-25 | CANULA CAPNOGRAFIA SALTER LABS 4702-7-0-25 | PNEUMOLOGIA+PNEUMOLOGIA PEDIATRICA | MATERIAL DE CONSUMO | CATETER NASAL | UN | 91.668.137/0001-74 | SOLDAGAS COMERCIO DE GASES E SOLDAS LTDA | 20 |  |  | Material de consumo hospitalar | TUSS | 01/02/2020 | EM ANALISE | EM ANALISE
73774596 | 10317700022 | 4703-7-7-25 | 01/02/2020 |  |  | 25,3440 |  | CANULA DE CAPNOGRAFIA SALTER LABS - 4703-7-7-25 | CANULA CAPNOGRAFIA SALTER LABS 4703-7-7-25 | PNEUMOLOGIA+PNEUMOLOGIA PEDIATRICA | MATERIAL DE CONSUMO | CATETER NASAL | UN | 91.668.137/0001-74 | SOLDAGAS COMERCIO DE GASES E SOLDAS LTDA | 20 |  |  | Material de consumo hospitalar | TUSS | 01/02/2020 | EM ANALISE | EM ANALISE
73774634 | 10317700022 | 4704-7-7-25 | 01/02/2020 |  |  | 25,3440 |  | CANULA DE CAPNOGRAFIA SALTER LABS - 4704-7-7-25 | CANULA CAPNOGRAFIA SALTER LABS 4704-7-7-25 | PNEUMOLOGIA+PNEUMOLOGIA PEDIATRICA | MATERIAL DE CONSUMO | CATETER NASAL | UN | 91.668.137/0001-74 | SOLDAGAS COMERCIO DE GASES E SOLDAS LTDA | 20 |  |  | Material de consumo hospitalar | TUSS | 01/02/2020 | EM ANALISE | EM ANALISE
73774626 | 10317700022 | 4793-7-7-25 | 01/02/2020 |  |  | 25,3440 |  | CANULA DE CAPNOGRAFIA SALTER LABS - 4793-7-7-25 | CANULA CAPNOGRAFIA SALTER LABS 4793-7-7-25 | PNEUMOLOGIA+PNEUMOLOGIA PEDIATRICA | MATERIAL DE CONSUMO | CATETER NASAL | UN | 91.668.137/0001-74 | SOLDAGAS COMERCIO DE GASES E SOLDAS LTDA | 20 |  |  | Material de consumo hospitalar | TUSS | 01/02/2020 | EM ANALISE | EM ANALISE
73774642 | 10317700022 | 4797F-7-7-25 | 01/02/2020 |  |  | 25,3440 |  | CANULA DE CAPNOGRAFIA SALTER LABS - 4797F-7-7-25 | CANULA CAPNOGRAFIA SALTER LABS 4797F-7-7-25 | PNEUMOLOGIA+PNEUMOLOGIA PEDIATRICA | MATERIAL DE CONSUMO | CATETER NASAL | UN | 91.668.137/0001-74 | SOLDAGAS COMERCIO DE GASES E SOLDAS LTDA | 20 |  |  | Material de consumo hospitalar | TUSS | 01/02/2020 | EM ANALISE | EM ANALISE
78451965 | 80047300700 | OPT942: CANULA NASAL OPTIFLOW + PEQUENA | 01/02/2020 | 30/04/2023 | REGISTRO CANCELADO ANVISA | 394,7400 | REGISTRO CANCELADO ANVISA 13/10/21 | CANULA NASAL - OPTIFLOW + - OPT942: CANULA NASAL OPTIFLOW + PEQUENA | CANULA NASAL OPTIFLOW PEQUENA OPT942 | CLINICA MEDICA | MATERIAL DE CONSUMO | CATETER NASAL | UN | 03.580.620/0001-35 | MEDSTAR IMPORTACAO E EXPORTACAO EIRELI | 20 |  |  | Material de consumo hospitalar | TUSS | 01/02/2020 | EM ANALISE | EM ANALISE
78451957 | 80047300700 | OPT944: CANULA NASAL - OPTIFLOW + MEDIO | 01/02/2020 | 30/04/2023 | REGISTRO CANCELADO ANVISA | 394,7400 | REGISTRO CANCELADO ANVISA 13/10/21 | CANULA NASAL - OPTIFLOW + - OPT944: CANULA NASAL - OPTIFLOW + MEDIO | CANULA NASAL OPTIFLOW MEDIA ADULTA OPT944 | CLINICA MEDICA | MATERIAL DE CONSUMO | CATETER NASAL | UN | 03.580.620/0001-35 | MEDSTAR IMPORTACAO E EXPORTACAO EIRELI | 20 |  |  | Material de consumo hospitalar | TUSS | 01/02/2020 | 0000309495 | CANULA NASAL ALTO FLUXO OPTIFLOW TAM.MED.ADU.
78451973 | 80047300700 | OPT946: CANULA NASAL OPTIFLOW + GRANDE | 01/02/2020 | 30/04/2023 | REGISTRO CANCELADO ANVISA | 394,7400 | REGISTRO CANCELADO ANVISA 13/10/21 | CANULA NASAL - OPTIFLOW + - OPT946: CANULA NASAL OPTIFLOW + GRANDE | CANULA NASAL OPTIFLOW GRANDE OPT946 | CLINICA MEDICA | MATERIAL DE CONSUMO | CATETER NASAL | UN | 03.580.620/0001-35 | MEDSTAR IMPORTACAO E EXPORTACAO EIRELI | 20 |  |  | Material de consumo hospitalar | TUSS | 01/02/2020 | EM ANALISE | EM ANALISE
76999220 | 10342600007 | 1148 (VIA AEREAS DE CANAL DUPLO) | 01/02/2020 |  |  | 20,9160 |  | CANULA DAS VIAS AEREAS TIPO GUEDEL HUDSON RCI - 1148 (VIA AEREAS DE CANAL DUPLO) | CANULA VIA AEREA GUEDEL HUDSON RCI CANAL DUPLO 10 100MM 1148 | CLINICA MEDICA | MATERIAL DE CONSUMO | CANULA GUEDEL | UN | 00.142.916/0001-86 | COMERCIAL NACIONAL DE PRODUTOS HOSPITALARES LTDA | 20 |  |  | Material de consumo hospitalar | TUSS | 01/02/2020 | EM ANALISE | EM ANALISE
76999238 | 10342600007 | 1149 (VIA AEREAS DE CANAL DUPLO) | 01/02/2020 |  |  | 20,9160 |  | CANULA DAS VIAS AEREAS TIPO GUEDEL HUDSON RCI - 1149 (VIA AEREAS DE CANAL DUPLO) | CANULA VIA AEREA GUEDEL HUDSON RCI CANAL DUPLO 09 90MM 1149 | CLINICA MEDICA | MATERIAL DE CONSUMO | CANULA GUEDEL | UN | 00.142.916/0001-86 | COMERCIAL NACIONAL DE PRODUTOS HOSPITALARES LTDA | 20 |  |  | Material de consumo hospitalar | TUSS | 01/02/2020 | EM ANALISE | EM ANALISE
76999246 | 10342600007 | 1150 (VIA AEREAS DE CANAL DUPLO) | 01/02/2020 |  |  | 20,9160 |  | CANULA DAS VIAS AEREAS TIPO GUEDEL HUDSON RCI - 1150 (VIA AEREAS DE CANAL DUPLO) | CANULA VIA AEREA GUEDEL HUDSON RCI CANAL DUPLO 08 80MM 1150 | CLINICA MEDICA | MATERIAL DE CONSUMO | CANULA GUEDEL | UN | 00.142.916/0001-86 | COMERCIAL NACIONAL DE PRODUTOS HOSPITALARES LTDA | 20 |  |  | Material de consumo hospitalar | TUSS | 01/02/2020 | EM ANALISE | EM ANALISE
76999254 | 10342600007 | 1151 (VIA AEREAS DE CANAL DUPLO) | 01/02/2020 |  |  | 20,9160 |  | CANULA DAS VIAS AEREAS TIPO GUEDEL HUDSON RCI - 1151 (VIA AEREAS DE CANAL DUPLO) | CANULA VIA AEREA GUEDEL HUDSON RCI CANAL DUPLO 06 60MM 1151 | CLINICA MEDICA | MATERIAL DE CONSUMO | CANULA GUEDEL | UN | 00.142.916/0001-86 | COMERCIAL NACIONAL DE PRODUTOS HOSPITALARES LTDA | 20 |  |  | Material de consumo hospitalar | TUSS | 01/02/2020 | EM ANALISE | EM ANALISE
76999262 | 10342600007 | 1152 (VIA AEREAS DE CANAL DUPLO) | 01/02/2020 |  |  | 20,9160 |  | CANULA DAS VIAS AEREAS TIPO GUEDEL HUDSON RCI - 1152 (VIA AEREAS DE CANAL DUPLO) | CANULA VIA AEREA GUEDEL HUDSON RCI CANAL DUPLO 04 40MM 1152 | CLINICA MEDICA | MATERIAL DE CONSUMO | CANULA GUEDEL | UN | 00.142.916/0001-86 | COMERCIAL NACIONAL DE PRODUTOS HOSPITALARES LTDA | 20 |  |  | Material de consumo hospitalar | TUSS | 01/02/2020 | EM ANALISE | EM ANALISE
76999270 | 10342600007 | 1164 (VIAS AEREAS CATH-GUIDE) | 01/02/2020 |  |  | 20,9160 |  | CANULA DAS VIAS AEREAS TIPO GUEDEL HUDSON RCI - 1164 (VIAS AEREAS CATH-GUIDE) | CANULA VIA AEREA GUEDEL HUDSON RCI CATH-GUIDE 09 90MM 1164 | CLINICA MEDICA | MATERIAL DE CONSUMO | CANULA GUEDEL | UN | 00.142.916/0001-86 | COMERCIAL NACIONAL DE PRODUTOS HOSPITALARES LTDA | 20 |  |  | Material de consumo hospitalar | TUSS | 01/02/2020 | EM ANALISE | EM ANALISE
76999289 | 10342600007 | 1165 (VIAS AEREAS CATH-GUIDE) | 01/02/2020 |  |  | 20,9160 |  | CANULA DAS VIAS AEREAS TIPO GUEDEL HUDSON RCI - 1165 (VIAS AEREAS CATH-GUIDE) | CANULA VIA AEREA GUEDEL HUDSON RCI CATH-GUIDE 12 120MM 1165 | CLINICA MEDICA | MATERIAL DE CONSUMO | CANULA GUEDEL | UN | 00.142.916/0001-86 | COMERCIAL NACIONAL DE PRODUTOS HOSPITALARES LTDA | 20 |  |  | Material de consumo hospitalar | TUSS | 01/02/2020 | EM ANALISE | EM ANALISE
76999297 | 10342600007 | 1166 (VIAS AEREAS CATH-GUIDE) | 01/02/2020 |  |  | 20,9160 |  | CANULA DAS VIAS AEREAS TIPO GUEDEL HUDSON RCI - 1166 (VIAS AEREAS CATH-GUIDE) | CANULA VIA AEREA GUEDEL HUDSON RCI CATH-GUIDE 11 110MM 1166 | CLINICA MEDICA | MATERIAL DE CONSUMO | CANULA GUEDEL | UN | 00.142.916/0001-86 | COMERCIAL NACIONAL DE PRODUTOS HOSPITALARES LTDA | 20 |  |  | Material de consumo hospitalar | TUSS | 01/02/2020 | EM ANALISE | EM ANALISE
76999300 | 10342600007 | 1167 (VIAS AEREAS CATH-GUIDE) | 01/02/2020 |  |  | 20,9160 |  | CANULA DAS VIAS AEREAS TIPO GUEDEL HUDSON RCI - 1167 (VIAS AEREAS CATH-GUIDE) | CANULA VIA AEREA GUEDEL HUDSON RCI CATH-GUIDE 10 100MM 1167 | CLINICA MEDICA | MATERIAL DE CONSUMO | CANULA GUEDEL | UN | 00.142.916/0001-86 | COMERCIAL NACIONAL DE PRODUTOS HOSPITALARES LTDA | 20 |  |  | Material de consumo hospitalar | TUSS | 01/02/2020 | EM ANALISE | EM ANALISE
76999319 | 10342600007 | 1168 (VIAS AEREAS CATH-GUIDE) | 01/02/2020 |  |  | 20,9160 |  | CANULA DAS VIAS AEREAS TIPO GUEDEL HUDSON RCI - 1168 (VIAS AEREAS CATH-GUIDE) | CANULA VIA AEREA GUEDEL HUDSON RCI CATH-GUIDE 08 80MM 1168 | CLINICA MEDICA | MATERIAL DE CONSUMO | CANULA GUEDEL | UN | 00.142.916/0001-86 | COMERCIAL NACIONAL DE PRODUTOS HOSPITALARES LTDA | 20 |  |  | Material de consumo hospitalar | TUSS | 01/02/2020 | EM ANALISE | EM ANALISE
76999327 | 10342600007 | 1169 (VIAS AEREAS CATH-GUIDE) | 01/02/2020 |  |  | 20,9160 |  | CANULA DAS VIAS AEREAS TIPO GUEDEL HUDSON RCI - 1169 (VIAS AEREAS CATH-GUIDE) | CANULA VIA AEREA GUEDEL HUDSON RCI CATH-GUIDE 07 70MM 1169 | CLINICA MEDICA | MATERIAL DE CONSUMO | CANULA GUEDEL | UN | 00.142.916/0001-86 | COMERCIAL NACIONAL DE PRODUTOS HOSPITALARES LTDA | 20 |  |  | Material de consumo hospitalar | TUSS | 01/02/2020 | EM ANALISE | EM ANALISE
76999335 | 10342600007 | 1170 (VIAS AEREAS CATH-GUIDE) | 01/02/2020 |  |  | 20,9160 |  | CANULA DAS VIAS AEREAS TIPO GUEDEL HUDSON RCI - 1170 (VIAS AEREAS CATH-GUIDE) | CANULA VIA AEREA GUEDEL HUDSON RCI CATH-GUIDE 06 60MM 1170 | CLINICA MEDICA | MATERIAL DE CONSUMO | CANULA GUEDEL | UN | 00.142.916/0001-86 | COMERCIAL NACIONAL DE PRODUTOS HOSPITALARES LTDA | 20 |  |  | Material de consumo hospitalar | TUSS | 01/02/2020 | EM ANALISE | EM ANALISE
76999343 | 10342600007 | 1171 (VIAS AEREAS CATH-GUIDE) | 01/02/2020 |  |  | 20,9160 |  | CANULA DAS VIAS AEREAS TIPO GUEDEL HUDSON RCI - 1171 (VIAS AEREAS CATH-GUIDE) | CANULA VIA AEREA GUEDEL HUDSON RCI CATH-GUIDE 5,5 55MM 1171 | CLINICA MEDICA | MATERIAL DE CONSUMO | CANULA GUEDEL | UN | 00.142.916/0001-86 | COMERCIAL NACIONAL DE PRODUTOS HOSPITALARES LTDA | 20 |  |  | Material de consumo hospitalar | TUSS | 01/02/2020 | EM ANALISE | EM ANALISE
76999351 | 10342600007 | 1175 (CANULAS LIFESERVER) | 01/02/2020 | 31/12/2022 | DESCONTINUADO | 20,9160 | DESCONTINUADO 11/08/21 | CANULA DAS VIAS AEREAS TIPO GUEDEL HUDSON RCI - 1175 (CANULAS LIFESERVER) | CANULA VIA AEREA GUEDEL HUDSON RCI LIFESERVER 1175 | CLINICA MEDICA | MATERIAL DE CONSUMO | CANULA GUEDEL | UN | 00.142.916/0001-86 | COMERCIAL NACIONAL DE PRODUTOS HOSPITALARES LTDA | 20 |  |  | Material de consumo hospitalar | TUSS | 01/02/2020 | EM ANALISE | EM ANALISE
76999360 | 10342600007 | 1176 (CANULAS LIFESERVER) | 01/02/2020 | 31/12/2022 | DESCONTINUADO | 20,9160 | DESCONTINUADO 11/08/21 | CANULA DAS VIAS AEREAS TIPO GUEDEL HUDSON RCI - 1176 (CANULAS LIFESERVER) | CANULA VIA AEREA GUEDEL HUDSON RCI LIFESERVER 1176 | CLINICA MEDICA | MATERIAL DE CONSUMO | CANULA GUEDEL | UN | 00.142.916/0001-86 | COMERCIAL NACIONAL DE PRODUTOS HOSPITALARES LTDA | 20 |  |  | Material de consumo hospitalar | TUSS | 01/02/2020 | EM ANALISE | EM ANALISE
76999378 | 10342600007 | 1177 (CANULAS LIFESERVER) | 01/02/2020 | 31/12/2022 | DESCONTINUADO | 20,9160 | DESCONTINUADO 11/08/21 | CANULA DAS VIAS AEREAS TIPO GUEDEL HUDSON RCI - 1177 (CANULAS LIFESERVER) | CANULA VIA AEREA GUEDEL HUDSON RCI LIFESERVER 1177 | CLINICA MEDICA | MATERIAL DE CONSUMO | CANULA GUEDEL | UN | 00.142.916/0001-86 | COMERCIAL NACIONAL DE PRODUTOS HOSPITALARES LTDA | 20 |  |  | Material de consumo hospitalar | TUSS | 01/02/2020 | EM ANALISE | EM ANALISE
76458490 | 10345330012 | 1600TLC-1-25 - TUBO DE ALIMENTACAO DE OXIGENIO 1' | 01/02/2020 |  |  | 40,8000 | SUSPENSA TEMPORARIAMENTE A COMERCIALIZACAO 04/10/21 | CANULAS NASAIS - 1600TLC-1-25 - TUBO DE ALIMENTACAO DE OXIGENIO 1' | CANULA NASAL TUBO ALIMENTACAO OXIGENIO 01 1600TLC-1-25 | CLINICA MEDICA | MATERIAL DE CONSUMO | CATETER NASAL | UN | 35.820.448/0001-36 | WHITE MARTINS GASES INDUSTRIAIS LTDA | 20 |  |  | Material de consumo hospitalar | TUSS | 01/02/2020 | EM ANALISE | EM ANALISE
76458539 | 10345330012 | 1600TLC-14-25 - TUBO DE ALIMENTACAO DE OXIGENIO 14' | 01/02/2020 |  |  | 40,8000 | SUSPENSA TEMPORARIAMENTE A COMERCIALIZACAO 04/10/21 | CANULAS NASAIS - 1600TLC-14-25 - TUBO DE ALIMENTACAO DE OXIGENIO 14' | CANULA NASAL TUBO ALIMENTACAO OXIGENIO 14 1600TLC-14-25 | CLINICA MEDICA | MATERIAL DE CONSUMO | CATETER NASAL | UN | 35.820.448/0001-36 | WHITE MARTINS GASES INDUSTRIAIS LTDA | 20 |  |  | Material de consumo hospitalar | TUSS | 01/02/2020 | EM ANALISE | EM ANALISE
76458482 | 10345330012 | 1600TLC-15-25 - TUBO DE ALIMENTACAO DE OXIGENIO 15' | 01/02/2020 |  |  | 40,8000 | SUSPENSA TEMPORARIAMENTE A COMERCIALIZACAO 04/10/21 | CANULAS NASAIS - 1600TLC-15-25 - TUBO DE ALIMENTACAO DE OXIGENIO 15' | CANULA NASAL TUBO ALIMENTACAO OXIGENIO 15 1600TLC-15-25 | CLINICA MEDICA | MATERIAL DE CONSUMO | CATETER NASAL | UN | 35.820.448/0001-36 | WHITE MARTINS GASES INDUSTRIAIS LTDA | 20 |  |  | Material de consumo hospitalar | TUSS | 01/02/2020 | EM ANALISE | EM ANALISE
76458520 | 10345330012 | 1600TLC-21-25 - TUBO DE ALIMENTACAO DE OXIGENIO 21' | 01/02/2020 |  |  | 40,8000 | SUSPENSA TEMPORARIAMENTE A COMERCIALIZACAO 04/10/21 | CANULAS NASAIS - 1600TLC-21-25 - TUBO DE ALIMENTACAO DE OXIGENIO 21' | CANULA NASAL TUBO ALIMENTACAO OXIGENIO 21 1600TLC-21-25 | CLINICA MEDICA | MATERIAL DE CONSUMO | CATETER NASAL | UN | 35.820.448/0001-36 | WHITE MARTINS GASES INDUSTRIAIS LTDA | 20 |  |  | Material de consumo hospitalar | TUSS | 01/02/2020 | EM ANALISE | EM ANALISE
76458547 | 10345330012 | 1600TLC-25-25 - TUBO DE ALIMENTACAO DE OXIGENIO 25' | 01/02/2020 |  |  | 40,8000 | SUSPENSA TEMPORARIAMENTE A COMERCIALIZACAO 04/10/21 | CANULAS NASAIS - 1600TLC-25-25 - TUBO DE ALIMENTACAO DE OXIGENIO 25' | CANULA NASAL TUBO ALIMENTACAO OXIGENIO 25 1600TLC-25-25 | CLINICA MEDICA | MATERIAL DE CONSUMO | CATETER NASAL | UN | 35.820.448/0001-36 | WHITE MARTINS GASES INDUSTRIAIS LTDA | 20 |  |  | Material de consumo hospitalar | TUSS | 01/02/2020 | EM ANALISE | EM ANALISE
76458504 | 10345330012 | 1600TLC-4-25 - TUBO DE ALIMENTACAO DE OXIGENIO 4' | 01/02/2020 |  |  | 40,8000 | SUSPENSA TEMPORARIAMENTE A COMERCIALIZACAO 04/10/21 | CANULAS NASAIS - 1600TLC-4-25 - TUBO DE ALIMENTACAO DE OXIGENIO 4' | CANULA NASAL TUBO ALIMENTACAO OXIGENIO 04 1600TLC-4-25 | CLINICA MEDICA | MATERIAL DE CONSUMO | CATETER NASAL | UN | 35.820.448/0001-36 | WHITE MARTINS GASES INDUSTRIAIS LTDA | 20 |  |  | Material de consumo hospitalar | TUSS | 01/02/2020 | EM ANALISE | EM ANALISE
76458512 | 10345330012 | 1600TLC-7-25 - TUBO DE ALIMENTACAO DE OXIGENIO 7' | 01/02/2020 |  |  | 40,8000 | SUSPENSA TEMPORARIAMENTE A COMERCIALIZACAO 04/10/21 | CANULAS NASAIS - 1600TLC-7-25 - TUBO DE ALIMENTACAO DE OXIGENIO 7' | CANULA NASAL TUBO ALIMENTACAO OXIGENIO 07 1600TLC-7-25 | CLINICA MEDICA | MATERIAL DE CONSUMO | CATETER NASAL | UN | 35.820.448/0001-36 | WHITE MARTINS GASES INDUSTRIAIS LTDA | 20 |  |  | Material de consumo hospitalar | TUSS | 01/02/2020 | EM ANALISE | EM ANALISE
73816345 | 10349000431 | VLOCN004L | 01/02/2020 |  |  | 234,4680 |  | UNIDADE DE CARREGAMENTO DESCARTAVEL V-LOC PBT - VLOCN004L | UNIDADE DE CARREGAMENTO DESCARTAVEL V-LOC PBT - VLOCN004L | CLINICA MEDICA | MATERIAL DE CONSUMO | FIOS E FITAS CIRURGICOS | UN | 01.645.409/0001-28 | AUTO SUTURE DO BRASIL LTDA | 20 |  |  | Material de consumo hospitalar | TUSS | 01/02/2020 | EM ANALISE | EM ANALISE
73816310 | 10349000431 | VLOCN006L | 01/02/2020 |  |  | 234,4680 |  | UNIDADE DE CARREGAMENTO DESCARTAVEL V-LOC PBT - VLOCN006L | UNIDADE DE CARREGAMENTO DESCARTAVEL V-LOC PBT - VLOCN006L | CLINICA MEDICA | MATERIAL DE CONSUMO | FIOS E FITAS CIRURGICOS | UN | 01.645.409/0001-28 | AUTO SUTURE DO BRASIL LTDA | 20 |  |  | Material de consumo hospitalar | TUSS | 01/02/2020 | EM ANALISE | EM ANALISE
73816337 | 10349000431 | VLOCN008L | 01/02/2020 |  |  | 234,4680 |  | UNIDADE DE CARREGAMENTO DESCARTAVEL V-LOC PBT - VLOCN008L | UNIDADE DE CARREGAMENTO DESCARTAVEL V-LOC PBT - VLOCN008L | CLINICA MEDICA | MATERIAL DE CONSUMO | FIOS E FITAS CIRURGICOS | UN | 01.645.409/0001-28 | AUTO SUTURE DO BRASIL LTDA | 20 |  |  | Material de consumo hospitalar | TUSS | 01/02/2020 | EM ANALISE | EM ANALISE
73816396 | 10349000431 | VLOCN204L | 01/02/2020 |  |  | 234,4680 |  | UNIDADE DE CARREGAMENTO DESCARTAVEL V-LOC PBT - VLOCN204L | UNIDADE DE CARREGAMENTO DESCARTAVEL V-LOC PBT - VLOCN204L | CLINICA MEDICA | MATERIAL DE CONSUMO | FIOS E FITAS CIRURGICOS | UN | 01.645.409/0001-28 | AUTO SUTURE DO BRASIL LTDA | 20 |  |  | Material de consumo hospitalar | TUSS | 01/02/2020 | EM ANALISE | EM ANALISE
73816370 | 10349000431 | VLOCN206L | 01/02/2020 |  |  | 234,4680 |  | UNIDADE DE CARREGAMENTO DESCARTAVEL V-LOC PBT - VLOCN206L | UNIDADE DE CARREGAMENTO DESCARTAVEL V-LOC PBT - VLOCN206L | CLINICA MEDICA | MATERIAL DE CONSUMO | FIOS E FITAS CIRURGICOS | UN | 01.645.409/0001-28 | AUTO SUTURE DO BRASIL LTDA | 20 |  |  | Material de consumo hospitalar | TUSS | 01/02/2020 | EM ANALISE | EM ANALISE
73816329 | 10349000431 | VLOCN208L | 01/02/2020 |  |  | 234,4680 |  | UNIDADE DE CARREGAMENTO DESCARTAVEL V-LOC PBT - VLOCN208L | UNIDADE DE CARREGAMENTO DESCARTAVEL V-LOC PBT - VLOCN208L | CLINICA MEDICA | MATERIAL DE CONSUMO | FIOS E FITAS CIRURGICOS | UN | 01.645.409/0001-28 | AUTO SUTURE DO BRASIL LTDA | 20 |  |  | Material de consumo hospitalar | TUSS | 01/02/2020 | EM ANALISE | EM ANALISE
73816361 | 10349000431 | VLOCN304L | 01/02/2020 |  |  | 234,4680 |  | UNIDADE DE CARREGAMENTO DESCARTAVEL V-LOC PBT - VLOCN304L | UNIDADE DE CARREGAMENTO DESCARTAVEL V-LOC PBT - VLOCN304L | CLINICA MEDICA | MATERIAL DE CONSUMO | FIOS E FITAS CIRURGICOS | UN | 01.645.409/0001-28 | AUTO SUTURE DO BRASIL LTDA | 20 |  |  | Material de consumo hospitalar | TUSS | 01/02/2020 | EM ANALISE | EM ANALISE
73816388 | 10349000431 | VLOCN306L | 01/02/2020 |  |  | 234,4680 |  | UNIDADE DE CARREGAMENTO DESCARTAVEL V-LOC PBT - VLOCN306L | UNIDADE DE CARREGAMENTO DESCARTAVEL V-LOC PBT - VLOCN306L | CLINICA MEDICA | MATERIAL DE CONSUMO | FIOS E FITAS CIRURGICOS | UN | 01.645.409/0001-28 | AUTO SUTURE DO BRASIL LTDA | 20 |  |  | Material de consumo hospitalar | TUSS | 01/02/2020 | EM ANALISE | EM ANALISE
73816353 | 10349000431 | VLOCN308L | 01/02/2020 |  |  | 234,4680 |  | UNIDADE DE CARREGAMENTO DESCARTAVEL V-LOC PBT - VLOCN308L | UNIDADE DE CARREGAMENTO DESCARTAVEL V-LOC PBT - VLOCN308L | CLINICA MEDICA | MATERIAL DE CONSUMO | FIOS E FITAS CIRURGICOS | UN | 01.645.409/0001-28 | AUTO SUTURE DO BRASIL LTDA | 20 |  |  | Material de consumo hospitalar | TUSS | 01/02/2020 | EM ANALISE | EM ANALISE
73816256 | 10349000430 | VLOCA004L | 01/02/2020 |  |  | 234,4680 |  | UNIDADE DE CARREGAMENTO DESCARTAVEL V-LOC 180 - VLOCA004L | UNIDADE DE CARREGAMENTO DESCARTAVEL V-LOC 180 - VLOCA004L | CLINICA MEDICA | MATERIAL DE CONSUMO | FIOS E FITAS CIRURGICOS | UN | 01.645.409/0001-28 | AUTO SUTURE DO BRASIL LTDA | 20 |  |  | Material de consumo hospitalar | TUSS | 01/02/2020 | EM ANALISE | EM ANALISE
73816280 | 10349000430 | VLOCA006L | 01/02/2020 |  |  | 234,4680 |  | UNIDADE DE CARREGAMENTO DESCARTAVEL V-LOC 180 - VLOCA006L | UNIDADE DE CARREGAMENTO DESCARTAVEL V-LOC 180 - VLOCA006L | CLINICA MEDICA | MATERIAL DE CONSUMO | FIOS E FITAS CIRURGICOS | UN | 01.645.409/0001-28 | AUTO SUTURE DO BRASIL LTDA | 20 |  |  | Material de consumo hospitalar | TUSS | 01/02/2020 | EM ANALISE | EM ANALISE
73816213 | 10349000430 | VLOCA008L | 01/02/2020 |  |  | 234,4680 |  | UNIDADE DE CARREGAMENTO DESCARTAVEL V-LOC 180 - VLOCA008L | UNIDADE DE CARREGAMENTO DESCARTAVEL V-LOC 180 - VLOCA008L | CLINICA MEDICA | MATERIAL DE CONSUMO | FIOS E FITAS CIRURGICOS | UN | 01.645.409/0001-28 | AUTO SUTURE DO BRASIL LTDA | 20 |  |  | Material de consumo hospitalar | TUSS | 01/02/2020 | EM ANALISE | EM ANALISE
73816230 | 10349000430 | VLOCA204L | 01/02/2020 |  |  | 234,4680 |  | UNIDADE DE CARREGAMENTO DESCARTAVEL V-LOC 180 - VLOCA204L | UNIDADE DE CARREGAMENTO DESCARTAVEL V-LOC 180 - VLOCA204L | CLINICA MEDICA | MATERIAL DE CONSUMO | FIOS E FITAS CIRURGICOS | UN | 01.645.409/0001-28 | AUTO SUTURE DO BRASIL LTDA | 20 |  |  | Material de consumo hospitalar | TUSS | 01/02/2020 | EM ANALISE | EM ANALISE
73816221 | 10349000430 | VLOCA206L | 01/02/2020 |  |  | 234,4680 |  | UNIDADE DE CARREGAMENTO DESCARTAVEL V-LOC 180 - VLOCA206L | UNIDADE DE CARREGAMENTO DESCARTAVEL V-LOC 180 - VLOCA206L | CLINICA MEDICA | MATERIAL DE CONSUMO | FIOS E FITAS CIRURGICOS | UN | 01.645.409/0001-28 | AUTO SUTURE DO BRASIL LTDA | 20 |  |  | Material de consumo hospitalar | TUSS | 01/02/2020 | EM ANALISE | EM ANALISE
73816299 | 10349000430 | VLOCA208L | 01/02/2020 |  |  | 234,4680 |  | UNIDADE DE CARREGAMENTO DESCARTAVEL V-LOC 180 - VLOCA208L | UNIDADE DE CARREGAMENTO DESCARTAVEL V-LOC 180 - VLOCA208L | CLINICA MEDICA | MATERIAL DE CONSUMO | FIOS E FITAS CIRURGICOS | UN | 01.645.409/0001-28 | AUTO SUTURE DO BRASIL LTDA | 20 |  |  | Material de consumo hospitalar | TUSS | 01/02/2020 | EM ANALISE | EM ANALISE
73816264 | 10349000430 | VLOCA304L | 01/02/2020 |  |  | 234,4680 |  | UNIDADE DE CARREGAMENTO DESCARTAVEL V-LOC 180 - VLOCA304L | UNIDADE DE CARREGAMENTO DESCARTAVEL V-LOC 180 - VLOCA304L | CLINICA MEDICA | MATERIAL DE CONSUMO | FIOS E FITAS CIRURGICOS | UN | 01.645.409/0001-28 | AUTO SUTURE DO BRASIL LTDA | 20 |  |  | Material de consumo hospitalar | TUSS | 01/02/2020 | EM ANALISE | EM ANALISE
73816272 | 10349000430 | VLOCA306L | 01/02/2020 |  |  | 234,4680 |  | UNIDADE DE CARREGAMENTO DESCARTAVEL V-LOC 180 - VLOCA306L | UNIDADE DE CARREGAMENTO DESCARTAVEL V-LOC 180 - VLOCA306L | CLINICA MEDICA | MATERIAL DE CONSUMO | FIOS E FITAS CIRURGICOS | UN | 01.645.409/0001-28 | AUTO SUTURE DO BRASIL LTDA | 20 |  |  | Material de consumo hospitalar | TUSS | 01/02/2020 | EM ANALISE | EM ANALISE
73816248 | 10349000430 | VLOCA308L | 01/02/2020 |  |  | 234,4680 |  | UNIDADE DE CARREGAMENTO DESCARTAVEL V-LOC 180 - VLOCA308L | UNIDADE DE CARREGAMENTO DESCARTAVEL V-LOC 180 - VLOCA308L | CLINICA MEDICA | MATERIAL DE CONSUMO | FIOS E FITAS CIRURGICOS | UN | 01.645.409/0001-28 | AUTO SUTURE DO BRASIL LTDA | 20 |  |  | Material de consumo hospitalar | TUSS | 01/02/2020 | EM ANALISE | EM ANALISE
73819280 | 10349590095 | ADULTO OT 1152 | 01/02/2020 |  |  | 12,6960 |  | CANULA NASAL BESMED - ADULTO OT 1152 | CANULA NASAL BESMED OT ADULTO 1152 | CLINICA MEDICA | MATERIAL DE CONSUMO | CATETER NASAL | UN | 67.882.621/0001-17 | JG MORIYA REPRESENTACAO IMPORTADORA EXPORTADORA COMERCIAL LTDA | 20 |  |  | Material de consumo hospitalar | TUSS | 01/02/2020 | EM ANALISE | EM ANALISE
73819298 | 10349590095 | INFANTIL OT 1154 | 01/02/2020 |  |  | 40,8000 |  | CANULA NASAL BESMED - INFANTIL OT 1154 | CANULA NASAL BESMED OT INFANTIL 1154 | CLINICA MEDICA | MATERIAL DE CONSUMO | CATETER NASAL | UN | 67.882.621/0001-17 | JG MORIYA REPRESENTACAO IMPORTADORA EXPORTADORA COMERCIAL LTDA | 20 |  |  | Material de consumo hospitalar | TUSS | 01/02/2020 | EM ANALISE | EM ANALISE
73819301 | 10349590095 | NEONATAL OT 1156 | 01/02/2020 |  |  | 41,9520 |  | CANULA NASAL BESMED - NEONATAL OT 1156 | CANULA NASAL BESMED OT NEONATAL 1156 | CLINICA MEDICA | MATERIAL DE CONSUMO | CATETER NASAL | UN | 67.882.621/0001-17 | JG MORIYA REPRESENTACAO IMPORTADORA EXPORTADORA COMERCIAL LTDA | 20 |  |  | Material de consumo hospitalar | TUSS | 01/02/2020 | EM ANALISE | EM ANALISE
73827215 | 10360810017 | NYS01905 | 01/02/2020 |  |  | 5,2560 |  | FILAMIDE NON-NEEDLED SURGICAL SUTURE - NYS01905 | FILAMIDE NON-NEEDLED SURGICAL SUTURE - NYS01905 | CIRURGIA GERAL | MATERIAL DE CONSUMO | FIOS E FITAS CIRURGICOS | UN | 66.877.184/0001-80 | DOC MED COMERCIO IMPORTACAO E EXPORTACAO LTDA | 20 |  |  | Material de consumo hospitalar | TUSS | 01/02/2020 | EM ANALISE | EM ANALISE
73827240 | 10360810017 | NYS02906 | 01/02/2020 |  |  | 5,2560 |  | FILAMIDE NON-NEEDLED SURGICAL SUTURE - NYS02906 | FILAMIDE NON-NEEDLED SURGICAL SUTURE - NYS02906 | CIRURGIA GERAL | MATERIAL DE CONSUMO | FIOS E FITAS CIRURGICOS | UN | 66.877.184/0001-80 | DOC MED COMERCIO IMPORTACAO E EXPORTACAO LTDA | 20 |  |  | Material de consumo hospitalar | TUSS | 01/02/2020 | 0000299802 | FIO FILAMIDE POLIAMIDA NYLON PRETO 2(2)76CM S/AG.
73827231 | 10360810017 | NYS10904 | 01/02/2020 |  |  | 5,2560 |  | FILAMIDE NON-NEEDLED SURGICAL SUTURE - NYS10904 | FILAMIDE NON-NEEDLED SURGICAL SUTURE - NYS10904 | CIRURGIA GERAL | MATERIAL DE CONSUMO | FIOS E FITAS CIRURGICOS | UN | 66.877.184/0001-80 | DOC MED COMERCIO IMPORTACAO E EXPORTACAO LTDA | 20 |  |  | Material de consumo hospitalar | TUSS | 01/02/2020 | 0000299798 | FIO FILAMIDE POLIAMIDA NYLON PRETO 0(2)76CM S/AG.
73827223 | 10360810017 | NYS20903 | 01/02/2020 |  |  | 5,2560 |  | FILAMIDE NON-NEEDLED SURGICAL SUTURE - NYS20903 | FILAMIDE NON-NEEDLED SURGICAL SUTURE - NYS20903 | CIRURGIA GERAL | MATERIAL DE CONSUMO | FIOS E FITAS CIRURGICOS | UN | 66.877.184/0001-80 | DOC MED COMERCIO IMPORTACAO E EXPORTACAO LTDA | 20 |  |  | Material de consumo hospitalar | TUSS | 01/02/2020 | 0000299796 | FIO FILAMIDE POLIAMIDA NYLON PRETO 2-0(2)76CM S/AG.
77635981 | 10369460194 | DISPOSITIVO PARA INCONTINENCIA URINARIA LATEX 20MM-+/-4.0 DI | 01/02/2020 |  |  | 0,9360 | SUSPENSA TEMPORARIAMENTE A COMERCIALIZACAO 21/10/22 | DISPOSITIVO PARA INCONTINENCIA URINARIA SOLIDOR - DISPOSITIVO PARA INCONTINENCIA URINARIA LATEX 20MM-+/-4.0 DIAMETRO N4 PEQUENO | DISPOSITIVO PARA INCONTINENCIA URINARIA SOLIDOR - DISPOSITIVO PARA INCONTINENCIA URINARIA LATEX 20MM-+/-4.0 DIAMETRO N4 PEQUENO | UROLOGIA | MATERIAL DE CONSUMO | DISPOSITIVO DE INCONTINENCIA URINARIA | UN | 01.005.728/0001-79 | LABOR IMPORT COMERCIAL IMPORTADORA E EXPORTADORA LTDA | 20 |  |  | Material de consumo hospitalar | TUSS | 01/02/2020 | EM ANALISE | EM ANALISE
77636015 | 10369460194 | DISPOSITIVO PARA INCONTINENCIA URINARIA LATEX 25MM-+/-4.0 DI | 01/02/2020 |  |  | 1,6800 | SUSPENSA TEMPORARIAMENTE A COMERCIALIZACAO 21/10/22 | DISPOSITIVO PARA INCONTINENCIA URINARIA SOLIDOR - DISPOSITIVO PARA INCONTINENCIA URINARIA LATEX 25MM-+/-4.0 DIAMETRO N5 MEDIO | DISPOSITIVO PARA INCONTINENCIA URINARIA SOLIDOR - DISPOSITIVO PARA INCONTINENCIA URINARIA LATEX 25MM-+/-4.0 DIAMETRO N5 MEDIO | UROLOGIA | MATERIAL DE CONSUMO | DISPOSITIVO DE INCONTINENCIA URINARIA | UN | 01.005.728/0001-79 | LABOR IMPORT COMERCIAL IMPORTADORA E EXPORTADORA LTDA | 20 |  |  | Material de consumo hospitalar | TUSS | 01/02/2020 | EM ANALISE | EM ANALISE
77636007 | 10369460194 | DISPOSITIVO PARA INCONTINENCIA URINARIA LATEX 30MM-+/-4.0 DI | 01/02/2020 |  |  | 1,7640 | SUSPENSA TEMPORARIAMENTE A COMERCIALIZACAO 21/10/22 | DISPOSITIVO PARA INCONTINENCIA URINARIA SOLIDOR - DISPOSITIVO PARA INCONTINENCIA URINARIA LATEX 30MM-+/-4.0 DIAMETRO N6 GRANDE | DISPOSITIVO PARA INCONTINENCIA URINARIA SOLIDOR - DISPOSITIVO PARA INCONTINENCIA URINARIA LATEX 30MM-+/-4.0 DIAMETRO N6 GRANDE | UROLOGIA | MATERIAL DE CONSUMO | DISPOSITIVO DE INCONTINENCIA URINARIA | UN | 01.005.728/0001-79 | LABOR IMPORT COMERCIAL IMPORTADORA E EXPORTADORA LTDA | 20 |  |  | Material de consumo hospitalar | TUSS | 01/02/2020 | EM ANALISE | EM ANALISE
77635990 | 10369460194 | DISPOSITIVO PARA INCONTINENCIA URINARIA LATEX 35MM-+/-4.0 DI | 01/02/2020 |  |  | 1,7640 | SUSPENSA TEMPORARIAMENTE A COMERCIALIZACAO 21/10/22 | DISPOSITIVO PARA INCONTINENCIA URINARIA SOLIDOR - DISPOSITIVO PARA INCONTINENCIA URINARIA LATEX 35MM-+/-4.0 DIAMETRO N7 EXTRAGRANDE | DISPOSITIVO PARA INCONTINENCIA URINARIA SOLIDOR - DISPOSITIVO PARA INCONTINENCIA URINARIA LATEX 35MM-+/-4.0 DIAMETRO N7 EXTRAGRANDE | UROLOGIA | MATERIAL DE CONSUMO | DISPOSITIVO DE INCONTINENCIA URINARIA | UN | 01.005.728/0001-79 | LABOR IMPORT COMERCIAL IMPORTADORA E EXPORTADORA LTDA | 20 |  |  | Material de consumo hospitalar | TUSS | 01/02/2020 | EM ANALISE | EM ANALISE
73200590 | 10372360001 | 3 MM X 40 CM, 12 UNIDADES | 01/02/2020 |  |  | 6,3840 |  | FITA UMBILICAL BRASUTURE - 3 MM X 40 CM, 12 UNIDADES | FITA UMBILICAL BRASUTURE - 3 MM X 40 CM, 12 UNIDADES | CIRURGIA GERAL | MATERIAL DE CONSUMO | FIOS E FITAS CIRURGICOS | UN | 02.370.649/0001-20 | BRASUTURE INDUSTRIA COMERCIO IMPORTACAO EXPORTACAO LTDA | 20 |  |  | Material de consumo hospitalar | TUSS | 01/02/2020 | EM ANALISE | EM ANALISE
73200603 | 10372360001 | 3 MM X 40 CM, 24 UNIDADES | 01/02/2020 |  |  | 6,3840 |  | FITA UMBILICAL BRASUTURE - 3 MM X 40 CM, 24 UNIDADES | FITA UMBILICAL BRASUTURE - 3 MM X 40 CM, 24 UNIDADES | CIRURGIA GERAL | MATERIAL DE CONSUMO | FIOS E FITAS CIRURGICOS | UN | 02.370.649/0001-20 | BRASUTURE INDUSTRIA COMERCIO IMPORTACAO EXPORTACAO LTDA | 20 |  |  | Material de consumo hospitalar | TUSS | 01/02/2020 | EM ANALISE | EM ANALISE
73200611 | 10372360001 | 3 MM X 40 CM, 36 UNIDADES | 01/02/2020 |  |  | 6,3840 |  | FITA UMBILICAL BRASUTURE - 3 MM X 40 CM, 36 UNIDADES | FITA UMBILICAL BRASUTURE - 3 MM X 40 CM, 36 UNIDADES | CIRURGIA GERAL | MATERIAL DE CONSUMO | FIOS E FITAS CIRURGICOS | UN | 02.370.649/0001-20 | BRASUTURE INDUSTRIA COMERCIO IMPORTACAO EXPORTACAO LTDA | 20 |  |  | Material de consumo hospitalar | TUSS | 01/02/2020 | EM ANALISE | EM ANALISE
73846597 | 10378330024 | 3AP24CT25S | 01/02/2020 |  |  | 1,4280 |  | ALGODAO TORCIDO COM AGULHA SUPERO - FIO DE SUTURA - 3AP24CT25S | ALGODAO TORCIDO COM AGULHA SUPERO - FIO DE SUTURA - 3AP24CT25S | CIRURGIA GERAL | MATERIAL DE CONSUMO | FIOS E FITAS CIRURGICOS | UN | 02.400.787/0001-04 | ACE INDUSTRIA E COMERCIO LTDA | 20 |  |  | Material de consumo hospitalar | TUSS | 01/02/2020 | EM ANALISE | EM ANALISE
73846554 | 10378330024 | 3AP24CT30S | 01/02/2020 |  |  | 1,4280 |  | ALGODAO TORCIDO COM AGULHA SUPERO - FIO DE SUTURA - 3AP24CT30S | ALGODAO TORCIDO COM AGULHA SUPERO - FIO DE SUTURA - 3AP24CT30S | CIRURGIA GERAL | MATERIAL DE CONSUMO | FIOS E FITAS CIRURGICOS | UN | 02.400.787/0001-04 | ACE INDUSTRIA E COMERCIO LTDA | 20 |  |  | Material de consumo hospitalar | TUSS | 01/02/2020 | EM ANALISE | EM ANALISE
73846511 | 10378330024 | 3AP24CT40S | 01/02/2020 |  |  | 1,4280 |  | ALGODAO TORCIDO COM AGULHA SUPERO - FIO DE SUTURA - 3AP24CT40S | ALGODAO TORCIDO COM AGULHA SUPERO - FIO DE SUTURA - 3AP24CT40S | CIRURGIA GERAL | MATERIAL DE CONSUMO | FIOS E FITAS CIRURGICOS | UN | 02.400.787/0001-04 | ACE INDUSTRIA E COMERCIO LTDA | 20 |  |  | Material de consumo hospitalar | TUSS | 01/02/2020 | EM ANALISE | EM ANALISE
73846520 | 10378330024 | 3AP24MR25S | 01/02/2020 |  |  | 1,4280 |  | ALGODAO TORCIDO COM AGULHA SUPERO - FIO DE SUTURA - 3AP24MR25S | ALGODAO TORCIDO COM AGULHA SUPERO - FIO DE SUTURA - 3AP24MR25S | CIRURGIA GERAL | MATERIAL DE CONSUMO | FIOS E FITAS CIRURGICOS | UN | 02.400.787/0001-04 | ACE INDUSTRIA E COMERCIO LTDA | 20 |  |  | Material de consumo hospitalar | TUSS | 01/02/2020 | EM ANALISE | EM ANALISE
73846546 | 10378330024 | 3AP24RT60S | 01/02/2020 |  |  | 1,4280 |  | ALGODAO TORCIDO COM AGULHA SUPERO - FIO DE SUTURA - 3AP24RT60S | ALGODAO TORCIDO COM AGULHA SUPERO - FIO DE SUTURA - 3AP24RT60S | CIRURGIA GERAL | MATERIAL DE CONSUMO | FIOS E FITAS CIRURGICOS | UN | 02.400.787/0001-04 | ACE INDUSTRIA E COMERCIO LTDA | 20 |  |  | Material de consumo hospitalar | TUSS | 01/02/2020 | EM ANALISE | EM ANALISE
73846538 | 10378330024 | 3AP34CT25S | 01/02/2020 |  |  | 1,4280 |  | ALGODAO TORCIDO COM AGULHA SUPERO - FIO DE SUTURA - 3AP34CT25S | ALGODAO TORCIDO COM AGULHA SUPERO - FIO DE SUTURA - 3AP34CT25S | CIRURGIA GERAL | MATERIAL DE CONSUMO | FIOS E FITAS CIRURGICOS | UN | 02.400.787/0001-04 | ACE INDUSTRIA E COMERCIO LTDA | 20 |  |  | Material de consumo hospitalar | TUSS | 01/02/2020 | EM ANALISE | EM ANALISE
73846490 | 10378330024 | 3AP34CT30S | 01/02/2020 |  |  | 1,4280 |  | ALGODAO TORCIDO COM AGULHA SUPERO - FIO DE SUTURA - 3AP34CT30S | ALGODAO TORCIDO COM AGULHA SUPERO - FIO DE SUTURA - 3AP34CT30S | CIRURGIA GERAL | MATERIAL DE CONSUMO | FIOS E FITAS CIRURGICOS | UN | 02.400.787/0001-04 | ACE INDUSTRIA E COMERCIO LTDA | 20 |  |  | Material de consumo hospitalar | TUSS | 01/02/2020 | EM ANALISE | EM ANALISE
73846570 | 10378330024 | 3AP34MR25S | 01/02/2020 |  |  | 1,4280 |  | ALGODAO TORCIDO COM AGULHA SUPERO - FIO DE SUTURA - 3AP34MR25S | ALGODAO TORCIDO COM AGULHA SUPERO - FIO DE SUTURA - 3AP34MR25S | CIRURGIA GERAL | MATERIAL DE CONSUMO | FIOS E FITAS CIRURGICOS | UN | 02.400.787/0001-04 | ACE INDUSTRIA E COMERCIO LTDA | 20 |  |  | Material de consumo hospitalar | TUSS | 01/02/2020 | EM ANALISE | EM ANALISE
73846600 | 10378330024 | 3AP34RT60S | 01/02/2020 |  |  | 1,4280 |  | ALGODAO TORCIDO COM AGULHA SUPERO - FIO DE SUTURA - 3AP34RT60S | ALGODAO TORCIDO COM AGULHA SUPERO - FIO DE SUTURA - 3AP34RT60S | CIRURGIA GERAL | MATERIAL DE CONSUMO | FIOS E FITAS CIRURGICOS | UN | 02.400.787/0001-04 | ACE INDUSTRIA E COMERCIO LTDA | 20 |  |  | Material de consumo hospitalar | TUSS | 01/02/2020 | EM ANALISE | EM ANALISE
73846619 | 10378330024 | 3AP44CT25S | 01/02/2020 |  |  | 1,4280 |  | ALGODAO TORCIDO COM AGULHA SUPERO - FIO DE SUTURA - 3AP44CT25S | ALGODAO TORCIDO COM AGULHA SUPERO - FIO DE SUTURA - 3AP44CT25S | CIRURGIA GERAL | MATERIAL DE CONSUMO | FIOS E FITAS CIRURGICOS | UN | 02.400.787/0001-04 | ACE INDUSTRIA E COMERCIO LTDA | 20 |  |  | Material de consumo hospitalar | TUSS | 01/02/2020 | EM ANALISE | EM ANALISE
73846503 | 10378330024 | AP24CT30S | 01/02/2020 |  |  | 1,4280 |  | ALGODAO TORCIDO COM AGULHA SUPERO - FIO DE SUTURA - AP24CT30S | ALGODAO TORCIDO COM AGULHA SUPERO - FIO DE SUTURA - AP24CT30S | CIRURGIA GERAL | MATERIAL DE CONSUMO | FIOS E FITAS CIRURGICOS | UN | 02.400.787/0001-04 | ACE INDUSTRIA E COMERCIO LTDA | 20 |  |  | Material de consumo hospitalar | TUSS | 01/02/2020 | EM ANALISE | EM ANALISE
73846473 | 10378330024 | AP27CR30S | 01/02/2020 |  |  | 1,4280 |  | ALGODAO TORCIDO COM AGULHA SUPERO - FIO DE SUTURA - AP27CR30S | ALGODAO TORCIDO COM AGULHA SUPERO - FIO DE SUTURA - AP27CR30S | CIRURGIA GERAL | MATERIAL DE CONSUMO | FIOS E FITAS CIRURGICOS | UN | 02.400.787/0001-04 | ACE INDUSTRIA E COMERCIO LTDA | 20 |  |  | Material de consumo hospitalar | TUSS | 01/02/2020 | EM ANALISE | EM ANALISE
73846465 | 10378330024 | AP27MR25S | 01/02/2020 |  |  | 1,4280 |  | ALGODAO TORCIDO COM AGULHA SUPERO - FIO DE SUTURA - AP27MR25S | ALGODAO TORCIDO COM AGULHA SUPERO - FIO DE SUTURA - AP27MR25S | CIRURGIA GERAL | MATERIAL DE CONSUMO | FIOS E FITAS CIRURGICOS | UN | 02.400.787/0001-04 | ACE INDUSTRIA E COMERCIO LTDA | 20 |  |  | Material de consumo hospitalar | TUSS | 01/02/2020 | EM ANALISE | EM ANALISE
73846589 | 10378330024 | AP34CT30S | 01/02/2020 |  |  | 1,4280 |  | ALGODAO TORCIDO COM AGULHA SUPERO - FIO DE SUTURA - AP34CT30S | ALGODAO TORCIDO COM AGULHA SUPERO - FIO DE SUTURA - AP34CT30S | CIRURGIA GERAL | MATERIAL DE CONSUMO | FIOS E FITAS CIRURGICOS | UN | 02.400.787/0001-04 | ACE INDUSTRIA E COMERCIO LTDA | 20 |  |  | Material de consumo hospitalar | TUSS | 01/02/2020 | EM ANALISE | EM ANALISE
73846562 | 10378330024 | AP37CR30S | 01/02/2020 |  |  | 1,4280 |  | ALGODAO TORCIDO COM AGULHA SUPERO - FIO DE SUTURA - AP37CR30S | ALGODAO TORCIDO COM AGULHA SUPERO - FIO DE SUTURA - AP37CR30S | CIRURGIA GERAL | MATERIAL DE CONSUMO | FIOS E FITAS CIRURGICOS | UN | 02.400.787/0001-04 | ACE INDUSTRIA E COMERCIO LTDA | 20 |  |  | Material de consumo hospitalar | TUSS | 01/02/2020 | EM ANALISE | EM ANALISE
73846481 | 10378330024 | AP37MR25S | 01/02/2020 |  |  | 1,4280 |  | ALGODAO TORCIDO COM AGULHA SUPERO - FIO DE SUTURA - AP37MR25S | ALGODAO TORCIDO COM AGULHA SUPERO - FIO DE SUTURA - AP37MR25S | CIRURGIA GERAL | MATERIAL DE CONSUMO | FIOS E FITAS CIRURGICOS | UN | 02.400.787/0001-04 | ACE INDUSTRIA E COMERCIO LTDA | 20 |  |  | Material de consumo hospitalar | TUSS | 01/02/2020 | EM ANALISE | EM ANALISE
77683447 | 10442360026 | UROINCONT TAM. G | 01/02/2020 |  |  | 2,2800 |  | UROINCONT - UROINCONT TAM. G | UROINCONT - UROINCONT TAM. G | UROLOGIA | MATERIAL DE CONSUMO | DISPOSITIVO DE INCONTINENCIA URINARIA | UN | 02.704.301/0001-21 | BIOMEDICA - ESTEVES & ANJOS LTDA | 20 |  |  | Material de consumo hospitalar | TUSS | 01/02/2020 | EM ANALISE | EM ANALISE
77683455 | 10442360026 | UROINCONT TAM. M | 01/02/2020 |  |  | 2,2800 |  | UROINCONT - UROINCONT TAM. M | UROINCONT - UROINCONT TAM. M | UROLOGIA | MATERIAL DE CONSUMO | DISPOSITIVO DE INCONTINENCIA URINARIA | UN | 02.704.301/0001-21 | BIOMEDICA - ESTEVES & ANJOS LTDA | 20 |  |  | Material de consumo hospitalar | TUSS | 01/02/2020 | EM ANALISE | EM ANALISE
77683463 | 10442360026 | UROINCONT TAM. P | 01/02/2020 |  |  | 2,2800 |  | UROINCONT - UROINCONT TAM. P | UROINCONT - UROINCONT TAM. P | UROLOGIA | MATERIAL DE CONSUMO | DISPOSITIVO DE INCONTINENCIA URINARIA | UN | 02.704.301/0001-21 | BIOMEDICA - ESTEVES & ANJOS LTDA | 20 |  |  | Material de consumo hospitalar | TUSS | 01/02/2020 | EM ANALISE | EM ANALISE
75998866 | 80005430332 | 0306-080-000 CANULA DE ACESSO IVAS 8G | 01/02/2020 |  |  | 6,0000 |  | CANULA DE ACESSO IVAS - 0306-080-000 CANULA DE ACESSO IVAS 8G | CANULA ACESSO IVAS 08G 0306-080-000 | CLINICA MEDICA | MATERIAL DE CONSUMO | CATETER VENOSO PERIFERICO | UN | 02.966.317/0001-02 | STRYKER DO BRASIL LTDA | 20 |  |  | Material de consumo hospitalar | TUSS | 01/02/2020 | EM ANALISE | EM ANALISE
75998890 | 80005430332 | 0306-080-020 CANULA DE ACESSO 8G | 01/02/2020 |  |  | 6,0000 |  | CANULA DE ACESSO IVAS - 0306-080-020 CANULA DE ACESSO 8G | CANULA ACESSO IVAS 8,0G 0306-080-020 | CLINICA MEDICA | MATERIAL DE CONSUMO | CATETER VENOSO PERIFERICO | UN | 02.966.317/0001-02 | STRYKER DO BRASIL LTDA | 20 |  |  | Material de consumo hospitalar | TUSS | 01/02/2020 | EM ANALISE | EM ANALISE
75998882 | 80005430332 | 0306-310-010 CANULA DE ACESSO 10G | 01/02/2020 |  |  | 6,0000 |  | CANULA DE ACESSO IVAS - 0306-310-010 CANULA DE ACESSO 10G | CANULA ACESSO IVAS 10G 0306-310-010 | CLINICA MEDICA | MATERIAL DE CONSUMO | CATETER VENOSO PERIFERICO | UN | 02.966.317/0001-02 | STRYKER DO BRASIL LTDA | 20 |  |  | Material de consumo hospitalar | TUSS | 01/02/2020 | EM ANALISE | EM ANALISE
75998858 | 80005430332 | 0306-330-000 CANULA DE ACESSO IVAS 11G | 01/02/2020 |  |  | 6,0000 |  | CANULA DE ACESSO IVAS - 0306-330-000 CANULA DE ACESSO IVAS 11G | CANULA ACESSO IVAS 11G 0306-330-000 | CLINICA MEDICA | MATERIAL DE CONSUMO | CATETER VENOSO PERIFERICO | UN | 02.966.317/0001-02 | STRYKER DO BRASIL LTDA | 20 |  |  | Material de consumo hospitalar | TUSS | 01/02/2020 | EM ANALISE | EM ANALISE
75998840 | 80005430332 | 0306-330-010 CANULA DE ACESSO 11G | 01/02/2020 |  |  | 6,0000 |  | CANULA DE ACESSO IVAS - 0306-330-010 CANULA DE ACESSO 11G | CANULA ACESSO IVAS 11G 0306-330-010 | CLINICA MEDICA | MATERIAL DE CONSUMO | CATETER VENOSO PERIFERICO | UN | 02.966.317/0001-02 | STRYKER DO BRASIL LTDA | 20 |  |  | Material de consumo hospitalar | TUSS | 01/02/2020 | EM ANALISE | EM ANALISE
75998874 | 80005430332 | 0306-530-000 CANULA DE ACESSO IVAS 10G | 01/02/2020 |  |  | 6,0000 |  | CANULA DE ACESSO IVAS - 0306-530-000 CANULA DE ACESSO IVAS 10G | CANULA ACESSO IVAS 10G 0306-530-000 | CLINICA MEDICA | MATERIAL DE CONSUMO | CATETER VENOSO PERIFERICO | UN | 02.966.317/0001-02 | STRYKER DO BRASIL LTDA | 20 |  |  | Material de consumo hospitalar | TUSS | 01/02/2020 | EM ANALISE | EM ANALISE
76137546 | 80044400008 | 0 (COMPRIMENTO 45 CM) | 01/02/2020 |  |  | 4,0000 |  | SILTEK SEM AGULHA - 0 (COMPRIMENTO 45 CM) | SILTEK SEM AGULHA - 0 (COMPRIMENTO 45 CM) | CIRURGIA GERAL | MATERIAL DE CONSUMO | FIOS E FITAS CIRURGICOS | UN | 00.100.668/0001-00 | BIOSUT LTDA - ME | 20 |  |  | Material de consumo hospitalar | TUSS | 01/02/2020 | EM ANALISE | EM ANALISE
76137511 | 80044400008 | 1 (COMPRIMENTO 45 CM) | 01/02/2020 |  |  | 4,0000 |  | SILTEK SEM AGULHA - 1 (COMPRIMENTO 45 CM) | SILTEK SEM AGULHA - 1 (COMPRIMENTO 45 CM) | CIRURGIA GERAL | MATERIAL DE CONSUMO | FIOS E FITAS CIRURGICOS | UN | 00.100.668/0001-00 | BIOSUT LTDA - ME | 20 |  |  | Material de consumo hospitalar | TUSS | 01/02/2020 | EM ANALISE | EM ANALISE
76137520 | 80044400008 | 3-0 (COMPRIMENTO 45 CM) | 01/02/2020 |  |  | 3,2500 |  | SILTEK SEM AGULHA - 3-0 (COMPRIMENTO 45 CM) | SILTEK SEM AGULHA - 3-0 (COMPRIMENTO 45 CM) | CIRURGIA GERAL | MATERIAL DE CONSUMO | FIOS E FITAS CIRURGICOS | UN | 00.100.668/0001-00 | BIOSUT LTDA - ME | 20 |  |  | Material de consumo hospitalar | TUSS | 01/02/2020 | EM ANALISE | EM ANALISE
76137570 | 80044400008 | 4-0 (COMPRIMENTO 45 CM) | 01/02/2020 |  |  | 3,2500 |  | SILTEK SEM AGULHA - 4-0 (COMPRIMENTO 45 CM) | SILTEK SEM AGULHA - 4-0 (COMPRIMENTO 45 CM) | CIRURGIA GERAL | MATERIAL DE CONSUMO | FIOS E FITAS CIRURGICOS | UN | 00.100.668/0001-00 | BIOSUT LTDA - ME | 20 |  |  | Material de consumo hospitalar | TUSS | 01/02/2020 | EM ANALISE | EM ANALISE
76137538 | 80044400008 | 5-0 (COMPRIMENTO 45 CM) | 01/02/2020 |  |  | 3,2500 |  | SILTEK SEM AGULHA - 5-0 (COMPRIMENTO 45 CM) | SILTEK SEM AGULHA - 5-0 (COMPRIMENTO 45 CM) | CIRURGIA GERAL | MATERIAL DE CONSUMO | FIOS E FITAS CIRURGICOS | UN | 00.100.668/0001-00 | BIOSUT LTDA - ME | 20 |  |  | Material de consumo hospitalar | TUSS | 01/02/2020 | EM ANALISE | EM ANALISE
76137554 | 80044400008 | 6-0 (COMPRIMENTO 45 CM) | 01/02/2020 |  |  | 3,2500 |  | SILTEK SEM AGULHA - 6-0 (COMPRIMENTO 45 CM) | SILTEK SEM AGULHA - 6-0 (COMPRIMENTO 45 CM) | CIRURGIA GERAL | MATERIAL DE CONSUMO | FIOS E FITAS CIRURGICOS | UN | 00.100.668/0001-00 | BIOSUT LTDA - ME | 20 |  |  | Material de consumo hospitalar | TUSS | 01/02/2020 | EM ANALISE | EM ANALISE
73974897 | 80044400018 | PG-240S | 01/02/2020 |  |  | 3,2500 |  | UTRALON SEM AGULHA - PG-240S | UTRALON SEM AGULHA - PG-240S | CIRURGIA GERAL | MATERIAL DE CONSUMO | FIOS E FITAS CIRURGICOS | UN | 00.100.668/0001-00 | BIOSUT LTDA - ME | 20 |  |  | Material de consumo hospitalar | TUSS | 01/02/2020 | EM ANALISE | EM ANALISE
73974919 | 80044400018 | PG-242S | 01/02/2020 |  |  | 3,2500 |  | UTRALON SEM AGULHA - PG-242S | UTRALON SEM AGULHA - PG-242S | CIRURGIA GERAL | MATERIAL DE CONSUMO | FIOS E FITAS CIRURGICOS | UN | 00.100.668/0001-00 | BIOSUT LTDA - ME | 20 |  |  | Material de consumo hospitalar | TUSS | 01/02/2020 | EM ANALISE | EM ANALISE
73974900 | 80044400018 | PG-243S | 01/02/2020 |  |  | 3,2500 |  | UTRALON SEM AGULHA - PG-243S | UTRALON SEM AGULHA - PG-243S | CIRURGIA GERAL | MATERIAL DE CONSUMO | FIOS E FITAS CIRURGICOS | UN | 00.100.668/0001-00 | BIOSUT LTDA - ME | 20 |  |  | Material de consumo hospitalar | TUSS | 01/02/2020 | EM ANALISE | EM ANALISE
74011677 | 80047300633 | 317083-000 - TUBE SYSTEM WITH SUCTION LINE AND DRIP CHAMBER | 01/02/2020 |  |  | 21,9000 |  | LINHAS PARA CONTRASTE MEDTRON - 317083-000 - TUBE SYSTEM WITH SUCTION LINE AND DRIP CHAMBER | LINHAS PARA CONTRASTE MEDTRON - 317083-000 - TUBE SYSTEM WITH SUCTION LINE AND DRIP CHAMBER | RADIOLOGIA E DIAGNOSTICO POR IMAGEM | MATERIAL DE CONSUMO | CONECTOR DE CONTRASTE | UN | 03.580.620/0001-35 | MEDSTAR IMPORTACAO E EXPORTACAO EIRELI | 20 |  |  | Material de consumo hospitalar | TUSS | 01/02/2020 | EM ANALISE | EM ANALISE
74011669 | 80047300633 | 317084-000 - TUBE SYSTEM WITH INLINE DRIP CHAMBER AND VALVE | 01/02/2020 |  |  | 21,9000 |  | LINHAS PARA CONTRASTE MEDTRON - 317084-000 - TUBE SYSTEM WITH INLINE DRIP CHAMBER AND VALVE (FOR SCANBAG CM SUPPLY BAG) | LINHAS PARA CONTRASTE MEDTRON - 317084-000 - TUBE SYSTEM WITH INLINE DRIP CHAMBER AND VALVE (FOR SCANBAG CM SUPPLY BAG) | RADIOLOGIA E DIAGNOSTICO POR IMAGEM | MATERIAL DE CONSUMO | CONECTOR DE CONTRASTE | UN | 03.580.620/0001-35 | MEDSTAR IMPORTACAO E EXPORTACAO EIRELI | 20 |  |  | Material de consumo hospitalar | TUSS | 01/02/2020 | EM ANALISE | EM ANALISE
74011642 | 80047300633 | 317099-100 - MRS222 TUBE SYSTEM WITH INLINE DRIP CHAMBER (FO | 01/02/2020 |  |  | 21,9000 |  | LINHAS PARA CONTRASTE MEDTRON - 317099-100 - MRS222 TUBE SYSTEM WITH INLINE DRIP CHAMBER (FOR SCANBAG CM SUPPLY BAG) | LINHAS PARA CONTRASTE MEDTRON - 317099-100 - MRS222 TUBE SYSTEM WITH INLINE DRIP CHAMBER (FOR SCANBAG CM SUPPLY BAG) | RADIOLOGIA E DIAGNOSTICO POR IMAGEM | MATERIAL DE CONSUMO | CONECTOR DE CONTRASTE | UN | 03.580.620/0001-35 | MEDSTAR IMPORTACAO E EXPORTACAO EIRELI | 20 |  |  | Material de consumo hospitalar | TUSS | 01/02/2020 | EM ANALISE | EM ANALISE
74011650 | 80047300633 | 317100-100 - MRS222 MR TUBE SYSTEM | 01/02/2020 |  |  | 21,9000 |  | LINHAS PARA CONTRASTE MEDTRON - 317100-100 - MRS222 MR TUBE SYSTEM | LINHAS PARA CONTRASTE MEDTRON - 317100-100 - MRS222 MR TUBE SYSTEM | RADIOLOGIA E DIAGNOSTICO POR IMAGEM | MATERIAL DE CONSUMO | CONECTOR DE CONTRASTE | UN | 03.580.620/0001-35 | MEDSTAR IMPORTACAO E EXPORTACAO EIRELI | 20 |  |  | Material de consumo hospitalar | TUSS | 01/02/2020 | EM ANALISE | EM ANALISE
74011693 | 80047300633 | 317108-100 - DOUBLE HEAD TUBE SYSTEM WITH INLINE DRIP CHAMBE | 01/02/2020 |  |  | 21,9000 |  | LINHAS PARA CONTRASTE MEDTRON - 317108-100 - DOUBLE HEAD TUBE SYSTEM WITH INLINE DRIP CHAMBER AND VALVE (FOR SCANBAG CM SUPPLY BAG) | LINHAS PARA CONTRASTE MEDTRON - 317108-100 - DOUBLE HEAD TUBE SYSTEM WITH INLINE DRIP CHAMBER AND VALVE (FOR SCANBAG CM SUPPLY BAG) | RADIOLOGIA E DIAGNOSTICO POR IMAGEM | MATERIAL DE CONSUMO | CONECTOR DE CONTRASTE | UN | 03.580.620/0001-35 | MEDSTAR IMPORTACAO E EXPORTACAO EIRELI | 20 |  |  | Material de consumo hospitalar | TUSS | 01/02/2020 | EM ANALISE | EM ANALISE
74011634 | 80047300633 | 317109-100 - DOUBLE HEAD TUBE SYSTEM WITH INLINE DRIP CHAMBE | 01/02/2020 |  |  | 21,9000 |  | LINHAS PARA CONTRASTE MEDTRON - 317109-100 - DOUBLE HEAD TUBE SYSTEM WITH INLINE DRIP CHAMBER (FOR SCANBAG CM SUPPLY BAG) | LINHAS PARA CONTRASTE MEDTRON - 317109-100 - DOUBLE HEAD TUBE SYSTEM WITH INLINE DRIP CHAMBER (FOR SCANBAG CM SUPPLY BAG) | RADIOLOGIA E DIAGNOSTICO POR IMAGEM | MATERIAL DE CONSUMO | CONECTOR DE CONTRASTE | UN | 03.580.620/0001-35 | MEDSTAR IMPORTACAO E EXPORTACAO EIRELI | 20 |  |  | Material de consumo hospitalar | TUSS | 01/02/2020 | EM ANALISE | EM ANALISE
74011600 | 80047300629 | 314084-000 TUBE SYSTEM WITH INLINE DRIP CHAMBER AND VALVE | 01/02/2020 |  |  | 110,0669 |  | TUBOS PARA INJECAO DE CONTRASTE - 314084-000 TUBE SYSTEM WITH INLINE DRIP CHAMBER AND VALVE | TUBOS PARA INJECAO DE CONTRASTE - 314084-000 TUBE SYSTEM WITH INLINE DRIP CHAMBER AND VALVE | RADIOLOGIA E DIAGNOSTICO POR IMAGEM | MATERIAL DE CONSUMO | CONECTOR DE CONTRASTE | UN | 03.580.620/0001-35 | MEDSTAR IMPORTACAO E EXPORTACAO EIRELI | 20 |  |  | Material de consumo hospitalar | TUSS | 01/02/2020 | EM ANALISE | EM ANALISE
74011596 | 80047300629 | 314099-100 MRS 222 MR-TUBE SYSTEM WITH 1 INLINE DRIP CHAMBER | 01/02/2020 |  |  | 110,0669 |  | TUBOS PARA INJECAO DE CONTRASTE - 314099-100 MRS 222 MR-TUBE SYSTEM WITH 1 INLINE DRIP CHAMBER | TUBOS PARA INJECAO DE CONTRASTE - 314099-100 MRS 222 MR-TUBE SYSTEM WITH 1 INLINE DRIP CHAMBER | RADIOLOGIA E DIAGNOSTICO POR IMAGEM | MATERIAL DE CONSUMO | CONECTOR DE CONTRASTE | UN | 03.580.620/0001-35 | MEDSTAR IMPORTACAO E EXPORTACAO EIRELI | 20 |  |  | Material de consumo hospitalar | TUSS | 01/02/2020 | EM ANALISE | EM ANALISE
74011588 | 80047300629 | 314100-100 MRS 222 MR-TUBE SYSTEM | 01/02/2020 |  |  | 110,0669 |  | TUBOS PARA INJECAO DE CONTRASTE - 314100-100 MRS 222 MR-TUBE SYSTEM | TUBOS PARA INJECAO DE CONTRASTE - 314100-100 MRS 222 MR-TUBE SYSTEM | RADIOLOGIA E DIAGNOSTICO POR IMAGEM | MATERIAL DE CONSUMO | CONECTOR DE CONTRASTE | UN | 03.580.620/0001-35 | MEDSTAR IMPORTACAO E EXPORTACAO EIRELI | 20 |  |  | Material de consumo hospitalar | TUSS | 01/02/2020 | EM ANALISE | EM ANALISE
74011561 | 80047300629 | 314108-100 DOUBLE HEAD TUBE SYSTEM WITH 1 INLINE DRIP CHAMBE | 01/02/2020 |  |  | 110,0669 |  | TUBOS PARA INJECAO DE CONTRASTE - 314108-100 DOUBLE HEAD TUBE SYSTEM WITH 1 INLINE DRIP CHAMBER AND VALVE | TUBOS PARA INJECAO DE CONTRASTE - 314108-100 DOUBLE HEAD TUBE SYSTEM WITH 1 INLINE DRIP CHAMBER AND VALVE | RADIOLOGIA E DIAGNOSTICO POR IMAGEM | MATERIAL DE CONSUMO | CONECTOR DE CONTRASTE | UN | 03.580.620/0001-35 | MEDSTAR IMPORTACAO E EXPORTACAO EIRELI | 20 |  |  | Material de consumo hospitalar | TUSS | 01/02/2020 | EM ANALISE | EM ANALISE
74011570 | 80047300629 | 314109-000 DOUBLE HEAD TYBE SYSTEM WITH 1 INLINE DRIP CHAMBE | 01/02/2020 |  |  | 110,0669 |  | TUBOS PARA INJECAO DE CONTRASTE - 314109-000 DOUBLE HEAD TYBE SYSTEM WITH 1 INLINE DRIP CHAMBER | TUBOS PARA INJECAO DE CONTRASTE - 314109-000 DOUBLE HEAD TYBE SYSTEM WITH 1 INLINE DRIP CHAMBER | RADIOLOGIA E DIAGNOSTICO POR IMAGEM | MATERIAL DE CONSUMO | CONECTOR DE CONTRASTE | UN | 03.580.620/0001-35 | MEDSTAR IMPORTACAO E EXPORTACAO EIRELI | 20 |  |  | Material de consumo hospitalar | TUSS | 01/02/2020 | EM ANALISE | EM ANALISE
74011618 | 80047300629 | 314119-100 MRS 222 XS TUBE SYSTEM WITH EXCHANGEABLE SPIKES A | 01/02/2020 |  |  | 110,0669 |  | TUBOS PARA INJECAO DE CONTRASTE - 314119-100 MRS 222 XS TUBE SYSTEM WITH EXCHANGEABLE SPIKES AND ADDITIONAL VALVE | TUBOS PARA INJECAO DE CONTRASTE - 314119-100 MRS 222 XS TUBE SYSTEM WITH EXCHANGEABLE SPIKES AND ADDITIONAL VALVE | RADIOLOGIA E DIAGNOSTICO POR IMAGEM | MATERIAL DE CONSUMO | CONECTOR DE CONTRASTE | UN | 03.580.620/0001-35 | MEDSTAR IMPORTACAO E EXPORTACAO EIRELI | 20 |  |  | Material de consumo hospitalar | TUSS | 01/02/2020 | EM ANALISE | EM ANALISE
74011685 | 80047300633 | 317128-000 - MRS 228 MR - TUBE SYSTEM, SPIKE | 01/02/2020 |  |  | 21,9000 |  | LINHAS PARA CONTRASTE MEDTRON - 317128-000 - MRS 228 MR - TUBE SYSTEM, SPIKE | LINHAS PARA CONTRASTE MEDTRON - 317128-000 - MRS 228 MR - TUBE SYSTEM, SPIKE | RADIOLOGIA E DIAGNOSTICO POR IMAGEM | MATERIAL DE CONSUMO | CONECTOR DE CONTRASTE | UN | 03.580.620/0001-35 | MEDSTAR IMPORTACAO E EXPORTACAO EIRELI | 20 |  |  | Material de consumo hospitalar | TUSS | 01/02/2020 | EM ANALISE | EM ANALISE
76503020 | 80047300635 | 317083-000 TUBE SYSTEM WITH SUCTION LINE AND DRIP CHAMBER | 01/02/2020 |  |  | 21,9000 |  | LINHAS PARA BOMBAS INJETORAS MEDTRON - 317083-000 TUBE SYSTEM WITH SUCTION LINE AND DRIP CHAMBER | LINHAS PARA BOMBAS INJETORAS MEDTRON - 317083-000 TUBE SYSTEM WITH SUCTION LINE AND DRIP CHAMBER | RADIOLOGIA E DIAGNOSTICO POR IMAGEM | MATERIAL DE CONSUMO | CONECTOR DE CONTRASTE | UN | 03.580.620/0001-35 | MEDSTAR IMPORTACAO E EXPORTACAO EIRELI | 20 |  |  | Material de consumo hospitalar | TUSS | 01/02/2020 | EM ANALISE | EM ANALISE
76503046 | 80047300635 | 317084-000 TUBE SYSTEM WITH INLINE DRIP CHAMBER AND VALVE (F | 01/02/2020 |  |  | 21,9000 |  | LINHAS PARA BOMBAS INJETORAS MEDTRON - 317084-000 TUBE SYSTEM WITH INLINE DRIP CHAMBER AND VALVE (FOR SCANBAG CM SUPPLY BAG) | LINHAS PARA BOMBAS INJETORAS MEDTRON - 317084-000 TUBE SYSTEM WITH INLINE DRIP CHAMBER AND VALVE (FOR SCANBAG CM SUPPLY BAG) | RADIOLOGIA E DIAGNOSTICO POR IMAGEM | MATERIAL DE CONSUMO | CONECTOR DE CONTRASTE | UN | 03.580.620/0001-35 | MEDSTAR IMPORTACAO E EXPORTACAO EIRELI | 20 |  |  | Material de consumo hospitalar | TUSS | 01/02/2020 | EM ANALISE | EM ANALISE
76503097 | 80047300635 | 317099-100 MRS222 TUBE SYSTEM WITH INLINE DRIP CHAMBER (FOR | 01/02/2020 |  |  | 21,9000 |  | LINHAS PARA BOMBAS INJETORAS MEDTRON - 317099-100 MRS222 TUBE SYSTEM WITH INLINE DRIP CHAMBER (FOR SCANBAG CM SUPPLY BAG) | LINHAS PARA BOMBAS INJETORAS MEDTRON - 317099-100 MRS222 TUBE SYSTEM WITH INLINE DRIP CHAMBER (FOR SCANBAG CM SUPPLY BAG) | RADIOLOGIA E DIAGNOSTICO POR IMAGEM | MATERIAL DE CONSUMO | CONECTOR DE CONTRASTE | UN | 03.580.620/0001-35 | MEDSTAR IMPORTACAO E EXPORTACAO EIRELI | 20 |  |  | Material de consumo hospitalar | TUSS | 01/02/2020 | EM ANALISE | EM ANALISE
76503054 | 80047300635 | 317100-100 MRS222 MR TUBE SYSTEM | 01/02/2020 |  |  | 21,9000 |  | LINHAS PARA BOMBAS INJETORAS MEDTRON - 317100-100 MRS222 MR TUBE SYSTEM | LINHAS PARA BOMBAS INJETORAS MEDTRON - 317100-100 MRS222 MR TUBE SYSTEM | RADIOLOGIA E DIAGNOSTICO POR IMAGEM | MATERIAL DE CONSUMO | CONECTOR DE CONTRASTE | UN | 03.580.620/0001-35 | MEDSTAR IMPORTACAO E EXPORTACAO EIRELI | 20 |  |  | Material de consumo hospitalar | TUSS | 01/02/2020 | EM ANALISE | EM ANALISE
76503089 | 80047300635 | 317108-100 DOUBLE HEAD TUBE SYSTEM WITH INLINE DRIP CHAMBER | 01/02/2020 |  |  | 21,9000 |  | LINHAS PARA BOMBAS INJETORAS MEDTRON - 317108-100 DOUBLE HEAD TUBE SYSTEM WITH INLINE DRIP CHAMBER AND VALVE (FOR SCANBAG CM SUPPLYBAG) | LINHAS PARA BOMBAS INJETORAS MEDTRON - 317108-100 DOUBLE HEAD TUBE SYSTEM WITH INLINE DRIP CHAMBER AND VALVE (FOR SCANBAG CM SUPPLYBAG) | RADIOLOGIA E DIAGNOSTICO POR IMAGEM | MATERIAL DE CONSUMO | CONECTOR DE CONTRASTE | UN | 03.580.620/0001-35 | MEDSTAR IMPORTACAO E EXPORTACAO EIRELI | 20 |  |  | Material de consumo hospitalar | TUSS | 01/02/2020 | EM ANALISE | EM ANALISE
76503038 | 80047300635 | 317109-100 DOUBLE HEAD TUBE SYSTEM WITH INLINE DRIP CHAMBER | 01/02/2020 |  |  | 21,9000 |  | LINHAS PARA BOMBAS INJETORAS MEDTRON - 317109-100 DOUBLE HEAD TUBE SYSTEM WITH INLINE DRIP CHAMBER (FOR SCANBAG CM SUPPLY BAG) | LINHAS PARA BOMBAS INJETORAS MEDTRON - 317109-100 DOUBLE HEAD TUBE SYSTEM WITH INLINE DRIP CHAMBER (FOR SCANBAG CM SUPPLY BAG) | RADIOLOGIA E DIAGNOSTICO POR IMAGEM | MATERIAL DE CONSUMO | CONECTOR DE CONTRASTE | UN | 03.580.620/0001-35 | MEDSTAR IMPORTACAO E EXPORTACAO EIRELI | 20 |  |  | Material de consumo hospitalar | TUSS | 01/02/2020 | EM ANALISE | EM ANALISE
76503062 | 80047300635 | 317128-000 MRS 228 MR - TUBE SYSTEM, SPIKE | 01/02/2020 |  |  | 21,9000 |  | LINHAS PARA BOMBAS INJETORAS MEDTRON - 317128-000 MRS 228 MR - TUBE SYSTEM, SPIKE | LINHAS PARA BOMBAS INJETORAS MEDTRON - 317128-000 MRS 228 MR - TUBE SYSTEM, SPIKE | RADIOLOGIA E DIAGNOSTICO POR IMAGEM | MATERIAL DE CONSUMO | CONECTOR DE CONTRASTE | UN | 03.580.620/0001-35 | MEDSTAR IMPORTACAO E EXPORTACAO EIRELI | 20 |  |  | Material de consumo hospitalar | TUSS | 01/02/2020 | EM ANALISE | EM ANALISE
76503011 | 80047300635 | 317183-000 ACCUTRON HP-D TUBE SYSTEM | 01/02/2020 |  |  | 21,9000 |  | LINHAS PARA BOMBAS INJETORAS MEDTRON - 317183-000 ACCUTRON HP-D TUBE SYSTEM | LINHAS PARA BOMBAS INJETORAS MEDTRON - 317183-000 ACCUTRON HP-D TUBE SYSTEM | RADIOLOGIA E DIAGNOSTICO POR IMAGEM | MATERIAL DE CONSUMO | CONECTOR DE CONTRASTE | UN | 03.580.620/0001-35 | MEDSTAR IMPORTACAO E EXPORTACAO EIRELI | 20 |  |  | Material de consumo hospitalar | TUSS | 01/02/2020 | EM ANALISE | EM ANALISE
76503100 | 80047300635 | 317184-000 SCANBAG HP-D TUBE SYSTEM | 01/02/2020 |  |  | 21,9000 |  | LINHAS PARA BOMBAS INJETORAS MEDTRON - 317184-000 SCANBAG HP-D TUBE SYSTEM | LINHAS PARA BOMBAS INJETORAS MEDTRON - 317184-000 SCANBAG HP-D TUBE SYSTEM | RADIOLOGIA E DIAGNOSTICO POR IMAGEM | MATERIAL DE CONSUMO | CONECTOR DE CONTRASTE | UN | 03.580.620/0001-35 | MEDSTAR IMPORTACAO E EXPORTACAO EIRELI | 20 |  |  | Material de consumo hospitalar | TUSS | 01/02/2020 | EM ANALISE | EM ANALISE
76503070 | 80047300635 | 317187-000 ACCUTRON HP-D Y-PRESSURE LINE WITH 2 CHECKVALVE | 01/02/2020 |  |  | 21,9000 |  | LINHAS PARA BOMBAS INJETORAS MEDTRON - 317187-000 ACCUTRON HP-D Y-PRESSURE LINE WITH 2 CHECKVALVES | LINHAS PARA BOMBAS INJETORAS MEDTRON - 317187-000 ACCUTRON HP-D Y-PRESSURE LINE WITH 2 CHECKVALVES | RADIOLOGIA E DIAGNOSTICO POR IMAGEM | MATERIAL DE CONSUMO | CONECTOR DE CONTRASTE | UN | 03.580.620/0001-35 | MEDSTAR IMPORTACAO E EXPORTACAO EIRELI | 20 |  |  | Material de consumo hospitalar | TUSS | 01/02/2020 | EM ANALISE | EM ANALISE
74840215 | 80052020040 | VMK720 (DISPONIVEL EM CAIXAS COM 1 A 36 ENVELOPES.) | 01/02/2020 |  |  | 240,1308 |  | FIOS PARA VALVULA - VMK720 (DISPONIVEL EM CAIXAS COM 1 A 36 ENVELOPES.) | FIOS PARA VALVULA - VMK720 (DISPONIVEL EM CAIXAS COM 1 A 36 ENVELOPES.) | CIRURGIA CARDIOVASCULAR | MATERIAL DE CONSUMO | FIOS E FITAS CIRURGICOS | UN | 03.812.429/0001-71 | POLYSUTURE INDUSTRIA E COMERCIO LTDA | 20 |  |  | Material de consumo hospitalar | TUSS | 01/02/2020 | EM ANALISE | EM ANALISE
74840193 | 80052020040 | VMK720ATE (DISPONIVEL EM CAIXAS COM 1 A 36 ENVELOPES.) | 01/02/2020 |  |  | 298,5228 |  | FIOS PARA VALVULA - VMK720ATE (DISPONIVEL EM CAIXAS COM 1 A 36 ENVELOPES.) | FIOS PARA VALVULA - VMK720ATE (DISPONIVEL EM CAIXAS COM 1 A 36 ENVELOPES.) | CIRURGIA CARDIOVASCULAR | MATERIAL DE CONSUMO | FIOS E FITAS CIRURGICOS | UN | 03.812.429/0001-71 | POLYSUTURE INDUSTRIA E COMERCIO LTDA | 20 |  |  | Material de consumo hospitalar | TUSS | 01/02/2020 | EM ANALISE | EM ANALISE
74840207 | 80052020040 | VOK720 (DISPONIVEL EM CAIXAS COM 1 A 36 ENVELOPES.) | 01/02/2020 |  |  | 240,1308 |  | FIOS PARA VALVULA - VOK720 (DISPONIVEL EM CAIXAS COM 1 A 36 ENVELOPES.) | FIOS PARA VALVULA - VOK720 (DISPONIVEL EM CAIXAS COM 1 A 36 ENVELOPES.) | CIRURGIA CARDIOVASCULAR | MATERIAL DE CONSUMO | FIOS E FITAS CIRURGICOS | UN | 03.812.429/0001-71 | POLYSUTURE INDUSTRIA E COMERCIO LTDA | 20 |  |  | Material de consumo hospitalar | TUSS | 01/02/2020 | EM ANALISE | EM ANALISE
74014030 | 80052020063 | NPT301 | 01/02/2020 |  |  | 23,8080 |  | SURGILON - SUTURA DE NYLON (POLIAMIDA) NAO ABSORVIVEL TRANCADO SEM AGULHA - NPT301 | SURGILON - SUTURA DE NYLON (POLIAMIDA) NAO ABSORVIVEL TRANCADO SEM AGULHA - NPT301 | CIRURGIA GERAL | MATERIAL DE CONSUMO | FIOS E FITAS CIRURGICOS | UN | 03.812.429/0001-71 | POLYSUTURE INDUSTRIA E COMERCIO LTDA | 20 |  |  | Material de consumo hospitalar | TUSS | 01/02/2020 | 0000267593 | FIO SURGILON PRETO SILIC.TRANC.0 8X60CM S/AG.
74014048 | 80052020063 | NPT310 | 01/02/2020 |  |  | 23,8080 |  | SURGILON - SUTURA DE NYLON (POLIAMIDA) NAO ABSORVIVEL TRANCADO SEM AGULHA - NPT310 | SURGILON - SUTURA DE NYLON (POLIAMIDA) NAO ABSORVIVEL TRANCADO SEM AGULHA - NPT310 | CIRURGIA GERAL | MATERIAL DE CONSUMO | FIOS E FITAS CIRURGICOS | UN | 03.812.429/0001-71 | POLYSUTURE INDUSTRIA E COMERCIO LTDA | 20 |  |  | Material de consumo hospitalar | TUSS | 01/02/2020 | 0000267590 | FIO SURGILON PRETO SILIC.TRANC.0 8X60CM S/AG.
74014021 | 80052020063 | NPT320 | 01/02/2020 |  |  | 23,8080 |  | SURGILON - SUTURA DE NYLON (POLIAMIDA) NAO ABSORVIVEL TRANCADO SEM AGULHA - NPT320 | SURGILON - SUTURA DE NYLON (POLIAMIDA) NAO ABSORVIVEL TRANCADO SEM AGULHA - NPT320 | CIRURGIA GERAL | MATERIAL DE CONSUMO | FIOS E FITAS CIRURGICOS | UN | 03.812.429/0001-71 | POLYSUTURE INDUSTRIA E COMERCIO LTDA | 20 |  |  | Material de consumo hospitalar | TUSS | 01/02/2020 | 0000267589 | FIO SURGILON PRETO SILIC.TRANC.2-0 8X60CM S/AG.
79217893 | 80284930214 | 3344E | 01/02/2020 |  |  | 19,6337 |  | PROTETOR CUTANEO CAVILON - 3344E | PROTETOR LENCO CUTANEO CAVILON 3344E C/ 30UN | DERMATOLOGIA | MATERIAL DE CONSUMO | CURATIVO | UN | 45.985.371/0001-08 | 3M DO BRASIL LTDA | 20 |  |  | Material de consumo hospitalar | TUSS | 01/02/2020 | 0000281438 | PROTETOR CUTANEO CAVILON LENCO 30UNID
76736326 | 81356112332 | 235 | 01/02/2020 |  |  | 0,4200 |  | MEDI-TRACE ELETRODOS PARA ELETROCARDIOGRAFIA KENDALL - 235 | ELETRODO MONITORIZACAO/ELETROCARDIOGRAMA MEDITRACE 200 ECG ADU SERIE 235 31478377 | CLINICA MEDICA | MATERIAL DE CONSUMO | ELETRODO | UN | 19.585.158/0001-07 | CARDINAL HEALTH DO BRASIL LTDA | 20 |  |  | Material de consumo hospitalar | TUSS | 01/02/2020 | 0000277089 | ELETRODO P/MONITORIZACAO/ELETROCARDIOGRAMA ECG ADU.SERIE 235 MEDITRACE 200
74058860 | 80082910154 | 101.005CT CANULA TORACICA TAIMIN 5.5X65MM | 01/02/2020 |  |  | 279,6000 |  | CANULA TORACICA TAIMIN - 101.005CT CANULA TORACICA TAIMIN 5.5X65MM | CANULA TORACICA TAIMIN 5,5X65MM 101.005CT | CLINICA MEDICA+CIRURGIA TORACICA | MATERIAL DE CONSUMO | DRENO | UN | 02.814.280/0001-05 | CIENLABOR INDUSTRIA E COMERCIO LTDA | 20 |  |  | Material de consumo hospitalar | TUSS | 01/02/2020 | EM ANALISE | EM ANALISE
74058878 | 80082910154 | 101.012CT CANULA TORACICA TAIMIN 10.5X65MM | 01/02/2020 |  |  | 279,6000 |  | CANULA TORACICA TAIMIN - 101.012CT CANULA TORACICA TAIMIN 10.5X65MM | CANULA TORACICA TAIMIN 10,5X65MM 101.012CT | CLINICA MEDICA+CIRURGIA TORACICA | MATERIAL DE CONSUMO | DRENO | UN | 02.814.280/0001-05 | CIENLABOR INDUSTRIA E COMERCIO LTDA | 20 |  |  | Material de consumo hospitalar | TUSS | 01/02/2020 | EM ANALISE | EM ANALISE
74058851 | 80082910154 | 101.015CT CANULA TORACICA TAIMIN 12.5X65MM | 01/02/2020 |  |  | 210,0000 |  | CANULA TORACICA TAIMIN - 101.015CT CANULA TORACICA TAIMIN 12.5X65MM | CANULA TORACICA TAIMIN 12,5X65MM 101.015CT | CLINICA MEDICA+CIRURGIA TORACICA | MATERIAL DE CONSUMO | DRENO | UN | 02.814.280/0001-05 | CIENLABOR INDUSTRIA E COMERCIO LTDA | 20 |  |  | Material de consumo hospitalar | TUSS | 01/02/2020 | EM ANALISE | EM ANALISE
74054716 | 80082570003 | 1 | 01/02/2020 |  | REATIVACAO | 89,9520 |  | CANULA PERI-LARINGEA COBRA-PLA - 1 | CANULA PERI-LARINGEA COBRA-PLA - 1 | MEDICINA INTENSIVA+CIRURGIA GERAL | MATERIAL DE CONSUMO | MASCARA LARINGEA | UN | 04.124.669/0001-46 | TECNO 4 PRODUTOS HOSPITALARES LTDA EPP | 20 |  |  | Material de consumo hospitalar | TUSS | 01/02/2020 | EM ANALISE | EM ANALISE
74054651 | 80082570003 | 1.5 | 01/02/2020 |  | REATIVACAO | 89,9520 |  | CANULA PERI-LARINGEA COBRA-PLA - 1.5 | CANULA PERI-LARINGEA COBRA-PLA - 1.5 | MEDICINA INTENSIVA+CIRURGIA GERAL | MATERIAL DE CONSUMO | MASCARA LARINGEA | UN | 04.124.669/0001-46 | TECNO 4 PRODUTOS HOSPITALARES LTDA EPP | 20 |  |  | Material de consumo hospitalar | TUSS | 01/02/2020 | EM ANALISE | EM ANALISE
74054694 | 80082570003 | 1/2 | 01/02/2020 |  | REATIVACAO | 89,9520 |  | CANULA PERI-LARINGEA COBRA-PLA - 1/2 | CANULA PERI-LARINGEA COBRA-PLA - 1/2 | MEDICINA INTENSIVA+CIRURGIA GERAL | MATERIAL DE CONSUMO | MASCARA LARINGEA | UN | 04.124.669/0001-46 | TECNO 4 PRODUTOS HOSPITALARES LTDA EPP | 20 |  |  | Material de consumo hospitalar | TUSS | 01/02/2020 | EM ANALISE | EM ANALISE
74054660 | 80082570003 | 2 | 01/02/2020 |  | REATIVACAO | 89,9520 |  | CANULA PERI-LARINGEA COBRA-PLA - 2 | CANULA PERI-LARINGEA COBRA-PLA - 2 | MEDICINA INTENSIVA+CIRURGIA GERAL | MATERIAL DE CONSUMO | MASCARA LARINGEA | UN | 04.124.669/0001-46 | TECNO 4 PRODUTOS HOSPITALARES LTDA EPP | 20 |  |  | Material de consumo hospitalar | TUSS | 01/02/2020 | EM ANALISE | EM ANALISE
74054708 | 80082570003 | 3 | 01/02/2020 |  | REATIVACAO | 89,9520 |  | CANULA PERI-LARINGEA COBRA-PLA - 3 | CANULA PERI-LARINGEA COBRA-PLA - 3 | MEDICINA INTENSIVA+CIRURGIA GERAL | MATERIAL DE CONSUMO | MASCARA LARINGEA | UN | 04.124.669/0001-46 | TECNO 4 PRODUTOS HOSPITALARES LTDA EPP | 20 |  |  | Material de consumo hospitalar | TUSS | 01/02/2020 | EM ANALISE | EM ANALISE
74054643 | 80082570003 | 4 | 01/02/2020 |  | REATIVACAO | 89,9520 |  | CANULA PERI-LARINGEA COBRA-PLA - 4 | CANULA PERI-LARINGEA COBRA-PLA - 4 | MEDICINA INTENSIVA+CIRURGIA GERAL | MATERIAL DE CONSUMO | MASCARA LARINGEA | UN | 04.124.669/0001-46 | TECNO 4 PRODUTOS HOSPITALARES LTDA EPP | 20 |  |  | Material de consumo hospitalar | TUSS | 01/02/2020 | EM ANALISE | EM ANALISE
74054678 | 80082570003 | 5 | 01/02/2020 |  | REATIVACAO | 89,9520 |  | CANULA PERI-LARINGEA COBRA-PLA - 5 | CANULA PERI-LARINGEA COBRA-PLA - 5 | MEDICINA INTENSIVA+CIRURGIA GERAL | MATERIAL DE CONSUMO | MASCARA LARINGEA | UN | 04.124.669/0001-46 | TECNO 4 PRODUTOS HOSPITALARES LTDA EPP | 20 |  |  | Material de consumo hospitalar | TUSS | 01/02/2020 | EM ANALISE | EM ANALISE
74054686 | 80082570003 | 6 | 01/02/2020 |  | REATIVACAO | 89,9520 |  | CANULA PERI-LARINGEA COBRA-PLA - 6 | CANULA PERI-LARINGEA COBRA-PLA - 6 | MEDICINA INTENSIVA+CIRURGIA GERAL | MATERIAL DE CONSUMO | MASCARA LARINGEA | UN | 04.124.669/0001-46 | TECNO 4 PRODUTOS HOSPITALARES LTDA EPP | 20 |  |  | Material de consumo hospitalar | TUSS | 01/02/2020 | EM ANALISE | EM ANALISE
74407279 | 80423540050 | 23112-2 | 01/02/2020 |  |  | 60,1920 |  | CATETER NASAL TIPO OCULOS GMI - 23112-2 | CATETER NASAL OCULOS NAO ESTERIL ADULTO 12FR 2,10M 23112-2 | CLINICA MEDICA | MATERIAL DE CONSUMO | CATETER NASAL | UN | 08.633.431/0001-05 | GABISA MEDICAL INTERNATIONAL LTDA EPP | 20 |  |  | Material de consumo hospitalar | TUSS | 01/02/2020 | 0000275973 | CATETER NASAL TP.OCULOS 12FR 2,10MT.N/EST.
74126091 | 80091890012 | AL70CR30 | 01/02/2020 |  |  | 2,4000 |  | ALGODAO PRETO TORCIDO - AL70CR30 | ALGODAO PRETO TORCIDO - AL70CR30 | CIRURGIA GERAL | MATERIAL DE CONSUMO | FIOS E FITAS CIRURGICOS | UN | 04.550.482/0001-04 | SUTUCAT INDUSTRIA E COMERCIO DE FIOS CIRURGICOS LTDA | 20 |  |  | Material de consumo hospitalar | TUSS | 01/02/2020 | EM ANALISE | EM ANALISE
74126148 | 80091890012 | AL71CR30 | 01/02/2020 |  |  | 2,4000 |  | ALGODAO PRETO TORCIDO - AL71CR30 | ALGODAO PRETO TORCIDO - AL71CR30 | CIRURGIA GERAL | MATERIAL DE CONSUMO | FIOS E FITAS CIRURGICOS | UN | 04.550.482/0001-04 | SUTUCAT INDUSTRIA E COMERCIO DE FIOS CIRURGICOS LTDA | 20 |  |  | Material de consumo hospitalar | TUSS | 01/02/2020 | EM ANALISE | EM ANALISE
74126113 | 80091890012 | AL72CR30 | 01/02/2020 |  |  | 2,4000 |  | ALGODAO PRETO TORCIDO - AL72CR30 | ALGODAO PRETO TORCIDO - AL72CR30 | CIRURGIA GERAL | MATERIAL DE CONSUMO | FIOS E FITAS CIRURGICOS | UN | 04.550.482/0001-04 | SUTUCAT INDUSTRIA E COMERCIO DE FIOS CIRURGICOS LTDA | 20 |  |  | Material de consumo hospitalar | TUSS | 01/02/2020 | EM ANALISE | EM ANALISE
74126121 | 80091890012 | AL73CR30 | 01/02/2020 |  |  | 2,4000 |  | ALGODAO PRETO TORCIDO - AL73CR30 | ALGODAO PRETO TORCIDO - AL73CR30 | CIRURGIA GERAL | MATERIAL DE CONSUMO | FIOS E FITAS CIRURGICOS | UN | 04.550.482/0001-04 | SUTUCAT INDUSTRIA E COMERCIO DE FIOS CIRURGICOS LTDA | 20 |  |  | Material de consumo hospitalar | TUSS | 01/02/2020 | EM ANALISE | EM ANALISE
74126130 | 80091890012 | AL73MR20 | 01/02/2020 |  |  | 2,4000 |  | ALGODAO PRETO TORCIDO - AL73MR20 | ALGODAO PRETO TORCIDO - AL73MR20 | CIRURGIA GERAL | MATERIAL DE CONSUMO | FIOS E FITAS CIRURGICOS | UN | 04.550.482/0001-04 | SUTUCAT INDUSTRIA E COMERCIO DE FIOS CIRURGICOS LTDA | 20 |  |  | Material de consumo hospitalar | TUSS | 01/02/2020 | EM ANALISE | EM ANALISE
74126105 | 80091890012 | AL74MR20 | 01/02/2020 |  |  | 2,4000 |  | ALGODAO PRETO TORCIDO - AL74MR20 | ALGODAO PRETO TORCIDO - AL74MR20 | CIRURGIA GERAL | MATERIAL DE CONSUMO | FIOS E FITAS CIRURGICOS | UN | 04.550.482/0001-04 | SUTUCAT INDUSTRIA E COMERCIO DE FIOS CIRURGICOS LTDA | 20 |  |  | Material de consumo hospitalar | TUSS | 01/02/2020 | EM ANALISE | EM ANALISE
74126075 | 80091890012 | AL74MR25 | 01/02/2020 |  |  | 2,4000 |  | ALGODAO PRETO TORCIDO - AL74MR25 | ALGODAO PRETO TORCIDO - AL74MR25 | CIRURGIA GERAL | MATERIAL DE CONSUMO | FIOS E FITAS CIRURGICOS | UN | 04.550.482/0001-04 | SUTUCAT INDUSTRIA E COMERCIO DE FIOS CIRURGICOS LTDA | 20 |  |  | Material de consumo hospitalar | TUSS | 01/02/2020 | EM ANALISE | EM ANALISE
74126083 | 80091890012 | AL74MT18 | 01/02/2020 |  |  | 2,4000 |  | ALGODAO PRETO TORCIDO - AL74MT18 | ALGODAO PRETO TORCIDO - AL74MT18 | CIRURGIA GERAL | MATERIAL DE CONSUMO | FIOS E FITAS CIRURGICOS | UN | 04.550.482/0001-04 | SUTUCAT INDUSTRIA E COMERCIO DE FIOS CIRURGICOS LTDA | 20 |  |  | Material de consumo hospitalar | TUSS | 01/02/2020 | EM ANALISE | EM ANALISE
74126202 | 80091890013 | SD43MT18 | 01/02/2020 |  |  | 3,9000 |  | SEDA TRANCADA PRETA - SD43MT18 | SEDA TRANCADA PRETA - SD43MT18 | CIRURGIA GERAL | MATERIAL DE CONSUMO | FIOS E FITAS CIRURGICOS | UN | 04.550.482/0001-04 | SUTUCAT INDUSTRIA E COMERCIO DE FIOS CIRURGICOS LTDA | 20 |  |  | Material de consumo hospitalar | TUSS | 01/02/2020 | EM ANALISE | EM ANALISE
74126210 | 80091890013 | SD44MT18 | 01/02/2020 |  |  | 3,9000 |  | SEDA TRANCADA PRETA - SD44MT18 | SEDA TRANCADA PRETA - SD44MT18 | CIRURGIA GERAL | MATERIAL DE CONSUMO | FIOS E FITAS CIRURGICOS | UN | 04.550.482/0001-04 | SUTUCAT INDUSTRIA E COMERCIO DE FIOS CIRURGICOS LTDA | 20 |  |  | Material de consumo hospitalar | TUSS | 01/02/2020 | EM ANALISE | EM ANALISE
74126180 | 80091890013 | SD45MT18 | 01/02/2020 |  |  | 3,1080 |  | SEDA TRANCADA PRETA - SD45MT18 | SEDA TRANCADA PRETA - SD45MT18 | CIRURGIA GERAL | MATERIAL DE CONSUMO | FIOS E FITAS CIRURGICOS | UN | 04.550.482/0001-04 | SUTUCAT INDUSTRIA E COMERCIO DE FIOS CIRURGICOS LTDA | 20 |  |  | Material de consumo hospitalar | TUSS | 01/02/2020 | EM ANALISE | EM ANALISE
74126172 | 80091890013 | SD70CR30 | 01/02/2020 |  |  | 3,1080 |  | SEDA TRANCADA PRETA - SD70CR30 | SEDA TRANCADA PRETA - SD70CR30 | CIRURGIA GERAL | MATERIAL DE CONSUMO | FIOS E FITAS CIRURGICOS | UN | 04.550.482/0001-04 | SUTUCAT INDUSTRIA E COMERCIO DE FIOS CIRURGICOS LTDA | 20 |  |  | Material de consumo hospitalar | TUSS | 01/02/2020 | EM ANALISE | EM ANALISE
74126164 | 80091890013 | SD72CR30 | 01/02/2020 |  |  | 3,1080 |  | SEDA TRANCADA PRETA - SD72CR30 | SEDA TRANCADA PRETA - SD72CR30 | CIRURGIA GERAL | MATERIAL DE CONSUMO | FIOS E FITAS CIRURGICOS | UN | 04.550.482/0001-04 | SUTUCAT INDUSTRIA E COMERCIO DE FIOS CIRURGICOS LTDA | 20 |  |  | Material de consumo hospitalar | TUSS | 01/02/2020 | EM ANALISE | EM ANALISE
74126199 | 80091890013 | SD73CR30 | 01/02/2020 |  |  | 3,1080 |  | SEDA TRANCADA PRETA - SD73CR30 | SEDA TRANCADA PRETA - SD73CR30 | CIRURGIA GERAL | MATERIAL DE CONSUMO | FIOS E FITAS CIRURGICOS | UN | 04.550.482/0001-04 | SUTUCAT INDUSTRIA E COMERCIO DE FIOS CIRURGICOS LTDA | 20 |  |  | Material de consumo hospitalar | TUSS | 01/02/2020 | EM ANALISE | EM ANALISE
74126458 | 80091890016 | CS 150 | 01/02/2020 | 29/02/2024 | DESCONTINUADO | 3,9492 | DESCONTINUADO 10/10/22 | CAT GUT SIMPLES SEM AGULHA - CS 150 | CAT GUT SIMPLES SEM AGULHA - CS 150 | CIRURGIA GERAL | MATERIAL DE CONSUMO | FIOS E FITAS CIRURGICOS | UN | 04.550.482/0001-04 | SUTUCAT INDUSTRIA E COMERCIO DE FIOS CIRURGICOS LTDA | 20 |  |  | Material de consumo hospitalar | TUSS | 01/02/2020 | EM ANALISE | EM ANALISE
74126440 | 80091890016 | CS 151 | 01/02/2020 | 29/02/2024 | DESCONTINUADO | 3,9492 | DESCONTINUADO 10/10/22 | CAT GUT SIMPLES SEM AGULHA - CS 151 | CAT GUT SIMPLES SEM AGULHA - CS 151 | CIRURGIA GERAL | MATERIAL DE CONSUMO | FIOS E FITAS CIRURGICOS | UN | 04.550.482/0001-04 | SUTUCAT INDUSTRIA E COMERCIO DE FIOS CIRURGICOS LTDA | 20 |  |  | Material de consumo hospitalar | TUSS | 01/02/2020 | EM ANALISE | EM ANALISE
74126466 | 80091890016 | CS 152 | 01/02/2020 | 29/02/2024 | DESCONTINUADO | 3,9492 | DESCONTINUADO 10/10/22 | CAT GUT SIMPLES SEM AGULHA - CS 152 | CAT GUT SIMPLES SEM AGULHA - CS 152 | CIRURGIA GERAL | MATERIAL DE CONSUMO | FIOS E FITAS CIRURGICOS | UN | 04.550.482/0001-04 | SUTUCAT INDUSTRIA E COMERCIO DE FIOS CIRURGICOS LTDA | 20 |  |  | Material de consumo hospitalar | TUSS | 01/02/2020 | EM ANALISE | EM ANALISE
74126474 | 80091890016 | CS 153 | 01/02/2020 | 29/02/2024 | DESCONTINUADO | 3,9492 | DESCONTINUADO 10/10/22 | CAT GUT SIMPLES SEM AGULHA - CS 153 | CAT GUT SIMPLES SEM AGULHA - CS 153 | CIRURGIA GERAL | MATERIAL DE CONSUMO | FIOS E FITAS CIRURGICOS | UN | 04.550.482/0001-04 | SUTUCAT INDUSTRIA E COMERCIO DE FIOS CIRURGICOS LTDA | 20 |  |  | Material de consumo hospitalar | TUSS | 01/02/2020 | EM ANALISE | EM ANALISE
74126709 | 80091890018 | CC150 | 01/02/2020 |  |  | 2,8800 |  | CAT GUT CROMADO SEM AGULHA - CC150 | CAT GUT CROMADO SEM AGULHA - CC150 | CIRURGIA GERAL | MATERIAL DE CONSUMO | FIOS E FITAS CIRURGICOS | UN | 04.550.482/0001-04 | SUTUCAT INDUSTRIA E COMERCIO DE FIOS CIRURGICOS LTDA | 20 |  |  | Material de consumo hospitalar | TUSS | 01/02/2020 | EM ANALISE | EM ANALISE
74126725 | 80091890018 | CC151 | 01/02/2020 |  |  | 2,8800 |  | CAT GUT CROMADO SEM AGULHA - CC151 | CAT GUT CROMADO SEM AGULHA - CC151 | CIRURGIA GERAL | MATERIAL DE CONSUMO | FIOS E FITAS CIRURGICOS | UN | 04.550.482/0001-04 | SUTUCAT INDUSTRIA E COMERCIO DE FIOS CIRURGICOS LTDA | 20 |  |  | Material de consumo hospitalar | TUSS | 01/02/2020 | EM ANALISE | EM ANALISE
74126733 | 80091890018 | CC152 | 01/02/2020 |  |  | 2,8800 |  | CAT GUT CROMADO SEM AGULHA - CC152 | CAT GUT CROMADO SEM AGULHA - CC152 | CIRURGIA GERAL | MATERIAL DE CONSUMO | FIOS E FITAS CIRURGICOS | UN | 04.550.482/0001-04 | SUTUCAT INDUSTRIA E COMERCIO DE FIOS CIRURGICOS LTDA | 20 |  |  | Material de consumo hospitalar | TUSS | 01/02/2020 | EM ANALISE | EM ANALISE
74126717 | 80091890018 | CC153 | 01/02/2020 |  |  | 2,8800 |  | CAT GUT CROMADO SEM AGULHA - CC153 | CAT GUT CROMADO SEM AGULHA - CC153 | CIRURGIA GERAL | MATERIAL DE CONSUMO | FIOS E FITAS CIRURGICOS | UN | 04.550.482/0001-04 | SUTUCAT INDUSTRIA E COMERCIO DE FIOS CIRURGICOS LTDA | 20 |  |  | Material de consumo hospitalar | TUSS | 01/02/2020 | EM ANALISE | EM ANALISE
74140388 | 80102511082 | 001309 | 01/02/2020 |  |  | 40,8000 |  | CANULA NASAL SEM TUBO AIRLIFE - 001309 | CANULA NASAL SEM TUBO AIRLIFE 001309 | CLINICA MEDICA | MATERIAL DE CONSUMO | CATETER NASAL | UN | 04.718.143/0001-94 | VR MEDICAL IMPORTADORA E DISTRIBUIDORA DE PRODUTOS MEDICOS LTDA | 20 |  |  | Material de consumo hospitalar | TUSS | 01/02/2020 | EM ANALISE | EM ANALISE
74140400 | 80102511082 | 001311 | 01/02/2020 |  |  | 40,8000 |  | CANULA NASAL SEM TUBO AIRLIFE - 001311 | CANULA NASAL SEM TUBO AIRLIFE 001311 | CLINICA MEDICA | MATERIAL DE CONSUMO | CATETER NASAL | UN | 04.718.143/0001-94 | VR MEDICAL IMPORTADORA E DISTRIBUIDORA DE PRODUTOS MEDICOS LTDA | 20 |  |  | Material de consumo hospitalar | TUSS | 01/02/2020 | EM ANALISE | EM ANALISE
74140370 | 80102511082 | 002606 | 01/02/2020 |  |  | 40,8000 |  | CANULA NASAL SEM TUBO AIRLIFE - 002606 | CANULA NASAL SEM TUBO AIRLIFE 002606 | CLINICA MEDICA | MATERIAL DE CONSUMO | CATETER NASAL | UN | 04.718.143/0001-94 | VR MEDICAL IMPORTADORA E DISTRIBUIDORA DE PRODUTOS MEDICOS LTDA | 20 |  |  | Material de consumo hospitalar | TUSS | 01/02/2020 | EM ANALISE | EM ANALISE
74140396 | 80102511082 | 002662 | 01/02/2020 |  |  | 40,8000 |  | CANULA NASAL SEM TUBO AIRLIFE - 002662 | CANULA NASAL SEM TUBO AIRLIFE 002662 | CLINICA MEDICA | MATERIAL DE CONSUMO | CATETER NASAL | UN | 04.718.143/0001-94 | VR MEDICAL IMPORTADORA E DISTRIBUIDORA DE PRODUTOS MEDICOS LTDA | 20 |  |  | Material de consumo hospitalar | TUSS | 01/02/2020 | EM ANALISE | EM ANALISE
74175815 | 80102511665 | 1160000 PREMATURO | 01/02/2020 |  |  | 113,9640 |  | CANULA NASAL LIVRE DE FTALATO - 1160000 PREMATURO | CANULA NASAL LIVRE FTALATO PREMATURO 1160000 | CLINICA MEDICA | MATERIAL DE CONSUMO | CATETER NASAL | UN | 04.718.143/0001-94 | VR MEDICAL IMPORTADORA E DISTRIBUIDORA DE PRODUTOS MEDICOS LTDA | 20 |  |  | Material de consumo hospitalar | TUSS | 01/02/2020 | EM ANALISE | EM ANALISE
74175807 | 80102511665 | 1160001 NEONATAL | 01/02/2020 |  |  | 104,8440 |  | CANULA NASAL LIVRE DE FTALATO - 1160001 NEONATAL | CANULA NASAL LIVRE FTALATO NEONATAL 1160001 | CLINICA MEDICA | MATERIAL DE CONSUMO | CATETER NASAL | UN | 04.718.143/0001-94 | VR MEDICAL IMPORTADORA E DISTRIBUIDORA DE PRODUTOS MEDICOS LTDA | 20 |  |  | Material de consumo hospitalar | TUSS | 01/02/2020 | EM ANALISE | EM ANALISE
74175793 | 80102511665 | 1160002 INFANTIL | 01/02/2020 |  |  | 93,2040 |  | CANULA NASAL LIVRE DE FTALATO - 1160002 INFANTIL | CANULA NASAL LIVRE FTALATO INFANTIL 1160002 | CLINICA MEDICA | MATERIAL DE CONSUMO | CATETER NASAL | UN | 04.718.143/0001-94 | VR MEDICAL IMPORTADORA E DISTRIBUIDORA DE PRODUTOS MEDICOS LTDA | 20 |  |  | Material de consumo hospitalar | TUSS | 01/02/2020 | EM ANALISE | EM ANALISE
74141287 | 80102511129 | 001320 | 01/02/2020 |  |  | 38,4000 |  | CANULA NASAL COM TUBO AIRLIFE - 001320 | CANULA NASAL TUBO AIRLIFE 001320 | CLINICA MEDICA | MATERIAL DE CONSUMO | CATETER NASAL | UN | 04.718.143/0001-94 | VR MEDICAL IMPORTADORA E DISTRIBUIDORA DE PRODUTOS MEDICOS LTDA | 20 |  |  | Material de consumo hospitalar | TUSS | 01/02/2020 | 0000263899 | CANULA/CATETER NASAL P/OXIGENIO TIPO OCULOS ADU.
74141309 | 80102511129 | 001321 | 01/02/2020 |  |  | 27,8400 |  | CANULA NASAL COM TUBO AIRLIFE - 001321 | CANULA NASAL TUBO AIRLIFE 001321 | CLINICA MEDICA | MATERIAL DE CONSUMO | CATETER NASAL | UN | 04.718.143/0001-94 | VR MEDICAL IMPORTADORA E DISTRIBUIDORA DE PRODUTOS MEDICOS LTDA | 20 |  |  | Material de consumo hospitalar | TUSS | 01/02/2020 | EM ANALISE | EM ANALISE
74141333 | 80102511129 | 001325 | 01/02/2020 |  |  | 27,8400 |  | CANULA NASAL COM TUBO AIRLIFE - 001325 | CANULA NASAL TUBO AIRLIFE 001325 | CLINICA MEDICA | MATERIAL DE CONSUMO | CATETER NASAL | UN | 04.718.143/0001-94 | VR MEDICAL IMPORTADORA E DISTRIBUIDORA DE PRODUTOS MEDICOS LTDA | 20 |  |  | Material de consumo hospitalar | TUSS | 01/02/2020 | EM ANALISE | EM ANALISE
74141341 | 80102511129 | 001326 | 01/02/2020 |  |  | 27,8400 |  | CANULA NASAL COM TUBO AIRLIFE - 001326 | CANULA NASAL TUBO AIRLIFE 001326 | CLINICA MEDICA | MATERIAL DE CONSUMO | CATETER NASAL | UN | 04.718.143/0001-94 | VR MEDICAL IMPORTADORA E DISTRIBUIDORA DE PRODUTOS MEDICOS LTDA | 20 |  |  | Material de consumo hospitalar | TUSS | 01/02/2020 | EM ANALISE | EM ANALISE
74141317 | 80102511129 | 001327 | 01/02/2020 |  |  | 27,8400 |  | CANULA NASAL COM TUBO AIRLIFE - 001327 | CANULA NASAL TUBO AIRLIFE 001327 | CLINICA MEDICA | MATERIAL DE CONSUMO | CATETER NASAL | UN | 04.718.143/0001-94 | VR MEDICAL IMPORTADORA E DISTRIBUIDORA DE PRODUTOS MEDICOS LTDA | 20 |  |  | Material de consumo hospitalar | TUSS | 01/02/2020 | EM ANALISE | EM ANALISE
74141295 | 80102511129 | 001329 | 01/02/2020 |  |  | 27,8400 |  | CANULA NASAL COM TUBO AIRLIFE - 001329 | CANULA NASAL TUBO AIRLIFE 001329 | CLINICA MEDICA | MATERIAL DE CONSUMO | CATETER NASAL | UN | 04.718.143/0001-94 | VR MEDICAL IMPORTADORA E DISTRIBUIDORA DE PRODUTOS MEDICOS LTDA | 20 |  |  | Material de consumo hospitalar | TUSS | 01/02/2020 | EM ANALISE | EM ANALISE
74141325 | 80102511129 | 001365 | 01/02/2020 |  |  | 27,8400 |  | CANULA NASAL COM TUBO AIRLIFE - 001365 | CANULA NASAL TUBO AIRLIFE 001365 | CLINICA MEDICA | MATERIAL DE CONSUMO | CATETER NASAL | UN | 04.718.143/0001-94 | VR MEDICAL IMPORTADORA E DISTRIBUIDORA DE PRODUTOS MEDICOS LTDA | 20 |  |  | Material de consumo hospitalar | TUSS | 01/02/2020 | EM ANALISE | EM ANALISE
74141279 | 80102511129 | 001366 | 01/02/2020 |  |  | 27,8400 |  | CANULA NASAL COM TUBO AIRLIFE - 001366 | CANULA NASAL TUBO AIRLIFE 001366 | CLINICA MEDICA | MATERIAL DE CONSUMO | CATETER NASAL | UN | 04.718.143/0001-94 | VR MEDICAL IMPORTADORA E DISTRIBUIDORA DE PRODUTOS MEDICOS LTDA | 20 |  |  | Material de consumo hospitalar | TUSS | 01/02/2020 | EM ANALISE | EM ANALISE
74141368 | 80102511142 | 002600 | 01/02/2020 |  |  | 32,0580 |  | CANULA NASAL ALMOFADADA COM TUBO AIRLIFE - 002600 | CANULA NASAL ALMOFADADA TUBO AIRLIFE 002600 | CLINICA MEDICA | MATERIAL DE CONSUMO | CATETER NASAL | UN | 04.718.143/0001-94 | VR MEDICAL IMPORTADORA E DISTRIBUIDORA DE PRODUTOS MEDICOS LTDA | 20 |  |  | Material de consumo hospitalar | TUSS | 01/02/2020 | EM ANALISE | EM ANALISE
74141376 | 80102511142 | 002601 | 01/02/2020 |  |  | 32,0580 |  | CANULA NASAL ALMOFADADA COM TUBO AIRLIFE - 002601 | CANULA NASAL ALMOFADADA TUBO AIRLIFE 002601 | CLINICA MEDICA | MATERIAL DE CONSUMO | CATETER NASAL | UN | 04.718.143/0001-94 | VR MEDICAL IMPORTADORA E DISTRIBUIDORA DE PRODUTOS MEDICOS LTDA | 20 |  |  | Material de consumo hospitalar | TUSS | 01/02/2020 | EM ANALISE | EM ANALISE
74141406 | 80102511142 | 002602 | 01/02/2020 |  |  | 32,0580 |  | CANULA NASAL ALMOFADADA COM TUBO AIRLIFE - 002602 | CANULA NASAL ALMOFADADA TUBO AIRLIFE 002602 | CLINICA MEDICA | MATERIAL DE CONSUMO | CATETER NASAL | UN | 04.718.143/0001-94 | VR MEDICAL IMPORTADORA E DISTRIBUIDORA DE PRODUTOS MEDICOS LTDA | 20 |  |  | Material de consumo hospitalar | TUSS | 01/02/2020 | EM ANALISE | EM ANALISE
74141392 | 80102511142 | 002611 | 01/02/2020 |  |  | 32,0580 |  | CANULA NASAL ALMOFADADA COM TUBO AIRLIFE - 002611 | CANULA NASAL ALMOFADADA TUBO AIRLIFE 002611 | CLINICA MEDICA | MATERIAL DE CONSUMO | CATETER NASAL | UN | 04.718.143/0001-94 | VR MEDICAL IMPORTADORA E DISTRIBUIDORA DE PRODUTOS MEDICOS LTDA | 20 |  |  | Material de consumo hospitalar | TUSS | 01/02/2020 | 0000263901 | CANULA/CATETER NASAL P/OXIGENIO TIPO OCULOS NEO.
74141384 | 80102511142 | 002692 | 01/02/2020 |  |  | 32,0580 |  | CANULA NASAL ALMOFADADA COM TUBO AIRLIFE - 002692 | CANULA NASAL ALMOFADADA TUBO AIRLIFE 002692 | CLINICA MEDICA | MATERIAL DE CONSUMO | CATETER NASAL | UN | 04.718.143/0001-94 | VR MEDICAL IMPORTADORA E DISTRIBUIDORA DE PRODUTOS MEDICOS LTDA | 20 |  |  | Material de consumo hospitalar | TUSS | 01/02/2020 | EM ANALISE | EM ANALISE
74141422 | 80102511252 | 4701000 | 01/02/2020 |  |  | 17,6514 |  | CANULAS NFLOW INTERSURGICAL - 4701000 | CANULA NFLOW INTERSURGICAL 4701000 | CLINICA MEDICA | MATERIAL DE CONSUMO | CATETER NASAL | UN | 04.718.143/0001-94 | VR MEDICAL IMPORTADORA E DISTRIBUIDORA DE PRODUTOS MEDICOS LTDA | 20 |  |  | Material de consumo hospitalar | TUSS | 01/02/2020 | EM ANALISE | EM ANALISE
74141430 | 80102511252 | 4702000 | 01/02/2020 |  |  | 17,6514 |  | CANULAS NFLOW INTERSURGICAL - 4702000 | CANULA NFLOW INTERSURGICAL 4702000 | CLINICA MEDICA | MATERIAL DE CONSUMO | CATETER NASAL | UN | 04.718.143/0001-94 | VR MEDICAL IMPORTADORA E DISTRIBUIDORA DE PRODUTOS MEDICOS LTDA | 20 |  |  | Material de consumo hospitalar | TUSS | 01/02/2020 | EM ANALISE | EM ANALISE
74141449 | 80102511252 | 4703000 | 01/02/2020 |  |  | 17,6514 |  | CANULAS NFLOW INTERSURGICAL - 4703000 | CANULA NFLOW INTERSURGICAL 4703000 | CLINICA MEDICA | MATERIAL DE CONSUMO | CATETER NASAL | UN | 04.718.143/0001-94 | VR MEDICAL IMPORTADORA E DISTRIBUIDORA DE PRODUTOS MEDICOS LTDA | 20 |  |  | Material de consumo hospitalar | TUSS | 01/02/2020 | EM ANALISE | EM ANALISE
74192213 | 80117580486 | CS0418BP-ROD SIZE USP 2-0, 19MM 3/8 CIRCLE REVERSE CUTTING N | 01/02/2020 |  |  | 67,6560 |  | CYTOPLAST PTFE SUTURE - CS0418BP-ROD SIZE USP 2-0, 19MM 3/8 CIRCLE REVERSE CUTTING NEEDLE | CYTOPLAST PTFE SUTURE - CS0418BP-ROD SIZE USP 2-0, 19MM 3/8 CIRCLE REVERSE CUTTING NEEDLE | CIRURGIA GERAL | MATERIAL DE CONSUMO | FIOS E FITAS CIRURGICOS | UN | 04.967.408/0001-98 | EMERGO BRAZIL IMPORT IMPORTACAO E DISTRIBUICAO DE PRODUTOS MEDICOS HOSPITALARES LTDA | 20 |  |  | Material de consumo hospitalar | TUSS | 01/02/2020 | EM ANALISE | EM ANALISE
74192205 | 80117580486 | CS051819BP-ROD SIZE USP 3-0, 19MM 3/8 CIRCLE REVERSE CUTTING | 01/02/2020 |  |  | 67,6560 |  | CYTOPLAST PTFE SUTURE - CS051819BP-ROD SIZE USP 3-0, 19MM 3/8 CIRCLE REVERSE CUTTING NEEDLE | CYTOPLAST PTFE SUTURE - CS051819BP-ROD SIZE USP 3-0, 19MM 3/8 CIRCLE REVERSE CUTTING NEEDLE | CIRURGIA GERAL | MATERIAL DE CONSUMO | FIOS E FITAS CIRURGICOS | UN | 04.967.408/0001-98 | EMERGO BRAZIL IMPORT IMPORTACAO E DISTRIBUICAO DE PRODUTOS MEDICOS HOSPITALARES LTDA | 20 |  |  | Material de consumo hospitalar | TUSS | 01/02/2020 | EM ANALISE | EM ANALISE
74192221 | 80117580486 | CS0518BP-ROD SIZE USP 3-0, 16MM 3/8 CIRCLE REVERSE CUTTING N | 01/02/2020 |  |  | 67,6560 |  | CYTOPLAST PTFE SUTURE - CS0518BP-ROD SIZE USP 3-0, 16MM 3/8 CIRCLE REVERSE CUTTING NEEDLE | CYTOPLAST PTFE SUTURE - CS0518BP-ROD SIZE USP 3-0, 16MM 3/8 CIRCLE REVERSE CUTTING NEEDLE | CIRURGIA GERAL | MATERIAL DE CONSUMO | FIOS E FITAS CIRURGICOS | UN | 04.967.408/0001-98 | EMERGO BRAZIL IMPORT IMPORTACAO E DISTRIBUICAO DE PRODUTOS MEDICOS HOSPITALARES LTDA | 20 |  |  | Material de consumo hospitalar | TUSS | 01/02/2020 | EM ANALISE | EM ANALISE
74192248 | 80117580486 | CS0618PERIOBP-ROD SIZE USP 4-0, 13MM 1/2 CIRCLE TAPER POINT | 01/02/2020 |  |  | 67,6560 |  | CYTOPLAST PTFE SUTURE - CS0618PERIOBP-ROD SIZE USP 4-0, 13MM 1/2 CIRCLE TAPER POINT NEEDLE | CYTOPLAST PTFE SUTURE - CS0618PERIOBP-ROD SIZE USP 4-0, 13MM 1/2 CIRCLE TAPER POINT NEEDLE | CIRURGIA GERAL | MATERIAL DE CONSUMO | FIOS E FITAS CIRURGICOS | UN | 04.967.408/0001-98 | EMERGO BRAZIL IMPORT IMPORTACAO E DISTRIBUICAO DE PRODUTOS MEDICOS HOSPITALARES LTDA | 20 |  |  | Material de consumo hospitalar | TUSS | 01/02/2020 | EM ANALISE | EM ANALISE
74192230 | 80117580486 | CS0618PREMBP -ROD SIZE USP 4-0, 13MM 3/8 CIRCLE PRECISION RE | 01/02/2020 |  |  | 67,6560 |  | CYTOPLAST PTFE SUTURE - CS0618PREMBP -ROD SIZE USP 4-0, 13MM 3/8 CIRCLE PRECISION REVERSE CUTTING NEEDLE | CYTOPLAST PTFE SUTURE - CS0618PREMBP -ROD SIZE USP 4-0, 13MM 3/8 CIRCLE PRECISION REVERSE CUTTING NEEDLE | CIRURGIA GERAL | MATERIAL DE CONSUMO | FIOS E FITAS CIRURGICOS | UN | 04.967.408/0001-98 | EMERGO BRAZIL IMPORT IMPORTACAO E DISTRIBUICAO DE PRODUTOS MEDICOS HOSPITALARES LTDA | 20 |  |  | Material de consumo hospitalar | TUSS | 01/02/2020 | EM ANALISE | EM ANALISE
74192191 | 80117580486 | CS0618RCBP-ROD SIZE USP 4-0, 16MM 3/8 CIRCLE PRECISION REVER | 01/02/2020 |  |  | 67,6560 |  | CYTOPLAST PTFE SUTURE - CS0618RCBP-ROD SIZE USP 4-0, 16MM 3/8 CIRCLE PRECISION REVERSE CUTTING NEEDLE | CYTOPLAST PTFE SUTURE - CS0618RCBP-ROD SIZE USP 4-0, 16MM 3/8 CIRCLE PRECISION REVERSE CUTTING NEEDLE | CIRURGIA GERAL | MATERIAL DE CONSUMO | FIOS E FITAS CIRURGICOS | UN | 04.967.408/0001-98 | EMERGO BRAZIL IMPORT IMPORTACAO E DISTRIBUICAO DE PRODUTOS MEDICOS HOSPITALARES LTDA | 20 |  |  | Material de consumo hospitalar | TUSS | 01/02/2020 | EM ANALISE | EM ANALISE
74202227 | 80130570007 | PB20MC20 | 01/02/2020 |  |  | 6,7920 |  | POLIESTER AG - PB20MC20 | POLIESTER AG - PB20MC20 | CIRURGIA GERAL | MATERIAL DE CONSUMO | FIOS E FITAS CIRURGICOS | UN | 65.882.631/0001-27 | SUTURBRAS INDUSTRIA E COMERCIO LTDA | 20 |  |  | Material de consumo hospitalar | TUSS | 01/02/2020 | EM ANALISE | EM ANALISE
74202235 | 80130570007 | PB30MC20 | 01/02/2020 |  |  | 6,7920 |  | POLIESTER AG - PB30MC20 | POLIESTER AG - PB30MC20 | CIRURGIA GERAL | MATERIAL DE CONSUMO | FIOS E FITAS CIRURGICOS | UN | 65.882.631/0001-27 | SUTURBRAS INDUSTRIA E COMERCIO LTDA | 20 |  |  | Material de consumo hospitalar | TUSS | 01/02/2020 | EM ANALISE | EM ANALISE
74202219 | 80130570007 | PB40MC13 | 01/02/2020 |  |  | 6,7920 |  | POLIESTER AG - PB40MC13 | POLIESTER AG - PB40MC13 | CIRURGIA GERAL | MATERIAL DE CONSUMO | FIOS E FITAS CIRURGICOS | UN | 65.882.631/0001-27 | SUTURBRAS INDUSTRIA E COMERCIO LTDA | 20 |  |  | Material de consumo hospitalar | TUSS | 01/02/2020 | EM ANALISE | EM ANALISE
74202162 | 80130570007 | PV20MC20 | 01/02/2020 |  |  | 6,7920 |  | POLIESTER AG - PV20MC20 | POLIESTER AG - PV20MC20 | CIRURGIA GERAL | MATERIAL DE CONSUMO | FIOS E FITAS CIRURGICOS | UN | 65.882.631/0001-27 | SUTURBRAS INDUSTRIA E COMERCIO LTDA | 20 |  |  | Material de consumo hospitalar | TUSS | 01/02/2020 | EM ANALISE | EM ANALISE
74202243 | 80130570007 | PV20MC20X2 | 01/02/2020 |  |  | 6,7920 |  | POLIESTER AG - PV20MC20X2 | POLIESTER AG - PV20MC20X2 | CIRURGIA GERAL | MATERIAL DE CONSUMO | FIOS E FITAS CIRURGICOS | UN | 65.882.631/0001-27 | SUTURBRAS INDUSTRIA E COMERCIO LTDA | 20 |  |  | Material de consumo hospitalar | TUSS | 01/02/2020 | EM ANALISE | EM ANALISE
74202197 | 80130570007 | PV30MC20 | 01/02/2020 |  |  | 6,7920 |  | POLIESTER AG - PV30MC20 | POLIESTER AG - PV30MC20 | CIRURGIA GERAL | MATERIAL DE CONSUMO | FIOS E FITAS CIRURGICOS | UN | 65.882.631/0001-27 | SUTURBRAS INDUSTRIA E COMERCIO LTDA | 20 |  |  | Material de consumo hospitalar | TUSS | 01/02/2020 | EM ANALISE | EM ANALISE
74202170 | 80130570007 | PV30MC20X2 | 01/02/2020 |  |  | 6,7920 |  | POLIESTER AG - PV30MC20X2 | POLIESTER AG - PV30MC20X2 | CIRURGIA GERAL | MATERIAL DE CONSUMO | FIOS E FITAS CIRURGICOS | UN | 65.882.631/0001-27 | SUTURBRAS INDUSTRIA E COMERCIO LTDA | 20 |  |  | Material de consumo hospitalar | TUSS | 01/02/2020 | EM ANALISE | EM ANALISE
74202200 | 80130570007 | PV40MC13 | 01/02/2020 |  |  | 6,7920 |  | POLIESTER AG - PV40MC13 | POLIESTER AG - PV40MC13 | CIRURGIA GERAL | MATERIAL DE CONSUMO | FIOS E FITAS CIRURGICOS | UN | 65.882.631/0001-27 | SUTURBRAS INDUSTRIA E COMERCIO LTDA | 20 |  |  | Material de consumo hospitalar | TUSS | 01/02/2020 | EM ANALISE | EM ANALISE
74202189 | 80130570007 | PV40MC13X2 | 01/02/2020 |  |  | 6,7920 |  | POLIESTER AG - PV40MC13X2 | POLIESTER AG - PV40MC13X2 | CIRURGIA GERAL | MATERIAL DE CONSUMO | FIOS E FITAS CIRURGICOS | UN | 65.882.631/0001-27 | SUTURBRAS INDUSTRIA E COMERCIO LTDA | 20 |  |  | Material de consumo hospitalar | TUSS | 01/02/2020 | EM ANALISE | EM ANALISE
74202278 | 80130570008 | AAT10TC30 | 01/02/2020 |  |  | 2,4960 |  | ALGODAO AG - AAT10TC30 | ALGODAO AG - AAT10TC30 | CIRURGIA GERAL | MATERIAL DE CONSUMO | FIOS E FITAS CIRURGICOS | UN | 65.882.631/0001-27 | SUTURBRAS INDUSTRIA E COMERCIO LTDA | 20 |  |  | Material de consumo hospitalar | TUSS | 01/02/2020 | EM ANALISE | EM ANALISE
74202340 | 80130570008 | AAT20MC25 | 01/02/2020 |  |  | 2,4960 |  | ALGODAO AG - AAT20MC25 | ALGODAO AG - AAT20MC25 | CIRURGIA GERAL | MATERIAL DE CONSUMO | FIOS E FITAS CIRURGICOS | UN | 65.882.631/0001-27 | SUTURBRAS INDUSTRIA E COMERCIO LTDA | 20 |  |  | Material de consumo hospitalar | TUSS | 01/02/2020 | EM ANALISE | EM ANALISE
74202375 | 80130570008 | AAT20TC30 | 01/02/2020 |  |  | 2,4960 |  | ALGODAO AG - AAT20TC30 | ALGODAO AG - AAT20TC30 | CIRURGIA GERAL | MATERIAL DE CONSUMO | FIOS E FITAS CIRURGICOS | UN | 65.882.631/0001-27 | SUTURBRAS INDUSTRIA E COMERCIO LTDA | 20 |  |  | Material de consumo hospitalar | TUSS | 01/02/2020 | EM ANALISE | EM ANALISE
74202332 | 80130570008 | AAT20TT25 | 01/02/2020 |  |  | 2,4960 |  | ALGODAO AG - AAT20TT25 | ALGODAO AG - AAT20TT25 | CIRURGIA GERAL | MATERIAL DE CONSUMO | FIOS E FITAS CIRURGICOS | UN | 65.882.631/0001-27 | SUTURBRAS INDUSTRIA E COMERCIO LTDA | 20 |  |  | Material de consumo hospitalar | TUSS | 01/02/2020 | EM ANALISE | EM ANALISE
74202294 | 80130570008 | AAT30MC25 | 01/02/2020 |  |  | 2,4960 |  | ALGODAO AG - AAT30MC25 | ALGODAO AG - AAT30MC25 | CIRURGIA GERAL | MATERIAL DE CONSUMO | FIOS E FITAS CIRURGICOS | UN | 65.882.631/0001-27 | SUTURBRAS INDUSTRIA E COMERCIO LTDA | 20 |  |  | Material de consumo hospitalar | TUSS | 01/02/2020 | EM ANALISE | EM ANALISE
74202286 | 80130570008 | AAT30TC30 | 01/02/2020 |  |  | 2,4960 |  | ALGODAO AG - AAT30TC30 | ALGODAO AG - AAT30TC30 | CIRURGIA GERAL | MATERIAL DE CONSUMO | FIOS E FITAS CIRURGICOS | UN | 65.882.631/0001-27 | SUTURBRAS INDUSTRIA E COMERCIO LTDA | 20 |  |  | Material de consumo hospitalar | TUSS | 01/02/2020 | EM ANALISE | EM ANALISE
74202308 | 80130570008 | APT20MC25 | 01/02/2020 |  |  | 2,4960 |  | ALGODAO AG - APT20MC25 | ALGODAO AG - APT20MC25 | CIRURGIA GERAL | MATERIAL DE CONSUMO | FIOS E FITAS CIRURGICOS | UN | 65.882.631/0001-27 | SUTURBRAS INDUSTRIA E COMERCIO LTDA | 20 |  |  | Material de consumo hospitalar | TUSS | 01/02/2020 | EM ANALISE | EM ANALISE
74202260 | 80130570008 | APT20TT30 | 01/02/2020 |  |  | 2,4960 |  | ALGODAO AG - APT20TT30 | ALGODAO AG - APT20TT30 | CIRURGIA GERAL | MATERIAL DE CONSUMO | FIOS E FITAS CIRURGICOS | UN | 65.882.631/0001-27 | SUTURBRAS INDUSTRIA E COMERCIO LTDA | 20 |  |  | Material de consumo hospitalar | TUSS | 01/02/2020 | EM ANALISE | EM ANALISE
74202359 | 80130570008 | APT20TT40 | 01/02/2020 |  |  | 2,4960 |  | ALGODAO AG - APT20TT40 | ALGODAO AG - APT20TT40 | CIRURGIA GERAL | MATERIAL DE CONSUMO | FIOS E FITAS CIRURGICOS | UN | 65.882.631/0001-27 | SUTURBRAS INDUSTRIA E COMERCIO LTDA | 20 |  |  | Material de consumo hospitalar | TUSS | 01/02/2020 | EM ANALISE | EM ANALISE
77821980 | 80130570017 | GC01150 | 01/02/2020 | 30/06/2023 | REGISTRO VENCIDO | 4,4280 | REGISTRO VENCIDO 04/2019 | CATGUT CROMADO SEM AGULHA - GC01150 | CATGUT CROMADO SEM AGULHA - GC01150 | GASTROENTEROLOGIA+GINECOLOGIA E OBSTETRICIA+OFTALMOLOGIA+CIRURGIA GERAL+UROLOGIA | MATERIAL DE CONSUMO | FIOS E FITAS CIRURGICOS | UN | 65.882.631/0001-27 | SUTURBRAS INDUSTRIA E COMERCIO LTDA | 20 |  |  | Material de consumo hospitalar | TUSS | 01/02/2020 | EM ANALISE | EM ANALISE
77821998 | 80130570017 | GC02150 | 01/02/2020 | 30/06/2023 | REGISTRO VENCIDO | 4,4280 | REGISTRO VENCIDO 04/2019 | CATGUT CROMADO SEM AGULHA - GC02150 | CATGUT CROMADO SEM AGULHA - GC02150 | GASTROENTEROLOGIA+GINECOLOGIA E OBSTETRICIA+OFTALMOLOGIA+CIRURGIA GERAL+UROLOGIA | MATERIAL DE CONSUMO | FIOS E FITAS CIRURGICOS | UN | 65.882.631/0001-27 | SUTURBRAS INDUSTRIA E COMERCIO LTDA | 20 |  |  | Material de consumo hospitalar | TUSS | 01/02/2020 | EM ANALISE | EM ANALISE
77822013 | 80130570017 | GC03150 | 01/02/2020 | 30/06/2023 | REGISTRO VENCIDO | 4,4280 | REGISTRO VENCIDO 04/2019 | CATGUT CROMADO SEM AGULHA - GC03150 | CATGUT CROMADO SEM AGULHA - GC03150 | GASTROENTEROLOGIA+GINECOLOGIA E OBSTETRICIA+OFTALMOLOGIA+CIRURGIA GERAL+UROLOGIA | MATERIAL DE CONSUMO | FIOS E FITAS CIRURGICOS | UN | 65.882.631/0001-27 | SUTURBRAS INDUSTRIA E COMERCIO LTDA | 20 |  |  | Material de consumo hospitalar | TUSS | 01/02/2020 | EM ANALISE | EM ANALISE
77821971 | 80130570017 | GC04150 | 01/02/2020 | 30/06/2023 | REGISTRO VENCIDO | 4,4280 | REGISTRO VENCIDO 04/2019 | CATGUT CROMADO SEM AGULHA - GC04150 | CATGUT CROMADO SEM AGULHA - GC04150 | GASTROENTEROLOGIA+GINECOLOGIA E OBSTETRICIA+OFTALMOLOGIA+CIRURGIA GERAL+UROLOGIA | MATERIAL DE CONSUMO | FIOS E FITAS CIRURGICOS | UN | 65.882.631/0001-27 | SUTURBRAS INDUSTRIA E COMERCIO LTDA | 20 |  |  | Material de consumo hospitalar | TUSS | 01/02/2020 | EM ANALISE | EM ANALISE
77821963 | 80130570017 | GC05150 | 01/02/2020 | 30/06/2023 | REGISTRO VENCIDO | 4,4280 | REGISTRO VENCIDO 04/2019 | CATGUT CROMADO SEM AGULHA - GC05150 | CATGUT CROMADO SEM AGULHA - GC05150 | GASTROENTEROLOGIA+GINECOLOGIA E OBSTETRICIA+OFTALMOLOGIA+CIRURGIA GERAL+UROLOGIA | MATERIAL DE CONSUMO | FIOS E FITAS CIRURGICOS | UN | 65.882.631/0001-27 | SUTURBRAS INDUSTRIA E COMERCIO LTDA | 20 |  |  | Material de consumo hospitalar | TUSS | 01/02/2020 | EM ANALISE | EM ANALISE
77822021 | 80130570017 | GC06150 | 01/02/2020 | 30/06/2023 | REGISTRO VENCIDO | 4,4280 | REGISTRO VENCIDO 04/2019 | CATGUT CROMADO SEM AGULHA - GC06150 | CATGUT CROMADO SEM AGULHA - GC06150 | GASTROENTEROLOGIA+GINECOLOGIA E OBSTETRICIA+OFTALMOLOGIA+CIRURGIA GERAL+UROLOGIA | MATERIAL DE CONSUMO | FIOS E FITAS CIRURGICOS | UN | 65.882.631/0001-27 | SUTURBRAS INDUSTRIA E COMERCIO LTDA | 20 |  |  | Material de consumo hospitalar | TUSS | 01/02/2020 | EM ANALISE | EM ANALISE
77822005 | 80130570017 | GC10150 | 01/02/2020 | 30/06/2023 | REGISTRO VENCIDO | 4,4280 | REGISTRO VENCIDO 04/2019 | CATGUT CROMADO SEM AGULHA - GC10150 | CATGUT CROMADO SEM AGULHA - GC10150 | GASTROENTEROLOGIA+GINECOLOGIA E OBSTETRICIA+OFTALMOLOGIA+CIRURGIA GERAL+UROLOGIA | MATERIAL DE CONSUMO | FIOS E FITAS CIRURGICOS | UN | 65.882.631/0001-27 | SUTURBRAS INDUSTRIA E COMERCIO LTDA | 20 |  |  | Material de consumo hospitalar | TUSS | 01/02/2020 | EM ANALISE | EM ANALISE
77822056 | 80130570017 | GC20150 | 01/02/2020 | 30/06/2023 | REGISTRO VENCIDO | 4,4280 | REGISTRO VENCIDO 04/2019 | CATGUT CROMADO SEM AGULHA - GC20150 | CATGUT CROMADO SEM AGULHA - GC20150 | GASTROENTEROLOGIA+GINECOLOGIA E OBSTETRICIA+OFTALMOLOGIA+CIRURGIA GERAL+UROLOGIA | MATERIAL DE CONSUMO | FIOS E FITAS CIRURGICOS | UN | 65.882.631/0001-27 | SUTURBRAS INDUSTRIA E COMERCIO LTDA | 20 |  |  | Material de consumo hospitalar | TUSS | 01/02/2020 | EM ANALISE | EM ANALISE
77822048 | 80130570017 | GC30150 | 01/02/2020 | 30/06/2023 | REGISTRO VENCIDO | 4,4280 | REGISTRO VENCIDO 04/2019 | CATGUT CROMADO SEM AGULHA - GC30150 | CATGUT CROMADO SEM AGULHA - GC30150 | GASTROENTEROLOGIA+GINECOLOGIA E OBSTETRICIA+OFTALMOLOGIA+CIRURGIA GERAL+UROLOGIA | MATERIAL DE CONSUMO | FIOS E FITAS CIRURGICOS | UN | 65.882.631/0001-27 | SUTURBRAS INDUSTRIA E COMERCIO LTDA | 20 |  |  | Material de consumo hospitalar | TUSS | 01/02/2020 | EM ANALISE | EM ANALISE
77822030 | 80130570017 | GC40150 | 01/02/2020 | 30/06/2023 | REGISTRO VENCIDO | 4,4280 | REGISTRO VENCIDO 04/2019 | CATGUT CROMADO SEM AGULHA - GC40150 | CATGUT CROMADO SEM AGULHA - GC40150 | GASTROENTEROLOGIA+GINECOLOGIA E OBSTETRICIA+OFTALMOLOGIA+CIRURGIA GERAL+UROLOGIA | MATERIAL DE CONSUMO | FIOS E FITAS CIRURGICOS | UN | 65.882.631/0001-27 | SUTURBRAS INDUSTRIA E COMERCIO LTDA | 20 |  |  | Material de consumo hospitalar | TUSS | 01/02/2020 | EM ANALISE | EM ANALISE
74202367 | 80130570008 | APT30MC25 | 01/02/2020 |  |  | 2,4960 |  | ALGODAO AG - APT30MC25 | ALGODAO AG - APT30MC25 | CIRURGIA GERAL | MATERIAL DE CONSUMO | FIOS E FITAS CIRURGICOS | UN | 65.882.631/0001-27 | SUTURBRAS INDUSTRIA E COMERCIO LTDA | 20 |  |  | Material de consumo hospitalar | TUSS | 01/02/2020 | EM ANALISE | EM ANALISE
74202324 | 80130570008 | APT30TT30 | 01/02/2020 |  |  | 2,4960 |  | ALGODAO AG - APT30TT30 | ALGODAO AG - APT30TT30 | CIRURGIA GERAL | MATERIAL DE CONSUMO | FIOS E FITAS CIRURGICOS | UN | 65.882.631/0001-27 | SUTURBRAS INDUSTRIA E COMERCIO LTDA | 20 |  |  | Material de consumo hospitalar | TUSS | 01/02/2020 | EM ANALISE | EM ANALISE
74202316 | 80130570008 | APT40MC25 | 01/02/2020 |  |  | 2,4960 |  | ALGODAO AG - APT40MC25 | ALGODAO AG - APT40MC25 | CIRURGIA GERAL | MATERIAL DE CONSUMO | FIOS E FITAS CIRURGICOS | UN | 65.882.631/0001-27 | SUTURBRAS INDUSTRIA E COMERCIO LTDA | 20 |  |  | Material de consumo hospitalar | TUSS | 01/02/2020 | EM ANALISE | EM ANALISE
74202790 | 80130570013 | GS01MC30 | 01/02/2020 |  |  | 4,4280 |  | CATGUT SIMPLES COM AGULHA - GS01MC30 | CATGUT SIMPLES COM AGULHA - GS01MC30 | CIRURGIA GERAL | MATERIAL DE CONSUMO | FIOS E FITAS CIRURGICOS | UN | 65.882.631/0001-27 | SUTURBRAS INDUSTRIA E COMERCIO LTDA | 20 |  |  | Material de consumo hospitalar | TUSS | 01/02/2020 | EM ANALISE | EM ANALISE
74202839 | 80130570013 | GS01MC35 | 01/02/2020 |  |  | 4,4280 |  | CATGUT SIMPLES COM AGULHA - GS01MC35 | CATGUT SIMPLES COM AGULHA - GS01MC35 | CIRURGIA GERAL | MATERIAL DE CONSUMO | FIOS E FITAS CIRURGICOS | UN | 65.882.631/0001-27 | SUTURBRAS INDUSTRIA E COMERCIO LTDA | 20 |  |  | Material de consumo hospitalar | TUSS | 01/02/2020 | EM ANALISE | EM ANALISE
74202758 | 80130570013 | GS01MC40 | 01/02/2020 |  |  | 4,4280 |  | CATGUT SIMPLES COM AGULHA - GS01MC40 | CATGUT SIMPLES COM AGULHA - GS01MC40 | CIRURGIA GERAL | MATERIAL DE CONSUMO | FIOS E FITAS CIRURGICOS | UN | 65.882.631/0001-27 | SUTURBRAS INDUSTRIA E COMERCIO LTDA | 20 |  |  | Material de consumo hospitalar | TUSS | 01/02/2020 | EM ANALISE | EM ANALISE
74202774 | 80130570013 | GS01MC50 | 01/02/2020 |  |  | 4,4280 |  | CATGUT SIMPLES COM AGULHA - GS01MC50 | CATGUT SIMPLES COM AGULHA - GS01MC50 | CIRURGIA GERAL | MATERIAL DE CONSUMO | FIOS E FITAS CIRURGICOS | UN | 65.882.631/0001-27 | SUTURBRAS INDUSTRIA E COMERCIO LTDA | 20 |  |  | Material de consumo hospitalar | TUSS | 01/02/2020 | EM ANALISE | EM ANALISE
74202847 | 80130570013 | GS01TC30 | 01/02/2020 |  |  | 4,4280 |  | CATGUT SIMPLES COM AGULHA - GS01TC30 | CATGUT SIMPLES COM AGULHA - GS01TC30 | CIRURGIA GERAL | MATERIAL DE CONSUMO | FIOS E FITAS CIRURGICOS | UN | 65.882.631/0001-27 | SUTURBRAS INDUSTRIA E COMERCIO LTDA | 20 |  |  | Material de consumo hospitalar | TUSS | 01/02/2020 | EM ANALISE | EM ANALISE
74202715 | 80130570013 | GS10MC30 | 01/02/2020 |  |  | 4,4280 |  | CATGUT SIMPLES COM AGULHA - GS10MC30 | CATGUT SIMPLES COM AGULHA - GS10MC30 | CIRURGIA GERAL | MATERIAL DE CONSUMO | FIOS E FITAS CIRURGICOS | UN | 65.882.631/0001-27 | SUTURBRAS INDUSTRIA E COMERCIO LTDA | 20 |  |  | Material de consumo hospitalar | TUSS | 01/02/2020 | EM ANALISE | EM ANALISE
74202731 | 80130570013 | GS10MC35 | 01/02/2020 |  |  | 4,4280 |  | CATGUT SIMPLES COM AGULHA - GS10MC35 | CATGUT SIMPLES COM AGULHA - GS10MC35 | CIRURGIA GERAL | MATERIAL DE CONSUMO | FIOS E FITAS CIRURGICOS | UN | 65.882.631/0001-27 | SUTURBRAS INDUSTRIA E COMERCIO LTDA | 20 |  |  | Material de consumo hospitalar | TUSS | 01/02/2020 | EM ANALISE | EM ANALISE
74202863 | 80130570013 | GS10MC40 | 01/02/2020 |  |  | 4,4280 |  | CATGUT SIMPLES COM AGULHA - GS10MC40 | CATGUT SIMPLES COM AGULHA - GS10MC40 | CIRURGIA GERAL | MATERIAL DE CONSUMO | FIOS E FITAS CIRURGICOS | UN | 65.882.631/0001-27 | SUTURBRAS INDUSTRIA E COMERCIO LTDA | 20 |  |  | Material de consumo hospitalar | TUSS | 01/02/2020 | EM ANALISE | EM ANALISE
74202804 | 80130570013 | GS10MC50 | 01/02/2020 |  |  | 4,4280 |  | CATGUT SIMPLES COM AGULHA - GS10MC50 | CATGUT SIMPLES COM AGULHA - GS10MC50 | CIRURGIA GERAL | MATERIAL DE CONSUMO | FIOS E FITAS CIRURGICOS | UN | 65.882.631/0001-27 | SUTURBRAS INDUSTRIA E COMERCIO LTDA | 20 |  |  | Material de consumo hospitalar | TUSS | 01/02/2020 | EM ANALISE | EM ANALISE
74202871 | 80130570013 | GS10TC30 | 01/02/2020 |  |  | 4,4280 |  | CATGUT SIMPLES COM AGULHA - GS10TC30 | CATGUT SIMPLES COM AGULHA - GS10TC30 | CIRURGIA GERAL | MATERIAL DE CONSUMO | FIOS E FITAS CIRURGICOS | UN | 65.882.631/0001-27 | SUTURBRAS INDUSTRIA E COMERCIO LTDA | 20 |  |  | Material de consumo hospitalar | TUSS | 01/02/2020 | EM ANALISE | EM ANALISE
74202740 | 80130570013 | GS20MC30 | 01/02/2020 |  |  | 4,4280 |  | CATGUT SIMPLES COM AGULHA - GS20MC30 | CATGUT SIMPLES COM AGULHA - GS20MC30 | CIRURGIA GERAL | MATERIAL DE CONSUMO | FIOS E FITAS CIRURGICOS | UN | 65.882.631/0001-27 | SUTURBRAS INDUSTRIA E COMERCIO LTDA | 20 |  |  | Material de consumo hospitalar | TUSS | 01/02/2020 | EM ANALISE | EM ANALISE
74202820 | 80130570013 | GS20MC35 | 01/02/2020 |  |  | 4,4280 |  | CATGUT SIMPLES COM AGULHA - GS20MC35 | CATGUT SIMPLES COM AGULHA - GS20MC35 | CIRURGIA GERAL | MATERIAL DE CONSUMO | FIOS E FITAS CIRURGICOS | UN | 65.882.631/0001-27 | SUTURBRAS INDUSTRIA E COMERCIO LTDA | 20 |  |  | Material de consumo hospitalar | TUSS | 01/02/2020 | EM ANALISE | EM ANALISE
74202812 | 80130570013 | GS20MC40 | 01/02/2020 |  |  | 4,4280 |  | CATGUT SIMPLES COM AGULHA - GS20MC40 | CATGUT SIMPLES COM AGULHA - GS20MC40 | CIRURGIA GERAL | MATERIAL DE CONSUMO | FIOS E FITAS CIRURGICOS | UN | 65.882.631/0001-27 | SUTURBRAS INDUSTRIA E COMERCIO LTDA | 20 |  |  | Material de consumo hospitalar | TUSS | 01/02/2020 | EM ANALISE | EM ANALISE
74202723 | 80130570013 | GS20MC65 | 01/02/2020 |  |  | 4,4280 |  | CATGUT SIMPLES COM AGULHA - GS20MC65 | CATGUT SIMPLES COM AGULHA - GS20MC65 | CIRURGIA GERAL | MATERIAL DE CONSUMO | FIOS E FITAS CIRURGICOS | UN | 65.882.631/0001-27 | SUTURBRAS INDUSTRIA E COMERCIO LTDA | 20 |  |  | Material de consumo hospitalar | TUSS | 01/02/2020 | EM ANALISE | EM ANALISE
74202766 | 80130570013 | GS20TC30 | 01/02/2020 |  |  | 4,4280 |  | CATGUT SIMPLES COM AGULHA - GS20TC30 | CATGUT SIMPLES COM AGULHA - GS20TC30 | CIRURGIA GERAL | MATERIAL DE CONSUMO | FIOS E FITAS CIRURGICOS | UN | 65.882.631/0001-27 | SUTURBRAS INDUSTRIA E COMERCIO LTDA | 20 |  |  | Material de consumo hospitalar | TUSS | 01/02/2020 | EM ANALISE | EM ANALISE
74202782 | 80130570013 | GS30TC30 | 01/02/2020 |  |  | 4,4280 |  | CATGUT SIMPLES COM AGULHA - GS30TC30 | CATGUT SIMPLES COM AGULHA - GS30TC30 | CIRURGIA GERAL | MATERIAL DE CONSUMO | FIOS E FITAS CIRURGICOS | UN | 65.882.631/0001-27 | SUTURBRAS INDUSTRIA E COMERCIO LTDA | 20 |  |  | Material de consumo hospitalar | TUSS | 01/02/2020 | EM ANALISE | EM ANALISE
74202855 | 80130570013 | GS40MC20 | 01/02/2020 |  |  | 4,4280 |  | CATGUT SIMPLES COM AGULHA - GS40MC20 | CATGUT SIMPLES COM AGULHA - GS40MC20 | CIRURGIA GERAL | MATERIAL DE CONSUMO | FIOS E FITAS CIRURGICOS | UN | 65.882.631/0001-27 | SUTURBRAS INDUSTRIA E COMERCIO LTDA | 20 |  |  | Material de consumo hospitalar | TUSS | 01/02/2020 | EM ANALISE | EM ANALISE
74202901 | 80130570014 | GC01MC30 | 01/02/2020 |  |  | 4,3200 |  | CATGUT CROMADO COM AGULHA - GC01MC30 | CATGUT CROMADO COM AGULHA - GC01MC30 | CIRURGIA GERAL | MATERIAL DE CONSUMO | FIOS E FITAS CIRURGICOS | UN | 65.882.631/0001-27 | SUTURBRAS INDUSTRIA E COMERCIO LTDA | 20 |  |  | Material de consumo hospitalar | TUSS | 01/02/2020 | EM ANALISE | EM ANALISE
74202936 | 80130570014 | GC01MC35 | 01/02/2020 |  |  | 4,3200 |  | CATGUT CROMADO COM AGULHA - GC01MC35 | CATGUT CROMADO COM AGULHA - GC01MC35 | CIRURGIA GERAL | MATERIAL DE CONSUMO | FIOS E FITAS CIRURGICOS | UN | 65.882.631/0001-27 | SUTURBRAS INDUSTRIA E COMERCIO LTDA | 20 |  |  | Material de consumo hospitalar | TUSS | 01/02/2020 | EM ANALISE | EM ANALISE
74202944 | 80130570014 | GC01MC40 | 01/02/2020 |  |  | 4,3200 |  | CATGUT CROMADO COM AGULHA - GC01MC40 | CATGUT CROMADO COM AGULHA - GC01MC40 | CIRURGIA GERAL | MATERIAL DE CONSUMO | FIOS E FITAS CIRURGICOS | UN | 65.882.631/0001-27 | SUTURBRAS INDUSTRIA E COMERCIO LTDA | 20 |  |  | Material de consumo hospitalar | TUSS | 01/02/2020 | EM ANALISE | EM ANALISE
74202898 | 80130570014 | GC01MC50 | 01/02/2020 |  |  | 4,3200 |  | CATGUT CROMADO COM AGULHA - GC01MC50 | CATGUT CROMADO COM AGULHA - GC01MC50 | CIRURGIA GERAL | MATERIAL DE CONSUMO | FIOS E FITAS CIRURGICOS | UN | 65.882.631/0001-27 | SUTURBRAS INDUSTRIA E COMERCIO LTDA | 20 |  |  | Material de consumo hospitalar | TUSS | 01/02/2020 | EM ANALISE | EM ANALISE
74202995 | 80130570014 | GC01TC30 | 01/02/2020 |  |  | 4,3200 |  | CATGUT CROMADO COM AGULHA - GC01TC30 | CATGUT CROMADO COM AGULHA - GC01TC30 | CIRURGIA GERAL | MATERIAL DE CONSUMO | FIOS E FITAS CIRURGICOS | UN | 65.882.631/0001-27 | SUTURBRAS INDUSTRIA E COMERCIO LTDA | 20 |  |  | Material de consumo hospitalar | TUSS | 01/02/2020 | EM ANALISE | EM ANALISE
74202960 | 80130570014 | GC10MC30 | 01/02/2020 |  |  | 4,3200 |  | CATGUT CROMADO COM AGULHA - GC10MC30 | CATGUT CROMADO COM AGULHA - GC10MC30 | CIRURGIA GERAL | MATERIAL DE CONSUMO | FIOS E FITAS CIRURGICOS | UN | 65.882.631/0001-27 | SUTURBRAS INDUSTRIA E COMERCIO LTDA | 20 |  |  | Material de consumo hospitalar | TUSS | 01/02/2020 | EM ANALISE | EM ANALISE
74202987 | 80130570014 | GC10MC35 | 01/02/2020 |  |  | 4,3200 |  | CATGUT CROMADO COM AGULHA - GC10MC35 | CATGUT CROMADO COM AGULHA - GC10MC35 | CIRURGIA GERAL | MATERIAL DE CONSUMO | FIOS E FITAS CIRURGICOS | UN | 65.882.631/0001-27 | SUTURBRAS INDUSTRIA E COMERCIO LTDA | 20 |  |  | Material de consumo hospitalar | TUSS | 01/02/2020 | EM ANALISE | EM ANALISE
74202979 | 80130570014 | GC10MC40 | 01/02/2020 |  |  | 4,3200 |  | CATGUT CROMADO COM AGULHA - GC10MC40 | CATGUT CROMADO COM AGULHA - GC10MC40 | CIRURGIA GERAL | MATERIAL DE CONSUMO | FIOS E FITAS CIRURGICOS | UN | 65.882.631/0001-27 | SUTURBRAS INDUSTRIA E COMERCIO LTDA | 20 |  |  | Material de consumo hospitalar | TUSS | 01/02/2020 | EM ANALISE | EM ANALISE
74203010 | 80130570014 | GC10MC50 | 01/02/2020 |  |  | 4,3200 |  | CATGUT CROMADO COM AGULHA - GC10MC50 | CATGUT CROMADO COM AGULHA - GC10MC50 | CIRURGIA GERAL | MATERIAL DE CONSUMO | FIOS E FITAS CIRURGICOS | UN | 65.882.631/0001-27 | SUTURBRAS INDUSTRIA E COMERCIO LTDA | 20 |  |  | Material de consumo hospitalar | TUSS | 01/02/2020 | EM ANALISE | EM ANALISE
74203037 | 80130570014 | GC10TC30 | 01/02/2020 |  |  | 4,3200 |  | CATGUT CROMADO COM AGULHA - GC10TC30 | CATGUT CROMADO COM AGULHA - GC10TC30 | CIRURGIA GERAL | MATERIAL DE CONSUMO | FIOS E FITAS CIRURGICOS | UN | 65.882.631/0001-27 | SUTURBRAS INDUSTRIA E COMERCIO LTDA | 20 |  |  | Material de consumo hospitalar | TUSS | 01/02/2020 | EM ANALISE | EM ANALISE
74203002 | 80130570014 | GC20MC30 | 01/02/2020 |  |  | 4,3200 |  | CATGUT CROMADO COM AGULHA - GC20MC30 | CATGUT CROMADO COM AGULHA - GC20MC30 | CIRURGIA GERAL | MATERIAL DE CONSUMO | FIOS E FITAS CIRURGICOS | UN | 65.882.631/0001-27 | SUTURBRAS INDUSTRIA E COMERCIO LTDA | 20 |  |  | Material de consumo hospitalar | TUSS | 01/02/2020 | EM ANALISE | EM ANALISE
74202928 | 80130570014 | GC20MC35 | 01/02/2020 |  |  | 4,3200 |  | CATGUT CROMADO COM AGULHA - GC20MC35 | CATGUT CROMADO COM AGULHA - GC20MC35 | CIRURGIA GERAL | MATERIAL DE CONSUMO | FIOS E FITAS CIRURGICOS | UN | 65.882.631/0001-27 | SUTURBRAS INDUSTRIA E COMERCIO LTDA | 20 |  |  | Material de consumo hospitalar | TUSS | 01/02/2020 | EM ANALISE | EM ANALISE
74202952 | 80130570014 | GC20MC65 | 01/02/2020 |  |  | 4,3200 |  | CATGUT CROMADO COM AGULHA - GC20MC65 | CATGUT CROMADO COM AGULHA - GC20MC65 | CIRURGIA GERAL | MATERIAL DE CONSUMO | FIOS E FITAS CIRURGICOS | UN | 65.882.631/0001-27 | SUTURBRAS INDUSTRIA E COMERCIO LTDA | 20 |  |  | Material de consumo hospitalar | TUSS | 01/02/2020 | EM ANALISE | EM ANALISE
74203029 | 80130570014 | GC20TC30 | 01/02/2020 |  |  | 4,3200 |  | CATGUT CROMADO COM AGULHA - GC20TC30 | CATGUT CROMADO COM AGULHA - GC20TC30 | CIRURGIA GERAL | MATERIAL DE CONSUMO | FIOS E FITAS CIRURGICOS | UN | 65.882.631/0001-27 | SUTURBRAS INDUSTRIA E COMERCIO LTDA | 20 |  |  | Material de consumo hospitalar | TUSS | 01/02/2020 | EM ANALISE | EM ANALISE
74202910 | 80130570014 | GC30TC30 | 01/02/2020 |  |  | 4,3200 |  | CATGUT CROMADO COM AGULHA - GC30TC30 | CATGUT CROMADO COM AGULHA - GC30TC30 | CIRURGIA GERAL | MATERIAL DE CONSUMO | FIOS E FITAS CIRURGICOS | UN | 65.882.631/0001-27 | SUTURBRAS INDUSTRIA E COMERCIO LTDA | 20 |  |  | Material de consumo hospitalar | TUSS | 01/02/2020 | EM ANALISE | EM ANALISE
74203045 | 80130570014 | GC40MC20 | 01/02/2020 |  |  | 4,3200 |  | CATGUT CROMADO COM AGULHA - GC40MC20 | CATGUT CROMADO COM AGULHA - GC40MC20 | CIRURGIA GERAL | MATERIAL DE CONSUMO | FIOS E FITAS CIRURGICOS | UN | 65.882.631/0001-27 | SUTURBRAS INDUSTRIA E COMERCIO LTDA | 20 |  |  | Material de consumo hospitalar | TUSS | 01/02/2020 | EM ANALISE | EM ANALISE
74236598 | 80136990600 | G0092061 | 01/02/2020 |  |  | 72,9720 |  | FIOS DE ACO STEELEX SEM AGULHA - G0092061 | FIOS DE ACO STEELEX SEM AGULHA - G0092061 | CIRURGIA GERAL | MATERIAL DE CONSUMO | FIOS E FITAS CIRURGICOS | UN | 31.673.254/0001-02 | LABORATORIOS B. BRAUN S/A | 20 |  |  | Material de consumo hospitalar | TUSS | 01/02/2020 | EM ANALISE | EM ANALISE
74236555 | 80136990600 | G0092070 | 01/02/2020 |  |  | 72,9720 |  | FIOS DE ACO STEELEX SEM AGULHA - G0092070 | FIOS DE ACO STEELEX SEM AGULHA - G0092070 | CIRURGIA GERAL | MATERIAL DE CONSUMO | FIOS E FITAS CIRURGICOS | UN | 31.673.254/0001-02 | LABORATORIOS B. BRAUN S/A | 20 |  |  | Material de consumo hospitalar | TUSS | 01/02/2020 | EM ANALISE | EM ANALISE
74236563 | 80136990600 | G0092096 | 01/02/2020 |  |  | 72,9720 |  | FIOS DE ACO STEELEX SEM AGULHA - G0092096 | FIOS DE ACO STEELEX SEM AGULHA - G0092096 | CIRURGIA GERAL | MATERIAL DE CONSUMO | FIOS E FITAS CIRURGICOS | UN | 31.673.254/0001-02 | LABORATORIOS B. BRAUN S/A | 20 |  |  | Material de consumo hospitalar | TUSS | 01/02/2020 | EM ANALISE | EM ANALISE
74236539 | 80136990600 | G0092100 | 01/02/2020 |  |  | 72,9720 |  | FIOS DE ACO STEELEX SEM AGULHA - G0092100 | FIOS DE ACO STEELEX SEM AGULHA - G0092100 | CIRURGIA GERAL | MATERIAL DE CONSUMO | FIOS E FITAS CIRURGICOS | UN | 31.673.254/0001-02 | LABORATORIOS B. BRAUN S/A | 20 |  |  | Material de consumo hospitalar | TUSS | 01/02/2020 | EM ANALISE | EM ANALISE
74236628 | 80136990600 | G0094269 | 01/02/2020 |  |  | 36,4896 |  | FIOS DE ACO STEELEX SEM AGULHA - G0094269 | FIOS DE ACO STEELEX SEM AGULHA - G0094269 | CIRURGIA GERAL | MATERIAL DE CONSUMO | FIOS E FITAS CIRURGICOS | UN | 31.673.254/0001-02 | LABORATORIOS B. BRAUN S/A | 20 |  |  | Material de consumo hospitalar | TUSS | 01/02/2020 | 0000055616 | FIO STEELEX 2-0 3X60CM S/AG.
74236601 | 80136990600 | G0094277 | 01/02/2020 |  |  | 36,4896 |  | FIOS DE ACO STEELEX SEM AGULHA - G0094277 | FIOS DE ACO STEELEX SEM AGULHA - G0094277 | CIRURGIA GERAL | MATERIAL DE CONSUMO | FIOS E FITAS CIRURGICOS | UN | 31.673.254/0001-02 | LABORATORIOS B. BRAUN S/A | 20 |  |  | Material de consumo hospitalar | TUSS | 01/02/2020 | 0000055617 | FIO STEELEX 0 3X60CM S/AG.
74236547 | 80136990600 | G0094285 | 01/02/2020 |  |  | 36,4896 |  | FIOS DE ACO STEELEX SEM AGULHA - G0094285 | FIOS DE ACO STEELEX SEM AGULHA - G0094285 | CIRURGIA GERAL | MATERIAL DE CONSUMO | FIOS E FITAS CIRURGICOS | UN | 31.673.254/0001-02 | LABORATORIOS B. BRAUN S/A | 20 |  |  | Material de consumo hospitalar | TUSS | 01/02/2020 | 0000055615 | FIO STEELEX 1 3X60CM S/AG.
74236610 | 80136990600 | G0098469 | 01/02/2020 |  |  | 72,9720 |  | FIOS DE ACO STEELEX SEM AGULHA - G0098469 | FIOS DE ACO STEELEX SEM AGULHA - G0098469 | CIRURGIA GERAL | MATERIAL DE CONSUMO | FIOS E FITAS CIRURGICOS | UN | 31.673.254/0001-02 | LABORATORIOS B. BRAUN S/A | 20 |  |  | Material de consumo hospitalar | TUSS | 01/02/2020 | EM ANALISE | EM ANALISE
74236636 | 80136990600 | G0098477 | 01/02/2020 |  |  | 72,9720 |  | FIOS DE ACO STEELEX SEM AGULHA - G0098477 | FIOS DE ACO STEELEX SEM AGULHA - G0098477 | CIRURGIA GERAL | MATERIAL DE CONSUMO | FIOS E FITAS CIRURGICOS | UN | 31.673.254/0001-02 | LABORATORIOS B. BRAUN S/A | 20 |  |  | Material de consumo hospitalar | TUSS | 01/02/2020 | EM ANALISE | EM ANALISE
74236520 | 80136990600 | G0098485 | 01/02/2020 |  |  | 72,9720 |  | FIOS DE ACO STEELEX SEM AGULHA - G0098485 | FIOS DE ACO STEELEX SEM AGULHA - G0098485 | CIRURGIA GERAL | MATERIAL DE CONSUMO | FIOS E FITAS CIRURGICOS | UN | 31.673.254/0001-02 | LABORATORIOS B. BRAUN S/A | 20 |  |  | Material de consumo hospitalar | TUSS | 01/02/2020 | EM ANALISE | EM ANALISE
74236652 | 80136990600 | G0098493 | 01/02/2020 |  |  | 36,4896 |  | FIOS DE ACO STEELEX SEM AGULHA - G0098493 | FIOS DE ACO STEELEX SEM AGULHA - G0098493 | CIRURGIA GERAL | MATERIAL DE CONSUMO | FIOS E FITAS CIRURGICOS | UN | 31.673.254/0001-02 | LABORATORIOS B. BRAUN S/A | 20 |  |  | Material de consumo hospitalar | TUSS | 01/02/2020 | 0000090605 | FIO STEELEX 2 6X45CM S/AG.
74236660 | 80136990600 | G0098507 | 01/02/2020 |  |  | 72,9720 |  | FIOS DE ACO STEELEX SEM AGULHA - G0098507 | FIOS DE ACO STEELEX SEM AGULHA - G0098507 | CIRURGIA GERAL | MATERIAL DE CONSUMO | FIOS E FITAS CIRURGICOS | UN | 31.673.254/0001-02 | LABORATORIOS B. BRAUN S/A | 20 |  |  | Material de consumo hospitalar | TUSS | 01/02/2020 | EM ANALISE | EM ANALISE
74236571 | 80136990600 | G0098515 | 01/02/2020 |  |  | 72,9720 |  | FIOS DE ACO STEELEX SEM AGULHA - G0098515 | FIOS DE ACO STEELEX SEM AGULHA - G0098515 | CIRURGIA GERAL | MATERIAL DE CONSUMO | FIOS E FITAS CIRURGICOS | UN | 31.673.254/0001-02 | LABORATORIOS B. BRAUN S/A | 20 |  |  | Material de consumo hospitalar | TUSS | 01/02/2020 | EM ANALISE | EM ANALISE
74236580 | 80136990600 | G0098523 | 01/02/2020 |  |  | 72,9720 |  | FIOS DE ACO STEELEX SEM AGULHA - G0098523 | FIOS DE ACO STEELEX SEM AGULHA - G0098523 | CIRURGIA GERAL | MATERIAL DE CONSUMO | FIOS E FITAS CIRURGICOS | UN | 31.673.254/0001-02 | LABORATORIOS B. BRAUN S/A | 20 |  |  | Material de consumo hospitalar | TUSS | 01/02/2020 | EM ANALISE | EM ANALISE
74236644 | 80136990600 | G0098531 | 01/02/2020 |  |  | 72,9720 |  | FIOS DE ACO STEELEX SEM AGULHA - G0098531 | FIOS DE ACO STEELEX SEM AGULHA - G0098531 | CIRURGIA GERAL | MATERIAL DE CONSUMO | FIOS E FITAS CIRURGICOS | UN | 31.673.254/0001-02 | LABORATORIOS B. BRAUN S/A | 20 |  |  | Material de consumo hospitalar | TUSS | 01/02/2020 | EM ANALISE | EM ANALISE
74269631 | 80136990735 | B1094920 | 01/02/2020 |  |  | 2,5992 |  | FITA CIRURGICA EM ALGODAO SEM AGULHA - B1094920 | FITA CIRURGICA EM ALGODAO SEM AGULHA - B1094920 | CIRURGIA GERAL | MATERIAL DE CONSUMO | FIOS E FITAS CIRURGICOS | UN | 31.673.254/0001-02 | LABORATORIOS B. BRAUN S/A | 20 |  |  | Material de consumo hospitalar | TUSS | 01/02/2020 | EM ANALISE | EM ANALISE
74269690 | 80136990735 | B1095625 | 01/02/2020 |  |  | 2,5992 |  | FITA CIRURGICA EM ALGODAO SEM AGULHA - B1095625 | FITA CIRURGICA EM ALGODAO SEM AGULHA - B1095625 | CIRURGIA GERAL | MATERIAL DE CONSUMO | FIOS E FITAS CIRURGICOS | UN | 31.673.254/0001-02 | LABORATORIOS B. BRAUN S/A | 20 |  |  | Material de consumo hospitalar | TUSS | 01/02/2020 | 0000263684 | FITA MICROPOROSA SURG LOOP ALGODAO BRANCO 4MMX75CM
74269658 | 80136990735 | B1095633 | 01/02/2020 |  |  | 2,5992 |  | FITA CIRURGICA EM ALGODAO SEM AGULHA - B1095633 | FITA CIRURGICA EM ALGODAO SEM AGULHA - B1095633 | CIRURGIA GERAL | MATERIAL DE CONSUMO | FIOS E FITAS CIRURGICOS | UN | 31.673.254/0001-02 | LABORATORIOS B. BRAUN S/A | 20 |  |  | Material de consumo hospitalar | TUSS | 01/02/2020 | EM ANALISE | EM ANALISE
74269682 | 80136990735 | B1095641 | 01/02/2020 |  |  | 2,5992 |  | FITA CIRURGICA EM ALGODAO SEM AGULHA - B1095641 | FITA CIRURGICA EM ALGODAO SEM AGULHA - B1095641 | CIRURGIA GERAL | MATERIAL DE CONSUMO | FIOS E FITAS CIRURGICOS | UN | 31.673.254/0001-02 | LABORATORIOS B. BRAUN S/A | 20 |  |  | Material de consumo hospitalar | TUSS | 01/02/2020 | EM ANALISE | EM ANALISE
74269674 | 80136990735 | B1095650 | 01/02/2020 |  |  | 2,5992 |  | FITA CIRURGICA EM ALGODAO SEM AGULHA - B1095650 | FITA CIRURGICA EM ALGODAO SEM AGULHA - B1095650 | CIRURGIA GERAL | MATERIAL DE CONSUMO | FIOS E FITAS CIRURGICOS | UN | 31.673.254/0001-02 | LABORATORIOS B. BRAUN S/A | 20 |  |  | Material de consumo hospitalar | TUSS | 01/02/2020 | EM ANALISE | EM ANALISE
74269640 | 80136990735 | B1095668 | 01/02/2020 |  |  | 2,5992 |  | FITA CIRURGICA EM ALGODAO SEM AGULHA - B1095668 | FITA CIRURGICA EM ALGODAO SEM AGULHA - B1095668 | CIRURGIA GERAL | MATERIAL DE CONSUMO | FIOS E FITAS CIRURGICOS | UN | 31.673.254/0001-02 | LABORATORIOS B. BRAUN S/A | 20 |  |  | Material de consumo hospitalar | TUSS | 01/02/2020 | EM ANALISE | EM ANALISE
74269666 | 80136990735 | B1095676 | 01/02/2020 |  |  | 2,5992 |  | FITA CIRURGICA EM ALGODAO SEM AGULHA - B1095676 | FITA CIRURGICA EM ALGODAO SEM AGULHA - B1095676 | CIRURGIA GERAL | MATERIAL DE CONSUMO | FIOS E FITAS CIRURGICOS | UN | 31.673.254/0001-02 | LABORATORIOS B. BRAUN S/A | 20 |  |  | Material de consumo hospitalar | TUSS | 01/02/2020 | EM ANALISE | EM ANALISE
74296205 | 80145901021 | 0 | 01/02/2020 |  |  | 16,0800 |  | ENDOKNOT ETHIBOND EXCEL - 0 | FIO POLIESTER ENDOKNOT ETHIBOND EXCEL 0-0 C/ 12UN | CIRURGIA GERAL | MATERIAL DE CONSUMO | FIOS E FITAS CIRURGICOS | UN | 54.516.661/0001-01 | JOHNSON & JOHNSON DO BRASIL INDUSTRIA E COMERCIO DE PRODUTOS PARA SAUDE LTDA | 20 |  |  | Material de consumo hospitalar | TUSS | 01/02/2020 | EM ANALISE | EM ANALISE
74296248 | 80145901021 | 1 | 01/02/2020 |  |  | 16,0800 |  | ENDOKNOT ETHIBOND EXCEL - 1 | FIO POLIESTER ENDOKNOT ETHIBOND EXCEL 1 C/ 12UN | CIRURGIA GERAL | MATERIAL DE CONSUMO | FIOS E FITAS CIRURGICOS | UN | 54.516.661/0001-01 | JOHNSON & JOHNSON DO BRASIL INDUSTRIA E COMERCIO DE PRODUTOS PARA SAUDE LTDA | 20 |  |  | Material de consumo hospitalar | TUSS | 01/02/2020 | EM ANALISE | EM ANALISE
74296183 | 80145901021 | 2 | 01/02/2020 |  |  | 16,0800 |  | ENDOKNOT ETHIBOND EXCEL - 2 | FIO POLIESTER ENDOKNOT ETHIBOND EXCEL 2 C/ 12UN | CIRURGIA GERAL | MATERIAL DE CONSUMO | FIOS E FITAS CIRURGICOS | UN | 54.516.661/0001-01 | JOHNSON & JOHNSON DO BRASIL INDUSTRIA E COMERCIO DE PRODUTOS PARA SAUDE LTDA | 20 |  |  | Material de consumo hospitalar | TUSS | 01/02/2020 | EM ANALISE | EM ANALISE
74296175 | 80145901021 | 2-0 | 01/02/2020 |  |  | 16,0800 |  | ENDOKNOT ETHIBOND EXCEL - 2-0 | FIO POLIESTER ENDOKNOT ETHIBOND EXCEL 2-0 C/ 12UN | CIRURGIA GERAL | MATERIAL DE CONSUMO | FIOS E FITAS CIRURGICOS | UN | 54.516.661/0001-01 | JOHNSON & JOHNSON DO BRASIL INDUSTRIA E COMERCIO DE PRODUTOS PARA SAUDE LTDA | 20 |  |  | Material de consumo hospitalar | TUSS | 01/02/2020 | EM ANALISE | EM ANALISE
74296230 | 80145901021 | 3 | 01/02/2020 |  |  | 16,0800 |  | ENDOKNOT ETHIBOND EXCEL - 3 | FIO POLIESTER ENDOKNOT ETHIBOND EXCEL 3 C/ 12UN | CIRURGIA GERAL | MATERIAL DE CONSUMO | FIOS E FITAS CIRURGICOS | UN | 54.516.661/0001-01 | JOHNSON & JOHNSON DO BRASIL INDUSTRIA E COMERCIO DE PRODUTOS PARA SAUDE LTDA | 20 |  |  | Material de consumo hospitalar | TUSS | 01/02/2020 | EM ANALISE | EM ANALISE
74296256 | 80145901021 | 3-0 | 01/02/2020 |  |  | 16,0800 |  | ENDOKNOT ETHIBOND EXCEL - 3-0 | FIO POLIESTER ENDOKNOT ETHIBOND EXCEL 3-0 C/ 12UN | CIRURGIA GERAL | MATERIAL DE CONSUMO | FIOS E FITAS CIRURGICOS | UN | 54.516.661/0001-01 | JOHNSON & JOHNSON DO BRASIL INDUSTRIA E COMERCIO DE PRODUTOS PARA SAUDE LTDA | 20 |  |  | Material de consumo hospitalar | TUSS | 01/02/2020 | EM ANALISE | EM ANALISE
74296167 | 80145901021 | 4 | 01/02/2020 |  |  | 16,0800 |  | ENDOKNOT ETHIBOND EXCEL - 4 | FIO POLIESTER ENDOKNOT ETHIBOND EXCEL 4 C/ 12UN | CIRURGIA GERAL | MATERIAL DE CONSUMO | FIOS E FITAS CIRURGICOS | UN | 54.516.661/0001-01 | JOHNSON & JOHNSON DO BRASIL INDUSTRIA E COMERCIO DE PRODUTOS PARA SAUDE LTDA | 20 |  |  | Material de consumo hospitalar | TUSS | 01/02/2020 | EM ANALISE | EM ANALISE
74296159 | 80145901021 | 4-0 | 01/02/2020 |  |  | 16,0800 |  | ENDOKNOT ETHIBOND EXCEL - 4-0 | FIO POLIESTER ENDOKNOT ETHIBOND EXCEL 4-0 C/ 12UN | CIRURGIA GERAL | MATERIAL DE CONSUMO | FIOS E FITAS CIRURGICOS | UN | 54.516.661/0001-01 | JOHNSON & JOHNSON DO BRASIL INDUSTRIA E COMERCIO DE PRODUTOS PARA SAUDE LTDA | 20 |  |  | Material de consumo hospitalar | TUSS | 01/02/2020 | EM ANALISE | EM ANALISE
74296191 | 80145901021 | 5 | 01/02/2020 |  |  | 16,0800 |  | ENDOKNOT ETHIBOND EXCEL - 5 | FIO POLIESTER ENDOKNOT ETHIBOND EXCEL 5 C/ 12UN | CIRURGIA GERAL | MATERIAL DE CONSUMO | FIOS E FITAS CIRURGICOS | UN | 54.516.661/0001-01 | JOHNSON & JOHNSON DO BRASIL INDUSTRIA E COMERCIO DE PRODUTOS PARA SAUDE LTDA | 20 |  |  | Material de consumo hospitalar | TUSS | 01/02/2020 | EM ANALISE | EM ANALISE
74296221 | 80145901021 | 5-0 | 01/02/2020 |  |  | 16,0800 |  | ENDOKNOT ETHIBOND EXCEL - 5-0 | FIO POLIESTER ENDOKNOT ETHIBOND EXCEL 5-0 C/ 12UN | CIRURGIA GERAL | MATERIAL DE CONSUMO | FIOS E FITAS CIRURGICOS | UN | 54.516.661/0001-01 | JOHNSON & JOHNSON DO BRASIL INDUSTRIA E COMERCIO DE PRODUTOS PARA SAUDE LTDA | 20 |  |  | Material de consumo hospitalar | TUSS | 01/02/2020 | EM ANALISE | EM ANALISE
74296264 | 80145901021 | 6-0 | 01/02/2020 |  |  | 16,0800 |  | ENDOKNOT ETHIBOND EXCEL - 6-0 | FIO POLIESTER ENDOKNOT ETHIBOND EXCEL 6-0 C/ 12UN | CIRURGIA GERAL | MATERIAL DE CONSUMO | FIOS E FITAS CIRURGICOS | UN | 54.516.661/0001-01 | JOHNSON & JOHNSON DO BRASIL INDUSTRIA E COMERCIO DE PRODUTOS PARA SAUDE LTDA | 20 |  |  | Material de consumo hospitalar | TUSS | 01/02/2020 | EM ANALISE | EM ANALISE
74296213 | 80145901021 | 7-0 | 01/02/2020 |  |  | 16,0800 |  | ENDOKNOT ETHIBOND EXCEL - 7-0 | FIO POLIESTER ENDOKNOT ETHIBOND EXCEL 7-0 C/ 12UN | CIRURGIA GERAL | MATERIAL DE CONSUMO | FIOS E FITAS CIRURGICOS | UN | 54.516.661/0001-01 | JOHNSON & JOHNSON DO BRASIL INDUSTRIA E COMERCIO DE PRODUTOS PARA SAUDE LTDA | 20 |  |  | Material de consumo hospitalar | TUSS | 01/02/2020 | EM ANALISE | EM ANALISE
74296337 | 80145901022 | 0 | 01/02/2020 |  |  | 16,8996 |  | ENDOKNOT COATED VICRYL - 0 | ENDOKNOT COATED VICRYL - 0 | CIRURGIA GERAL+GASTROENTEROLOGIA | MATERIAL DE CONSUMO | FIOS E FITAS CIRURGICOS | UN | 54.516.661/0001-01 | JOHNSON & JOHNSON DO BRASIL INDUSTRIA E COMERCIO DE PRODUTOS PARA SAUDE LTDA | 20 |  |  | Material de consumo hospitalar | TUSS | 01/02/2020 | EM ANALISE | EM ANALISE
74296388 | 80145901022 | 1 | 01/02/2020 |  |  | 16,8996 |  | ENDOKNOT COATED VICRYL - 1 | ENDOKNOT COATED VICRYL - 1 | CIRURGIA GERAL+GASTROENTEROLOGIA | MATERIAL DE CONSUMO | FIOS E FITAS CIRURGICOS | UN | 54.516.661/0001-01 | JOHNSON & JOHNSON DO BRASIL INDUSTRIA E COMERCIO DE PRODUTOS PARA SAUDE LTDA | 20 |  |  | Material de consumo hospitalar | TUSS | 01/02/2020 | EM ANALISE | EM ANALISE
74296361 | 80145901022 | 10-0 | 01/02/2020 |  |  | 16,8996 |  | ENDOKNOT COATED VICRYL - 10-0 | ENDOKNOT COATED VICRYL - 10-0 | CIRURGIA GERAL+GASTROENTEROLOGIA | MATERIAL DE CONSUMO | FIOS E FITAS CIRURGICOS | UN | 54.516.661/0001-01 | JOHNSON & JOHNSON DO BRASIL INDUSTRIA E COMERCIO DE PRODUTOS PARA SAUDE LTDA | 20 |  |  | Material de consumo hospitalar | TUSS | 01/02/2020 | EM ANALISE | EM ANALISE
74296329 | 80145901022 | 2 | 01/02/2020 |  |  | 16,8996 |  | ENDOKNOT COATED VICRYL - 2 | ENDOKNOT COATED VICRYL - 2 | CIRURGIA GERAL+GASTROENTEROLOGIA | MATERIAL DE CONSUMO | FIOS E FITAS CIRURGICOS | UN | 54.516.661/0001-01 | JOHNSON & JOHNSON DO BRASIL INDUSTRIA E COMERCIO DE PRODUTOS PARA SAUDE LTDA | 20 |  |  | Material de consumo hospitalar | TUSS | 01/02/2020 | EM ANALISE | EM ANALISE
74296302 | 80145901022 | 2-0 | 01/02/2020 |  |  | 16,8996 |  | ENDOKNOT COATED VICRYL - 2-0 | ENDOKNOT COATED VICRYL - 2-0 | CIRURGIA GERAL+GASTROENTEROLOGIA | MATERIAL DE CONSUMO | FIOS E FITAS CIRURGICOS | UN | 54.516.661/0001-01 | JOHNSON & JOHNSON DO BRASIL INDUSTRIA E COMERCIO DE PRODUTOS PARA SAUDE LTDA | 20 |  |  | Material de consumo hospitalar | TUSS | 01/02/2020 | EM ANALISE | EM ANALISE
74296370 | 80145901022 | 3 | 01/02/2020 |  |  | 16,8996 |  | ENDOKNOT COATED VICRYL - 3 | ENDOKNOT COATED VICRYL - 3 | CIRURGIA GERAL+GASTROENTEROLOGIA | MATERIAL DE CONSUMO | FIOS E FITAS CIRURGICOS | UN | 54.516.661/0001-01 | JOHNSON & JOHNSON DO BRASIL INDUSTRIA E COMERCIO DE PRODUTOS PARA SAUDE LTDA | 20 |  |  | Material de consumo hospitalar | TUSS | 01/02/2020 | EM ANALISE | EM ANALISE
74296396 | 80145901022 | 3-0 | 01/02/2020 |  |  | 16,8996 |  | ENDOKNOT COATED VICRYL - 3-0 | ENDOKNOT COATED VICRYL - 3-0 | CIRURGIA GERAL+GASTROENTEROLOGIA | MATERIAL DE CONSUMO | FIOS E FITAS CIRURGICOS | UN | 54.516.661/0001-01 | JOHNSON & JOHNSON DO BRASIL INDUSTRIA E COMERCIO DE PRODUTOS PARA SAUDE LTDA | 20 |  |  | Material de consumo hospitalar | TUSS | 01/02/2020 | EM ANALISE | EM ANALISE
74296299 | 80145901022 | 4-0 | 01/02/2020 |  |  | 16,8996 |  | ENDOKNOT COATED VICRYL - 4-0 | ENDOKNOT COATED VICRYL - 4-0 | CIRURGIA GERAL+GASTROENTEROLOGIA | MATERIAL DE CONSUMO | FIOS E FITAS CIRURGICOS | UN | 54.516.661/0001-01 | JOHNSON & JOHNSON DO BRASIL INDUSTRIA E COMERCIO DE PRODUTOS PARA SAUDE LTDA | 20 |  |  | Material de consumo hospitalar | TUSS | 01/02/2020 | EM ANALISE | EM ANALISE
74296353 | 80145901022 | 5-0 | 01/02/2020 |  |  | 16,8996 |  | ENDOKNOT COATED VICRYL - 5-0 | ENDOKNOT COATED VICRYL - 5-0 | CIRURGIA GERAL+GASTROENTEROLOGIA | MATERIAL DE CONSUMO | FIOS E FITAS CIRURGICOS | UN | 54.516.661/0001-01 | JOHNSON & JOHNSON DO BRASIL INDUSTRIA E COMERCIO DE PRODUTOS PARA SAUDE LTDA | 20 |  |  | Material de consumo hospitalar | TUSS | 01/02/2020 | EM ANALISE | EM ANALISE
74296400 | 80145901022 | 6-0 | 01/02/2020 |  |  | 16,8996 |  | ENDOKNOT COATED VICRYL - 6-0 | ENDOKNOT COATED VICRYL - 6-0 | CIRURGIA GERAL+GASTROENTEROLOGIA | MATERIAL DE CONSUMO | FIOS E FITAS CIRURGICOS | UN | 54.516.661/0001-01 | JOHNSON & JOHNSON DO BRASIL INDUSTRIA E COMERCIO DE PRODUTOS PARA SAUDE LTDA | 20 |  |  | Material de consumo hospitalar | TUSS | 01/02/2020 | EM ANALISE | EM ANALISE
74296345 | 80145901022 | 7-0 | 01/02/2020 |  |  | 16,8996 |  | ENDOKNOT COATED VICRYL - 7-0 | ENDOKNOT COATED VICRYL - 7-0 | CIRURGIA GERAL+GASTROENTEROLOGIA | MATERIAL DE CONSUMO | FIOS E FITAS CIRURGICOS | UN | 54.516.661/0001-01 | JOHNSON & JOHNSON DO BRASIL INDUSTRIA E COMERCIO DE PRODUTOS PARA SAUDE LTDA | 20 |  |  | Material de consumo hospitalar | TUSS | 01/02/2020 | EM ANALISE | EM ANALISE
74296280 | 80145901022 | 8-0 | 01/02/2020 |  |  | 16,8996 |  | ENDOKNOT COATED VICRYL - 8-0 | ENDOKNOT COATED VICRYL - 8-0 | CIRURGIA GERAL+GASTROENTEROLOGIA | MATERIAL DE CONSUMO | FIOS E FITAS CIRURGICOS | UN | 54.516.661/0001-01 | JOHNSON & JOHNSON DO BRASIL INDUSTRIA E COMERCIO DE PRODUTOS PARA SAUDE LTDA | 20 |  |  | Material de consumo hospitalar | TUSS | 01/02/2020 | EM ANALISE | EM ANALISE
74296310 | 80145901022 | 9-0 | 01/02/2020 |  |  | 16,8996 |  | ENDOKNOT COATED VICRYL - 9-0 | ENDOKNOT COATED VICRYL - 9-0 | CIRURGIA GERAL+GASTROENTEROLOGIA | MATERIAL DE CONSUMO | FIOS E FITAS CIRURGICOS | UN | 54.516.661/0001-01 | JOHNSON & JOHNSON DO BRASIL INDUSTRIA E COMERCIO DE PRODUTOS PARA SAUDE LTDA | 20 |  |  | Material de consumo hospitalar | TUSS | 01/02/2020 | EM ANALISE | EM ANALISE
77839552 | 80145901767 | 08.501.001.01S ZIPFIX P/ ESTERNO C/ AGULHA, EMBALAGEM INDI | 01/02/2020 | 31/10/2023 | REGISTRO CANCELADO ANVISA | 200,4000 | REGISTRO CANCELADO ANVISA 27/12/21 | STERNAL ZIPFIX - 08.501.001.01S ZIPFIX P/ ESTERNO C/ AGULHA, EMBALAGEM INDIVIDUAL | STERNAL ZIPFIX - 08.501.001.01S ZIPFIX P/ ESTERNO C/ AGULHA, EMBALAGEM INDIVIDUAL | CIRURGIA GERAL | MATERIAL DE CONSUMO | FIOS E FITAS CIRURGICOS | UN | 54.516.661/0001-01 | JOHNSON & JOHNSON DO BRASIL INDUSTRIA E COMERCIO DE PRODUTOS PARA SAUDE LTDA | 20 |  |  | Material de consumo hospitalar | TUSS | 01/02/2020 | EM ANALISE | EM ANALISE
77839579 | 80145901767 | 08.501.001.05S ZIPFIX P/ ESTERNO C/ AGULHA, EMBALAGEM COM | 01/02/2020 | 31/10/2023 | REGISTRO CANCELADO ANVISA | 200,4000 | REGISTRO CANCELADO ANVISA 27/12/21 | STERNAL ZIPFIX - 08.501.001.05S ZIPFIX P/ ESTERNO C/ AGULHA, EMBALAGEM COM 5 UNIDADES | STERNAL ZIPFIX - 08.501.001.05S ZIPFIX P/ ESTERNO C/ AGULHA, EMBALAGEM COM 5 UNIDADES | CIRURGIA GERAL | MATERIAL DE CONSUMO | FIOS E FITAS CIRURGICOS | UN | 54.516.661/0001-01 | JOHNSON & JOHNSON DO BRASIL INDUSTRIA E COMERCIO DE PRODUTOS PARA SAUDE LTDA | 20 |  |  | Material de consumo hospitalar | TUSS | 01/02/2020 | EM ANALISE | EM ANALISE
77839560 | 80145901767 | 08.501.001.20S ZIPFIX P/ ESTERNO C/ AGULHA, EMBALAGEM COM | 01/02/2020 | 31/10/2023 | REGISTRO CANCELADO ANVISA | 200,4000 | REGISTRO CANCELADO ANVISA 27/12/21 | STERNAL ZIPFIX - 08.501.001.20S ZIPFIX P/ ESTERNO C/ AGULHA, EMBALAGEM COM 20 UNIDADES | STERNAL ZIPFIX - 08.501.001.20S ZIPFIX P/ ESTERNO C/ AGULHA, EMBALAGEM COM 20 UNIDADES | CIRURGIA GERAL | MATERIAL DE CONSUMO | FIOS E FITAS CIRURGICOS | UN | 54.516.661/0001-01 | JOHNSON & JOHNSON DO BRASIL INDUSTRIA E COMERCIO DE PRODUTOS PARA SAUDE LTDA | 20 |  |  | Material de consumo hospitalar | TUSS | 01/02/2020 | EM ANALISE | EM ANALISE
74311689 | 80145901886 | 223165 | 01/02/2020 |  |  | 200,4000 |  | PERMATAPE - 223165 | PERMATAPE - 223165 | CIRURGIA GERAL | MATERIAL DE CONSUMO | FIOS E FITAS CIRURGICOS | UN | 54.516.661/0001-01 | JOHNSON & JOHNSON DO BRASIL INDUSTRIA E COMERCIO DE PRODUTOS PARA SAUDE LTDA | 20 |  |  | Material de consumo hospitalar | TUSS | 01/02/2020 | EM ANALISE | EM ANALISE
74311670 | 80145901886 | 223166 | 01/02/2020 |  |  | 200,4000 |  | PERMATAPE - 223166 | PERMATAPE - 223166 | CIRURGIA GERAL | MATERIAL DE CONSUMO | FIOS E FITAS CIRURGICOS | UN | 54.516.661/0001-01 | JOHNSON & JOHNSON DO BRASIL INDUSTRIA E COMERCIO DE PRODUTOS PARA SAUDE LTDA | 20 |  |  | Material de consumo hospitalar | TUSS | 01/02/2020 | EM ANALISE | EM ANALISE
74311700 | 80145901886 | 223169 | 01/02/2020 |  |  | 200,4000 |  | PERMATAPE - 223169 | PERMATAPE - 223169 | CIRURGIA GERAL | MATERIAL DE CONSUMO | FIOS E FITAS CIRURGICOS | UN | 54.516.661/0001-01 | JOHNSON & JOHNSON DO BRASIL INDUSTRIA E COMERCIO DE PRODUTOS PARA SAUDE LTDA | 20 |  |  | Material de consumo hospitalar | TUSS | 01/02/2020 | EM ANALISE | EM ANALISE
74311697 | 80145901886 | 223170 | 01/02/2020 |  |  | 200,4000 |  | PERMATAPE - 223170 | PERMATAPE - 223170 | CIRURGIA GERAL | MATERIAL DE CONSUMO | FIOS E FITAS CIRURGICOS | UN | 54.516.661/0001-01 | JOHNSON & JOHNSON DO BRASIL INDUSTRIA E COMERCIO DE PRODUTOS PARA SAUDE LTDA | 20 |  |  | Material de consumo hospitalar | TUSS | 01/02/2020 | EM ANALISE | EM ANALISE
74314416 | 80160840020 | CH - 2.5 CERA PARA OSSOS 2.5 GRS X 12 ENV | 01/02/2020 |  |  | 8,0400 |  | CERA PARA OSSOS ATRAMAT - CH - 2.5 CERA PARA OSSOS 2.5 GRS X 12 ENV | CERA PARA OSSOS ATRAMAT - CH - 2.5 CERA PARA OSSOS 2.5 GRS X 12 ENV | ORTOPEDIA E TRAUMATOLOGIA | MATERIAL DE CONSUMO | CERA DE OSSO | UN | 04.995.710/0001-50 | ATRAMAT DO BRASIL LTDA | 20 |  |  | Material de consumo hospitalar | TUSS | 01/02/2020 | EM ANALISE | EM ANALISE
74314394 | 80160840020 | CH - 2.5H CERA PARA OSSOS 2.5 GRS X 36 ENV | 01/02/2020 |  |  | 2,6040 |  | CERA PARA OSSOS ATRAMAT - CH - 2.5H CERA PARA OSSOS 2.5 GRS X 36 ENV | CERA PARA OSSOS ATRAMAT - CH - 2.5H CERA PARA OSSOS 2.5 GRS X 36 ENV | ORTOPEDIA E TRAUMATOLOGIA | MATERIAL DE CONSUMO | CERA DE OSSO | UN | 04.995.710/0001-50 | ATRAMAT DO BRASIL LTDA | 20 |  |  | Material de consumo hospitalar | TUSS | 01/02/2020 | EM ANALISE | EM ANALISE
74314408 | 80160840020 | CH - 2.5T CERA PARA OSSOS 2.5 GRS X 24 ENV | 01/02/2020 |  |  | 8,7600 |  | CERA PARA OSSOS ATRAMAT - CH - 2.5T CERA PARA OSSOS 2.5 GRS X 24 ENV | CERA PARA OSSOS ATRAMAT - CH - 2.5T CERA PARA OSSOS 2.5 GRS X 24 ENV | ORTOPEDIA E TRAUMATOLOGIA | MATERIAL DE CONSUMO | CERA DE OSSO | UN | 04.995.710/0001-50 | ATRAMAT DO BRASIL LTDA | 20 |  |  | Material de consumo hospitalar | TUSS | 01/02/2020 | EM ANALISE | EM ANALISE
77841786 | 80163570030 | COM EXTENSAO - TAMANHO: G | 01/02/2020 |  |  | 1,8348 |  | DISPOSITIVO PARA INCONTINENCIA URINARIA MASCULINO - NAO ESTERIL - COM EXTENSAO - TAMANHO: G | DISPOSITIVO PARA INCONTINENCIA URINARIA MASCULINO - NAO ESTERIL - COM EXTENSAO - TAMANHO: G | UROLOGIA | MATERIAL DE CONSUMO | DISPOSITIVO DE INCONTINENCIA URINARIA | UN | 05.150.338/0001-43 | MEDSONDA IND E COM DE PRODUTOS HOSPITALARES DESCARTAVEIS LTDA | 20 |  |  | Material de consumo hospitalar | TUSS | 01/02/2020 | EM ANALISE | EM ANALISE
77841794 | 80163570030 | COM EXTENSAO - TAMANHO: M | 01/02/2020 | 29/02/2024 | DESCONTINUADO | 1,2960 | DESCONTINUADO 06/10/22 | DISPOSITIVO PARA INCONTINENCIA URINARIA MASCULINO - NAO ESTERIL - COM EXTENSAO - TAMANHO: M | DISPOSITIVO PARA INCONTINENCIA URINARIA MASCULINO - NAO ESTERIL - COM EXTENSAO - TAMANHO: M | UROLOGIA | MATERIAL DE CONSUMO | DISPOSITIVO DE INCONTINENCIA URINARIA | UN | 05.150.338/0001-43 | MEDSONDA IND E COM DE PRODUTOS HOSPITALARES DESCARTAVEIS LTDA | 20 |  |  | Material de consumo hospitalar | TUSS | 01/02/2020 | EM ANALISE | EM ANALISE
77841743 | 80163570030 | COM EXTENSAO - TAMANHO: P | 01/02/2020 | 29/02/2024 | DESCONTINUADO | 1,2960 | DESCONTINUADO 06/10/22 | DISPOSITIVO PARA INCONTINENCIA URINARIA MASCULINO - NAO ESTERIL - COM EXTENSAO - TAMANHO: P | DISPOSITIVO PARA INCONTINENCIA URINARIA MASCULINO - NAO ESTERIL - COM EXTENSAO - TAMANHO: P | UROLOGIA | MATERIAL DE CONSUMO | DISPOSITIVO DE INCONTINENCIA URINARIA | UN | 05.150.338/0001-43 | MEDSONDA IND E COM DE PRODUTOS HOSPITALARES DESCARTAVEIS LTDA | 20 |  |  | Material de consumo hospitalar | TUSS | 01/02/2020 | EM ANALISE | EM ANALISE
77841808 | 80163570030 | SEM EXTENSAO - TAMANHO: 4 | 01/02/2020 |  |  | 2,6760 |  | DISPOSITIVO PARA INCONTINENCIA URINARIA MASCULINO - NAO ESTERIL - SEM EXTENSAO - TAMANHO: 4 | DISPOSITIVO PARA INCONTINENCIA URINARIA MASCULINO - NAO ESTERIL - SEM EXTENSAO - TAMANHO: 4 | UROLOGIA | MATERIAL DE CONSUMO | DISPOSITIVO DE INCONTINENCIA URINARIA | UN | 05.150.338/0001-43 | MEDSONDA IND E COM DE PRODUTOS HOSPITALARES DESCARTAVEIS LTDA | 20 |  |  | Material de consumo hospitalar | TUSS | 01/02/2020 | EM ANALISE | EM ANALISE
77841778 | 80163570030 | SEM EXTENSAO - TAMANHO: 5 | 01/02/2020 |  |  | 2,6760 |  | DISPOSITIVO PARA INCONTINENCIA URINARIA MASCULINO - NAO ESTERIL - SEM EXTENSAO - TAMANHO: 5 | DISPOSITIVO PARA INCONTINENCIA URINARIA MASCULINO - NAO ESTERIL - SEM EXTENSAO - TAMANHO: 5 | UROLOGIA | MATERIAL DE CONSUMO | DISPOSITIVO DE INCONTINENCIA URINARIA | UN | 05.150.338/0001-43 | MEDSONDA IND E COM DE PRODUTOS HOSPITALARES DESCARTAVEIS LTDA | 20 |  |  | Material de consumo hospitalar | TUSS | 01/02/2020 | EM ANALISE | EM ANALISE
77841751 | 80163570030 | SEM EXTENSAO - TAMANHO: 6 | 01/02/2020 |  |  | 2,6760 |  | DISPOSITIVO PARA INCONTINENCIA URINARIA MASCULINO - NAO ESTERIL - SEM EXTENSAO - TAMANHO: 6 | DISPOSITIVO PARA INCONTINENCIA URINARIA MASCULINO - NAO ESTERIL - SEM EXTENSAO - TAMANHO: 6 | UROLOGIA | MATERIAL DE CONSUMO | DISPOSITIVO DE INCONTINENCIA URINARIA | UN | 05.150.338/0001-43 | MEDSONDA IND E COM DE PRODUTOS HOSPITALARES DESCARTAVEIS LTDA | 20 |  |  | Material de consumo hospitalar | TUSS | 01/02/2020 | EM ANALISE | EM ANALISE
77841760 | 80163570030 | SEM EXTENSAO - TAMANHO: 7 | 01/02/2020 |  |  | 2,6760 |  | DISPOSITIVO PARA INCONTINENCIA URINARIA MASCULINO - NAO ESTERIL - SEM EXTENSAO - TAMANHO: 7 | DISPOSITIVO PARA INCONTINENCIA URINARIA MASCULINO - NAO ESTERIL - SEM EXTENSAO - TAMANHO: 7 | UROLOGIA | MATERIAL DE CONSUMO | DISPOSITIVO DE INCONTINENCIA URINARIA | UN | 05.150.338/0001-43 | MEDSONDA IND E COM DE PRODUTOS HOSPITALARES DESCARTAVEIS LTDA | 20 |  |  | Material de consumo hospitalar | TUSS | 01/02/2020 | EM ANALISE | EM ANALISE
74268899 | 80136990716 | INTROCAN SAFETY 3 - PUR 18G 1.3X32MM | 01/02/2020 |  |  | 25,2600 |  | CATETER INTRAVASCULAR FECHADO COM DISPOSITIVO DE SEGURANCA - INTROCAN SAFETY 3 - PUR 18G 1.3X32MM | CATETER INTRAVENOSO FECHADO DISPOSITIVO SEGURANCA INTROCAN SAFETY 3-PUR 18GAX1,3X32MM 4251131-04 | CLINICA MEDICA | MATERIAL DE CONSUMO | CATETER VENOSO PERIFERICO | UN | 31.673.254/0001-02 | LABORATORIOS B. BRAUN S/A | 20 |  |  | Material de consumo hospitalar | TUSS | 01/02/2020 | 0000236845 | CATETER INTRAVENOSO C/SIST.SEG.FECHADO INTROCAN SAFETY 3-W PUR 18GA 1,3X32MM-SA
75609746 | 80171530073 | 67FCT903D FIXADOR PARA CANULA DE TRAQUEOSTOMIA - REF.: 903-D | 01/02/2020 |  |  | 0,0000 |  | CANULA DE TRAQUEOSTOMIA COMFORT - REF.: 158 - 67FCT903D FIXADOR PARA CANULA DE TRAQUEOSTOMIA - REF.: 903-D (ACESSORIO) | CANULA DE TRAQUEOSTOMIA COMFORT - REF.: 158 - 67FCT903D FIXADOR PARA CANULA DE TRAQUEOSTOMIA - REF.: 903-D (ACESSORIO) | CIRURGIA GERAL | MATERIAL DE CONSUMO | FIXADOR DE TUBO/CATETER | UN | 05.416.754/0001-40 | MAKE LINE COMERCIAL LTDA ME | 0 |  |  | Material de consumo hospitalar | TUSS | 01/02/2020 | EM ANALISE | EM ANALISE
74357816 | 80228990096 | 100/210/060 | 01/02/2020 |  |  | 94,8000 |  | CANULA NASOFARINGEA PORTEX - 100/210/060 | CANULA NASOFARINGEA PORTEX 6,0MM 100/210/060 | CIRURGIA GERAL | MATERIAL DE CONSUMO | CANULA DE OTORRINO | UN | 06.019.570/0001-00 | SMITHS MEDICAL DO BRASIL PRODUTOS HOSPITALARES LTDA | 20 |  |  | Material de consumo hospitalar | TUSS | 01/02/2020 | 0000052984 | SONDA NASOFARINGEA EST.6,0MM SIMS-PORTEX
74357794 | 80228990096 | 100/210/070 | 01/02/2020 |  |  | 94,8000 |  | CANULA NASOFARINGEA PORTEX - 100/210/070 | CANULA NASOFARINGEA PORTEX 7,0MM 100/210/070 | CIRURGIA GERAL | MATERIAL DE CONSUMO | CANULA DE OTORRINO | UN | 06.019.570/0001-00 | SMITHS MEDICAL DO BRASIL PRODUTOS HOSPITALARES LTDA | 20 |  |  | Material de consumo hospitalar | TUSS | 01/02/2020 | 0000052985 | SONDA NASOFARINGEA EST.7,0MM SIMS-PORTEX
74357824 | 80228990096 | 100/210/080 | 01/02/2020 |  |  | 94,8000 |  | CANULA NASOFARINGEA PORTEX - 100/210/080 | CANULA NASOFARINGEA PORTEX 8,0MM 100/210/080 | CIRURGIA GERAL | MATERIAL DE CONSUMO | CANULA DE OTORRINO | UN | 06.019.570/0001-00 | SMITHS MEDICAL DO BRASIL PRODUTOS HOSPITALARES LTDA | 20 |  |  | Material de consumo hospitalar | TUSS | 01/02/2020 | 0000052986 | SONDA NASOFARINGEA EST.8,0MM SIMS-PORTEX
74357808 | 80228990096 | 100/210/090 | 01/02/2020 |  |  | 94,8000 |  | CANULA NASOFARINGEA PORTEX - 100/210/090 | CANULA NASOFARINGEA PORTEX 9,0MM 100/210/090 | CIRURGIA GERAL | MATERIAL DE CONSUMO | CANULA DE OTORRINO | UN | 06.019.570/0001-00 | SMITHS MEDICAL DO BRASIL PRODUTOS HOSPITALARES LTDA | 20 |  |  | Material de consumo hospitalar | TUSS | 01/02/2020 | 0000052987 | SONDA NASOFARINGEA EST.9,0MM SIMS-PORTEX
74405454 | 80420200008 | S640112 | 01/02/2020 |  |  | 72,0000 |  | FIO DE SEDA AGULHADO SUTRASILK - S640112 | FIO DE SEDA AGULHADO SUTRASILK - S640112 | CIRURGIA GERAL | MATERIAL DE CONSUMO | FIOS E FITAS CIRURGICOS | UN | 05.187.817/0001-34 | VISION LINE IMPORTACAO E COMERCIO DE MATERIAIS E EQUIPAMENTOS MEDICOS LTDA-ME | 20 |  |  | Material de consumo hospitalar | TUSS | 01/02/2020 | 0000248856 | FIO SUTURA SEDA PRETO 6-0 BI-AGULHADA AG.3/8 12UNID.
74405446 | 80420200008 | S74092 | 01/02/2020 |  |  | 72,0000 |  | FIO DE SEDA AGULHADO SUTRASILK - S74092 | FIO DE SEDA AGULHADO SUTRASILK - S74092 | CIRURGIA GERAL | MATERIAL DE CONSUMO | FIOS E FITAS CIRURGICOS | UN | 05.187.817/0001-34 | VISION LINE IMPORTACAO E COMERCIO DE MATERIAIS E EQUIPAMENTOS MEDICOS LTDA-ME | 20 |  |  | Material de consumo hospitalar | TUSS | 01/02/2020 | 0000248857 | FIO SUTURA SEDA PRETO 7-0 TAPER POINT AG.3/8 12UNID.
74405438 | 80420200008 | S84081 | 01/02/2020 |  |  | 72,0000 |  | FIO DE SEDA AGULHADO SUTRASILK - S84081 | FIO DE SEDA AGULHADO SUTRASILK - S84081 | CIRURGIA GERAL | MATERIAL DE CONSUMO | FIOS E FITAS CIRURGICOS | UN | 05.187.817/0001-34 | VISION LINE IMPORTACAO E COMERCIO DE MATERIAIS E EQUIPAMENTOS MEDICOS LTDA-ME | 20 |  |  | Material de consumo hospitalar | TUSS | 01/02/2020 | EM ANALISE | EM ANALISE
74405470 | 80420200008 | S84082 | 01/02/2020 |  |  | 72,0000 |  | FIO DE SEDA AGULHADO SUTRASILK - S84082 | FIO DE SEDA AGULHADO SUTRASILK - S84082 | CIRURGIA GERAL | MATERIAL DE CONSUMO | FIOS E FITAS CIRURGICOS | UN | 05.187.817/0001-34 | VISION LINE IMPORTACAO E COMERCIO DE MATERIAIS E EQUIPAMENTOS MEDICOS LTDA-ME | 20 |  |  | Material de consumo hospitalar | TUSS | 01/02/2020 | 0000248858 | FIO SUTURA SEDA PRETO 8-0 BI-AGULHADA AG.3/8 12UNID.
74405462 | 80420200008 | VS84081 | 01/02/2020 |  |  | 72,0000 |  | FIO DE SEDA AGULHADO SUTRASILK - VS84081 | FIO DE SEDA AGULHADO SUTRASILK - VS84081 | CIRURGIA GERAL | MATERIAL DE CONSUMO | FIOS E FITAS CIRURGICOS | UN | 05.187.817/0001-34 | VISION LINE IMPORTACAO E COMERCIO DE MATERIAIS E EQUIPAMENTOS MEDICOS LTDA-ME | 20 |  |  | Material de consumo hospitalar | TUSS | 01/02/2020 | EM ANALISE | EM ANALISE
74405489 | 80420200008 | VS84082 | 01/02/2020 |  |  | 72,0000 |  | FIO DE SEDA AGULHADO SUTRASILK - VS84082 | FIO DE SEDA AGULHADO SUTRASILK - VS84082 | CIRURGIA GERAL | MATERIAL DE CONSUMO | FIOS E FITAS CIRURGICOS | UN | 05.187.817/0001-34 | VISION LINE IMPORTACAO E COMERCIO DE MATERIAIS E EQUIPAMENTOS MEDICOS LTDA-ME | 20 |  |  | Material de consumo hospitalar | TUSS | 01/02/2020 | 0000248859 | FIO SUTURA SEDA PRETO VIRGEM 8-0 BI-AGULHADA AG.3/8 12UNID
76319482 | 80171530060 | 67FCT903D FIXADOR PARA CANULA DE TRAQUEOSTOMIA - REF.: 903-D | 01/02/2020 |  |  | 0,0000 |  | CANULA DE TRAQUEOSTOMIA COMFORT - REF.: 103A - 67FCT903D FIXADOR PARA CANULA DE TRAQUEOSTOMIA - REF.: 903-D | CANULA DE TRAQUEOSTOMIA COMFORT - REF.: 103A - 67FCT903D FIXADOR PARA CANULA DE TRAQUEOSTOMIA - REF.: 903-D | CIRURGIA GERAL | MATERIAL DE CONSUMO | FIXADOR DE TUBO/CATETER | UN | 05.416.754/0001-40 | MAKE LINE COMERCIAL LTDA ME | 0 |  |  | Material de consumo hospitalar | TUSS | 01/02/2020 | EM ANALISE | EM ANALISE
76321029 | 80171530066 | 67FCT903D FIXADOR PARA CANULA DE TRAQUEOSTOMIA - REF.: 903-D | 01/02/2020 |  |  | 0,0000 |  | CANULA DE TRAQUEOSTOMIA COMFORT - REF.: 105D - 67FCT903D FIXADOR PARA CANULA DE TRAQUEOSTOMIA - REF.: 903-D (ACESSORIO) | CANULA DE TRAQUEOSTOMIA COMFORT - REF.: 105D - 67FCT903D FIXADOR PARA CANULA DE TRAQUEOSTOMIA - REF.: 903-D (ACESSORIO) | CIRURGIA GERAL | MATERIAL DE CONSUMO | FIXADOR DE TUBO/CATETER | UN | 05.416.754/0001-40 | MAKE LINE COMERCIAL LTDA ME | 0 |  |  | Material de consumo hospitalar | TUSS | 01/02/2020 | EM ANALISE | EM ANALISE
76321142 | 80171530067 | 67FCT903D FIXADOR PARA CANULA DE TRAQUEOSTOMIA - REF.: 903- | 01/02/2020 |  |  | 0,0000 |  | CANULA DE TRAQUEOSTOMIA COMFORT - REF.: 107/157 - 67FCT903D FIXADOR PARA CANULA DE TRAQUEOSTOMIA - REF.: 903- (ACESSORIO) | CANULA DE TRAQUEOSTOMIA COMFORT - REF.: 107/157 - 67FCT903D FIXADOR PARA CANULA DE TRAQUEOSTOMIA - REF.: 903- (ACESSORIO) | CIRURGIA GERAL | MATERIAL DE CONSUMO | FIXADOR DE TUBO/CATETER | UN | 05.416.754/0001-40 | MAKE LINE COMERCIAL LTDA ME | 0 |  |  | Material de consumo hospitalar | TUSS | 01/02/2020 | EM ANALISE | EM ANALISE
76321274 | 80171530068 | 67FCT903D FIXADOR PARA CANULA DE TRAQUEOSTOMIA - REF.: 903-D | 01/02/2020 |  |  | 0,0000 |  | CANULA DE TRAQUEOSTOMIA COMFORT - REF.: 106D - 67FCT903D FIXADOR PARA CANULA DE TRAQUEOSTOMIA - REF.: 903-D | CANULA DE TRAQUEOSTOMIA COMFORT - REF.: 106D - 67FCT903D FIXADOR PARA CANULA DE TRAQUEOSTOMIA - REF.: 903-D | CIRURGIA GERAL | MATERIAL DE CONSUMO | FIXADOR DE TUBO/CATETER | UN | 05.416.754/0001-40 | MAKE LINE COMERCIAL LTDA ME | 0 |  |  | Material de consumo hospitalar | TUSS | 01/02/2020 | EM ANALISE | EM ANALISE
76321444 | 80171530069 | ACESSORIO: 67FCT903D FIXADOR PARA CANULA DE TRAQUEOSTOMIA - | 01/02/2020 |  |  | 0,0000 |  | CANULA DE TRAQUEOSTOMIA COMFORT - REF.: 108 - ACESSORIO: 67FCT903D FIXADOR PARA CANULA DE TRAQUEOSTOMIA - REF.: 903-D | CANULA DE TRAQUEOSTOMIA COMFORT - REF.: 108 - ACESSORIO: 67FCT903D FIXADOR PARA CANULA DE TRAQUEOSTOMIA - REF.: 903-D | CIRURGIA GERAL | MATERIAL DE CONSUMO | FIXADOR DE TUBO/CATETER | UN | 05.416.754/0001-40 | MAKE LINE COMERCIAL LTDA ME | 0 |  |  | Material de consumo hospitalar | TUSS | 01/02/2020 | EM ANALISE | EM ANALISE
74318764 | 80174880014 | 22361 NEONATO | 01/02/2020 |  |  | 17,7830 |  | CANULA NASAL - 22361 NEONATO | CANULA NASAL NEONATO 22361 | CLINICA MEDICA | MATERIAL DE CONSUMO | CATETER NASAL | UN | 04.696.139/0001-72 | GER-AR COMERCIO DE PRODUTOS MEDICOS LTDA | 20 |  |  | Material de consumo hospitalar | TUSS | 01/02/2020 | EM ANALISE | EM ANALISE
74318780 | 80174880014 | 22367 ADULTO | 01/02/2020 |  |  | 17,9520 |  | CANULA NASAL - 22367 ADULTO | CANULA NASAL ADULTO 22367 | CLINICA MEDICA | MATERIAL DE CONSUMO | CATETER NASAL | UN | 04.696.139/0001-72 | GER-AR COMERCIO DE PRODUTOS MEDICOS LTDA | 20 |  |  | Material de consumo hospitalar | TUSS | 01/02/2020 | EM ANALISE | EM ANALISE
74318772 | 80174880014 | 22375 INFANTIL | 01/02/2020 |  |  | 17,7828 |  | CANULA NASAL - 22375 INFANTIL | CANULA NASAL INFANTIL 22375 | CLINICA MEDICA | MATERIAL DE CONSUMO | CATETER NASAL | UN | 04.696.139/0001-72 | GER-AR COMERCIO DE PRODUTOS MEDICOS LTDA | 20 |  |  | Material de consumo hospitalar | TUSS | 01/02/2020 | EM ANALISE | EM ANALISE
74328140 | 80181930055 | 4000-7-25-ADULTO | 01/02/2020 |  |  | 54,0000 |  | CANULA NASAL PARA CAPNOGRAFIA - 4000-7-25-ADULTO | CANULA NASAL CAPNOGRAFIA ADULTO 4000-7-25 | CLINICA MEDICA | MATERIAL DE CONSUMO | CATETER NASAL | UN | 04.696.139/0001-72 | GER-AR COMERCIO DE PRODUTOS MEDICOS LTDA | 20 |  |  | Material de consumo hospitalar | TUSS | 01/02/2020 | EM ANALISE | EM ANALISE
74328093 | 80181930055 | 4100-7-25-PEDIATRICO | 01/02/2020 |  |  | 54,0000 |  | CANULA NASAL PARA CAPNOGRAFIA - 4100-7-25-PEDIATRICO | CANULA NASAL CAPNOGRAFIA PEDIATRICO 4100-7-25 | CLINICA MEDICA | MATERIAL DE CONSUMO | CATETER NASAL | UN | 04.696.139/0001-72 | GER-AR COMERCIO DE PRODUTOS MEDICOS LTDA | 20 |  |  | Material de consumo hospitalar | TUSS | 01/02/2020 | EM ANALISE | EM ANALISE
74328115 | 80181930055 | 4200-7-25-INFANTIL | 01/02/2020 |  |  | 54,0000 |  | CANULA NASAL PARA CAPNOGRAFIA - 4200-7-25-INFANTIL | CANULA NASAL CAPNOGRAFIA INFANTIL 4200-7-25 | CLINICA MEDICA | MATERIAL DE CONSUMO | CATETER NASAL | UN | 04.696.139/0001-72 | GER-AR COMERCIO DE PRODUTOS MEDICOS LTDA | 20 |  |  | Material de consumo hospitalar | TUSS | 01/02/2020 | EM ANALISE | EM ANALISE
74328131 | 80181930055 | 5814-001- ADULTO | 01/02/2020 |  |  | 54,0000 |  | CANULA NASAL PARA CAPNOGRAFIA - 5814-001- ADULTO | CANULA NASAL CAPNOGRAFIA ADULTO 5814-001 | CLINICA MEDICA | MATERIAL DE CONSUMO | CATETER NASAL | UN | 04.696.139/0001-72 | GER-AR COMERCIO DE PRODUTOS MEDICOS LTDA | 20 |  |  | Material de consumo hospitalar | TUSS | 01/02/2020 | EM ANALISE | EM ANALISE
74328123 | 80181930055 | 5814-002 - PEDIATRICO | 01/02/2020 |  |  | 54,0000 |  | CANULA NASAL PARA CAPNOGRAFIA - 5814-002 - PEDIATRICO | CANULA NASAL CAPNOGRAFIA PEDIATRICO 5814-002 | CLINICA MEDICA | MATERIAL DE CONSUMO | CATETER NASAL | UN | 04.696.139/0001-72 | GER-AR COMERCIO DE PRODUTOS MEDICOS LTDA | 20 |  |  | Material de consumo hospitalar | TUSS | 01/02/2020 | EM ANALISE | EM ANALISE
74328107 | 80181930055 | 5814-003- INFANTIL | 01/02/2020 |  |  | 54,0000 |  | CANULA NASAL PARA CAPNOGRAFIA - 5814-003- INFANTIL | CANULA NASAL CAPNOGRAFIA INFANTIL 5814-003 | CLINICA MEDICA | MATERIAL DE CONSUMO | CATETER NASAL | UN | 04.696.139/0001-72 | GER-AR COMERCIO DE PRODUTOS MEDICOS LTDA | 20 |  |  | Material de consumo hospitalar | TUSS | 01/02/2020 | EM ANALISE | EM ANALISE
74329863 | 80197510005 | AA-0030 | 01/02/2020 |  |  | 4,4832 |  | FIO CIRURGICO DE ALGODAO - AA-0030 | FIO CIRURGICO DE ALGODAO - AA-0030 | CIRURGIA GERAL | MATERIAL DE CONSUMO | FIOS E FITAS CIRURGICOS | UN | 00.496.270/0001-35 | TECHSUTURE INDUSTRIA E COMERCIO DE PRODUTOS CIRURGICOS LTDA - EPP | 20 |  |  | Material de consumo hospitalar | TUSS | 01/02/2020 | EM ANALISE | EM ANALISE
74329758 | 80197510005 | AA-0030T | 01/02/2020 |  |  | 4,4832 |  | FIO CIRURGICO DE ALGODAO - AA-0030T | FIO CIRURGICO DE ALGODAO - AA-0030T | CIRURGIA GERAL | MATERIAL DE CONSUMO | FIOS E FITAS CIRURGICOS | UN | 00.496.270/0001-35 | TECHSUTURE INDUSTRIA E COMERCIO DE PRODUTOS CIRURGICOS LTDA - EPP | 20 |  |  | Material de consumo hospitalar | TUSS | 01/02/2020 | EM ANALISE | EM ANALISE
74329820 | 80197510005 | AA-0035 | 01/02/2020 |  |  | 4,4832 |  | FIO CIRURGICO DE ALGODAO - AA-0035 | FIO CIRURGICO DE ALGODAO - AA-0035 | CIRURGIA GERAL | MATERIAL DE CONSUMO | FIOS E FITAS CIRURGICOS | UN | 00.496.270/0001-35 | TECHSUTURE INDUSTRIA E COMERCIO DE PRODUTOS CIRURGICOS LTDA - EPP | 20 |  |  | Material de consumo hospitalar | TUSS | 01/02/2020 | EM ANALISE | EM ANALISE
74329839 | 80197510005 | AA-0035T | 01/02/2020 |  |  | 4,4832 |  | FIO CIRURGICO DE ALGODAO - AA-0035T | FIO CIRURGICO DE ALGODAO - AA-0035T | CIRURGIA GERAL | MATERIAL DE CONSUMO | FIOS E FITAS CIRURGICOS | UN | 00.496.270/0001-35 | TECHSUTURE INDUSTRIA E COMERCIO DE PRODUTOS CIRURGICOS LTDA - EPP | 20 |  |  | Material de consumo hospitalar | TUSS | 01/02/2020 | EM ANALISE | EM ANALISE
74329790 | 80197510005 | AA-2020T | 01/02/2020 |  |  | 4,4832 |  | FIO CIRURGICO DE ALGODAO - AA-2020T | FIO CIRURGICO DE ALGODAO - AA-2020T | CIRURGIA GERAL | MATERIAL DE CONSUMO | FIOS E FITAS CIRURGICOS | UN | 00.496.270/0001-35 | TECHSUTURE INDUSTRIA E COMERCIO DE PRODUTOS CIRURGICOS LTDA - EPP | 20 |  |  | Material de consumo hospitalar | TUSS | 01/02/2020 | EM ANALISE | EM ANALISE
74329847 | 80197510005 | AA-2025 | 01/02/2020 |  |  | 4,4832 |  | FIO CIRURGICO DE ALGODAO - AA-2025 | FIO CIRURGICO DE ALGODAO - AA-2025 | CIRURGIA GERAL | MATERIAL DE CONSUMO | FIOS E FITAS CIRURGICOS | UN | 00.496.270/0001-35 | TECHSUTURE INDUSTRIA E COMERCIO DE PRODUTOS CIRURGICOS LTDA - EPP | 20 |  |  | Material de consumo hospitalar | TUSS | 01/02/2020 | EM ANALISE | EM ANALISE
74329855 | 80197510005 | AA-2025T | 01/02/2020 |  |  | 4,4832 |  | FIO CIRURGICO DE ALGODAO - AA-2025T | FIO CIRURGICO DE ALGODAO - AA-2025T | CIRURGIA GERAL | MATERIAL DE CONSUMO | FIOS E FITAS CIRURGICOS | UN | 00.496.270/0001-35 | TECHSUTURE INDUSTRIA E COMERCIO DE PRODUTOS CIRURGICOS LTDA - EPP | 20 |  |  | Material de consumo hospitalar | TUSS | 01/02/2020 | EM ANALISE | EM ANALISE
74329871 | 80197510005 | AA-2030 | 01/02/2020 |  |  | 4,4832 |  | FIO CIRURGICO DE ALGODAO - AA-2030 | FIO CIRURGICO DE ALGODAO - AA-2030 | CIRURGIA GERAL | MATERIAL DE CONSUMO | FIOS E FITAS CIRURGICOS | UN | 00.496.270/0001-35 | TECHSUTURE INDUSTRIA E COMERCIO DE PRODUTOS CIRURGICOS LTDA - EPP | 20 |  |  | Material de consumo hospitalar | TUSS | 01/02/2020 | EM ANALISE | EM ANALISE
74329740 | 80197510005 | AA-2030T | 01/02/2020 |  |  | 4,4832 |  | FIO CIRURGICO DE ALGODAO - AA-2030T | FIO CIRURGICO DE ALGODAO - AA-2030T | CIRURGIA GERAL | MATERIAL DE CONSUMO | FIOS E FITAS CIRURGICOS | UN | 00.496.270/0001-35 | TECHSUTURE INDUSTRIA E COMERCIO DE PRODUTOS CIRURGICOS LTDA - EPP | 20 |  |  | Material de consumo hospitalar | TUSS | 01/02/2020 | EM ANALISE | EM ANALISE
74329774 | 80197510005 | AA-2060 | 01/02/2020 |  |  | 4,4832 |  | FIO CIRURGICO DE ALGODAO - AA-2060 | FIO CIRURGICO DE ALGODAO - AA-2060 | CIRURGIA GERAL | MATERIAL DE CONSUMO | FIOS E FITAS CIRURGICOS | UN | 00.496.270/0001-35 | TECHSUTURE INDUSTRIA E COMERCIO DE PRODUTOS CIRURGICOS LTDA - EPP | 20 |  |  | Material de consumo hospitalar | TUSS | 01/02/2020 | EM ANALISE | EM ANALISE
74329782 | 80197510005 | AA-3025 | 01/02/2020 |  |  | 4,4832 |  | FIO CIRURGICO DE ALGODAO - AA-3025 | FIO CIRURGICO DE ALGODAO - AA-3025 | CIRURGIA GERAL | MATERIAL DE CONSUMO | FIOS E FITAS CIRURGICOS | UN | 00.496.270/0001-35 | TECHSUTURE INDUSTRIA E COMERCIO DE PRODUTOS CIRURGICOS LTDA - EPP | 20 |  |  | Material de consumo hospitalar | TUSS | 01/02/2020 | EM ANALISE | EM ANALISE
74329804 | 80197510005 | AA3030 | 01/02/2020 |  |  | 4,4832 |  | FIO CIRURGICO DE ALGODAO - AA3030 | FIO CIRURGICO DE ALGODAO - AA3030 | CIRURGIA GERAL | MATERIAL DE CONSUMO | FIOS E FITAS CIRURGICOS | UN | 00.496.270/0001-35 | TECHSUTURE INDUSTRIA E COMERCIO DE PRODUTOS CIRURGICOS LTDA - EPP | 20 |  |  | Material de consumo hospitalar | TUSS | 01/02/2020 | EM ANALISE | EM ANALISE
74329812 | 80197510005 | AA-3060 | 01/02/2020 |  |  | 4,4832 |  | FIO CIRURGICO DE ALGODAO - AA-3060 | FIO CIRURGICO DE ALGODAO - AA-3060 | CIRURGIA GERAL | MATERIAL DE CONSUMO | FIOS E FITAS CIRURGICOS | UN | 00.496.270/0001-35 | TECHSUTURE INDUSTRIA E COMERCIO DE PRODUTOS CIRURGICOS LTDA - EPP | 20 |  |  | Material de consumo hospitalar | TUSS | 01/02/2020 | EM ANALISE | EM ANALISE
74329766 | 80197510005 | AA-4030 | 01/02/2020 |  |  | 4,4832 |  | FIO CIRURGICO DE ALGODAO - AA-4030 | FIO CIRURGICO DE ALGODAO - AA-4030 | CIRURGIA GERAL | MATERIAL DE CONSUMO | FIOS E FITAS CIRURGICOS | UN | 00.496.270/0001-35 | TECHSUTURE INDUSTRIA E COMERCIO DE PRODUTOS CIRURGICOS LTDA - EPP | 20 |  |  | Material de consumo hospitalar | TUSS | 01/02/2020 | EM ANALISE | EM ANALISE
74330055 | 80197510006 | CC-0030 | 01/02/2020 |  |  | 3,4200 |  | CATGUT CROMADO - CC-0030 | CATGUT CROMADO - CC-0030 | CIRURGIA GERAL | MATERIAL DE CONSUMO | FIOS E FITAS CIRURGICOS | UN | 00.496.270/0001-35 | TECHSUTURE INDUSTRIA E COMERCIO DE PRODUTOS CIRURGICOS LTDA - EPP | 20 |  |  | Material de consumo hospitalar | TUSS | 01/02/2020 | EM ANALISE | EM ANALISE
74329952 | 80197510006 | CC-0035 | 01/02/2020 |  |  | 3,4200 |  | CATGUT CROMADO - CC-0035 | CATGUT CROMADO - CC-0035 | CIRURGIA GERAL | MATERIAL DE CONSUMO | FIOS E FITAS CIRURGICOS | UN | 00.496.270/0001-35 | TECHSUTURE INDUSTRIA E COMERCIO DE PRODUTOS CIRURGICOS LTDA - EPP | 20 |  |  | Material de consumo hospitalar | TUSS | 01/02/2020 | EM ANALISE | EM ANALISE
74329960 | 80197510006 | CC-0040 | 01/02/2020 |  |  | 3,4200 |  | CATGUT CROMADO - CC-0040 | CATGUT CROMADO - CC-0040 | CIRURGIA GERAL | MATERIAL DE CONSUMO | FIOS E FITAS CIRURGICOS | UN | 00.496.270/0001-35 | TECHSUTURE INDUSTRIA E COMERCIO DE PRODUTOS CIRURGICOS LTDA - EPP | 20 |  |  | Material de consumo hospitalar | TUSS | 01/02/2020 | EM ANALISE | EM ANALISE
74330020 | 80197510006 | CC-0050 | 01/02/2020 |  |  | 3,4200 |  | CATGUT CROMADO - CC-0050 | CATGUT CROMADO - CC-0050 | CIRURGIA GERAL | MATERIAL DE CONSUMO | FIOS E FITAS CIRURGICOS | UN | 00.496.270/0001-35 | TECHSUTURE INDUSTRIA E COMERCIO DE PRODUTOS CIRURGICOS LTDA - EPP | 20 |  |  | Material de consumo hospitalar | TUSS | 01/02/2020 | EM ANALISE | EM ANALISE
74329944 | 80197510006 | CC-1030 | 01/02/2020 |  |  | 3,4200 |  | CATGUT CROMADO - CC-1030 | CATGUT CROMADO - CC-1030 | CIRURGIA GERAL | MATERIAL DE CONSUMO | FIOS E FITAS CIRURGICOS | UN | 00.496.270/0001-35 | TECHSUTURE INDUSTRIA E COMERCIO DE PRODUTOS CIRURGICOS LTDA - EPP | 20 |  |  | Material de consumo hospitalar | TUSS | 01/02/2020 | EM ANALISE | EM ANALISE
74330039 | 80197510006 | CC-1035 | 01/02/2020 |  |  | 3,4200 |  | CATGUT CROMADO - CC-1035 | CATGUT CROMADO - CC-1035 | CIRURGIA GERAL | MATERIAL DE CONSUMO | FIOS E FITAS CIRURGICOS | UN | 00.496.270/0001-35 | TECHSUTURE INDUSTRIA E COMERCIO DE PRODUTOS CIRURGICOS LTDA - EPP | 20 |  |  | Material de consumo hospitalar | TUSS | 01/02/2020 | EM ANALISE | EM ANALISE
74329910 | 80197510006 | CC-1040 | 01/02/2020 |  |  | 3,4200 |  | CATGUT CROMADO - CC-1040 | CATGUT CROMADO - CC-1040 | CIRURGIA GERAL | MATERIAL DE CONSUMO | FIOS E FITAS CIRURGICOS | UN | 00.496.270/0001-35 | TECHSUTURE INDUSTRIA E COMERCIO DE PRODUTOS CIRURGICOS LTDA - EPP | 20 |  |  | Material de consumo hospitalar | TUSS | 01/02/2020 | EM ANALISE | EM ANALISE
74329987 | 80197510006 | CC-1050 | 01/02/2020 |  |  | 3,4200 |  | CATGUT CROMADO - CC-1050 | CATGUT CROMADO - CC-1050 | CIRURGIA GERAL | MATERIAL DE CONSUMO | FIOS E FITAS CIRURGICOS | UN | 00.496.270/0001-35 | TECHSUTURE INDUSTRIA E COMERCIO DE PRODUTOS CIRURGICOS LTDA - EPP | 20 |  |  | Material de consumo hospitalar | TUSS | 01/02/2020 | EM ANALISE | EM ANALISE
74330004 | 80197510006 | CC-2030 | 01/02/2020 |  |  | 3,4200 |  | CATGUT CROMADO - CC-2030 | CATGUT CROMADO - CC-2030 | CIRURGIA GERAL | MATERIAL DE CONSUMO | FIOS E FITAS CIRURGICOS | UN | 00.496.270/0001-35 | TECHSUTURE INDUSTRIA E COMERCIO DE PRODUTOS CIRURGICOS LTDA - EPP | 20 |  |  | Material de consumo hospitalar | TUSS | 01/02/2020 | EM ANALISE | EM ANALISE
74329995 | 80197510006 | CC-2035 | 01/02/2020 |  |  | 3,4200 |  | CATGUT CROMADO - CC-2035 | CATGUT CROMADO - CC-2035 | CIRURGIA GERAL | MATERIAL DE CONSUMO | FIOS E FITAS CIRURGICOS | UN | 00.496.270/0001-35 | TECHSUTURE INDUSTRIA E COMERCIO DE PRODUTOS CIRURGICOS LTDA - EPP | 20 |  |  | Material de consumo hospitalar | TUSS | 01/02/2020 | EM ANALISE | EM ANALISE
74329979 | 80197510006 | CC-2040 | 01/02/2020 |  |  | 3,4200 |  | CATGUT CROMADO - CC-2040 | CATGUT CROMADO - CC-2040 | CIRURGIA GERAL | MATERIAL DE CONSUMO | FIOS E FITAS CIRURGICOS | UN | 00.496.270/0001-35 | TECHSUTURE INDUSTRIA E COMERCIO DE PRODUTOS CIRURGICOS LTDA - EPP | 20 |  |  | Material de consumo hospitalar | TUSS | 01/02/2020 | EM ANALISE | EM ANALISE
74330047 | 80197510006 | CC-2050 | 01/02/2020 |  |  | 3,4200 |  | CATGUT CROMADO - CC-2050 | CATGUT CROMADO - CC-2050 | CIRURGIA GERAL | MATERIAL DE CONSUMO | FIOS E FITAS CIRURGICOS | UN | 00.496.270/0001-35 | TECHSUTURE INDUSTRIA E COMERCIO DE PRODUTOS CIRURGICOS LTDA - EPP | 20 |  |  | Material de consumo hospitalar | TUSS | 01/02/2020 | EM ANALISE | EM ANALISE
74330063 | 80197510006 | CC-3030 | 01/02/2020 |  |  | 3,4200 |  | CATGUT CROMADO - CC-3030 | CATGUT CROMADO - CC-3030 | CIRURGIA GERAL | MATERIAL DE CONSUMO | FIOS E FITAS CIRURGICOS | UN | 00.496.270/0001-35 | TECHSUTURE INDUSTRIA E COMERCIO DE PRODUTOS CIRURGICOS LTDA - EPP | 20 |  |  | Material de consumo hospitalar | TUSS | 01/02/2020 | EM ANALISE | EM ANALISE
74329928 | 80197510006 | CC-3035 | 01/02/2020 |  |  | 3,4200 |  | CATGUT CROMADO - CC-3035 | CATGUT CROMADO - CC-3035 | CIRURGIA GERAL | MATERIAL DE CONSUMO | FIOS E FITAS CIRURGICOS | UN | 00.496.270/0001-35 | TECHSUTURE INDUSTRIA E COMERCIO DE PRODUTOS CIRURGICOS LTDA - EPP | 20 |  |  | Material de consumo hospitalar | TUSS | 01/02/2020 | EM ANALISE | EM ANALISE
74330012 | 80197510006 | CC-4015 | 01/02/2020 |  |  | 3,4200 |  | CATGUT CROMADO - CC-4015 | CATGUT CROMADO - CC-4015 | CIRURGIA GERAL | MATERIAL DE CONSUMO | FIOS E FITAS CIRURGICOS | UN | 00.496.270/0001-35 | TECHSUTURE INDUSTRIA E COMERCIO DE PRODUTOS CIRURGICOS LTDA - EPP | 20 |  |  | Material de consumo hospitalar | TUSS | 01/02/2020 | EM ANALISE | EM ANALISE
74330071 | 80197510006 | CC-4020 | 01/02/2020 |  |  | 3,4200 |  | CATGUT CROMADO - CC-4020 | CATGUT CROMADO - CC-4020 | CIRURGIA GERAL | MATERIAL DE CONSUMO | FIOS E FITAS CIRURGICOS | UN | 00.496.270/0001-35 | TECHSUTURE INDUSTRIA E COMERCIO DE PRODUTOS CIRURGICOS LTDA - EPP | 20 |  |  | Material de consumo hospitalar | TUSS | 01/02/2020 | EM ANALISE | EM ANALISE
74329936 | 80197510006 | CC-4025 | 01/02/2020 |  |  | 3,4200 |  | CATGUT CROMADO - CC-4025 | CATGUT CROMADO - CC-4025 | CIRURGIA GERAL | MATERIAL DE CONSUMO | FIOS E FITAS CIRURGICOS | UN | 00.496.270/0001-35 | TECHSUTURE INDUSTRIA E COMERCIO DE PRODUTOS CIRURGICOS LTDA - EPP | 20 |  |  | Material de consumo hospitalar | TUSS | 01/02/2020 | EM ANALISE | EM ANALISE
74329901 | 80197510006 | CC-5015 | 01/02/2020 |  |  | 3,4200 |  | CATGUT CROMADO - CC-5015 | CATGUT CROMADO - CC-5015 | CIRURGIA GERAL | MATERIAL DE CONSUMO | FIOS E FITAS CIRURGICOS | UN | 00.496.270/0001-35 | TECHSUTURE INDUSTRIA E COMERCIO DE PRODUTOS CIRURGICOS LTDA - EPP | 20 |  |  | Material de consumo hospitalar | TUSS | 01/02/2020 | EM ANALISE | EM ANALISE
74329898 | 80197510006 | CC-5020 | 01/02/2020 |  |  | 3,4200 |  | CATGUT CROMADO - CC-5020 | CATGUT CROMADO - CC-5020 | CIRURGIA GERAL | MATERIAL DE CONSUMO | FIOS E FITAS CIRURGICOS | UN | 00.496.270/0001-35 | TECHSUTURE INDUSTRIA E COMERCIO DE PRODUTOS CIRURGICOS LTDA - EPP | 20 |  |  | Material de consumo hospitalar | TUSS | 01/02/2020 | EM ANALISE | EM ANALISE
74330675 | 80197510009 | S-3017 | 01/02/2020 |  |  | 2,1949 |  | FIO CIRURGICO DE SEDA COM AGULHA TECHSUTURE - S-3017 | FIO CIRURGICO DE SEDA COM AGULHA TECHSUTURE - S-3017 | CIRURGIA GERAL | MATERIAL DE CONSUMO | FIOS E FITAS CIRURGICOS | UN | 00.496.270/0001-35 | TECHSUTURE INDUSTRIA E COMERCIO DE PRODUTOS CIRURGICOS LTDA - EPP | 20 |  |  | Material de consumo hospitalar | TUSS | 01/02/2020 | EM ANALISE | EM ANALISE
74330659 | 80197510009 | S-3020 | 01/02/2020 |  |  | 2,1949 |  | FIO CIRURGICO DE SEDA COM AGULHA TECHSUTURE - S-3020 | FIO CIRURGICO DE SEDA COM AGULHA TECHSUTURE - S-3020 | CIRURGIA GERAL | MATERIAL DE CONSUMO | FIOS E FITAS CIRURGICOS | UN | 00.496.270/0001-35 | TECHSUTURE INDUSTRIA E COMERCIO DE PRODUTOS CIRURGICOS LTDA - EPP | 20 |  |  | Material de consumo hospitalar | TUSS | 01/02/2020 | EM ANALISE | EM ANALISE
74330667 | 80197510009 | S-4017 | 01/02/2020 |  |  | 2,1949 |  | FIO CIRURGICO DE SEDA COM AGULHA TECHSUTURE - S-4017 | FIO CIRURGICO DE SEDA COM AGULHA TECHSUTURE - S-4017 | CIRURGIA GERAL | MATERIAL DE CONSUMO | FIOS E FITAS CIRURGICOS | UN | 00.496.270/0001-35 | TECHSUTURE INDUSTRIA E COMERCIO DE PRODUTOS CIRURGICOS LTDA - EPP | 20 |  |  | Material de consumo hospitalar | TUSS | 01/02/2020 | EM ANALISE | EM ANALISE
74330624 | 80197510009 | S-4020 | 01/02/2020 |  |  | 2,1949 |  | FIO CIRURGICO DE SEDA COM AGULHA TECHSUTURE - S-4020 | FIO CIRURGICO DE SEDA COM AGULHA TECHSUTURE - S-4020 | CIRURGIA GERAL | MATERIAL DE CONSUMO | FIOS E FITAS CIRURGICOS | UN | 00.496.270/0001-35 | TECHSUTURE INDUSTRIA E COMERCIO DE PRODUTOS CIRURGICOS LTDA - EPP | 20 |  |  | Material de consumo hospitalar | TUSS | 01/02/2020 | EM ANALISE | EM ANALISE
74330640 | 80197510009 | S-5017 | 01/02/2020 |  |  | 2,1949 |  | FIO CIRURGICO DE SEDA COM AGULHA TECHSUTURE - S-5017 | FIO CIRURGICO DE SEDA COM AGULHA TECHSUTURE - S-5017 | CIRURGIA GERAL | MATERIAL DE CONSUMO | FIOS E FITAS CIRURGICOS | UN | 00.496.270/0001-35 | TECHSUTURE INDUSTRIA E COMERCIO DE PRODUTOS CIRURGICOS LTDA - EPP | 20 |  |  | Material de consumo hospitalar | TUSS | 01/02/2020 | EM ANALISE | EM ANALISE
74330632 | 80197510009 | S-6017 | 01/02/2020 |  |  | 2,1949 |  | FIO CIRURGICO DE SEDA COM AGULHA TECHSUTURE - S-6017 | FIO CIRURGICO DE SEDA COM AGULHA TECHSUTURE - S-6017 | CIRURGIA GERAL | MATERIAL DE CONSUMO | FIOS E FITAS CIRURGICOS | UN | 00.496.270/0001-35 | TECHSUTURE INDUSTRIA E COMERCIO DE PRODUTOS CIRURGICOS LTDA - EPP | 20 |  |  | Material de consumo hospitalar | TUSS | 01/02/2020 | EM ANALISE | EM ANALISE
78851378 | 80212340042 | COLETOR DE DRENAGEM URINARIA EXTERNA MASCULINA 1,5 M | 01/02/2020 | 31/12/2023 | DESCONTINUADO | 1,1040 | DESCONTINUADO 09/09/22 | COLETOR DE DRENAGEM URINARIA EXTERNA MASCULINO - COLETOR DE DRENAGEM URINARIA EXTERNA MASCULINA 1,5 M | COLETOR DE DRENAGEM URINARIA EXTERNA MASCULINO - COLETOR DE DRENAGEM URINARIA EXTERNA MASCULINA 1,5 M | CLINICA MEDICA | MATERIAL DE CONSUMO | COLETOR DE FLUIDOS | UN | 05.216.859/0001-56 | BIOBASE INDUSTRIA E COMERCIO LTDA | 20 |  |  | Material de consumo hospitalar | TUSS | 01/02/2020 | EM ANALISE | EM ANALISE
78851386 | 80212340042 | COLETOR DE DRENAGEM URINARIA EXTERNA MASCULINO 1 M | 01/02/2020 | 31/12/2023 | DESCONTINUADO | 1,1040 | DESCONTINUADO 09/09/22 | COLETOR DE DRENAGEM URINARIA EXTERNA MASCULINO - COLETOR DE DRENAGEM URINARIA EXTERNA MASCULINO 1 M | COLETOR DE DRENAGEM URINARIA EXTERNA MASCULINO - COLETOR DE DRENAGEM URINARIA EXTERNA MASCULINO 1 M | CLINICA MEDICA | MATERIAL DE CONSUMO | COLETOR DE FLUIDOS | UN | 05.216.859/0001-56 | BIOBASE INDUSTRIA E COMERCIO LTDA | 20 |  |  | Material de consumo hospitalar | TUSS | 01/02/2020 | EM ANALISE | EM ANALISE
78851360 | 80212340042 | COLETOR DE DRENAGEM URINARIA EXTERNA MASCULINO 1,2 M | 01/02/2020 |  |  | 1,5120 |  | COLETOR DE DRENAGEM URINARIA EXTERNA MASCULINO - COLETOR DE DRENAGEM URINARIA EXTERNA MASCULINO 1,2 M | COLETOR DE DRENAGEM URINARIA EXTERNA MASCULINO - COLETOR DE DRENAGEM URINARIA EXTERNA MASCULINO 1,2 M | CLINICA MEDICA | MATERIAL DE CONSUMO | COLETOR DE FLUIDOS | UN | 05.216.859/0001-56 | BIOBASE INDUSTRIA E COMERCIO LTDA | 20 |  |  | Material de consumo hospitalar | TUSS | 01/02/2020 | EM ANALISE | EM ANALISE
78851394 | 80212340042 | COLETOR DE DRENAGEM URINARIA EXTERNA MASCULINO 1,3 M | 01/02/2020 |  |  | 1,5840 |  | COLETOR DE DRENAGEM URINARIA EXTERNA MASCULINO - COLETOR DE DRENAGEM URINARIA EXTERNA MASCULINO 1,3 M | COLETOR DE DRENAGEM URINARIA EXTERNA MASCULINO - COLETOR DE DRENAGEM URINARIA EXTERNA MASCULINO 1,3 M | CLINICA MEDICA | MATERIAL DE CONSUMO | COLETOR DE FLUIDOS | UN | 05.216.859/0001-56 | BIOBASE INDUSTRIA E COMERCIO LTDA | 20 |  |  | Material de consumo hospitalar | TUSS | 01/02/2020 | EM ANALISE | EM ANALISE
74356267 | 80226110017 | 0 | 01/02/2020 |  |  | 12,7500 |  | FIO DE SUTURA DE CATGUT SIMPLES ESTERIL COM AGULHA PLAST SUTURE - 0 | FIO DE SUTURA DE CATGUT SIMPLES ESTERIL COM AGULHA PLAST SUTURE - 0 | CIRURGIA GERAL | MATERIAL DE CONSUMO | FIOS E FITAS CIRURGICOS | UN | 05.937.544/0001-06 | PLAST SUTURE DO BRASIL INDUSTRIA -COMERCIO E REPRESENTAC | 20 |  |  | Material de consumo hospitalar | TUSS | 01/02/2020 | EM ANALISE | EM ANALISE
74356305 | 80226110017 | 1 | 01/02/2020 |  |  | 12,7500 |  | FIO DE SUTURA DE CATGUT SIMPLES ESTERIL COM AGULHA PLAST SUTURE - 1 | FIO DE SUTURA DE CATGUT SIMPLES ESTERIL COM AGULHA PLAST SUTURE - 1 | CIRURGIA GERAL | MATERIAL DE CONSUMO | FIOS E FITAS CIRURGICOS | UN | 05.937.544/0001-06 | PLAST SUTURE DO BRASIL INDUSTRIA -COMERCIO E REPRESENTAC | 20 |  |  | Material de consumo hospitalar | TUSS | 01/02/2020 | EM ANALISE | EM ANALISE
74356240 | 80226110017 | 2 | 01/02/2020 |  |  | 12,7500 |  | FIO DE SUTURA DE CATGUT SIMPLES ESTERIL COM AGULHA PLAST SUTURE - 2 | FIO DE SUTURA DE CATGUT SIMPLES ESTERIL COM AGULHA PLAST SUTURE - 2 | CIRURGIA GERAL | MATERIAL DE CONSUMO | FIOS E FITAS CIRURGICOS | UN | 05.937.544/0001-06 | PLAST SUTURE DO BRASIL INDUSTRIA -COMERCIO E REPRESENTAC | 20 |  |  | Material de consumo hospitalar | TUSS | 01/02/2020 | EM ANALISE | EM ANALISE
74356224 | 80226110017 | 2-0 | 01/02/2020 |  |  | 12,7500 |  | FIO DE SUTURA DE CATGUT SIMPLES ESTERIL COM AGULHA PLAST SUTURE - 2-0 | FIO DE SUTURA DE CATGUT SIMPLES ESTERIL COM AGULHA PLAST SUTURE - 2-0 | CIRURGIA GERAL | MATERIAL DE CONSUMO | FIOS E FITAS CIRURGICOS | UN | 05.937.544/0001-06 | PLAST SUTURE DO BRASIL INDUSTRIA -COMERCIO E REPRESENTAC | 20 |  |  | Material de consumo hospitalar | TUSS | 01/02/2020 | EM ANALISE | EM ANALISE
74356291 | 80226110017 | 3 | 01/02/2020 |  |  | 12,7500 |  | FIO DE SUTURA DE CATGUT SIMPLES ESTERIL COM AGULHA PLAST SUTURE - 3 | FIO DE SUTURA DE CATGUT SIMPLES ESTERIL COM AGULHA PLAST SUTURE - 3 | CIRURGIA GERAL | MATERIAL DE CONSUMO | FIOS E FITAS CIRURGICOS | UN | 05.937.544/0001-06 | PLAST SUTURE DO BRASIL INDUSTRIA -COMERCIO E REPRESENTAC | 20 |  |  | Material de consumo hospitalar | TUSS | 01/02/2020 | EM ANALISE | EM ANALISE
74356313 | 80226110017 | 3-0 | 01/02/2020 |  |  | 12,7500 |  | FIO DE SUTURA DE CATGUT SIMPLES ESTERIL COM AGULHA PLAST SUTURE - 3-0 | FIO DE SUTURA DE CATGUT SIMPLES ESTERIL COM AGULHA PLAST SUTURE - 3-0 | CIRURGIA GERAL | MATERIAL DE CONSUMO | FIOS E FITAS CIRURGICOS | UN | 05.937.544/0001-06 | PLAST SUTURE DO BRASIL INDUSTRIA -COMERCIO E REPRESENTAC | 20 |  |  | Material de consumo hospitalar | TUSS | 01/02/2020 | EM ANALISE | EM ANALISE
74356216 | 80226110017 | 4 | 01/02/2020 |  |  | 12,7500 |  | FIO DE SUTURA DE CATGUT SIMPLES ESTERIL COM AGULHA PLAST SUTURE - 4 | FIO DE SUTURA DE CATGUT SIMPLES ESTERIL COM AGULHA PLAST SUTURE - 4 | CIRURGIA GERAL | MATERIAL DE CONSUMO | FIOS E FITAS CIRURGICOS | UN | 05.937.544/0001-06 | PLAST SUTURE DO BRASIL INDUSTRIA -COMERCIO E REPRESENTAC | 20 |  |  | Material de consumo hospitalar | TUSS | 01/02/2020 | EM ANALISE | EM ANALISE
74356208 | 80226110017 | 4-0 | 01/02/2020 |  |  | 12,7500 |  | FIO DE SUTURA DE CATGUT SIMPLES ESTERIL COM AGULHA PLAST SUTURE - 4-0 | FIO DE SUTURA DE CATGUT SIMPLES ESTERIL COM AGULHA PLAST SUTURE - 4-0 | CIRURGIA GERAL | MATERIAL DE CONSUMO | FIOS E FITAS CIRURGICOS | UN | 05.937.544/0001-06 | PLAST SUTURE DO BRASIL INDUSTRIA -COMERCIO E REPRESENTAC | 20 |  |  | Material de consumo hospitalar | TUSS | 01/02/2020 | EM ANALISE | EM ANALISE
74356259 | 80226110017 | 5 | 01/02/2020 |  |  | 12,7500 |  | FIO DE SUTURA DE CATGUT SIMPLES ESTERIL COM AGULHA PLAST SUTURE - 5 | FIO DE SUTURA DE CATGUT SIMPLES ESTERIL COM AGULHA PLAST SUTURE - 5 | CIRURGIA GERAL | MATERIAL DE CONSUMO | FIOS E FITAS CIRURGICOS | UN | 05.937.544/0001-06 | PLAST SUTURE DO BRASIL INDUSTRIA -COMERCIO E REPRESENTAC | 20 |  |  | Material de consumo hospitalar | TUSS | 01/02/2020 | EM ANALISE | EM ANALISE
74356283 | 80226110017 | 5-0 | 01/02/2020 |  |  | 12,7500 |  | FIO DE SUTURA DE CATGUT SIMPLES ESTERIL COM AGULHA PLAST SUTURE - 5-0 | FIO DE SUTURA DE CATGUT SIMPLES ESTERIL COM AGULHA PLAST SUTURE - 5-0 | CIRURGIA GERAL | MATERIAL DE CONSUMO | FIOS E FITAS CIRURGICOS | UN | 05.937.544/0001-06 | PLAST SUTURE DO BRASIL INDUSTRIA -COMERCIO E REPRESENTAC | 20 |  |  | Material de consumo hospitalar | TUSS | 01/02/2020 | EM ANALISE | EM ANALISE
74356321 | 80226110017 | 6-0 | 01/02/2020 |  |  | 12,7500 |  | FIO DE SUTURA DE CATGUT SIMPLES ESTERIL COM AGULHA PLAST SUTURE - 6-0 | FIO DE SUTURA DE CATGUT SIMPLES ESTERIL COM AGULHA PLAST SUTURE - 6-0 | CIRURGIA GERAL | MATERIAL DE CONSUMO | FIOS E FITAS CIRURGICOS | UN | 05.937.544/0001-06 | PLAST SUTURE DO BRASIL INDUSTRIA -COMERCIO E REPRESENTAC | 20 |  |  | Material de consumo hospitalar | TUSS | 01/02/2020 | EM ANALISE | EM ANALISE
74356275 | 80226110017 | 7-0 | 01/02/2020 |  |  | 12,7500 |  | FIO DE SUTURA DE CATGUT SIMPLES ESTERIL COM AGULHA PLAST SUTURE - 7-0 | FIO DE SUTURA DE CATGUT SIMPLES ESTERIL COM AGULHA PLAST SUTURE - 7-0 | CIRURGIA GERAL | MATERIAL DE CONSUMO | FIOS E FITAS CIRURGICOS | UN | 05.937.544/0001-06 | PLAST SUTURE DO BRASIL INDUSTRIA -COMERCIO E REPRESENTAC | 20 |  |  | Material de consumo hospitalar | TUSS | 01/02/2020 | EM ANALISE | EM ANALISE
74356194 | 80226110017 | 8-0 | 01/02/2020 |  |  | 12,7500 |  | FIO DE SUTURA DE CATGUT SIMPLES ESTERIL COM AGULHA PLAST SUTURE - 8-0 | FIO DE SUTURA DE CATGUT SIMPLES ESTERIL COM AGULHA PLAST SUTURE - 8-0 | CIRURGIA GERAL | MATERIAL DE CONSUMO | FIOS E FITAS CIRURGICOS | UN | 05.937.544/0001-06 | PLAST SUTURE DO BRASIL INDUSTRIA -COMERCIO E REPRESENTAC | 20 |  |  | Material de consumo hospitalar | TUSS | 01/02/2020 | EM ANALISE | EM ANALISE
74356232 | 80226110017 | 9-0 | 01/02/2020 |  |  | 12,7500 |  | FIO DE SUTURA DE CATGUT SIMPLES ESTERIL COM AGULHA PLAST SUTURE - 9-0 | FIO DE SUTURA DE CATGUT SIMPLES ESTERIL COM AGULHA PLAST SUTURE - 9-0 | CIRURGIA GERAL | MATERIAL DE CONSUMO | FIOS E FITAS CIRURGICOS | UN | 05.937.544/0001-06 | PLAST SUTURE DO BRASIL INDUSTRIA -COMERCIO E REPRESENTAC | 20 |  |  | Material de consumo hospitalar | TUSS | 01/02/2020 | EM ANALISE | EM ANALISE
74377612 | 80262280023 | 03H.L70 | 01/02/2020 |  |  | 195,9996 |  | HAPPY LIFT REVITALIZING - 03H.L70 | HAPPY LIFT REVITALIZING - 03H.L70 | CIRURGIA PLASTICA | MATERIAL DE CONSUMO | FIOS E FITAS CIRURGICOS | UN | 07.032.636/0001-64 | ASSUT EUROPE LATINO AMERICA IMPORTACAO E EXPORTACAO LTDA | 20 |  |  | Material de consumo hospitalar | TUSS | 01/02/2020 | EM ANALISE | EM ANALISE
74377590 | 80262280023 | 06H.L.-232 | 01/02/2020 |  |  | 195,9996 |  | HAPPY LIFT REVITALIZING - 06H.L.-232 | HAPPY LIFT REVITALIZING - 06H.L.-232 | CIRURGIA PLASTICA | MATERIAL DE CONSUMO | FIOS E FITAS CIRURGICOS | UN | 07.032.636/0001-64 | ASSUT EUROPE LATINO AMERICA IMPORTACAO E EXPORTACAO LTDA | 20 |  |  | Material de consumo hospitalar | TUSS | 01/02/2020 | EM ANALISE | EM ANALISE
74377604 | 80262280023 | 06H.L.352 | 01/02/2020 |  |  | 195,9996 |  | HAPPY LIFT REVITALIZING - 06H.L.352 | HAPPY LIFT REVITALIZING - 06H.L.352 | CIRURGIA PLASTICA | MATERIAL DE CONSUMO | FIOS E FITAS CIRURGICOS | UN | 07.032.636/0001-64 | ASSUT EUROPE LATINO AMERICA IMPORTACAO E EXPORTACAO LTDA | 20 |  |  | Material de consumo hospitalar | TUSS | 01/02/2020 | EM ANALISE | EM ANALISE
74377620 | 80262280023 | 06H.L12 | 01/02/2020 |  |  | 195,9996 |  | HAPPY LIFT REVITALIZING - 06H.L12 | HAPPY LIFT REVITALIZING - 06H.L12 | CIRURGIA PLASTICA | MATERIAL DE CONSUMO | FIOS E FITAS CIRURGICOS | UN | 07.032.636/0001-64 | ASSUT EUROPE LATINO AMERICA IMPORTACAO E EXPORTACAO LTDA | 20 |  |  | Material de consumo hospitalar | TUSS | 01/02/2020 | EM ANALISE | EM ANALISE
74383264 | 80281070064 | 40-40-007 | 01/02/2020 | 31/12/2023 | DESCONTINUADO | 3,3696 | DESCONTINUADO 23/08/22. | CANULA DE GUEDEL - REUTILIZAVEL - 40-40-007 | CANULA GUEDEL REUTILIZAVEL AZUL CLARA 000 3,5CM 40-40-007 | CLINICA MEDICA | MATERIAL DE CONSUMO | CANULA GUEDEL | UN | 96.260.369/0001-02 | CELMAT | 20 |  |  | Material de consumo hospitalar | TUSS | 01/02/2020 | EM ANALISE | EM ANALISE
74383256 | 80281070064 | 40-40-008 | 01/02/2020 | 31/12/2023 | DESCONTINUADO | 3,3696 | DESCONTINUADO 23/08/22. | CANULA DE GUEDEL - REUTILIZAVEL - 40-40-008 | CANULA GUEDEL REUTILIZAVEL AZUL MARINHO 00 5,0CM 40-40-008 | CLINICA MEDICA | MATERIAL DE CONSUMO | CANULA GUEDEL | UN | 96.260.369/0001-02 | CELMAT | 20 |  |  | Material de consumo hospitalar | TUSS | 01/02/2020 | EM ANALISE | EM ANALISE
74383272 | 80281070064 | 40-40-009 | 01/02/2020 | 31/12/2023 | DESCONTINUADO | 3,3696 | DESCONTINUADO 23/08/22. | CANULA DE GUEDEL - REUTILIZAVEL - 40-40-009 | CANULA GUEDEL REUTILIZAVEL PRETO 0 6,0CM 40-40-009 | CLINICA MEDICA | MATERIAL DE CONSUMO | CANULA GUEDEL | UN | 96.260.369/0001-02 | CELMAT | 20 |  |  | Material de consumo hospitalar | TUSS | 01/02/2020 | EM ANALISE | EM ANALISE
74383230 | 80281070064 | 40-40-010 | 01/02/2020 | 31/12/2023 | DESCONTINUADO | 3,3696 | DESCONTINUADO 23/08/22. | CANULA DE GUEDEL - REUTILIZAVEL - 40-40-010 | CANULA GUEDEL REUTILIZAVEL BRANCO 01 7,0CM 40-40-010 | CLINICA MEDICA | MATERIAL DE CONSUMO | CANULA GUEDEL | UN | 96.260.369/0001-02 | CELMAT | 20 |  |  | Material de consumo hospitalar | TUSS | 01/02/2020 | EM ANALISE | EM ANALISE
74383221 | 80281070064 | 40-40-020 | 01/02/2020 | 31/12/2023 | DESCONTINUADO | 3,3696 | DESCONTINUADO 23/08/22. | CANULA DE GUEDEL - REUTILIZAVEL - 40-40-020 | CANULA GUEDEL REUTILIZAVEL VERDE 02 8,5CM 40-40-020 | CLINICA MEDICA | MATERIAL DE CONSUMO | CANULA GUEDEL | UN | 96.260.369/0001-02 | CELMAT | 20 |  |  | Material de consumo hospitalar | TUSS | 01/02/2020 | EM ANALISE | EM ANALISE
74383213 | 80281070064 | 40-40-030 | 01/02/2020 | 31/12/2023 | DESCONTINUADO | 3,3696 | DESCONTINUADO 23/08/22. | CANULA DE GUEDEL - REUTILIZAVEL - 40-40-030 | CANULA GUEDEL REUTILIZAVEL AMARELA 03 9,0CM 40-40-030 | CLINICA MEDICA | MATERIAL DE CONSUMO | CANULA GUEDEL | UN | 96.260.369/0001-02 | CELMAT | 20 |  |  | Material de consumo hospitalar | TUSS | 01/02/2020 | EM ANALISE | EM ANALISE
74383280 | 80281070064 | 40-40-040 | 01/02/2020 | 31/12/2023 | DESCONTINUADO | 3,3696 | DESCONTINUADO 23/08/22. | CANULA DE GUEDEL - REUTILIZAVEL - 40-40-040 | CANULA GUEDEL REUTILIZAVEL VERMELHA 04 10CM 40-40-040 | CLINICA MEDICA | MATERIAL DE CONSUMO | CANULA GUEDEL | UN | 96.260.369/0001-02 | CELMAT | 20 |  |  | Material de consumo hospitalar | TUSS | 01/02/2020 | EM ANALISE | EM ANALISE
74383248 | 80281070064 | 40-40-050 | 01/02/2020 | 31/12/2023 | DESCONTINUADO | 3,3696 | DESCONTINUADO 23/08/22. | CANULA DE GUEDEL - REUTILIZAVEL - 40-40-050 | CANULA GUEDEL REUTILIZAVEL ROXO 05 11CM 40-40-050 | CLINICA MEDICA | MATERIAL DE CONSUMO | CANULA GUEDEL | UN | 96.260.369/0001-02 | CELMAT | 20 |  |  | Material de consumo hospitalar | TUSS | 01/02/2020 | EM ANALISE | EM ANALISE
74383426 | 80281070067 | 40-20-007-1 | 01/02/2020 | 31/12/2023 | DESCONTINUADO | 3,3696 | DESCONTINUADO 23/08/22. | CANULA DE GUEDEL - ESTERIL - 40-20-007-1 | CANULA GUEDEL ESTERIL 40-20-007-1 | CLINICA MEDICA | MATERIAL DE CONSUMO | CANULA GUEDEL | UN | 96.260.369/0001-02 | CELMAT | 20 |  |  | Material de consumo hospitalar | TUSS | 01/02/2020 | EM ANALISE | EM ANALISE
74383477 | 80281070067 | 40-20-008-1 | 01/02/2020 | 31/12/2023 | DESCONTINUADO | 3,3696 | DESCONTINUADO 23/08/22. | CANULA DE GUEDEL - ESTERIL - 40-20-008-1 | CANULA GUEDEL ESTERIL 40-20-008-1 | CLINICA MEDICA | MATERIAL DE CONSUMO | CANULA GUEDEL | UN | 96.260.369/0001-02 | CELMAT | 20 |  |  | Material de consumo hospitalar | TUSS | 01/02/2020 | EM ANALISE | EM ANALISE
74383353 | 80281070067 | 40-20-009-1 | 01/02/2020 | 31/12/2023 | DESCONTINUADO | 3,3696 | DESCONTINUADO 23/08/22. | CANULA DE GUEDEL - ESTERIL - 40-20-009-1 | CANULA GUEDEL ESTERIL 40-20-009-1 | CLINICA MEDICA | MATERIAL DE CONSUMO | CANULA GUEDEL | UN | 96.260.369/0001-02 | CELMAT | 20 |  |  | Material de consumo hospitalar | TUSS | 01/02/2020 | EM ANALISE | EM ANALISE
74383485 | 80281070067 | 40-20-010-1 | 01/02/2020 | 31/12/2023 | DESCONTINUADO | 3,3696 | DESCONTINUADO 23/08/22. | CANULA DE GUEDEL - ESTERIL - 40-20-010-1 | CANULA GUEDEL ESTERIL 40-20-010-1 | CLINICA MEDICA | MATERIAL DE CONSUMO | CANULA GUEDEL | UN | 96.260.369/0001-02 | CELMAT | 20 |  |  | Material de consumo hospitalar | TUSS | 01/02/2020 | EM ANALISE | EM ANALISE
74383469 | 80281070067 | 40-20-020-1 | 01/02/2020 | 31/12/2023 | DESCONTINUADO | 3,3696 | DESCONTINUADO 23/08/22. | CANULA DE GUEDEL - ESTERIL - 40-20-020-1 | CANULA GUEDEL ESTERIL 40-20-020-1 | CLINICA MEDICA | MATERIAL DE CONSUMO | CANULA GUEDEL | UN | 96.260.369/0001-02 | CELMAT | 20 |  |  | Material de consumo hospitalar | TUSS | 01/02/2020 | EM ANALISE | EM ANALISE
74383493 | 80281070067 | 40-20-030-1 | 01/02/2020 | 31/12/2023 | DESCONTINUADO | 3,3696 | DESCONTINUADO 23/08/22. | CANULA DE GUEDEL - ESTERIL - 40-20-030-1 | CANULA GUEDEL ESTERIL 40-20-030-1 | CLINICA MEDICA | MATERIAL DE CONSUMO | CANULA GUEDEL | UN | 96.260.369/0001-02 | CELMAT | 20 |  |  | Material de consumo hospitalar | TUSS | 01/02/2020 | EM ANALISE | EM ANALISE
74383370 | 80281070067 | 40-20-040-1 | 01/02/2020 | 31/12/2023 | DESCONTINUADO | 3,3696 | DESCONTINUADO 23/08/22. | CANULA DE GUEDEL - ESTERIL - 40-20-040-1 | CANULA GUEDEL ESTERIL 40-20-040-1 | CLINICA MEDICA | MATERIAL DE CONSUMO | CANULA GUEDEL | UN | 96.260.369/0001-02 | CELMAT | 20 |  |  | Material de consumo hospitalar | TUSS | 01/02/2020 | EM ANALISE | EM ANALISE
74383388 | 80281070067 | 40-20-050-1 | 01/02/2020 | 31/12/2023 | DESCONTINUADO | 3,3696 | DESCONTINUADO 23/08/22. | CANULA DE GUEDEL - ESTERIL - 40-20-050-1 | CANULA GUEDEL ESTERIL 40-20-050-1 | CLINICA MEDICA | MATERIAL DE CONSUMO | CANULA GUEDEL | UN | 96.260.369/0001-02 | CELMAT | 20 |  |  | Material de consumo hospitalar | TUSS | 01/02/2020 | EM ANALISE | EM ANALISE
74383396 | 80281070067 | 40-26-007-1 | 01/02/2020 | 31/12/2023 | DESCONTINUADO | 3,3696 | DESCONTINUADO 23/08/22. | CANULA DE GUEDEL - ESTERIL - 40-26-007-1 | CANULA GUEDEL ESTERIL 40-26-007-1 | CLINICA MEDICA | MATERIAL DE CONSUMO | CANULA GUEDEL | UN | 96.260.369/0001-02 | CELMAT | 20 |  |  | Material de consumo hospitalar | TUSS | 01/02/2020 | EM ANALISE | EM ANALISE
74383361 | 80281070067 | 40-26-008-1 | 01/02/2020 | 31/12/2023 | DESCONTINUADO | 3,3696 | DESCONTINUADO 23/08/22. | CANULA DE GUEDEL - ESTERIL - 40-26-008-1 | CANULA GUEDEL ESTERIL 40-26-008-1 | CLINICA MEDICA | MATERIAL DE CONSUMO | CANULA GUEDEL | UN | 96.260.369/0001-02 | CELMAT | 20 |  |  | Material de consumo hospitalar | TUSS | 01/02/2020 | EM ANALISE | EM ANALISE
74383442 | 80281070067 | 40-26-009-1 | 01/02/2020 | 31/12/2023 | DESCONTINUADO | 3,3696 | DESCONTINUADO 23/08/22. | CANULA DE GUEDEL - ESTERIL - 40-26-009-1 | CANULA GUEDEL ESTERIL 40-26-009-1 | CLINICA MEDICA | MATERIAL DE CONSUMO | CANULA GUEDEL | UN | 96.260.369/0001-02 | CELMAT | 20 |  |  | Material de consumo hospitalar | TUSS | 01/02/2020 | EM ANALISE | EM ANALISE
74383434 | 80281070067 | 40-26-010-1 | 01/02/2020 | 31/12/2023 | DESCONTINUADO | 3,3696 | DESCONTINUADO 23/08/22. | CANULA DE GUEDEL - ESTERIL - 40-26-010-1 | CANULA GUEDEL ESTERIL 40-26-010-1 | CLINICA MEDICA | MATERIAL DE CONSUMO | CANULA GUEDEL | UN | 96.260.369/0001-02 | CELMAT | 20 |  |  | Material de consumo hospitalar | TUSS | 01/02/2020 | EM ANALISE | EM ANALISE
74383400 | 80281070067 | 40-26-020-1 | 01/02/2020 | 31/12/2023 | DESCONTINUADO | 3,3696 | DESCONTINUADO 23/08/22. | CANULA DE GUEDEL - ESTERIL - 40-26-020-1 | CANULA GUEDEL ESTERIL 40-26-020-1 | CLINICA MEDICA | MATERIAL DE CONSUMO | CANULA GUEDEL | UN | 96.260.369/0001-02 | CELMAT | 20 |  |  | Material de consumo hospitalar | TUSS | 01/02/2020 | EM ANALISE | EM ANALISE
74383450 | 80281070067 | 40-26-030-1 | 01/02/2020 | 31/12/2023 | DESCONTINUADO | 3,3696 | DESCONTINUADO 23/08/22. | CANULA DE GUEDEL - ESTERIL - 40-26-030-1 | CANULA GUEDEL ESTERIL 40-26-030-1 | CLINICA MEDICA | MATERIAL DE CONSUMO | CANULA GUEDEL | UN | 96.260.369/0001-02 | CELMAT | 20 |  |  | Material de consumo hospitalar | TUSS | 01/02/2020 | EM ANALISE | EM ANALISE
74383345 | 80281070067 | 40-26-040-1 | 01/02/2020 | 31/12/2023 | DESCONTINUADO | 3,3696 | DESCONTINUADO 23/08/22. | CANULA DE GUEDEL - ESTERIL - 40-26-040-1 | CANULA GUEDEL ESTERIL 40-26-040-1 | CLINICA MEDICA | MATERIAL DE CONSUMO | CANULA GUEDEL | UN | 96.260.369/0001-02 | CELMAT | 20 |  |  | Material de consumo hospitalar | TUSS | 01/02/2020 | EM ANALISE | EM ANALISE
74383418 | 80281070067 | 40-26-050-1 | 01/02/2020 | 31/12/2023 | DESCONTINUADO | 3,3696 | DESCONTINUADO 23/08/22. | CANULA DE GUEDEL - ESTERIL - 40-26-050-1 | CANULA GUEDEL ESTERIL 40-26-050-1 | CLINICA MEDICA | MATERIAL DE CONSUMO | CANULA GUEDEL | UN | 96.260.369/0001-02 | CELMAT | 20 |  |  | Material de consumo hospitalar | TUSS | 01/02/2020 | EM ANALISE | EM ANALISE
77853245 | 80286000044 | G | 01/02/2020 |  |  | 2,0160 |  | DISPOSITIVO PARA INCONTINENCIA URINARIA COM EXTENSAO ESTERIL - G | DISPOSITIVO PARA INCONTINENCIA URINARIA COM EXTENSAO ESTERIL - G | UROLOGIA | MATERIAL DE CONSUMO | DISPOSITIVO DE INCONTINENCIA URINARIA | UN | 06.143.681/0001-23 | BIOSANI INDUSTRIA E COMERCIO DE PRODUTOS MEDICOS E ODONTOLOGICOS LTDA | 20 |  |  | Material de consumo hospitalar | TUSS | 01/02/2020 | EM ANALISE | EM ANALISE
77853210 | 80286000044 | M | 01/02/2020 |  |  | 2,0160 |  | DISPOSITIVO PARA INCONTINENCIA URINARIA COM EXTENSAO ESTERIL - M | DISPOSITIVO PARA INCONTINENCIA URINARIA COM EXTENSAO ESTERIL - M | UROLOGIA | MATERIAL DE CONSUMO | DISPOSITIVO DE INCONTINENCIA URINARIA | UN | 06.143.681/0001-23 | BIOSANI INDUSTRIA E COMERCIO DE PRODUTOS MEDICOS E ODONTOLOGICOS LTDA | 20 |  |  | Material de consumo hospitalar | TUSS | 01/02/2020 | EM ANALISE | EM ANALISE
77853237 | 80286000044 | P | 01/02/2020 |  |  | 1,5600 |  | DISPOSITIVO PARA INCONTINENCIA URINARIA COM EXTENSAO ESTERIL - P | DISPOSITIVO PARA INCONTINENCIA URINARIA COM EXTENSAO ESTERIL - P | UROLOGIA | MATERIAL DE CONSUMO | DISPOSITIVO DE INCONTINENCIA URINARIA | UN | 06.143.681/0001-23 | BIOSANI INDUSTRIA E COMERCIO DE PRODUTOS MEDICOS E ODONTOLOGICOS LTDA | 20 |  |  | Material de consumo hospitalar | TUSS | 01/02/2020 | EM ANALISE | EM ANALISE
77853202 | 80286000044 | XG | 01/02/2020 |  |  | 1,5600 |  | DISPOSITIVO PARA INCONTINENCIA URINARIA COM EXTENSAO ESTERIL - XG | DISPOSITIVO PARA INCONTINENCIA URINARIA COM EXTENSAO ESTERIL - XG | UROLOGIA | MATERIAL DE CONSUMO | DISPOSITIVO DE INCONTINENCIA URINARIA | UN | 06.143.681/0001-23 | BIOSANI INDUSTRIA E COMERCIO DE PRODUTOS MEDICOS E ODONTOLOGICOS LTDA | 20 |  |  | Material de consumo hospitalar | TUSS | 01/02/2020 | EM ANALISE | EM ANALISE
77853229 | 80286000044 | XP | 01/02/2020 |  |  | 1,5600 |  | DISPOSITIVO PARA INCONTINENCIA URINARIA COM EXTENSAO ESTERIL - XP | DISPOSITIVO PARA INCONTINENCIA URINARIA COM EXTENSAO ESTERIL - XP | UROLOGIA | MATERIAL DE CONSUMO | DISPOSITIVO DE INCONTINENCIA URINARIA | UN | 06.143.681/0001-23 | BIOSANI INDUSTRIA E COMERCIO DE PRODUTOS MEDICOS E ODONTOLOGICOS LTDA | 20 |  |  | Material de consumo hospitalar | TUSS | 01/02/2020 | EM ANALISE | EM ANALISE
74397133 | 80336880002 | SP0CC30-70 | 01/02/2020 |  |  | 6,1716 |  | MICROSEDA - FIO DE SUTURA CIRURGICA NAO ABSORVIVEL COM AGULHA - SP0CC30-70 | MICROSEDA - FIO DE SUTURA CIRURGICA NAO ABSORVIVEL COM AGULHA - SP0CC30-70 | CIRURGIA GERAL | MATERIAL DE CONSUMO | FIOS E FITAS CIRURGICOS | UN | 07.415.772/0001-33 | MICROSUTURE INDUSTRIA COMERCIO IMPORTACAO EXPORTACAO E REPRESENTACAO DE MATERIAIS CIRURGICOS LTDA | 20 |  |  | Material de consumo hospitalar | TUSS | 01/02/2020 | EM ANALISE | EM ANALISE
74397095 | 80336880002 | SP20CC30-70 | 01/02/2020 |  |  | 6,1716 |  | MICROSEDA - FIO DE SUTURA CIRURGICA NAO ABSORVIVEL COM AGULHA - SP20CC30-70 | MICROSEDA - FIO DE SUTURA CIRURGICA NAO ABSORVIVEL COM AGULHA - SP20CC30-70 | CIRURGIA GERAL | MATERIAL DE CONSUMO | FIOS E FITAS CIRURGICOS | UN | 07.415.772/0001-33 | MICROSUTURE INDUSTRIA COMERCIO IMPORTACAO EXPORTACAO E REPRESENTACAO DE MATERIAIS CIRURGICOS LTDA | 20 |  |  | Material de consumo hospitalar | TUSS | 01/02/2020 | EM ANALISE | EM ANALISE
74397141 | 80336880002 | SP30CC30-45 | 01/02/2020 |  |  | 6,1716 |  | MICROSEDA - FIO DE SUTURA CIRURGICA NAO ABSORVIVEL COM AGULHA - SP30CC30-45 | MICROSEDA - FIO DE SUTURA CIRURGICA NAO ABSORVIVEL COM AGULHA - SP30CC30-45 | CIRURGIA GERAL | MATERIAL DE CONSUMO | FIOS E FITAS CIRURGICOS | UN | 07.415.772/0001-33 | MICROSUTURE INDUSTRIA COMERCIO IMPORTACAO EXPORTACAO E REPRESENTACAO DE MATERIAIS CIRURGICOS LTDA | 20 |  |  | Material de consumo hospitalar | TUSS | 01/02/2020 | EM ANALISE | EM ANALISE
74397060 | 80336880002 | SP30CC30-70 | 01/02/2020 |  |  | 6,1716 |  | MICROSEDA - FIO DE SUTURA CIRURGICA NAO ABSORVIVEL COM AGULHA - SP30CC30-70 | MICROSEDA - FIO DE SUTURA CIRURGICA NAO ABSORVIVEL COM AGULHA - SP30CC30-70 | CIRURGIA GERAL | MATERIAL DE CONSUMO | FIOS E FITAS CIRURGICOS | UN | 07.415.772/0001-33 | MICROSUTURE INDUSTRIA COMERCIO IMPORTACAO EXPORTACAO E REPRESENTACAO DE MATERIAIS CIRURGICOS LTDA | 20 |  |  | Material de consumo hospitalar | TUSS | 01/02/2020 | EM ANALISE | EM ANALISE
74397052 | 80336880002 | SP30CT19,5-45 | 01/02/2020 |  |  | 6,1716 |  | MICROSEDA - FIO DE SUTURA CIRURGICA NAO ABSORVIVEL COM AGULHA - SP30CT19,5-45 | MICROSEDA - FIO DE SUTURA CIRURGICA NAO ABSORVIVEL COM AGULHA - SP30CT19,5-45 | CIRURGIA GERAL | MATERIAL DE CONSUMO | FIOS E FITAS CIRURGICOS | UN | 07.415.772/0001-33 | MICROSUTURE INDUSTRIA COMERCIO IMPORTACAO EXPORTACAO E REPRESENTACAO DE MATERIAIS CIRURGICOS LTDA | 20 |  |  | Material de consumo hospitalar | TUSS | 01/02/2020 | EM ANALISE | EM ANALISE
74397044 | 80336880002 | SP30M17-45 | 01/02/2020 |  |  | 6,1716 |  | MICROSEDA - FIO DE SUTURA CIRURGICA NAO ABSORVIVEL COM AGULHA - SP30M17-45 | MICROSEDA - FIO DE SUTURA CIRURGICA NAO ABSORVIVEL COM AGULHA - SP30M17-45 | CIRURGIA GERAL | MATERIAL DE CONSUMO | FIOS E FITAS CIRURGICOS | UN | 07.415.772/0001-33 | MICROSUTURE INDUSTRIA COMERCIO IMPORTACAO EXPORTACAO E REPRESENTACAO DE MATERIAIS CIRURGICOS LTDA | 20 |  |  | Material de consumo hospitalar | TUSS | 01/02/2020 | EM ANALISE | EM ANALISE
74396986 | 80336880002 | SP30MT20-45 | 01/02/2020 |  |  | 6,1716 |  | MICROSEDA - FIO DE SUTURA CIRURGICA NAO ABSORVIVEL COM AGULHA - SP30MT20-45 | MICROSEDA - FIO DE SUTURA CIRURGICA NAO ABSORVIVEL COM AGULHA - SP30MT20-45 | CIRURGIA GERAL | MATERIAL DE CONSUMO | FIOS E FITAS CIRURGICOS | UN | 07.415.772/0001-33 | MICROSUTURE INDUSTRIA COMERCIO IMPORTACAO EXPORTACAO E REPRESENTACAO DE MATERIAIS CIRURGICOS LTDA | 20 |  |  | Material de consumo hospitalar | TUSS | 01/02/2020 | EM ANALISE | EM ANALISE
74397087 | 80336880002 | SP40CT13-45 | 01/02/2020 |  |  | 6,1716 |  | MICROSEDA - FIO DE SUTURA CIRURGICA NAO ABSORVIVEL COM AGULHA - SP40CT13-45 | MICROSEDA - FIO DE SUTURA CIRURGICA NAO ABSORVIVEL COM AGULHA - SP40CT13-45 | CIRURGIA GERAL | MATERIAL DE CONSUMO | FIOS E FITAS CIRURGICOS | UN | 07.415.772/0001-33 | MICROSUTURE INDUSTRIA COMERCIO IMPORTACAO EXPORTACAO E REPRESENTACAO DE MATERIAIS CIRURGICOS LTDA | 20 |  |  | Material de consumo hospitalar | TUSS | 01/02/2020 | EM ANALISE | EM ANALISE
74397125 | 80336880002 | SP40CT19,5-45 | 01/02/2020 |  |  | 6,1716 |  | MICROSEDA - FIO DE SUTURA CIRURGICA NAO ABSORVIVEL COM AGULHA - SP40CT19,5-45 | MICROSEDA - FIO DE SUTURA CIRURGICA NAO ABSORVIVEL COM AGULHA - SP40CT19,5-45 | CIRURGIA GERAL | MATERIAL DE CONSUMO | FIOS E FITAS CIRURGICOS | UN | 07.415.772/0001-33 | MICROSUTURE INDUSTRIA COMERCIO IMPORTACAO EXPORTACAO E REPRESENTACAO DE MATERIAIS CIRURGICOS LTDA | 20 |  |  | Material de consumo hospitalar | TUSS | 01/02/2020 | EM ANALISE | EM ANALISE
74396994 | 80336880002 | SP40MT15-45 | 01/02/2020 |  |  | 6,1716 |  | MICROSEDA - FIO DE SUTURA CIRURGICA NAO ABSORVIVEL COM AGULHA - SP40MT15-45 | MICROSEDA - FIO DE SUTURA CIRURGICA NAO ABSORVIVEL COM AGULHA - SP40MT15-45 | CIRURGIA GERAL | MATERIAL DE CONSUMO | FIOS E FITAS CIRURGICOS | UN | 07.415.772/0001-33 | MICROSUTURE INDUSTRIA COMERCIO IMPORTACAO EXPORTACAO E REPRESENTACAO DE MATERIAIS CIRURGICOS LTDA | 20 |  |  | Material de consumo hospitalar | TUSS | 01/02/2020 | EM ANALISE | EM ANALISE
74397001 | 80336880002 | SP40MT17-45 | 01/02/2020 |  |  | 6,1716 |  | MICROSEDA - FIO DE SUTURA CIRURGICA NAO ABSORVIVEL COM AGULHA - SP40MT17-45 | MICROSEDA - FIO DE SUTURA CIRURGICA NAO ABSORVIVEL COM AGULHA - SP40MT17-45 | CIRURGIA GERAL | MATERIAL DE CONSUMO | FIOS E FITAS CIRURGICOS | UN | 07.415.772/0001-33 | MICROSUTURE INDUSTRIA COMERCIO IMPORTACAO EXPORTACAO E REPRESENTACAO DE MATERIAIS CIRURGICOS LTDA | 20 |  |  | Material de consumo hospitalar | TUSS | 01/02/2020 | EM ANALISE | EM ANALISE
74397036 | 80336880002 | SP40MT20-45 | 01/02/2020 |  |  | 6,1716 |  | MICROSEDA - FIO DE SUTURA CIRURGICA NAO ABSORVIVEL COM AGULHA - SP40MT20-45 | MICROSEDA - FIO DE SUTURA CIRURGICA NAO ABSORVIVEL COM AGULHA - SP40MT20-45 | CIRURGIA GERAL | MATERIAL DE CONSUMO | FIOS E FITAS CIRURGICOS | UN | 07.415.772/0001-33 | MICROSUTURE INDUSTRIA COMERCIO IMPORTACAO EXPORTACAO E REPRESENTACAO DE MATERIAIS CIRURGICOS LTDA | 20 |  |  | Material de consumo hospitalar | TUSS | 01/02/2020 | EM ANALISE | EM ANALISE
74397010 | 80336880002 | SP50CT19,5-45 | 01/02/2020 |  |  | 6,1716 |  | MICROSEDA - FIO DE SUTURA CIRURGICA NAO ABSORVIVEL COM AGULHA - SP50CT19,5-45 | MICROSEDA - FIO DE SUTURA CIRURGICA NAO ABSORVIVEL COM AGULHA - SP50CT19,5-45 | CIRURGIA GERAL | MATERIAL DE CONSUMO | FIOS E FITAS CIRURGICOS | UN | 07.415.772/0001-33 | MICROSUTURE INDUSTRIA COMERCIO IMPORTACAO EXPORTACAO E REPRESENTACAO DE MATERIAIS CIRURGICOS LTDA | 20 |  |  | Material de consumo hospitalar | TUSS | 01/02/2020 | EM ANALISE | EM ANALISE
74397079 | 80336880002 | SP50MT15-45 | 01/02/2020 |  |  | 6,1716 |  | MICROSEDA - FIO DE SUTURA CIRURGICA NAO ABSORVIVEL COM AGULHA - SP50MT15-45 | MICROSEDA - FIO DE SUTURA CIRURGICA NAO ABSORVIVEL COM AGULHA - SP50MT15-45 | CIRURGIA GERAL | MATERIAL DE CONSUMO | FIOS E FITAS CIRURGICOS | UN | 07.415.772/0001-33 | MICROSUTURE INDUSTRIA COMERCIO IMPORTACAO EXPORTACAO E REPRESENTACAO DE MATERIAIS CIRURGICOS LTDA | 20 |  |  | Material de consumo hospitalar | TUSS | 01/02/2020 | EM ANALISE | EM ANALISE
74397168 | 80336880002 | SP60:CE6,5-45 | 01/02/2020 |  |  | 6,1716 |  | MICROSEDA - FIO DE SUTURA CIRURGICA NAO ABSORVIVEL COM AGULHA - SP60:CE6,5-45 | MICROSEDA - FIO DE SUTURA CIRURGICA NAO ABSORVIVEL COM AGULHA - SP60:CE6,5-45 | CIRURGIA GERAL | MATERIAL DE CONSUMO | FIOS E FITAS CIRURGICOS | UN | 07.415.772/0001-33 | MICROSUTURE INDUSTRIA COMERCIO IMPORTACAO EXPORTACAO E REPRESENTACAO DE MATERIAIS CIRURGICOS LTDA | 20 |  |  | Material de consumo hospitalar | TUSS | 01/02/2020 | EM ANALISE | EM ANALISE
74397109 | 80336880002 | SP60CT11-45 | 01/02/2020 |  |  | 6,1716 |  | MICROSEDA - FIO DE SUTURA CIRURGICA NAO ABSORVIVEL COM AGULHA - SP60CT11-45 | MICROSEDA - FIO DE SUTURA CIRURGICA NAO ABSORVIVEL COM AGULHA - SP60CT11-45 | CIRURGIA GERAL | MATERIAL DE CONSUMO | FIOS E FITAS CIRURGICOS | UN | 07.415.772/0001-33 | MICROSUTURE INDUSTRIA COMERCIO IMPORTACAO EXPORTACAO E REPRESENTACAO DE MATERIAIS CIRURGICOS LTDA | 20 |  |  | Material de consumo hospitalar | TUSS | 01/02/2020 | EM ANALISE | EM ANALISE
74397117 | 80336880002 | SP60MT15-45 | 01/02/2020 |  |  | 6,1716 |  | MICROSEDA - FIO DE SUTURA CIRURGICA NAO ABSORVIVEL COM AGULHA - SP60MT15-45 | MICROSEDA - FIO DE SUTURA CIRURGICA NAO ABSORVIVEL COM AGULHA - SP60MT15-45 | CIRURGIA GERAL | MATERIAL DE CONSUMO | FIOS E FITAS CIRURGICOS | UN | 07.415.772/0001-33 | MICROSUTURE INDUSTRIA COMERCIO IMPORTACAO EXPORTACAO E REPRESENTACAO DE MATERIAIS CIRURGICOS LTDA | 20 |  |  | Material de consumo hospitalar | TUSS | 01/02/2020 | EM ANALISE | EM ANALISE
74397150 | 80336880002 | SP70:CE6,5-45 | 01/02/2020 |  |  | 6,1716 |  | MICROSEDA - FIO DE SUTURA CIRURGICA NAO ABSORVIVEL COM AGULHA - SP70:CE6,5-45 | MICROSEDA - FIO DE SUTURA CIRURGICA NAO ABSORVIVEL COM AGULHA - SP70:CE6,5-45 | CIRURGIA GERAL | MATERIAL DE CONSUMO | FIOS E FITAS CIRURGICOS | UN | 07.415.772/0001-33 | MICROSUTURE INDUSTRIA COMERCIO IMPORTACAO EXPORTACAO E REPRESENTACAO DE MATERIAIS CIRURGICOS LTDA | 20 |  |  | Material de consumo hospitalar | TUSS | 01/02/2020 | EM ANALISE | EM ANALISE
74397028 | 80336880002 | SP80:CE6,5-45 | 01/02/2020 |  |  | 6,1716 |  | MICROSEDA - FIO DE SUTURA CIRURGICA NAO ABSORVIVEL COM AGULHA - SP80:CE6,5-45 | MICROSEDA - FIO DE SUTURA CIRURGICA NAO ABSORVIVEL COM AGULHA - SP80:CE6,5-45 | CIRURGIA GERAL | MATERIAL DE CONSUMO | FIOS E FITAS CIRURGICOS | UN | 07.415.772/0001-33 | MICROSUTURE INDUSTRIA COMERCIO IMPORTACAO EXPORTACAO E REPRESENTACAO DE MATERIAIS CIRURGICOS LTDA | 20 |  |  | Material de consumo hospitalar | TUSS | 01/02/2020 | EM ANALISE | EM ANALISE
74397176 | 80336880002 | SP80:VE6,5-45 | 01/02/2020 |  |  | 6,1716 |  | MICROSEDA - FIO DE SUTURA CIRURGICA NAO ABSORVIVEL COM AGULHA - SP80:VE6,5-45 | MICROSEDA - FIO DE SUTURA CIRURGICA NAO ABSORVIVEL COM AGULHA - SP80:VE6,5-45 | CIRURGIA GERAL | MATERIAL DE CONSUMO | FIOS E FITAS CIRURGICOS | UN | 07.415.772/0001-33 | MICROSUTURE INDUSTRIA COMERCIO IMPORTACAO EXPORTACAO E REPRESENTACAO DE MATERIAIS CIRURGICOS LTDA | 20 |  |  | Material de consumo hospitalar | TUSS | 01/02/2020 | EM ANALISE | EM ANALISE
74407392 | 80423540051 | 23106CR | 01/02/2020 | 31/10/2023 | DESCONTINUADO | 9,8496 | DESCONTINUADO 19/07/22 | CATETER NASAL TIPO OCULOS COM CONECTOR DE ROSCA GMI - 23106CR | CATETER NASAL OCULOS CONECTOR ROSCA GMI NAO ESTERIL 06FR 2,10M 23106CR | CLINICA MEDICA | MATERIAL DE CONSUMO | CATETER NASAL | UN | 08.633.431/0001-05 | GABISA MEDICAL INTERNATIONAL LTDA EPP | 20 |  |  | Material de consumo hospitalar | TUSS | 01/02/2020 | 0000275974 | CATETER NASAL TP.OCULOS C/CONECTOR ROSCA 06FR 2,10MT.N/EST.
74407368 | 80423540051 | 23106CR-2 | 01/02/2020 | 31/10/2023 | DESCONTINUADO | 9,8496 | DESCONTINUADO 19/07/22 | CATETER NASAL TIPO OCULOS COM CONECTOR DE ROSCA GMI - 23106CR-2 | CATETER NASAL OCULOS CONECTOR ROSCA GMI 23106CR-2 | CLINICA MEDICA | MATERIAL DE CONSUMO | CATETER NASAL | UN | 08.633.431/0001-05 | GABISA MEDICAL INTERNATIONAL LTDA EPP | 20 |  |  | Material de consumo hospitalar | TUSS | 01/02/2020 | EM ANALISE | EM ANALISE
74407376 | 80423540051 | 23109CR | 01/02/2020 | 31/10/2023 | DESCONTINUADO | 9,8496 | DESCONTINUADO 19/07/22 | CATETER NASAL TIPO OCULOS COM CONECTOR DE ROSCA GMI - 23109CR | CATETER NASAL OCULOS CONECTOR ROSCA GMI NAO ESTERIL 7,5FR 2,10M 23109CR | CLINICA MEDICA | MATERIAL DE CONSUMO | CATETER NASAL | UN | 08.633.431/0001-05 | GABISA MEDICAL INTERNATIONAL LTDA EPP | 20 |  |  | Material de consumo hospitalar | TUSS | 01/02/2020 | 0000275975 | CATETER NASAL TP.OCULOS C/CONECTOR ROSCA 07,5FR 2,10MT.N/EST.
74407350 | 80423540051 | 23109CR-2 | 01/02/2020 | 31/10/2023 | DESCONTINUADO | 9,8496 | DESCONTINUADO 19/07/22 | CATETER NASAL TIPO OCULOS COM CONECTOR DE ROSCA GMI - 23109CR-2 | CATETER NASAL OCULOS CONECTOR ROSCA GMI 23109CR-2 | CLINICA MEDICA | MATERIAL DE CONSUMO | CATETER NASAL | UN | 08.633.431/0001-05 | GABISA MEDICAL INTERNATIONAL LTDA EPP | 20 |  |  | Material de consumo hospitalar | TUSS | 01/02/2020 | EM ANALISE | EM ANALISE
74407341 | 80423540051 | 23112CR | 01/02/2020 | 31/10/2023 | DESCONTINUADO | 9,8496 | DESCONTINUADO 19/07/22 | CATETER NASAL TIPO OCULOS COM CONECTOR DE ROSCA GMI - 23112CR | CATETER NASAL OCULOS CONECTOR ROSCA GMI NAO ESTERIL 09FR 2,10M 23112CR | CLINICA MEDICA | MATERIAL DE CONSUMO | CATETER NASAL | UN | 08.633.431/0001-05 | GABISA MEDICAL INTERNATIONAL LTDA EPP | 20 |  |  | Material de consumo hospitalar | TUSS | 01/02/2020 | 0000275985 | CATETER NASAL TP.OCULOS C/CONECTOR ROSCA 09FR 2,10MT.N/EST.
74407384 | 80423540051 | 23112CR-2 | 01/02/2020 | 31/10/2023 | DESCONTINUADO | 9,8496 | DESCONTINUADO 19/07/22 | CATETER NASAL TIPO OCULOS COM CONECTOR DE ROSCA GMI - 23112CR-2 | CATETER NASAL OCULOS CONECTOR ROSCA GMI NAO ESTERIL 12FR 2,10M 23112CR-2 | CLINICA MEDICA | MATERIAL DE CONSUMO | CATETER NASAL | UN | 08.633.431/0001-05 | GABISA MEDICAL INTERNATIONAL LTDA EPP | 20 |  |  | Material de consumo hospitalar | TUSS | 01/02/2020 | 0000275986 | CATETER NASAL TP.OCULOS C/CONECTOR ROSCA 12FR 2,10MT.N/EST.
75591499 | 80358740022 | 0 (COMPONENTES: 2 TRAQUEIAS120CM, 1 TRAQUEIA PARA UMIDIFICAC | 01/02/2020 |  |  | 84,0000 |  | BABY EASY - CPAP NASAL INFANTIL - 0 (COMPONENTES: 2 TRAQUEIAS120CM, 1 TRAQUEIA PARA UMIDIFICACAO, 1 LINHA DE PRESSAO, 1 TOUCA (P, M, G OU GG), 2 CONECTORES LATERAIS, 1 PROTETOR DE SEPTO NASAL, 2 CUBOS DE ESPUMA E 1 PRONG NASAL (00; 0; 1; 2; 3; 4; 5).) | BABY EASY - CPAP NASAL INFANTIL - 0 (COMPONENTES: 2 TRAQUEIAS120CM, 1 TRAQUEIA PARA UMIDIFICACAO, 1 LINHA DE PRESSAO, 1 TOUCA (P, M, G OU GG), 2 CONECTORES LATERAIS, 1 PROTETOR DE SEPTO NASAL, 2 CUBOS DE ESPUMA E 1 PRONG NASAL (00; 0; 1; 2; 3; 4; 5).) | CLINICA MEDICA | MATERIAL DE CONSUMO | ACESSORIO PARA CPAP/BIPAP | UN | 08.311.856/0001-90 | IMPACTO PRODUTOS MEDICOS E HOSPITALARES LTDA - ME | 20 |  |  | Material de consumo hospitalar | TUSS | 01/02/2020 | EM ANALISE | EM ANALISE
75591529 | 80358740022 | 00 (COMPONENTES: 2 TRAQUEIAS120CM, 1 TRAQUEIA PARA UMIDIFICA | 01/02/2020 |  |  | 84,0000 |  | BABY EASY - CPAP NASAL INFANTIL - 00 (COMPONENTES: 2 TRAQUEIAS120CM, 1 TRAQUEIA PARA UMIDIFICACAO, 1 LINHA DE PRESSAO, 1 TOUCA (P, M, G OU GG), 2 CONECTORES LATERAIS, 1 PROTETOR DE SEPTO NASAL, 2 CUBOS DE ESPUMA E 1 PRONG NASAL (00; 0; 1; 2; 3; 4; 5).) | BABY EASY - CPAP NASAL INFANTIL - 00 (COMPONENTES: 2 TRAQUEIAS120CM, 1 TRAQUEIA PARA UMIDIFICACAO, 1 LINHA DE PRESSAO, 1 TOUCA (P, M, G OU GG), 2 CONECTORES LATERAIS, 1 PROTETOR DE SEPTO NASAL, 2 CUBOS DE ESPUMA E 1 PRONG NASAL (00; 0; 1; 2; 3; 4; 5).) | CLINICA MEDICA | MATERIAL DE CONSUMO | ACESSORIO PARA CPAP/BIPAP | UN | 08.311.856/0001-90 | IMPACTO PRODUTOS MEDICOS E HOSPITALARES LTDA - ME | 20 |  |  | Material de consumo hospitalar | TUSS | 01/02/2020 | EM ANALISE | EM ANALISE
75591510 | 80358740022 | 1 (COMPONENTES: 2 TRAQUEIAS120CM, 1 TRAQUEIA PARA UMIDIFICAC | 01/02/2020 |  |  | 84,0000 |  | BABY EASY - CPAP NASAL INFANTIL - 1 (COMPONENTES: 2 TRAQUEIAS120CM, 1 TRAQUEIA PARA UMIDIFICACAO, 1 LINHA DE PRESSAO, 1 TOUCA (P, M, G OU GG), 2 CONECTORES LATERAIS, 1 PROTETOR DE SEPTO NASAL, 2 CUBOS DE ESPUMA E 1 PRONG NASAL (00; 0; 1; 2; 3; 4; 5).) | BABY EASY - CPAP NASAL INFANTIL - 1 (COMPONENTES: 2 TRAQUEIAS120CM, 1 TRAQUEIA PARA UMIDIFICACAO, 1 LINHA DE PRESSAO, 1 TOUCA (P, M, G OU GG), 2 CONECTORES LATERAIS, 1 PROTETOR DE SEPTO NASAL, 2 CUBOS DE ESPUMA E 1 PRONG NASAL (00; 0; 1; 2; 3; 4; 5).) | CLINICA MEDICA | MATERIAL DE CONSUMO | ACESSORIO PARA CPAP/BIPAP | UN | 08.311.856/0001-90 | IMPACTO PRODUTOS MEDICOS E HOSPITALARES LTDA - ME | 20 |  |  | Material de consumo hospitalar | TUSS | 01/02/2020 | EM ANALISE | EM ANALISE
78613523 | 81027710007 | 038-95-004 4,0 4,0 20 VERDE ESCURO | 01/02/2020 |  |  | 69,1260 |  | CANULA NASOFARINGEA NASOSAFE - 038-95-004 4,0 4,0 20 VERDE ESCURO | CANULA NASOFARINGEA NASOSAFE VERDE ESCURO 04 20FR 4,0MM 20 038-95-004 | CIRURGIA GERAL | MATERIAL DE CONSUMO | CANULA DE OTORRINO | UN | 17.953.048/0001-17 | TTACK MEDICAL COMERCIO EQUIPAMENTOS HOSPITALARES EIRELI | 20 |  |  | Material de consumo hospitalar | TUSS | 01/02/2020 | EM ANALISE | EM ANALISE
78613566 | 81027710007 | 038-95-005 5,0 5,0 24 PRETO | 01/02/2020 |  |  | 69,1260 |  | CANULA NASOFARINGEA NASOSAFE - 038-95-005 5,0 5,0 24 PRETO | CANULA NASOFARINGEA NASOSAFE PRETO 05 24FR 5,0MM 038-95-005 | CIRURGIA GERAL | MATERIAL DE CONSUMO | CANULA DE OTORRINO | UN | 17.953.048/0001-17 | TTACK MEDICAL COMERCIO EQUIPAMENTOS HOSPITALARES EIRELI | 20 |  |  | Material de consumo hospitalar | TUSS | 01/02/2020 | EM ANALISE | EM ANALISE
78613493 | 81027710007 | 038-95-006 6,0 6,0 28 VERDE | 01/02/2020 |  |  | 69,1260 |  | CANULA NASOFARINGEA NASOSAFE - 038-95-006 6,0 6,0 28 VERDE | CANULA NASOFARINGEA NASOSAFE VERDE 06 28FR 6,0MM 038-95-006 | CIRURGIA GERAL | MATERIAL DE CONSUMO | CANULA DE OTORRINO | UN | 17.953.048/0001-17 | TTACK MEDICAL COMERCIO EQUIPAMENTOS HOSPITALARES EIRELI | 20 |  |  | Material de consumo hospitalar | TUSS | 01/02/2020 | EM ANALISE | EM ANALISE
78613590 | 81027710007 | 038-95-007 7,0 7,0 30 LARANJA | 01/02/2020 |  |  | 69,1260 |  | CANULA NASOFARINGEA NASOSAFE - 038-95-007 7,0 7,0 30 LARANJA | CANULA NASOFARINGEA NASOSAFE LARANJA 07 30FR 7,0MM 038-95-007 | CIRURGIA GERAL | MATERIAL DE CONSUMO | CANULA DE OTORRINO | UN | 17.953.048/0001-17 | TTACK MEDICAL COMERCIO EQUIPAMENTOS HOSPITALARES EIRELI | 20 |  |  | Material de consumo hospitalar | TUSS | 01/02/2020 | EM ANALISE | EM ANALISE
78613558 | 81027710007 | 038-95-008 8,0 8,0 34 VERMELHO | 01/02/2020 |  |  | 69,1260 |  | CANULA NASOFARINGEA NASOSAFE - 038-95-008 8,0 8,0 34 VERMELHO | CANULA NASOFARINGEA NASOSAFE VERMELHO 08 34FR 8,0MM 038-95-008 | CIRURGIA GERAL | MATERIAL DE CONSUMO | CANULA DE OTORRINO | UN | 17.953.048/0001-17 | TTACK MEDICAL COMERCIO EQUIPAMENTOS HOSPITALARES EIRELI | 20 |  |  | Material de consumo hospitalar | TUSS | 01/02/2020 | EM ANALISE | EM ANALISE
78613574 | 81027710007 | 038-95-009 9,0 9,0 38 ROXO | 01/02/2020 |  |  | 69,1260 |  | CANULA NASOFARINGEA NASOSAFE - 038-95-009 9,0 9,0 38 ROXO | CANULA NASOFARINGEA NASOSAFE ROXO 09 38FR 9,0MM 038-95-009 | CIRURGIA GERAL | MATERIAL DE CONSUMO | CANULA DE OTORRINO | UN | 17.953.048/0001-17 | TTACK MEDICAL COMERCIO EQUIPAMENTOS HOSPITALARES EIRELI | 20 |  |  | Material de consumo hospitalar | TUSS | 01/02/2020 | EM ANALISE | EM ANALISE
78613507 | 81027710007 | 038-95-045 4,5 4,5 22 VERDE ESCURO | 01/02/2020 |  |  | 69,1260 |  | CANULA NASOFARINGEA NASOSAFE - 038-95-045 4,5 4,5 22 VERDE ESCURO | CANULA NASOFARINGEA NASOSAFE VERDE ESCURO 04 22FR 22MM 038-95-045 | CIRURGIA GERAL | MATERIAL DE CONSUMO | CANULA DE OTORRINO | UN | 17.953.048/0001-17 | TTACK MEDICAL COMERCIO EQUIPAMENTOS HOSPITALARES EIRELI | 20 |  |  | Material de consumo hospitalar | TUSS | 01/02/2020 | EM ANALISE | EM ANALISE
78613531 | 81027710007 | 038-95-055 5,5 5,5 26 PRETO | 01/02/2020 |  |  | 69,1260 |  | CANULA NASOFARINGEA NASOSAFE - 038-95-055 5,5 5,5 26 PRETO | CANULA NASOFARINGEA NASOSAFE PRETO 05 26FR 6,0MM 038-95-055 | CIRURGIA GERAL | MATERIAL DE CONSUMO | CANULA DE OTORRINO | UN | 17.953.048/0001-17 | TTACK MEDICAL COMERCIO EQUIPAMENTOS HOSPITALARES EIRELI | 20 |  |  | Material de consumo hospitalar | TUSS | 01/02/2020 | EM ANALISE | EM ANALISE
78613540 | 81027710007 | 038-95-065 6,5 6,5 28 VERDE | 01/02/2020 |  |  | 69,1260 |  | CANULA NASOFARINGEA NASOSAFE - 038-95-065 6,5 6,5 28 VERDE | CANULA NASOFARINGEA NASOSAFE VERDE 6,5 28FR 6,5MM 038-95-065 | CIRURGIA GERAL | MATERIAL DE CONSUMO | CANULA DE OTORRINO | UN | 17.953.048/0001-17 | TTACK MEDICAL COMERCIO EQUIPAMENTOS HOSPITALARES EIRELI | 20 |  |  | Material de consumo hospitalar | TUSS | 01/02/2020 | EM ANALISE | EM ANALISE
78613515 | 81027710007 | 038-95-075 7,5 7,5 32 LARANJA | 01/02/2020 |  |  | 69,1260 |  | CANULA NASOFARINGEA NASOSAFE - 038-95-075 7,5 7,5 32 LARANJA | CANULA NASOFARINGEA NASOSAFE LARANJA 7,5 32FR 7,5MM 038-95-075 | CIRURGIA GERAL | MATERIAL DE CONSUMO | CANULA DE OTORRINO | UN | 17.953.048/0001-17 | TTACK MEDICAL COMERCIO EQUIPAMENTOS HOSPITALARES EIRELI | 20 |  |  | Material de consumo hospitalar | TUSS | 01/02/2020 | EM ANALISE | EM ANALISE
78613582 | 81027710007 | 038-95-085 8,5 8,5 36 VERMELHO | 01/02/2020 |  |  | 69,1260 |  | CANULA NASOFARINGEA NASOSAFE - 038-95-085 8,5 8,5 36 VERMELHO | CANULA NASOFARINGEA NASOSAFE VERMELHO 8,5 36FR 8,5MM 038-95-085 | CIRURGIA GERAL | MATERIAL DE CONSUMO | CANULA DE OTORRINO | UN | 17.953.048/0001-17 | TTACK MEDICAL COMERCIO EQUIPAMENTOS HOSPITALARES EIRELI | 20 |  |  | Material de consumo hospitalar | TUSS | 01/02/2020 | EM ANALISE | EM ANALISE
75591502 | 80358740022 | 2 (COMPONENTES: 2 TRAQUEIAS120CM, 1 TRAQUEIA PARA UMIDIFICAC | 01/02/2020 |  |  | 84,0000 |  | BABY EASY - CPAP NASAL INFANTIL - 2 (COMPONENTES: 2 TRAQUEIAS120CM, 1 TRAQUEIA PARA UMIDIFICACAO, 1 LINHA DE PRESSAO, 1 TOUCA (P, M, G OU GG), 2 CONECTORES LATERAIS, 1 PROTETOR DE SEPTO NASAL, 2 CUBOS DE ESPUMA E 1 PRONG NASAL (00; 0; 1; 2; 3; 4; 5).) | BABY EASY - CPAP NASAL INFANTIL - 2 (COMPONENTES: 2 TRAQUEIAS120CM, 1 TRAQUEIA PARA UMIDIFICACAO, 1 LINHA DE PRESSAO, 1 TOUCA (P, M, G OU GG), 2 CONECTORES LATERAIS, 1 PROTETOR DE SEPTO NASAL, 2 CUBOS DE ESPUMA E 1 PRONG NASAL (00; 0; 1; 2; 3; 4; 5).) | CLINICA MEDICA | MATERIAL DE CONSUMO | ACESSORIO PARA CPAP/BIPAP | UN | 08.311.856/0001-90 | IMPACTO PRODUTOS MEDICOS E HOSPITALARES LTDA - ME | 20 |  |  | Material de consumo hospitalar | TUSS | 01/02/2020 | EM ANALISE | EM ANALISE
75591537 | 80358740022 | 3 (COMPONENTES: 2 TRAQUEIAS120CM, 1 TRAQUEIA PARA UMIDIFICAC | 01/02/2020 |  |  | 84,0000 |  | BABY EASY - CPAP NASAL INFANTIL - 3 (COMPONENTES: 2 TRAQUEIAS120CM, 1 TRAQUEIA PARA UMIDIFICACAO, 1 LINHA DE PRESSAO, 1 TOUCA (P, M, G OU GG), 2 CONECTORES LATERAIS, 1 PROTETOR DE SEPTO NASAL, 2 CUBOS DE ESPUMA E 1 PRONG NASAL (00; 0; 1; 2; 3; 4; 5).) | BABY EASY - CPAP NASAL INFANTIL - 3 (COMPONENTES: 2 TRAQUEIAS120CM, 1 TRAQUEIA PARA UMIDIFICACAO, 1 LINHA DE PRESSAO, 1 TOUCA (P, M, G OU GG), 2 CONECTORES LATERAIS, 1 PROTETOR DE SEPTO NASAL, 2 CUBOS DE ESPUMA E 1 PRONG NASAL (00; 0; 1; 2; 3; 4; 5).) | CLINICA MEDICA | MATERIAL DE CONSUMO | ACESSORIO PARA CPAP/BIPAP | UN | 08.311.856/0001-90 | IMPACTO PRODUTOS MEDICOS E HOSPITALARES LTDA - ME | 20 |  |  | Material de consumo hospitalar | TUSS | 01/02/2020 | EM ANALISE | EM ANALISE
75591545 | 80358740022 | 4 (COMPONENTES: 2 TRAQUEIAS120CM, 1 TRAQUEIA PARA UMIDIFICAC | 01/02/2020 |  |  | 84,0000 |  | BABY EASY - CPAP NASAL INFANTIL - 4 (COMPONENTES: 2 TRAQUEIAS120CM, 1 TRAQUEIA PARA UMIDIFICACAO, 1 LINHA DE PRESSAO, 1 TOUCA (P, M, G OU GG), 2 CONECTORES LATERAIS, 1 PROTETOR DE SEPTO NASAL, 2 CUBOS DE ESPUMA E 1 PRONG NASAL (00; 0; 1; 2; 3; 4; 5).) | BABY EASY - CPAP NASAL INFANTIL - 4 (COMPONENTES: 2 TRAQUEIAS120CM, 1 TRAQUEIA PARA UMIDIFICACAO, 1 LINHA DE PRESSAO, 1 TOUCA (P, M, G OU GG), 2 CONECTORES LATERAIS, 1 PROTETOR DE SEPTO NASAL, 2 CUBOS DE ESPUMA E 1 PRONG NASAL (00; 0; 1; 2; 3; 4; 5).) | CLINICA MEDICA | MATERIAL DE CONSUMO | ACESSORIO PARA CPAP/BIPAP | UN | 08.311.856/0001-90 | IMPACTO PRODUTOS MEDICOS E HOSPITALARES LTDA - ME | 20 |  |  | Material de consumo hospitalar | TUSS | 01/02/2020 | EM ANALISE | EM ANALISE
75591480 | 80358740022 | 5 (COMPONENTES: 2 TRAQUEIAS120CM, 1 TRAQUEIA PARA UMIDIFICAC | 01/02/2020 |  |  | 84,0000 |  | BABY EASY - CPAP NASAL INFANTIL - 5 (COMPONENTES: 2 TRAQUEIAS120CM, 1 TRAQUEIA PARA UMIDIFICACAO, 1 LINHA DE PRESSAO, 1 TOUCA (P, M, G OU GG), 2 CONECTORES LATERAIS, 1 PROTETOR DE SEPTO NASAL, 2 CUBOS DE ESPUMA E 1 PRONG NASAL (00; 0; 1; 2; 3; 4; 5).) | BABY EASY - CPAP NASAL INFANTIL - 5 (COMPONENTES: 2 TRAQUEIAS120CM, 1 TRAQUEIA PARA UMIDIFICACAO, 1 LINHA DE PRESSAO, 1 TOUCA (P, M, G OU GG), 2 CONECTORES LATERAIS, 1 PROTETOR DE SEPTO NASAL, 2 CUBOS DE ESPUMA E 1 PRONG NASAL (00; 0; 1; 2; 3; 4; 5).) | CLINICA MEDICA | MATERIAL DE CONSUMO | ACESSORIO PARA CPAP/BIPAP | UN | 08.311.856/0001-90 | IMPACTO PRODUTOS MEDICOS E HOSPITALARES LTDA - ME | 20 |  |  | Material de consumo hospitalar | TUSS | 01/02/2020 | EM ANALISE | EM ANALISE
74402439 | 80358740024 | 0 | 01/02/2020 |  |  | 120,9600 |  | CPAP NASAL INFANTIL - BABY EASY - 0 | CPAP NASAL INFANTIL - BABY EASY - 0 | CLINICA MEDICA | MATERIAL DE CONSUMO | ACESSORIO PARA CPAP/BIPAP | UN | 08.311.856/0001-90 | IMPACTO PRODUTOS MEDICOS E HOSPITALARES LTDA - ME | 20 |  |  | Material de consumo hospitalar | TUSS | 01/02/2020 | EM ANALISE | EM ANALISE
74402390 | 80358740024 | 00 | 01/02/2020 |  |  | 120,9600 |  | CPAP NASAL INFANTIL - BABY EASY - 00 | CPAP NASAL INFANTIL - BABY EASY - 00 | CLINICA MEDICA | MATERIAL DE CONSUMO | ACESSORIO PARA CPAP/BIPAP | UN | 08.311.856/0001-90 | IMPACTO PRODUTOS MEDICOS E HOSPITALARES LTDA - ME | 20 |  |  | Material de consumo hospitalar | TUSS | 01/02/2020 | EM ANALISE | EM ANALISE
74402420 | 80358740024 | 1 | 01/02/2020 |  |  | 120,9600 |  | CPAP NASAL INFANTIL - BABY EASY - 1 | CPAP NASAL INFANTIL - BABY EASY - 1 | CLINICA MEDICA | MATERIAL DE CONSUMO | ACESSORIO PARA CPAP/BIPAP | UN | 08.311.856/0001-90 | IMPACTO PRODUTOS MEDICOS E HOSPITALARES LTDA - ME | 20 |  |  | Material de consumo hospitalar | TUSS | 01/02/2020 | EM ANALISE | EM ANALISE
74402382 | 80358740024 | 2 | 01/02/2020 |  |  | 120,9600 |  | CPAP NASAL INFANTIL - BABY EASY - 2 | CPAP NASAL INFANTIL - BABY EASY - 2 | CLINICA MEDICA | MATERIAL DE CONSUMO | ACESSORIO PARA CPAP/BIPAP | UN | 08.311.856/0001-90 | IMPACTO PRODUTOS MEDICOS E HOSPITALARES LTDA - ME | 20 |  |  | Material de consumo hospitalar | TUSS | 01/02/2020 | EM ANALISE | EM ANALISE
74402412 | 80358740024 | 3 | 01/02/2020 |  |  | 120,9600 |  | CPAP NASAL INFANTIL - BABY EASY - 3 | CPAP NASAL INFANTIL - BABY EASY - 3 | CLINICA MEDICA | MATERIAL DE CONSUMO | ACESSORIO PARA CPAP/BIPAP | UN | 08.311.856/0001-90 | IMPACTO PRODUTOS MEDICOS E HOSPITALARES LTDA - ME | 20 |  |  | Material de consumo hospitalar | TUSS | 01/02/2020 | EM ANALISE | EM ANALISE
74402374 | 80358740024 | 4 | 01/02/2020 |  |  | 120,9600 |  | CPAP NASAL INFANTIL - BABY EASY - 4 | CPAP NASAL INFANTIL - BABY EASY - 4 | CLINICA MEDICA | MATERIAL DE CONSUMO | ACESSORIO PARA CPAP/BIPAP | UN | 08.311.856/0001-90 | IMPACTO PRODUTOS MEDICOS E HOSPITALARES LTDA - ME | 20 |  |  | Material de consumo hospitalar | TUSS | 01/02/2020 | EM ANALISE | EM ANALISE
74402404 | 80358740024 | 5 | 01/02/2020 |  |  | 120,9600 |  | CPAP NASAL INFANTIL - BABY EASY - 5 | CPAP NASAL INFANTIL - BABY EASY - 5 | CLINICA MEDICA | MATERIAL DE CONSUMO | ACESSORIO PARA CPAP/BIPAP | UN | 08.311.856/0001-90 | IMPACTO PRODUTOS MEDICOS E HOSPITALARES LTDA - ME | 20 |  |  | Material de consumo hospitalar | TUSS | 01/02/2020 | EM ANALISE | EM ANALISE
74405373 | 80420200007 | N104061 | 01/02/2020 |  |  | 67,9999 |  | FIO DE NYLON AGULHADO SUTRALON - N104061 | FIO DE NYLON AGULHADO SUTRALON - N104061 | CIRURGIA GERAL | MATERIAL DE CONSUMO | FIOS E FITAS CIRURGICOS | UN | 05.187.817/0001-34 | VISION LINE IMPORTACAO E COMERCIO DE MATERIAIS E EQUIPAMENTOS MEDICOS LTDA-ME | 20 |  |  | Material de consumo hospitalar | TUSS | 01/02/2020 | 0000248854 | FIO SUTURA NYLON PRETO 10-0 AGULHADA AG.3/8 12UNID.
74405390 | 80420200007 | N104062 | 01/02/2020 |  |  | 67,9999 |  | FIO DE NYLON AGULHADO SUTRALON - N104062 | FIO DE NYLON AGULHADO SUTRALON - N104062 | CIRURGIA GERAL | MATERIAL DE CONSUMO | FIOS E FITAS CIRURGICOS | UN | 05.187.817/0001-34 | VISION LINE IMPORTACAO E COMERCIO DE MATERIAIS E EQUIPAMENTOS MEDICOS LTDA-ME | 20 |  |  | Material de consumo hospitalar | TUSS | 01/02/2020 | 0000248855 | FIO SUTURA NYLON PRETO 10-0 BI-AGULHADA AG.3/8 12UNID.
74405314 | 80420200007 | N104081 | 01/02/2020 |  |  | 67,9999 |  | FIO DE NYLON AGULHADO SUTRALON - N104081 | FIO DE NYLON AGULHADO SUTRALON - N104081 | CIRURGIA GERAL | MATERIAL DE CONSUMO | FIOS E FITAS CIRURGICOS | UN | 05.187.817/0001-34 | VISION LINE IMPORTACAO E COMERCIO DE MATERIAIS E EQUIPAMENTOS MEDICOS LTDA-ME | 20 |  |  | Material de consumo hospitalar | TUSS | 01/02/2020 | EM ANALISE | EM ANALISE
74405365 | 80420200007 | N104082 | 01/02/2020 |  |  | 67,9999 |  | FIO DE NYLON AGULHADO SUTRALON - N104082 | FIO DE NYLON AGULHADO SUTRALON - N104082 | CIRURGIA GERAL | MATERIAL DE CONSUMO | FIOS E FITAS CIRURGICOS | UN | 05.187.817/0001-34 | VISION LINE IMPORTACAO E COMERCIO DE MATERIAIS E EQUIPAMENTOS MEDICOS LTDA-ME | 20 |  |  | Material de consumo hospitalar | TUSS | 01/02/2020 | EM ANALISE | EM ANALISE
74405292 | 80420200007 | N106061 | 01/02/2020 |  |  | 67,9999 |  | FIO DE NYLON AGULHADO SUTRALON - N106061 | FIO DE NYLON AGULHADO SUTRALON - N106061 | CIRURGIA GERAL | MATERIAL DE CONSUMO | FIOS E FITAS CIRURGICOS | UN | 05.187.817/0001-34 | VISION LINE IMPORTACAO E COMERCIO DE MATERIAIS E EQUIPAMENTOS MEDICOS LTDA-ME | 20 |  |  | Material de consumo hospitalar | TUSS | 01/02/2020 | EM ANALISE | EM ANALISE
74405330 | 80420200007 | N106062 | 01/02/2020 |  |  | 67,9999 |  | FIO DE NYLON AGULHADO SUTRALON - N106062 | FIO DE NYLON AGULHADO SUTRALON - N106062 | CIRURGIA GERAL | MATERIAL DE CONSUMO | FIOS E FITAS CIRURGICOS | UN | 05.187.817/0001-34 | VISION LINE IMPORTACAO E COMERCIO DE MATERIAIS E EQUIPAMENTOS MEDICOS LTDA-ME | 20 |  |  | Material de consumo hospitalar | TUSS | 01/02/2020 | 0000284511 | FIO SUTURA NYLON PRETO 10-0 BI-AGULHADO AG.1/2 12UNID.
74405306 | 80420200007 | N640112 | 01/02/2020 |  |  | 67,9999 |  | FIO DE NYLON AGULHADO SUTRALON - N640112 | FIO DE NYLON AGULHADO SUTRALON - N640112 | CIRURGIA GERAL | MATERIAL DE CONSUMO | FIOS E FITAS CIRURGICOS | UN | 05.187.817/0001-34 | VISION LINE IMPORTACAO E COMERCIO DE MATERIAIS E EQUIPAMENTOS MEDICOS LTDA-ME | 20 |  |  | Material de consumo hospitalar | TUSS | 01/02/2020 | EM ANALISE | EM ANALISE
74405322 | 80420200007 | N74092 | 01/02/2020 |  |  | 67,9999 |  | FIO DE NYLON AGULHADO SUTRALON - N74092 | FIO DE NYLON AGULHADO SUTRALON - N74092 | CIRURGIA GERAL | MATERIAL DE CONSUMO | FIOS E FITAS CIRURGICOS | UN | 05.187.817/0001-34 | VISION LINE IMPORTACAO E COMERCIO DE MATERIAIS E EQUIPAMENTOS MEDICOS LTDA-ME | 20 |  |  | Material de consumo hospitalar | TUSS | 01/02/2020 | EM ANALISE | EM ANALISE
74405284 | 80420200007 | N84082 | 01/02/2020 |  |  | 67,9999 |  | FIO DE NYLON AGULHADO SUTRALON - N84082 | FIO DE NYLON AGULHADO SUTRALON - N84082 | CIRURGIA GERAL | MATERIAL DE CONSUMO | FIOS E FITAS CIRURGICOS | UN | 05.187.817/0001-34 | VISION LINE IMPORTACAO E COMERCIO DE MATERIAIS E EQUIPAMENTOS MEDICOS LTDA-ME | 20 |  |  | Material de consumo hospitalar | TUSS | 01/02/2020 | EM ANALISE | EM ANALISE
74405411 | 80420200007 | N94061 | 01/02/2020 |  |  | 67,9999 |  | FIO DE NYLON AGULHADO SUTRALON - N94061 | FIO DE NYLON AGULHADO SUTRALON - N94061 | CIRURGIA GERAL | MATERIAL DE CONSUMO | FIOS E FITAS CIRURGICOS | UN | 05.187.817/0001-34 | VISION LINE IMPORTACAO E COMERCIO DE MATERIAIS E EQUIPAMENTOS MEDICOS LTDA-ME | 20 |  |  | Material de consumo hospitalar | TUSS | 01/02/2020 | EM ANALISE | EM ANALISE
74405276 | 80420200007 | N94062 | 01/02/2020 |  |  | 67,9999 |  | FIO DE NYLON AGULHADO SUTRALON - N94062 | FIO DE NYLON AGULHADO SUTRALON - N94062 | CIRURGIA GERAL | MATERIAL DE CONSUMO | FIOS E FITAS CIRURGICOS | UN | 05.187.817/0001-34 | VISION LINE IMPORTACAO E COMERCIO DE MATERIAIS E EQUIPAMENTOS MEDICOS LTDA-ME | 20 |  |  | Material de consumo hospitalar | TUSS | 01/02/2020 | EM ANALISE | EM ANALISE
74405357 | 80420200007 | N94081 | 01/02/2020 |  |  | 67,9999 |  | FIO DE NYLON AGULHADO SUTRALON - N94081 | FIO DE NYLON AGULHADO SUTRALON - N94081 | CIRURGIA GERAL | MATERIAL DE CONSUMO | FIOS E FITAS CIRURGICOS | UN | 05.187.817/0001-34 | VISION LINE IMPORTACAO E COMERCIO DE MATERIAIS E EQUIPAMENTOS MEDICOS LTDA-ME | 20 |  |  | Material de consumo hospitalar | TUSS | 01/02/2020 | EM ANALISE | EM ANALISE
74405381 | 80420200007 | N94082 | 01/02/2020 |  |  | 67,9999 |  | FIO DE NYLON AGULHADO SUTRALON - N94082 | FIO DE NYLON AGULHADO SUTRALON - N94082 | CIRURGIA GERAL | MATERIAL DE CONSUMO | FIOS E FITAS CIRURGICOS | UN | 05.187.817/0001-34 | VISION LINE IMPORTACAO E COMERCIO DE MATERIAIS E EQUIPAMENTOS MEDICOS LTDA-ME | 20 |  |  | Material de consumo hospitalar | TUSS | 01/02/2020 | EM ANALISE | EM ANALISE
74405349 | 80420200007 | N96061 | 01/02/2020 |  |  | 67,9999 |  | FIO DE NYLON AGULHADO SUTRALON - N96061 | FIO DE NYLON AGULHADO SUTRALON - N96061 | CIRURGIA GERAL | MATERIAL DE CONSUMO | FIOS E FITAS CIRURGICOS | UN | 05.187.817/0001-34 | VISION LINE IMPORTACAO E COMERCIO DE MATERIAIS E EQUIPAMENTOS MEDICOS LTDA-ME | 20 |  |  | Material de consumo hospitalar | TUSS | 01/02/2020 | EM ANALISE | EM ANALISE
74405403 | 80420200007 | N96062 | 01/02/2020 |  |  | 67,9999 |  | FIO DE NYLON AGULHADO SUTRALON - N96062 | FIO DE NYLON AGULHADO SUTRALON - N96062 | CIRURGIA GERAL | MATERIAL DE CONSUMO | FIOS E FITAS CIRURGICOS | UN | 05.187.817/0001-34 | VISION LINE IMPORTACAO E COMERCIO DE MATERIAIS E EQUIPAMENTOS MEDICOS LTDA-ME | 20 |  |  | Material de consumo hospitalar | TUSS | 01/02/2020 | EM ANALISE | EM ANALISE
74407325 | 80423540050 | 23106 | 01/02/2020 | 31/12/2023 | DESCONTINUADO | 22,5600 | DESCONTINUADO 19/07/22 | CATETER NASAL TIPO OCULOS GMI - 23106 | CATETER NASAL OCULOS GMI 23106 | CLINICA MEDICA | MATERIAL DE CONSUMO | CATETER NASAL | UN | 08.633.431/0001-05 | GABISA MEDICAL INTERNATIONAL LTDA EPP | 20 |  |  | Material de consumo hospitalar | TUSS | 01/02/2020 | 0000275970 | CATETER NASAL TP.OCULOS 06FR 2,10MT.N/EST.
74407295 | 80423540050 | 23106-2 | 01/02/2020 | 31/12/2023 | DESCONTINUADO | 22,5600 | DESCONTINUADO 19/07/22 | CATETER NASAL TIPO OCULOS GMI - 23106-2 | CATETER NASAL OCULOS GMI 23106-2 | CLINICA MEDICA | MATERIAL DE CONSUMO | CATETER NASAL | UN | 08.633.431/0001-05 | GABISA MEDICAL INTERNATIONAL LTDA EPP | 20 |  |  | Material de consumo hospitalar | TUSS | 01/02/2020 | EM ANALISE | EM ANALISE
74407317 | 80423540050 | 23109 | 01/02/2020 | 31/12/2023 | DESCONTINUADO | 22,5600 | DESCONTINUADO 19/07/22 | CATETER NASAL TIPO OCULOS GMI - 23109 | CATETER NASAL OCULOS GMI 23109 | CLINICA MEDICA | MATERIAL DE CONSUMO | CATETER NASAL | UN | 08.633.431/0001-05 | GABISA MEDICAL INTERNATIONAL LTDA EPP | 20 |  |  | Material de consumo hospitalar | TUSS | 01/02/2020 | 0000275971 | CATETER NASAL TP.OCULOS 09FR 2,10MT.N/EST.
74407309 | 80423540050 | 23109-2 | 01/02/2020 | 31/12/2023 | DESCONTINUADO | 22,5600 | DESCONTINUADO 19/07/22 | CATETER NASAL TIPO OCULOS GMI - 23109-2 | CATETER NASAL OCULOS GMI 23109-2 | CLINICA MEDICA | MATERIAL DE CONSUMO | CATETER NASAL | UN | 08.633.431/0001-05 | GABISA MEDICAL INTERNATIONAL LTDA EPP | 20 |  |  | Material de consumo hospitalar | TUSS | 01/02/2020 | EM ANALISE | EM ANALISE
74407287 | 80423540050 | 23112 | 01/02/2020 |  |  | 40,4400 |  | CATETER NASAL TIPO OCULOS GMI - 23112 | CATETER NASAL OCULOS NAO ESTERIL ADULTO 4,0MMX210CM 23112 | CLINICA MEDICA | MATERIAL DE CONSUMO | CATETER NASAL | UN | 08.633.431/0001-05 | GABISA MEDICAL INTERNATIONAL LTDA EPP | 20 |  |  | Material de consumo hospitalar | TUSS | 01/02/2020 | 0000275972 | CATETER NASAL TP.OCULOS 12FR 07,5MT.N/EST.
78033683 | 80451960056 | DISPOSITIVO PARA INCONTINENCIA URINARIA NAO ESTERILIZADO COM | 01/02/2020 |  |  | 2,7168 | SUSPENSA TEMPORARIAMENTE A COMERCIALIZACAO 17/09/22 | NPH MEDICAL DISPOSITIVO PARA INCONTINENCIA URINARIA NAO ESTERIL - DISPOSITIVO PARA INCONTINENCIA URINARIA NAO ESTERILIZADO COM EXTENSAO TAMANHO EG | NPH MEDICAL DISPOSITIVO PARA INCONTINENCIA URINARIA NAO ESTERIL - DISPOSITIVO PARA INCONTINENCIA URINARIA NAO ESTERILIZADO COM EXTENSAO TAMANHO EG | CLINICA MEDICA | MATERIAL DE CONSUMO | DISPOSITIVO DE INCONTINENCIA URINARIA | UN | 06.172.459/0001-59 | NUTRIEX IMPORTACAO E EXPORTACAO DE PRODUTOS NUTRICIONAIS E FARMOQUIMICOS LTDA | 20 |  |  | Material de consumo hospitalar | TUSS | 01/02/2020 | EM ANALISE | EM ANALISE
78033691 | 80451960056 | DISPOSITIVO PARA INCONTINENCIA URINARIA NAO ESTERILIZADO COM | 01/02/2020 |  |  | 2,7168 | SUSPENSA TEMPORARIAMENTE A COMERCIALIZACAO 17/09/22 | NPH MEDICAL DISPOSITIVO PARA INCONTINENCIA URINARIA NAO ESTERIL - DISPOSITIVO PARA INCONTINENCIA URINARIA NAO ESTERILIZADO COM EXTENSAO TAMANHO EP | NPH MEDICAL DISPOSITIVO PARA INCONTINENCIA URINARIA NAO ESTERIL - DISPOSITIVO PARA INCONTINENCIA URINARIA NAO ESTERILIZADO COM EXTENSAO TAMANHO EP | CLINICA MEDICA | MATERIAL DE CONSUMO | DISPOSITIVO DE INCONTINENCIA URINARIA | UN | 06.172.459/0001-59 | NUTRIEX IMPORTACAO E EXPORTACAO DE PRODUTOS NUTRICIONAIS E FARMOQUIMICOS LTDA | 20 |  |  | Material de consumo hospitalar | TUSS | 01/02/2020 | EM ANALISE | EM ANALISE
78033659 | 80451960056 | DISPOSITIVO PARA INCONTINENCIA URINARIA NAO ESTERILIZADO COM | 01/02/2020 |  |  | 2,7168 | SUSPENSA TEMPORARIAMENTE A COMERCIALIZACAO 17/09/22 | NPH MEDICAL DISPOSITIVO PARA INCONTINENCIA URINARIA NAO ESTERIL - DISPOSITIVO PARA INCONTINENCIA URINARIA NAO ESTERILIZADO COM EXTENSAO TAMANHO G | NPH MEDICAL DISPOSITIVO PARA INCONTINENCIA URINARIA NAO ESTERIL - DISPOSITIVO PARA INCONTINENCIA URINARIA NAO ESTERILIZADO COM EXTENSAO TAMANHO G | CLINICA MEDICA | MATERIAL DE CONSUMO | DISPOSITIVO DE INCONTINENCIA URINARIA | UN | 06.172.459/0001-59 | NUTRIEX IMPORTACAO E EXPORTACAO DE PRODUTOS NUTRICIONAIS E FARMOQUIMICOS LTDA | 20 |  |  | Material de consumo hospitalar | TUSS | 01/02/2020 | EM ANALISE | EM ANALISE
78033632 | 80451960056 | DISPOSITIVO PARA INCONTINENCIA URINARIA NAO ESTERILIZADO COM | 01/02/2020 |  |  | 2,7168 | SUSPENSA TEMPORARIAMENTE A COMERCIALIZACAO 17/09/22 | NPH MEDICAL DISPOSITIVO PARA INCONTINENCIA URINARIA NAO ESTERIL - DISPOSITIVO PARA INCONTINENCIA URINARIA NAO ESTERILIZADO COM EXTENSAO TAMANHO M | NPH MEDICAL DISPOSITIVO PARA INCONTINENCIA URINARIA NAO ESTERIL - DISPOSITIVO PARA INCONTINENCIA URINARIA NAO ESTERILIZADO COM EXTENSAO TAMANHO M | CLINICA MEDICA | MATERIAL DE CONSUMO | DISPOSITIVO DE INCONTINENCIA URINARIA | UN | 06.172.459/0001-59 | NUTRIEX IMPORTACAO E EXPORTACAO DE PRODUTOS NUTRICIONAIS E FARMOQUIMICOS LTDA | 20 |  |  | Material de consumo hospitalar | TUSS | 01/02/2020 | EM ANALISE | EM ANALISE
78033624 | 80451960056 | DISPOSITIVO PARA INCONTINENCIA URINARIA NAO ESTERILIZADO COM | 01/02/2020 |  |  | 2,7168 | SUSPENSA TEMPORARIAMENTE A COMERCIALIZACAO 17/09/22 | NPH MEDICAL DISPOSITIVO PARA INCONTINENCIA URINARIA NAO ESTERIL - DISPOSITIVO PARA INCONTINENCIA URINARIA NAO ESTERILIZADO COM EXTENSAO TAMANHO P | NPH MEDICAL DISPOSITIVO PARA INCONTINENCIA URINARIA NAO ESTERIL - DISPOSITIVO PARA INCONTINENCIA URINARIA NAO ESTERILIZADO COM EXTENSAO TAMANHO P | CLINICA MEDICA | MATERIAL DE CONSUMO | DISPOSITIVO DE INCONTINENCIA URINARIA | UN | 06.172.459/0001-59 | NUTRIEX IMPORTACAO E EXPORTACAO DE PRODUTOS NUTRICIONAIS E FARMOQUIMICOS LTDA | 20 |  |  | Material de consumo hospitalar | TUSS | 01/02/2020 | EM ANALISE | EM ANALISE
78033675 | 80451960056 | DISPOSITIVO PARA INCONTINENCIA URINARIA NAO ESTERILIZADO TAM | 01/02/2020 |  |  | 2,7168 | SUSPENSA TEMPORARIAMENTE A COMERCIALIZACAO 17/09/22 | NPH MEDICAL DISPOSITIVO PARA INCONTINENCIA URINARIA NAO ESTERIL - DISPOSITIVO PARA INCONTINENCIA URINARIA NAO ESTERILIZADO TAMANHO EG | NPH MEDICAL DISPOSITIVO PARA INCONTINENCIA URINARIA NAO ESTERIL - DISPOSITIVO PARA INCONTINENCIA URINARIA NAO ESTERILIZADO TAMANHO EG | CLINICA MEDICA | MATERIAL DE CONSUMO | DISPOSITIVO DE INCONTINENCIA URINARIA | UN | 06.172.459/0001-59 | NUTRIEX IMPORTACAO E EXPORTACAO DE PRODUTOS NUTRICIONAIS E FARMOQUIMICOS LTDA | 20 |  |  | Material de consumo hospitalar | TUSS | 01/02/2020 | EM ANALISE | EM ANALISE
78033640 | 80451960056 | DISPOSITIVO PARA INCONTINENCIA URINARIA NAO ESTERILIZADO TAM | 01/02/2020 |  |  | 2,7168 | SUSPENSA TEMPORARIAMENTE A COMERCIALIZACAO 17/09/22 | NPH MEDICAL DISPOSITIVO PARA INCONTINENCIA URINARIA NAO ESTERIL - DISPOSITIVO PARA INCONTINENCIA URINARIA NAO ESTERILIZADO TAMANHO EP | NPH MEDICAL DISPOSITIVO PARA INCONTINENCIA URINARIA NAO ESTERIL - DISPOSITIVO PARA INCONTINENCIA URINARIA NAO ESTERILIZADO TAMANHO EP | CLINICA MEDICA | MATERIAL DE CONSUMO | DISPOSITIVO DE INCONTINENCIA URINARIA | UN | 06.172.459/0001-59 | NUTRIEX IMPORTACAO E EXPORTACAO DE PRODUTOS NUTRICIONAIS E FARMOQUIMICOS LTDA | 20 |  |  | Material de consumo hospitalar | TUSS | 01/02/2020 | EM ANALISE | EM ANALISE
78033705 | 80451960056 | DISPOSITIVO PARA INCONTINENCIA URINARIA NAO ESTERILIZADO TAM | 01/02/2020 |  |  | 2,7168 | SUSPENSA TEMPORARIAMENTE A COMERCIALIZACAO 17/09/22 | NPH MEDICAL DISPOSITIVO PARA INCONTINENCIA URINARIA NAO ESTERIL - DISPOSITIVO PARA INCONTINENCIA URINARIA NAO ESTERILIZADO TAMANHO G | NPH MEDICAL DISPOSITIVO PARA INCONTINENCIA URINARIA NAO ESTERIL - DISPOSITIVO PARA INCONTINENCIA URINARIA NAO ESTERILIZADO TAMANHO G | CLINICA MEDICA | MATERIAL DE CONSUMO | DISPOSITIVO DE INCONTINENCIA URINARIA | UN | 06.172.459/0001-59 | NUTRIEX IMPORTACAO E EXPORTACAO DE PRODUTOS NUTRICIONAIS E FARMOQUIMICOS LTDA | 20 |  |  | Material de consumo hospitalar | TUSS | 01/02/2020 | EM ANALISE | EM ANALISE
78033667 | 80451960056 | DISPOSITIVO PARA INCONTINENCIA URINARIA NAO ESTERILIZADO TAM | 01/02/2020 |  |  | 2,7168 | SUSPENSA TEMPORARIAMENTE A COMERCIALIZACAO 17/09/22 | NPH MEDICAL DISPOSITIVO PARA INCONTINENCIA URINARIA NAO ESTERIL - DISPOSITIVO PARA INCONTINENCIA URINARIA NAO ESTERILIZADO TAMANHO M | NPH MEDICAL DISPOSITIVO PARA INCONTINENCIA URINARIA NAO ESTERIL - DISPOSITIVO PARA INCONTINENCIA URINARIA NAO ESTERILIZADO TAMANHO M | CLINICA MEDICA | MATERIAL DE CONSUMO | DISPOSITIVO DE INCONTINENCIA URINARIA | UN | 06.172.459/0001-59 | NUTRIEX IMPORTACAO E EXPORTACAO DE PRODUTOS NUTRICIONAIS E FARMOQUIMICOS LTDA | 20 |  |  | Material de consumo hospitalar | TUSS | 01/02/2020 | EM ANALISE | EM ANALISE
78033713 | 80451960056 | DISPOSITIVO PARA INCONTINENCIA URINARIA NAO ESTERILIZADO TAM | 01/02/2020 |  |  | 2,7168 | SUSPENSA TEMPORARIAMENTE A COMERCIALIZACAO 17/09/22 | NPH MEDICAL DISPOSITIVO PARA INCONTINENCIA URINARIA NAO ESTERIL - DISPOSITIVO PARA INCONTINENCIA URINARIA NAO ESTERILIZADO TAMANHO P | NPH MEDICAL DISPOSITIVO PARA INCONTINENCIA URINARIA NAO ESTERIL - DISPOSITIVO PARA INCONTINENCIA URINARIA NAO ESTERILIZADO TAMANHO P | CLINICA MEDICA | MATERIAL DE CONSUMO | DISPOSITIVO DE INCONTINENCIA URINARIA | UN | 06.172.459/0001-59 | NUTRIEX IMPORTACAO E EXPORTACAO DE PRODUTOS NUTRICIONAIS E FARMOQUIMICOS LTDA | 20 |  |  | Material de consumo hospitalar | TUSS | 01/02/2020 | EM ANALISE | EM ANALISE
78033748 | 80451960095 | DISPOSITIVO PARA INCONTINENCIA URINARIA ESTERILIZADO TAMANHO | 01/02/2020 |  |  | 2,7168 | SUSPENSA TEMPORARIAMENTE A COMERCIALIZACAO 17/09/22 | NPH MEDICAL DISPOSITIVO PARA INCONTINENCIA URINARIA ESTERIL - DISPOSITIVO PARA INCONTINENCIA URINARIA ESTERILIZADO TAMANHO EG | NPH MEDICAL DISPOSITIVO PARA INCONTINENCIA URINARIA ESTERIL - DISPOSITIVO PARA INCONTINENCIA URINARIA ESTERILIZADO TAMANHO EG | CLINICA MEDICA | MATERIAL DE CONSUMO | DISPOSITIVO DE INCONTINENCIA URINARIA | UN | 06.172.459/0001-59 | NUTRIEX IMPORTACAO E EXPORTACAO DE PRODUTOS NUTRICIONAIS E FARMOQUIMICOS LTDA | 20 |  |  | Material de consumo hospitalar | TUSS | 01/02/2020 | EM ANALISE | EM ANALISE
78033730 | 80451960095 | DISPOSITIVO PARA INCONTINENCIA URINARIA ESTERILIZADO TAMANHO | 01/02/2020 |  |  | 2,7168 | SUSPENSA TEMPORARIAMENTE A COMERCIALIZACAO 17/09/22 | NPH MEDICAL DISPOSITIVO PARA INCONTINENCIA URINARIA ESTERIL - DISPOSITIVO PARA INCONTINENCIA URINARIA ESTERILIZADO TAMANHO EP | NPH MEDICAL DISPOSITIVO PARA INCONTINENCIA URINARIA ESTERIL - DISPOSITIVO PARA INCONTINENCIA URINARIA ESTERILIZADO TAMANHO EP | CLINICA MEDICA | MATERIAL DE CONSUMO | DISPOSITIVO DE INCONTINENCIA URINARIA | UN | 06.172.459/0001-59 | NUTRIEX IMPORTACAO E EXPORTACAO DE PRODUTOS NUTRICIONAIS E FARMOQUIMICOS LTDA | 20 |  |  | Material de consumo hospitalar | TUSS | 01/02/2020 | EM ANALISE | EM ANALISE
78033756 | 80451960095 | DISPOSITIVO PARA INCONTINENCIA URINARIA ESTERILIZADO TAMANHO | 01/02/2020 |  |  | 2,7168 | SUSPENSA TEMPORARIAMENTE A COMERCIALIZACAO 17/09/22 | NPH MEDICAL DISPOSITIVO PARA INCONTINENCIA URINARIA ESTERIL - DISPOSITIVO PARA INCONTINENCIA URINARIA ESTERILIZADO TAMANHO G | NPH MEDICAL DISPOSITIVO PARA INCONTINENCIA URINARIA ESTERIL - DISPOSITIVO PARA INCONTINENCIA URINARIA ESTERILIZADO TAMANHO G | CLINICA MEDICA | MATERIAL DE CONSUMO | DISPOSITIVO DE INCONTINENCIA URINARIA | UN | 06.172.459/0001-59 | NUTRIEX IMPORTACAO E EXPORTACAO DE PRODUTOS NUTRICIONAIS E FARMOQUIMICOS LTDA | 20 |  |  | Material de consumo hospitalar | TUSS | 01/02/2020 | EM ANALISE | EM ANALISE
78033764 | 80451960095 | DISPOSITIVO PARA INCONTINENCIA URINARIA ESTERILIZADO TAMANHO | 01/02/2020 |  |  | 2,7168 | SUSPENSA TEMPORARIAMENTE A COMERCIALIZACAO 17/09/22 | NPH MEDICAL DISPOSITIVO PARA INCONTINENCIA URINARIA ESTERIL - DISPOSITIVO PARA INCONTINENCIA URINARIA ESTERILIZADO TAMANHO M | NPH MEDICAL DISPOSITIVO PARA INCONTINENCIA URINARIA ESTERIL - DISPOSITIVO PARA INCONTINENCIA URINARIA ESTERILIZADO TAMANHO M | CLINICA MEDICA | MATERIAL DE CONSUMO | DISPOSITIVO DE INCONTINENCIA URINARIA | UN | 06.172.459/0001-59 | NUTRIEX IMPORTACAO E EXPORTACAO DE PRODUTOS NUTRICIONAIS E FARMOQUIMICOS LTDA | 20 |  |  | Material de consumo hospitalar | TUSS | 01/02/2020 | EM ANALISE | EM ANALISE
78033772 | 80451960095 | DISPOSITIVO PARA INCONTINENCIA URINARIA ESTERILIZADO TAMANHO | 01/02/2020 |  |  | 2,7168 | SUSPENSA TEMPORARIAMENTE A COMERCIALIZACAO 17/09/22 | NPH MEDICAL DISPOSITIVO PARA INCONTINENCIA URINARIA ESTERIL - DISPOSITIVO PARA INCONTINENCIA URINARIA ESTERILIZADO TAMANHO P | NPH MEDICAL DISPOSITIVO PARA INCONTINENCIA URINARIA ESTERIL - DISPOSITIVO PARA INCONTINENCIA URINARIA ESTERILIZADO TAMANHO P | CLINICA MEDICA | MATERIAL DE CONSUMO | DISPOSITIVO DE INCONTINENCIA URINARIA | UN | 06.172.459/0001-59 | NUTRIEX IMPORTACAO E EXPORTACAO DE PRODUTOS NUTRICIONAIS E FARMOQUIMICOS LTDA | 20 |  |  | Material de consumo hospitalar | TUSS | 01/02/2020 | EM ANALISE | EM ANALISE
78033802 | 80451960096 | DISPOSITIVO PARA INCONTINENCIA URINARIA ESTERILIZADO TAMANHO | 01/02/2020 |  |  | 2,7168 | SUSPENSA TEMPORARIAMENTE A COMERCIALIZACAO 17/09/22 | NPH MEDICAL DISPOSITIVO PARA INCONTINENCIA URINARIA ESTERIL - DISPOSITIVO PARA INCONTINENCIA URINARIA ESTERILIZADO TAMANHO EG | NPH MEDICAL DISPOSITIVO PARA INCONTINENCIA URINARIA ESTERIL - DISPOSITIVO PARA INCONTINENCIA URINARIA ESTERILIZADO TAMANHO EG | CLINICA MEDICA | MATERIAL DE CONSUMO | DISPOSITIVO DE INCONTINENCIA URINARIA | UN | 06.172.459/0001-59 | NUTRIEX IMPORTACAO E EXPORTACAO DE PRODUTOS NUTRICIONAIS E FARMOQUIMICOS LTDA | 20 |  |  | Material de consumo hospitalar | TUSS | 01/02/2020 | EM ANALISE | EM ANALISE
78033799 | 80451960096 | DISPOSITIVO PARA INCONTINENCIA URINARIA ESTERILIZADO TAMANHO | 01/02/2020 |  |  | 2,7168 | SUSPENSA TEMPORARIAMENTE A COMERCIALIZACAO 17/09/22 | NPH MEDICAL DISPOSITIVO PARA INCONTINENCIA URINARIA ESTERIL - DISPOSITIVO PARA INCONTINENCIA URINARIA ESTERILIZADO TAMANHO EP | NPH MEDICAL DISPOSITIVO PARA INCONTINENCIA URINARIA ESTERIL - DISPOSITIVO PARA INCONTINENCIA URINARIA ESTERILIZADO TAMANHO EP | CLINICA MEDICA | MATERIAL DE CONSUMO | DISPOSITIVO DE INCONTINENCIA URINARIA | UN | 06.172.459/0001-59 | NUTRIEX IMPORTACAO E EXPORTACAO DE PRODUTOS NUTRICIONAIS E FARMOQUIMICOS LTDA | 20 |  |  | Material de consumo hospitalar | TUSS | 01/02/2020 | EM ANALISE | EM ANALISE
78033810 | 80451960096 | DISPOSITIVO PARA INCONTINENCIA URINARIA ESTERILIZADO TAMANHO | 01/02/2020 |  |  | 2,7168 | SUSPENSA TEMPORARIAMENTE A COMERCIALIZACAO 17/09/22 | NPH MEDICAL DISPOSITIVO PARA INCONTINENCIA URINARIA ESTERIL - DISPOSITIVO PARA INCONTINENCIA URINARIA ESTERILIZADO TAMANHO G | NPH MEDICAL DISPOSITIVO PARA INCONTINENCIA URINARIA ESTERIL - DISPOSITIVO PARA INCONTINENCIA URINARIA ESTERILIZADO TAMANHO G | CLINICA MEDICA | MATERIAL DE CONSUMO | DISPOSITIVO DE INCONTINENCIA URINARIA | UN | 06.172.459/0001-59 | NUTRIEX IMPORTACAO E EXPORTACAO DE PRODUTOS NUTRICIONAIS E FARMOQUIMICOS LTDA | 20 |  |  | Material de consumo hospitalar | TUSS | 01/02/2020 | EM ANALISE | EM ANALISE
78033829 | 80451960096 | DISPOSITIVO PARA INCONTINENCIA URINARIA ESTERILIZADO TAMANHO | 01/02/2020 |  |  | 2,7168 | SUSPENSA TEMPORARIAMENTE A COMERCIALIZACAO 17/09/22 | NPH MEDICAL DISPOSITIVO PARA INCONTINENCIA URINARIA ESTERIL - DISPOSITIVO PARA INCONTINENCIA URINARIA ESTERILIZADO TAMANHO M | NPH MEDICAL DISPOSITIVO PARA INCONTINENCIA URINARIA ESTERIL - DISPOSITIVO PARA INCONTINENCIA URINARIA ESTERILIZADO TAMANHO M | CLINICA MEDICA | MATERIAL DE CONSUMO | DISPOSITIVO DE INCONTINENCIA URINARIA | UN | 06.172.459/0001-59 | NUTRIEX IMPORTACAO E EXPORTACAO DE PRODUTOS NUTRICIONAIS E FARMOQUIMICOS LTDA | 20 |  |  | Material de consumo hospitalar | TUSS | 01/02/2020 | EM ANALISE | EM ANALISE
78033837 | 80451960096 | DISPOSITIVO PARA INCONTINENCIA URINARIA ESTERILIZADO TAMANHO | 01/02/2020 |  |  | 2,7168 | SUSPENSA TEMPORARIAMENTE A COMERCIALIZACAO 17/09/22 | NPH MEDICAL DISPOSITIVO PARA INCONTINENCIA URINARIA ESTERIL - DISPOSITIVO PARA INCONTINENCIA URINARIA ESTERILIZADO TAMANHO P | NPH MEDICAL DISPOSITIVO PARA INCONTINENCIA URINARIA ESTERIL - DISPOSITIVO PARA INCONTINENCIA URINARIA ESTERILIZADO TAMANHO P | CLINICA MEDICA | MATERIAL DE CONSUMO | DISPOSITIVO DE INCONTINENCIA URINARIA | UN | 06.172.459/0001-59 | NUTRIEX IMPORTACAO E EXPORTACAO DE PRODUTOS NUTRICIONAIS E FARMOQUIMICOS LTDA | 20 |  |  | Material de consumo hospitalar | TUSS | 01/02/2020 | EM ANALISE | EM ANALISE
78033861 | 80451960118 | DISPOSITIVO PARA INCONTINENCIA URINARIA ESTERILIZADO COM EXT | 01/02/2020 |  |  | 1,6800 | SUSPENSA TEMPORARIAMENTE A COMERCIALIZACAO 17/09/22 | NPH MEDICAL DISPOSITIVO PARA INCONTINENCIA URINARIA ESTERIL COM EXTENSAO - DISPOSITIVO PARA INCONTINENCIA URINARIA ESTERILIZADO COM EXTENSAO TAMANHO EG | NPH MEDICAL DISPOSITIVO PARA INCONTINENCIA URINARIA ESTERIL COM EXTENSAO - DISPOSITIVO PARA INCONTINENCIA URINARIA ESTERILIZADO COM EXTENSAO TAMANHO EG | CLINICA MEDICA | MATERIAL DE CONSUMO | DISPOSITIVO DE INCONTINENCIA URINARIA | UN | 06.172.459/0001-59 | NUTRIEX IMPORTACAO E EXPORTACAO DE PRODUTOS NUTRICIONAIS E FARMOQUIMICOS LTDA | 20 |  |  | Material de consumo hospitalar | TUSS | 01/02/2020 | EM ANALISE | EM ANALISE
78033888 | 80451960118 | DISPOSITIVO PARA INCONTINENCIA URINARIA ESTERILIZADO COM EXT | 01/02/2020 |  |  | 1,6800 | SUSPENSA TEMPORARIAMENTE A COMERCIALIZACAO 17/09/22 | NPH MEDICAL DISPOSITIVO PARA INCONTINENCIA URINARIA ESTERIL COM EXTENSAO - DISPOSITIVO PARA INCONTINENCIA URINARIA ESTERILIZADO COM EXTENSAO TAMANHO EP | NPH MEDICAL DISPOSITIVO PARA INCONTINENCIA URINARIA ESTERIL COM EXTENSAO - DISPOSITIVO PARA INCONTINENCIA URINARIA ESTERILIZADO COM EXTENSAO TAMANHO EP | CLINICA MEDICA | MATERIAL DE CONSUMO | DISPOSITIVO DE INCONTINENCIA URINARIA | UN | 06.172.459/0001-59 | NUTRIEX IMPORTACAO E EXPORTACAO DE PRODUTOS NUTRICIONAIS E FARMOQUIMICOS LTDA | 20 |  |  | Material de consumo hospitalar | TUSS | 01/02/2020 | EM ANALISE | EM ANALISE
78033853 | 80451960118 | DISPOSITIVO PARA INCONTINENCIA URINARIA ESTERILIZADO COM EXT | 01/02/2020 |  |  | 1,6800 | SUSPENSA TEMPORARIAMENTE A COMERCIALIZACAO 17/09/22 | NPH MEDICAL DISPOSITIVO PARA INCONTINENCIA URINARIA ESTERIL COM EXTENSAO - DISPOSITIVO PARA INCONTINENCIA URINARIA ESTERILIZADO COM EXTENSAO TAMANHO G | NPH MEDICAL DISPOSITIVO PARA INCONTINENCIA URINARIA ESTERIL COM EXTENSAO - DISPOSITIVO PARA INCONTINENCIA URINARIA ESTERILIZADO COM EXTENSAO TAMANHO G | CLINICA MEDICA | MATERIAL DE CONSUMO | DISPOSITIVO DE INCONTINENCIA URINARIA | UN | 06.172.459/0001-59 | NUTRIEX IMPORTACAO E EXPORTACAO DE PRODUTOS NUTRICIONAIS E FARMOQUIMICOS LTDA | 20 |  |  | Material de consumo hospitalar | TUSS | 01/02/2020 | EM ANALISE | EM ANALISE
78033870 | 80451960118 | DISPOSITIVO PARA INCONTINENCIA URINARIA ESTERILIZADO COM EXT | 01/02/2020 |  |  | 1,6800 | SUSPENSA TEMPORARIAMENTE A COMERCIALIZACAO 17/09/22 | NPH MEDICAL DISPOSITIVO PARA INCONTINENCIA URINARIA ESTERIL COM EXTENSAO - DISPOSITIVO PARA INCONTINENCIA URINARIA ESTERILIZADO COM EXTENSAO TAMANHO M | NPH MEDICAL DISPOSITIVO PARA INCONTINENCIA URINARIA ESTERIL COM EXTENSAO - DISPOSITIVO PARA INCONTINENCIA URINARIA ESTERILIZADO COM EXTENSAO TAMANHO M | CLINICA MEDICA | MATERIAL DE CONSUMO | DISPOSITIVO DE INCONTINENCIA URINARIA | UN | 06.172.459/0001-59 | NUTRIEX IMPORTACAO E EXPORTACAO DE PRODUTOS NUTRICIONAIS E FARMOQUIMICOS LTDA | 20 |  |  | Material de consumo hospitalar | TUSS | 01/02/2020 | EM ANALISE | EM ANALISE
78033896 | 80451960118 | DISPOSITIVO PARA INCONTINENCIA URINARIA ESTERILIZADO COM EXT | 01/02/2020 |  |  | 1,6800 | SUSPENSA TEMPORARIAMENTE A COMERCIALIZACAO 17/09/22 | NPH MEDICAL DISPOSITIVO PARA INCONTINENCIA URINARIA ESTERIL COM EXTENSAO - DISPOSITIVO PARA INCONTINENCIA URINARIA ESTERILIZADO COM EXTENSAO TAMANHO P | NPH MEDICAL DISPOSITIVO PARA INCONTINENCIA URINARIA ESTERIL COM EXTENSAO - DISPOSITIVO PARA INCONTINENCIA URINARIA ESTERILIZADO COM EXTENSAO TAMANHO P | CLINICA MEDICA | MATERIAL DE CONSUMO | DISPOSITIVO DE INCONTINENCIA URINARIA | UN | 06.172.459/0001-59 | NUTRIEX IMPORTACAO E EXPORTACAO DE PRODUTOS NUTRICIONAIS E FARMOQUIMICOS LTDA | 20 |  |  | Material de consumo hospitalar | TUSS | 01/02/2020 | EM ANALISE | EM ANALISE
74425129 | 80499940002 | PL0CCT30 | 01/02/2020 |  |  | 3,8160 | SUSPENSA TEMPORARIAMENTE A COMERCIALIZACAO 28/09/21 | SUTURA DE POLIESTER (ENTRELACADO) - PL0CCT30 | SUTURA DE POLIESTER (ENTRELACADO) - PL0CCT30 | CIRURGIA GERAL | MATERIAL DE CONSUMO | FIOS E FITAS CIRURGICOS | UN | 08.308.147/0001-55 | SUPERMEDY IMPORTACAO E EXPORTACAO EIRELI - EPP | 20 |  |  | Material de consumo hospitalar | TUSS | 01/02/2020 | EM ANALISE | EM ANALISE
74425110 | 80499940002 | PL1CTM36 | 01/02/2020 |  |  | 3,8160 | SUSPENSA TEMPORARIAMENTE A COMERCIALIZACAO 28/09/21 | SUTURA DE POLIESTER (ENTRELACADO) - PL1CTM36 | SUTURA DE POLIESTER (ENTRELACADO) - PL1CTM36 | CIRURGIA GERAL | MATERIAL DE CONSUMO | FIOS E FITAS CIRURGICOS | UN | 08.308.147/0001-55 | SUPERMEDY IMPORTACAO E EXPORTACAO EIRELI - EPP | 20 |  |  | Material de consumo hospitalar | TUSS | 01/02/2020 | EM ANALISE | EM ANALISE
74425021 | 80499940002 | PL1CTM40 | 01/02/2020 |  |  | 3,8160 | SUSPENSA TEMPORARIAMENTE A COMERCIALIZACAO 28/09/21 | SUTURA DE POLIESTER (ENTRELACADO) - PL1CTM40 | SUTURA DE POLIESTER (ENTRELACADO) - PL1CTM40 | CIRURGIA GERAL | MATERIAL DE CONSUMO | FIOS E FITAS CIRURGICOS | UN | 08.308.147/0001-55 | SUPERMEDY IMPORTACAO E EXPORTACAO EIRELI - EPP | 20 |  |  | Material de consumo hospitalar | TUSS | 01/02/2020 | EM ANALISE | EM ANALISE
74425080 | 80499940002 | PL20CCT30 | 01/02/2020 |  |  | 3,8160 | SUSPENSA TEMPORARIAMENTE A COMERCIALIZACAO 28/09/21 | SUTURA DE POLIESTER (ENTRELACADO) - PL20CCT30 | SUTURA DE POLIESTER (ENTRELACADO) - PL20CCT30 | CIRURGIA GERAL | MATERIAL DE CONSUMO | FIOS E FITAS CIRURGICOS | UN | 08.308.147/0001-55 | SUPERMEDY IMPORTACAO E EXPORTACAO EIRELI - EPP | 20 |  |  | Material de consumo hospitalar | TUSS | 01/02/2020 | EM ANALISE | EM ANALISE
74425099 | 80499940002 | PL20CTM40 | 01/02/2020 |  |  | 3,8160 | SUSPENSA TEMPORARIAMENTE A COMERCIALIZACAO 28/09/21 | SUTURA DE POLIESTER (ENTRELACADO) - PL20CTM40 | SUTURA DE POLIESTER (ENTRELACADO) - PL20CTM40 | CIRURGIA GERAL | MATERIAL DE CONSUMO | FIOS E FITAS CIRURGICOS | UN | 08.308.147/0001-55 | SUPERMEDY IMPORTACAO E EXPORTACAO EIRELI - EPP | 20 |  |  | Material de consumo hospitalar | TUSS | 01/02/2020 | EM ANALISE | EM ANALISE
74425056 | 80499940002 | PL20DCCM20 | 01/02/2020 |  |  | 3,8160 | SUSPENSA TEMPORARIAMENTE A COMERCIALIZACAO 28/09/21 | SUTURA DE POLIESTER (ENTRELACADO) - PL20DCCM20 | SUTURA DE POLIESTER (ENTRELACADO) - PL20DCCM20 | CIRURGIA GERAL | MATERIAL DE CONSUMO | FIOS E FITAS CIRURGICOS | UN | 08.308.147/0001-55 | SUPERMEDY IMPORTACAO E EXPORTACAO EIRELI - EPP | 20 |  |  | Material de consumo hospitalar | TUSS | 01/02/2020 | EM ANALISE | EM ANALISE
74425064 | 80499940002 | PL20DCCM25 | 01/02/2020 |  |  | 3,8160 | SUSPENSA TEMPORARIAMENTE A COMERCIALIZACAO 28/09/21 | SUTURA DE POLIESTER (ENTRELACADO) - PL20DCCM25 | SUTURA DE POLIESTER (ENTRELACADO) - PL20DCCM25 | CIRURGIA GERAL | MATERIAL DE CONSUMO | FIOS E FITAS CIRURGICOS | UN | 08.308.147/0001-55 | SUPERMEDY IMPORTACAO E EXPORTACAO EIRELI - EPP | 20 |  |  | Material de consumo hospitalar | TUSS | 01/02/2020 | EM ANALISE | EM ANALISE
74425102 | 80499940002 | PL2CTM40 | 01/02/2020 |  |  | 3,8160 | SUSPENSA TEMPORARIAMENTE A COMERCIALIZACAO 28/09/21 | SUTURA DE POLIESTER (ENTRELACADO) - PL2CTM40 | SUTURA DE POLIESTER (ENTRELACADO) - PL2CTM40 | CIRURGIA GERAL | MATERIAL DE CONSUMO | FIOS E FITAS CIRURGICOS | UN | 08.308.147/0001-55 | SUPERMEDY IMPORTACAO E EXPORTACAO EIRELI - EPP | 20 |  |  | Material de consumo hospitalar | TUSS | 01/02/2020 | EM ANALISE | EM ANALISE
74425030 | 80499940002 | PL30CCM20 | 01/02/2020 |  |  | 3,8160 | SUSPENSA TEMPORARIAMENTE A COMERCIALIZACAO 28/09/21 | SUTURA DE POLIESTER (ENTRELACADO) - PL30CCM20 | SUTURA DE POLIESTER (ENTRELACADO) - PL30CCM20 | CIRURGIA GERAL | MATERIAL DE CONSUMO | FIOS E FITAS CIRURGICOS | UN | 08.308.147/0001-55 | SUPERMEDY IMPORTACAO E EXPORTACAO EIRELI - EPP | 20 |  |  | Material de consumo hospitalar | TUSS | 01/02/2020 | EM ANALISE | EM ANALISE
74425013 | 80499940002 | PL30DCCM20 | 01/02/2020 |  |  | 3,8160 | SUSPENSA TEMPORARIAMENTE A COMERCIALIZACAO 28/09/21 | SUTURA DE POLIESTER (ENTRELACADO) - PL30DCCM20 | SUTURA DE POLIESTER (ENTRELACADO) - PL30DCCM20 | CIRURGIA GERAL | MATERIAL DE CONSUMO | FIOS E FITAS CIRURGICOS | UN | 08.308.147/0001-55 | SUPERMEDY IMPORTACAO E EXPORTACAO EIRELI - EPP | 20 |  |  | Material de consumo hospitalar | TUSS | 01/02/2020 | EM ANALISE | EM ANALISE
74425048 | 80499940002 | PL30DCCM25 | 01/02/2020 |  |  | 3,8160 | SUSPENSA TEMPORARIAMENTE A COMERCIALIZACAO 28/09/21 | SUTURA DE POLIESTER (ENTRELACADO) - PL30DCCM25 | SUTURA DE POLIESTER (ENTRELACADO) - PL30DCCM25 | CIRURGIA GERAL | MATERIAL DE CONSUMO | FIOS E FITAS CIRURGICOS | UN | 08.308.147/0001-55 | SUPERMEDY IMPORTACAO E EXPORTACAO EIRELI - EPP | 20 |  |  | Material de consumo hospitalar | TUSS | 01/02/2020 | EM ANALISE | EM ANALISE
74425072 | 80499940002 | PL40DCCM20 | 01/02/2020 |  |  | 3,8160 | SUSPENSA TEMPORARIAMENTE A COMERCIALIZACAO 28/09/21 | SUTURA DE POLIESTER (ENTRELACADO) - PL40DCCM20 | SUTURA DE POLIESTER (ENTRELACADO) - PL40DCCM20 | CIRURGIA GERAL | MATERIAL DE CONSUMO | FIOS E FITAS CIRURGICOS | UN | 08.308.147/0001-55 | SUPERMEDY IMPORTACAO E EXPORTACAO EIRELI - EPP | 20 |  |  | Material de consumo hospitalar | TUSS | 01/02/2020 | EM ANALISE | EM ANALISE
78460417 | 80504540008 | AW-61110 | 01/02/2020 |  |  | 8,0670 | SUSPENSA TEMPORARIAMENTE A COMERCIALIZACAO 28/09/21 | CANULA DE GUEDEL DESCARTAVEL HOSPITAK - AW-61110 | CANULA GUEDEL DESC HOSPITAK VERMELHA 100MM AW-61110 | CLINICA MEDICA | MATERIAL DE CONSUMO | CANULA GUEDEL | UN | 04.986.398/0001-38 | BRC LOGISTICA E SERVICOS LTDA | 20 |  |  | Material de consumo hospitalar | TUSS | 01/02/2020 | EM ANALISE | EM ANALISE
78460468 | 80504540008 | AW-61111 | 01/02/2020 |  |  | 8,0670 | SUSPENSA TEMPORARIAMENTE A COMERCIALIZACAO 28/09/21 | CANULA DE GUEDEL DESCARTAVEL HOSPITAK - AW-61111 | CANULA GUEDEL DESC HOSPITAK LARANJA 110MM AW-61111 | CLINICA MEDICA | MATERIAL DE CONSUMO | CANULA GUEDEL | UN | 04.986.398/0001-38 | BRC LOGISTICA E SERVICOS LTDA | 20 |  |  | Material de consumo hospitalar | TUSS | 01/02/2020 | EM ANALISE | EM ANALISE
78460492 | 80504540008 | AW-61112 | 01/02/2020 |  |  | 8,0670 | SUSPENSA TEMPORARIAMENTE A COMERCIALIZACAO 28/09/21 | CANULA DE GUEDEL DESCARTAVEL HOSPITAK - AW-61112 | CANULA GUEDEL DESC HOSPITAK ROXO 120MM AW-61112 | CLINICA MEDICA | MATERIAL DE CONSUMO | CANULA GUEDEL | UN | 04.986.398/0001-38 | BRC LOGISTICA E SERVICOS LTDA | 20 |  |  | Material de consumo hospitalar | TUSS | 01/02/2020 | EM ANALISE | EM ANALISE
78460433 | 80504540008 | AW-61130 | 01/02/2020 |  |  | 8,0670 | SUSPENSA TEMPORARIAMENTE A COMERCIALIZACAO 28/09/21 | CANULA DE GUEDEL DESCARTAVEL HOSPITAK - AW-61130 | CANULA GUEDEL DESC HOSPITAK TRANSPARENTE 30MM AW-61130 | CLINICA MEDICA | MATERIAL DE CONSUMO | CANULA GUEDEL | UN | 04.986.398/0001-38 | BRC LOGISTICA E SERVICOS LTDA | 20 |  |  | Material de consumo hospitalar | TUSS | 01/02/2020 | EM ANALISE | EM ANALISE
78460450 | 80504540008 | AW-61140 | 01/02/2020 |  |  | 8,0670 | SUSPENSA TEMPORARIAMENTE A COMERCIALIZACAO 28/09/21 | CANULA DE GUEDEL DESCARTAVEL HOSPITAK - AW-61140 | CANULA GUEDEL DESC HOSPITAK ROSA 40MM AW-61140 | CLINICA MEDICA | MATERIAL DE CONSUMO | CANULA GUEDEL | UN | 04.986.398/0001-38 | BRC LOGISTICA E SERVICOS LTDA | 20 |  |  | Material de consumo hospitalar | TUSS | 01/02/2020 | EM ANALISE | EM ANALISE
78460506 | 80504540008 | AW-61150 | 01/02/2020 |  |  | 8,0670 | SUSPENSA TEMPORARIAMENTE A COMERCIALIZACAO 28/09/21 | CANULA DE GUEDEL DESCARTAVEL HOSPITAK - AW-61150 | CANULA GUEDEL DESC HOSPITAK AZUL 50MM AW-61150 | CLINICA MEDICA | MATERIAL DE CONSUMO | CANULA GUEDEL | UN | 04.986.398/0001-38 | BRC LOGISTICA E SERVICOS LTDA | 20 |  |  | Material de consumo hospitalar | TUSS | 01/02/2020 | EM ANALISE | EM ANALISE
78460425 | 80504540008 | AW-61160 | 01/02/2020 |  |  | 8,0670 | SUSPENSA TEMPORARIAMENTE A COMERCIALIZACAO 28/09/21 | CANULA DE GUEDEL DESCARTAVEL HOSPITAK - AW-61160 | CANULA GUEDEL DESC HOSPITAK PRETA 60MM AW-61160 | CLINICA MEDICA | MATERIAL DE CONSUMO | CANULA GUEDEL | UN | 04.986.398/0001-38 | BRC LOGISTICA E SERVICOS LTDA | 20 |  |  | Material de consumo hospitalar | TUSS | 01/02/2020 | EM ANALISE | EM ANALISE
78460476 | 80504540008 | AW-61170 | 01/02/2020 |  |  | 8,0670 | SUSPENSA TEMPORARIAMENTE A COMERCIALIZACAO 28/09/21 | CANULA DE GUEDEL DESCARTAVEL HOSPITAK - AW-61170 | CANULA GUEDEL DESC HOSPITAK BRANCA 70MM AW-61170 | CLINICA MEDICA | MATERIAL DE CONSUMO | CANULA GUEDEL | UN | 04.986.398/0001-38 | BRC LOGISTICA E SERVICOS LTDA | 20 |  |  | Material de consumo hospitalar | TUSS | 01/02/2020 | EM ANALISE | EM ANALISE
78460441 | 80504540008 | AW-61180 | 01/02/2020 |  |  | 8,0670 | SUSPENSA TEMPORARIAMENTE A COMERCIALIZACAO 28/09/21 | CANULA DE GUEDEL DESCARTAVEL HOSPITAK - AW-61180 | CANULA GUEDEL DESC HOSPITAK VERDE 80MM AW-61180 | CLINICA MEDICA | MATERIAL DE CONSUMO | CANULA GUEDEL | UN | 04.986.398/0001-38 | BRC LOGISTICA E SERVICOS LTDA | 20 |  |  | Material de consumo hospitalar | TUSS | 01/02/2020 | EM ANALISE | EM ANALISE
78460484 | 80504540008 | AW-61190 | 01/02/2020 |  |  | 8,0670 | SUSPENSA TEMPORARIAMENTE A COMERCIALIZACAO 28/09/21 | CANULA DE GUEDEL DESCARTAVEL HOSPITAK - AW-61190 | CANULA GUEDEL DESC HOSPITAK AMARELA 90MM AW-61190 | CLINICA MEDICA | MATERIAL DE CONSUMO | CANULA GUEDEL | UN | 04.986.398/0001-38 | BRC LOGISTICA E SERVICOS LTDA | 20 |  |  | Material de consumo hospitalar | TUSS | 01/02/2020 | EM ANALISE | EM ANALISE
78460557 | 80504540012 | NC-80217 CANULA NASAL DESCARTAVEL HOSPITAK ADULTA 2,1M | 01/02/2020 |  |  | 11,4000 |  | CANULA NASAL DESCARTAVEL HOSPITAK - NC-80217 CANULA NASAL DESCARTAVEL HOSPITAK ADULTA 2,1M | CANULA NASAL HOSPITAK DESC ADULTA 2,1M NC-80217 | CLINICA MEDICA | MATERIAL DE CONSUMO | CATETER NASAL | UN | 04.986.398/0001-38 | BRC LOGISTICA E SERVICOS LTDA | 20 |  |  | Material de consumo hospitalar | TUSS | 01/02/2020 | EM ANALISE | EM ANALISE
78460530 | 80504540012 | NC-80243 CANULA NASAL DESCARTAVEL HOSPITAK NEONATAL 2,1M | 01/02/2020 |  |  | 11,4000 |  | CANULA NASAL DESCARTAVEL HOSPITAK - NC-80243 CANULA NASAL DESCARTAVEL HOSPITAK NEONATAL 2,1M | CANULA NASAL HOSPITAK DESC NEONATAL 2,1M NC-80243 | CLINICA MEDICA | MATERIAL DE CONSUMO | CATETER NASAL | UN | 04.986.398/0001-38 | BRC LOGISTICA E SERVICOS LTDA | 20 |  |  | Material de consumo hospitalar | TUSS | 01/02/2020 | EM ANALISE | EM ANALISE
78460522 | 80504540012 | NC-80343 CANULA NASAL DESCARTAVEL HOSPITAK PEDIATRICA 2,1M | 01/02/2020 |  |  | 11,4000 |  | CANULA NASAL DESCARTAVEL HOSPITAK - NC-80343 CANULA NASAL DESCARTAVEL HOSPITAK PEDIATRICA 2,1M | CANULA NASAL HOSPITAK DESC PEDIATRICA 2,1M NC-80343 | CLINICA MEDICA | MATERIAL DE CONSUMO | CATETER NASAL | UN | 04.986.398/0001-38 | BRC LOGISTICA E SERVICOS LTDA | 20 |  |  | Material de consumo hospitalar | TUSS | 01/02/2020 | EM ANALISE | EM ANALISE
78460549 | 80504540012 | NC-80757 CANULA NASAL DESCARTAVEL HOSPITAK ADULTA 7,5M | 01/02/2020 |  |  | 11,4000 |  | CANULA NASAL DESCARTAVEL HOSPITAK - NC-80757 CANULA NASAL DESCARTAVEL HOSPITAK ADULTA 7,5M | CANULA NASAL HOSPITAK DESC ADULTA 7,5M NC-80757 | CLINICA MEDICA | MATERIAL DE CONSUMO | CATETER NASAL | UN | 04.986.398/0001-38 | BRC LOGISTICA E SERVICOS LTDA | 20 |  |  | Material de consumo hospitalar | TUSS | 01/02/2020 | EM ANALISE | EM ANALISE
72866519 | 81210770027 | CDES000024 - ELETRODO DE SUPERFICIE AG/AGCL CIRCULAR DE 24 M | 01/02/2020 |  |  | 5,4000 |  | ELETRODO DE AG/AGCL DESCARTAVEL COM ADESIVO - CDES000024 - ELETRODO DE SUPERFICIE AG/AGCL CIRCULAR DE 24 MM DE DIAMTRO | ELETRODO DE AG/AGCL DESCARTAVEL COM ADESIVO - CDES000024 - ELETRODO DE SUPERFICIE AG/AGCL CIRCULAR DE 24 MM DE DIAMTRO | NEUROCIRURGIA | MATERIAL DE CONSUMO | ELETRODO | UN | 19.632.287/0001-09 | NEURO TECNOLOGIA DA AMERICA LATINA IMPORTACAO E EXPORTACAO LTDA | 20 |  |  | Material de consumo hospitalar | TUSS | 01/02/2020 | EM ANALISE | EM ANALISE
72866527 | 81210770027 | CDES003545 - ELETRODO DE SUPERFICIE AG/AGCL 35 X 45 MM COM C | 01/02/2020 |  |  | 5,4000 |  | ELETRODO DE AG/AGCL DESCARTAVEL COM ADESIVO - CDES003545 - ELETRODO DE SUPERFICIE AG/AGCL 35 X 45 MM COM CONECTOR SNAP - SEM CABO | ELETRODO DE AG/AGCL DESCARTAVEL COM ADESIVO - CDES003545 - ELETRODO DE SUPERFICIE AG/AGCL 35 X 45 MM COM CONECTOR SNAP - SEM CABO | NEUROCIRURGIA | MATERIAL DE CONSUMO | ELETRODO | UN | 19.632.287/0001-09 | NEURO TECNOLOGIA DA AMERICA LATINA IMPORTACAO E EXPORTACAO LTDA | 20 |  |  | Material de consumo hospitalar | TUSS | 01/02/2020 | EM ANALISE | EM ANALISE
72866535 | 81210770027 | DAEDS1604 - ELETRODO DE SUPERFICIE AG/AGCL COM AREA DE CAPTA | 01/02/2020 |  |  | 5,4000 |  | ELETRODO DE AG/AGCL DESCARTAVEL COM ADESIVO - DAEDS1604 - ELETRODO DE SUPERFICIE AG/AGCL COM AREA DE CAPTACAO DE 4 MM DE DIAMETRO | ELETRODO DE AG/AGCL DESCARTAVEL COM ADESIVO - DAEDS1604 - ELETRODO DE SUPERFICIE AG/AGCL COM AREA DE CAPTACAO DE 4 MM DE DIAMETRO | NEUROCIRURGIA | MATERIAL DE CONSUMO | ELETRODO | UN | 19.632.287/0001-09 | NEURO TECNOLOGIA DA AMERICA LATINA IMPORTACAO E EXPORTACAO LTDA | 20 |  |  | Material de consumo hospitalar | TUSS | 01/02/2020 | EM ANALISE | EM ANALISE
72866543 | 81210770027 | DENID00807 - ELETRODO DE SUPERFICIE AG/AGCL COM AREA DE CAPT | 01/02/2020 |  |  | 5,4000 |  | ELETRODO DE AG/AGCL DESCARTAVEL COM ADESIVO - DENID00807 - ELETRODO DE SUPERFICIE AG/AGCL COM AREA DE CAPTACAO DE 6 MM DE DIAMETRO | ELETRODO DE AG/AGCL DESCARTAVEL COM ADESIVO - DENID00807 - ELETRODO DE SUPERFICIE AG/AGCL COM AREA DE CAPTACAO DE 6 MM DE DIAMETRO | NEUROCIRURGIA | MATERIAL DE CONSUMO | ELETRODO | UN | 19.632.287/0001-09 | NEURO TECNOLOGIA DA AMERICA LATINA IMPORTACAO E EXPORTACAO LTDA | 20 |  |  | Material de consumo hospitalar | TUSS | 01/02/2020 | EM ANALISE | EM ANALISE
72866551 | 81210770027 | DENIG15026 - ELETRODO DE SUPERFICIE AG/AGCL 35 X 45 MM | 01/02/2020 |  |  | 15,0000 |  | ELETRODO DE AG/AGCL DESCARTAVEL COM ADESIVO - DENIG15026 - ELETRODO DE SUPERFICIE AG/AGCL 35 X 45 MM | ELETRODO DE AG/AGCL DESCARTAVEL COM ADESIVO - DENIG15026 - ELETRODO DE SUPERFICIE AG/AGCL 35 X 45 MM | NEUROCIRURGIA | MATERIAL DE CONSUMO | ELETRODO | UN | 19.632.287/0001-09 | NEURO TECNOLOGIA DA AMERICA LATINA IMPORTACAO E EXPORTACAO LTDA | 20 |  |  | Material de consumo hospitalar | TUSS | 01/02/2020 | EM ANALISE | EM ANALISE
72866560 | 81210770027 | DENIL00807 - ELETRODO DE SUPERFICIE AG/AGCL 20 X 25 MM | 01/02/2020 |  |  | 5,4000 |  | ELETRODO DE AG/AGCL DESCARTAVEL COM ADESIVO - DENIL00807 - ELETRODO DE SUPERFICIE AG/AGCL 20 X 25 MM | ELETRODO DE AG/AGCL DESCARTAVEL COM ADESIVO - DENIL00807 - ELETRODO DE SUPERFICIE AG/AGCL 20 X 25 MM | NEUROCIRURGIA | MATERIAL DE CONSUMO | ELETRODO | UN | 19.632.287/0001-09 | NEURO TECNOLOGIA DA AMERICA LATINA IMPORTACAO E EXPORTACAO LTDA | 20 |  |  | Material de consumo hospitalar | TUSS | 01/02/2020 | EM ANALISE | EM ANALISE
72866578 | 81210770027 | DENIL00830 - ELETRODO DE SUPERFICIE AG/AGCL 20 X 25 MM | 01/02/2020 |  |  | 5,4000 |  | ELETRODO DE AG/AGCL DESCARTAVEL COM ADESIVO - DENIL00830 - ELETRODO DE SUPERFICIE AG/AGCL 20 X 25 MM | ELETRODO DE AG/AGCL DESCARTAVEL COM ADESIVO - DENIL00830 - ELETRODO DE SUPERFICIE AG/AGCL 20 X 25 MM | NEUROCIRURGIA | MATERIAL DE CONSUMO | ELETRODO | UN | 19.632.287/0001-09 | NEURO TECNOLOGIA DA AMERICA LATINA IMPORTACAO E EXPORTACAO LTDA | 20 |  |  | Material de consumo hospitalar | TUSS | 01/02/2020 | EM ANALISE | EM ANALISE
72866586 | 81210770027 | DENIL01500 - ELETRODO DE SUPERFICIE AG/AGCL 20 X 25 MM | 01/02/2020 |  |  | 5,4000 |  | ELETRODO DE AG/AGCL DESCARTAVEL COM ADESIVO - DENIL01500 - ELETRODO DE SUPERFICIE AG/AGCL 20 X 25 MM | ELETRODO DE AG/AGCL DESCARTAVEL COM ADESIVO - DENIL01500 - ELETRODO DE SUPERFICIE AG/AGCL 20 X 25 MM | NEUROCIRURGIA | MATERIAL DE CONSUMO | ELETRODO | UN | 19.632.287/0001-09 | NEURO TECNOLOGIA DA AMERICA LATINA IMPORTACAO E EXPORTACAO LTDA | 20 |  |  | Material de consumo hospitalar | TUSS | 01/02/2020 | EM ANALISE | EM ANALISE
72866594 | 81210770027 | DENIL01526 - ELETRODO DE SUPERFICIE AG/AGCL 20 X 25 MM | 01/02/2020 |  |  | 6,9996 |  | ELETRODO DE AG/AGCL DESCARTAVEL COM ADESIVO - DENIL01526 - ELETRODO DE SUPERFICIE AG/AGCL 20 X 25 MM | ELETRODO DE AG/AGCL DESCARTAVEL COM ADESIVO - DENIL01526 - ELETRODO DE SUPERFICIE AG/AGCL 20 X 25 MM | NEUROCIRURGIA | MATERIAL DE CONSUMO | ELETRODO | UN | 19.632.287/0001-09 | NEURO TECNOLOGIA DA AMERICA LATINA IMPORTACAO E EXPORTACAO LTDA | 20 |  |  | Material de consumo hospitalar | TUSS | 01/02/2020 | EM ANALISE | EM ANALISE
72866608 | 81210770027 | DENIL06026 - ELETRODO DE SUPERFICIE AG/AGCL 20 X 25 MM | 01/02/2020 |  |  | 5,4000 |  | ELETRODO DE AG/AGCL DESCARTAVEL COM ADESIVO - DENIL06026 - ELETRODO DE SUPERFICIE AG/AGCL 20 X 25 MM | ELETRODO DE AG/AGCL DESCARTAVEL COM ADESIVO - DENIL06026 - ELETRODO DE SUPERFICIE AG/AGCL 20 X 25 MM | NEUROCIRURGIA | MATERIAL DE CONSUMO | ELETRODO | UN | 19.632.287/0001-09 | NEURO TECNOLOGIA DA AMERICA LATINA IMPORTACAO E EXPORTACAO LTDA | 20 |  |  | Material de consumo hospitalar | TUSS | 01/02/2020 | EM ANALISE | EM ANALISE
72866616 | 81210770027 | DENIL10026 - ELETRODO DE SUPERFICIE AG/AGCL 20 X 25 MM | 01/02/2020 |  |  | 7,9999 |  | ELETRODO DE AG/AGCL DESCARTAVEL COM ADESIVO - DENIL10026 - ELETRODO DE SUPERFICIE AG/AGCL 20 X 25 MM | ELETRODO DE AG/AGCL DESCARTAVEL COM ADESIVO - DENIL10026 - ELETRODO DE SUPERFICIE AG/AGCL 20 X 25 MM | NEUROCIRURGIA | MATERIAL DE CONSUMO | ELETRODO | UN | 19.632.287/0001-09 | NEURO TECNOLOGIA DA AMERICA LATINA IMPORTACAO E EXPORTACAO LTDA | 20 |  |  | Material de consumo hospitalar | TUSS | 01/02/2020 | EM ANALISE | EM ANALISE
72866624 | 81210770027 | DENIL15026 - ELETRODO DE SUPERFICIE AG/AGCL 20 X 25 MM | 01/02/2020 |  |  | 9,0000 |  | ELETRODO DE AG/AGCL DESCARTAVEL COM ADESIVO - DENIL15026 - ELETRODO DE SUPERFICIE AG/AGCL 20 X 25 MM | ELETRODO DE AG/AGCL DESCARTAVEL COM ADESIVO - DENIL15026 - ELETRODO DE SUPERFICIE AG/AGCL 20 X 25 MM | NEUROCIRURGIA | MATERIAL DE CONSUMO | ELETRODO | UN | 19.632.287/0001-09 | NEURO TECNOLOGIA DA AMERICA LATINA IMPORTACAO E EXPORTACAO LTDA | 20 |  |  | Material de consumo hospitalar | TUSS | 01/02/2020 | EM ANALISE | EM ANALISE
72866632 | 81210770027 | DENIL25026 - ELETRODO DE SUPERFICIE AG/AGCL 20 X 25 MM | 01/02/2020 |  |  | 12,0000 |  | ELETRODO DE AG/AGCL DESCARTAVEL COM ADESIVO - DENIL25026 - ELETRODO DE SUPERFICIE AG/AGCL 20 X 25 MM | ELETRODO DE AG/AGCL DESCARTAVEL COM ADESIVO - DENIL25026 - ELETRODO DE SUPERFICIE AG/AGCL 20 X 25 MM | NEUROCIRURGIA | MATERIAL DE CONSUMO | ELETRODO | UN | 19.632.287/0001-09 | NEURO TECNOLOGIA DA AMERICA LATINA IMPORTACAO E EXPORTACAO LTDA | 20 |  |  | Material de consumo hospitalar | TUSS | 01/02/2020 | EM ANALISE | EM ANALISE
72866640 | 81210770027 | DENIS00807 - ELETRODO DE SUPERFICIE AG/AGCL 15 X 20 MM | 01/02/2020 |  |  | 5,4000 |  | ELETRODO DE AG/AGCL DESCARTAVEL COM ADESIVO - DENIS00807 - ELETRODO DE SUPERFICIE AG/AGCL 15 X 20 MM | ELETRODO DE AG/AGCL DESCARTAVEL COM ADESIVO - DENIS00807 - ELETRODO DE SUPERFICIE AG/AGCL 15 X 20 MM | NEUROCIRURGIA | MATERIAL DE CONSUMO | ELETRODO | UN | 19.632.287/0001-09 | NEURO TECNOLOGIA DA AMERICA LATINA IMPORTACAO E EXPORTACAO LTDA | 20 |  |  | Material de consumo hospitalar | TUSS | 01/02/2020 | EM ANALISE | EM ANALISE
72866659 | 81210770027 | DENIS00830 - ELETRODO DE SUPERFICIE AG/AGCL 15 X 20 MM | 01/02/2020 |  |  | 5,4000 |  | ELETRODO DE AG/AGCL DESCARTAVEL COM ADESIVO - DENIS00830 - ELETRODO DE SUPERFICIE AG/AGCL 15 X 20 MM | ELETRODO DE AG/AGCL DESCARTAVEL COM ADESIVO - DENIS00830 - ELETRODO DE SUPERFICIE AG/AGCL 15 X 20 MM | NEUROCIRURGIA | MATERIAL DE CONSUMO | ELETRODO | UN | 19.632.287/0001-09 | NEURO TECNOLOGIA DA AMERICA LATINA IMPORTACAO E EXPORTACAO LTDA | 20 |  |  | Material de consumo hospitalar | TUSS | 01/02/2020 | EM ANALISE | EM ANALISE
72866667 | 81210770027 | DENIS01500 - ELETRODO DE SUPERFICIE AG/AGCL 15 X 20 MM | 01/02/2020 |  |  | 5,4000 |  | ELETRODO DE AG/AGCL DESCARTAVEL COM ADESIVO - DENIS01500 - ELETRODO DE SUPERFICIE AG/AGCL 15 X 20 MM | ELETRODO DE AG/AGCL DESCARTAVEL COM ADESIVO - DENIS01500 - ELETRODO DE SUPERFICIE AG/AGCL 15 X 20 MM | NEUROCIRURGIA | MATERIAL DE CONSUMO | ELETRODO | UN | 19.632.287/0001-09 | NEURO TECNOLOGIA DA AMERICA LATINA IMPORTACAO E EXPORTACAO LTDA | 20 |  |  | Material de consumo hospitalar | TUSS | 01/02/2020 | EM ANALISE | EM ANALISE
72866675 | 81210770027 | DENIS01520 - ELETRODO DE SUPERFICIE AG/AGCL 15 X 20 MM | 01/02/2020 |  |  | 5,4000 |  | ELETRODO DE AG/AGCL DESCARTAVEL COM ADESIVO - DENIS01520 - ELETRODO DE SUPERFICIE AG/AGCL 15 X 20 MM | ELETRODO DE AG/AGCL DESCARTAVEL COM ADESIVO - DENIS01520 - ELETRODO DE SUPERFICIE AG/AGCL 15 X 20 MM | NEUROCIRURGIA | MATERIAL DE CONSUMO | ELETRODO | UN | 19.632.287/0001-09 | NEURO TECNOLOGIA DA AMERICA LATINA IMPORTACAO E EXPORTACAO LTDA | 20 |  |  | Material de consumo hospitalar | TUSS | 01/02/2020 | EM ANALISE | EM ANALISE
72866683 | 81210770027 | DENIS01526 - ELETRODO DE SUPERFICIE AG/AGCL 15 X 20 MM | 01/02/2020 |  |  | 5,4000 |  | ELETRODO DE AG/AGCL DESCARTAVEL COM ADESIVO - DENIS01526 - ELETRODO DE SUPERFICIE AG/AGCL 15 X 20 MM | ELETRODO DE AG/AGCL DESCARTAVEL COM ADESIVO - DENIS01526 - ELETRODO DE SUPERFICIE AG/AGCL 15 X 20 MM | NEUROCIRURGIA | MATERIAL DE CONSUMO | ELETRODO | UN | 19.632.287/0001-09 | NEURO TECNOLOGIA DA AMERICA LATINA IMPORTACAO E EXPORTACAO LTDA | 20 |  |  | Material de consumo hospitalar | TUSS | 01/02/2020 | EM ANALISE | EM ANALISE
72866691 | 81210770027 | DENIS02025 - ELETRODO DE SUPERFICIE AG/AGCL 20 X 25 MM | 01/02/2020 |  |  | 3,6000 |  | ELETRODO DE AG/AGCL DESCARTAVEL COM ADESIVO - DENIS02025 - ELETRODO DE SUPERFICIE AG/AGCL 20 X 25 MM | ELETRODO DE AG/AGCL DESCARTAVEL COM ADESIVO - DENIS02025 - ELETRODO DE SUPERFICIE AG/AGCL 20 X 25 MM | NEUROCIRURGIA | MATERIAL DE CONSUMO | ELETRODO | UN | 19.632.287/0001-09 | NEURO TECNOLOGIA DA AMERICA LATINA IMPORTACAO E EXPORTACAO LTDA | 20 |  |  | Material de consumo hospitalar | TUSS | 01/02/2020 | EM ANALISE | EM ANALISE
72866705 | 81210770027 | DENIS10026 - ELETRODO DE SUPERFICIE AG/AGCL 15 X 20 MM | 01/02/2020 |  |  | 5,4000 |  | ELETRODO DE AG/AGCL DESCARTAVEL COM ADESIVO - DENIS10026 - ELETRODO DE SUPERFICIE AG/AGCL 15 X 20 MM | ELETRODO DE AG/AGCL DESCARTAVEL COM ADESIVO - DENIS10026 - ELETRODO DE SUPERFICIE AG/AGCL 15 X 20 MM | NEUROCIRURGIA | MATERIAL DE CONSUMO | ELETRODO | UN | 19.632.287/0001-09 | NEURO TECNOLOGIA DA AMERICA LATINA IMPORTACAO E EXPORTACAO LTDA | 20 |  |  | Material de consumo hospitalar | TUSS | 01/02/2020 | EM ANALISE | EM ANALISE
72866713 | 81210770027 | DENIS15026 - ELETRODO DE SUPERFICIE AG/AGCL 15 X 20 MM | 01/02/2020 |  |  | 5,4000 |  | ELETRODO DE AG/AGCL DESCARTAVEL COM ADESIVO - DENIS15026 - ELETRODO DE SUPERFICIE AG/AGCL 15 X 20 MM | ELETRODO DE AG/AGCL DESCARTAVEL COM ADESIVO - DENIS15026 - ELETRODO DE SUPERFICIE AG/AGCL 15 X 20 MM | NEUROCIRURGIA | MATERIAL DE CONSUMO | ELETRODO | UN | 19.632.287/0001-09 | NEURO TECNOLOGIA DA AMERICA LATINA IMPORTACAO E EXPORTACAO LTDA | 20 |  |  | Material de consumo hospitalar | TUSS | 01/02/2020 | EM ANALISE | EM ANALISE
72866721 | 81210770027 | DENIS25026 - ELETRODO DE SUPERFICIE AG/AGCL 15 X 20 MM | 01/02/2020 |  |  | 5,4000 |  | ELETRODO DE AG/AGCL DESCARTAVEL COM ADESIVO - DENIS25026 - ELETRODO DE SUPERFICIE AG/AGCL 15 X 20 MM | ELETRODO DE AG/AGCL DESCARTAVEL COM ADESIVO - DENIS25026 - ELETRODO DE SUPERFICIE AG/AGCL 15 X 20 MM | NEUROCIRURGIA | MATERIAL DE CONSUMO | ELETRODO | UN | 19.632.287/0001-09 | NEURO TECNOLOGIA DA AMERICA LATINA IMPORTACAO E EXPORTACAO LTDA | 20 |  |  | Material de consumo hospitalar | TUSS | 01/02/2020 | EM ANALISE | EM ANALISE
72866748 | 81210770027 | TABSMP000025 - ELETRODO DE SUPERFICIE AG/AGCL PEDIATRICO 14 | 01/02/2020 |  |  | 1,0200 |  | ELETRODO DE AG/AGCL DESCARTAVEL COM ADESIVO - TABSMP000025 - ELETRODO DE SUPERFICIE AG/AGCL PEDIATRICO 14 X 34 MM | ELETRODO DE AG/AGCL DESCARTAVEL COM ADESIVO - TABSMP000025 - ELETRODO DE SUPERFICIE AG/AGCL PEDIATRICO 14 X 34 MM | NEUROCIRURGIA | MATERIAL DE CONSUMO | ELETRODO | UN | 19.632.287/0001-09 | NEURO TECNOLOGIA DA AMERICA LATINA IMPORTACAO E EXPORTACAO LTDA | 20 |  |  | Material de consumo hospitalar | TUSS | 01/02/2020 | EM ANALISE | EM ANALISE
73201871 | 10372360020 | CATGUT SULMEDICAL: SM 207 CC | 01/02/2020 |  |  | 12,7500 |  | CATGUT CROMADO SEM AGULHA - CATGUT SULMEDICAL: SM 207 CC | CATGUT CROMADO SEM AGULHA - CATGUT SULMEDICAL: SM 207 CC | GASTROENTEROLOGIA+GINECOLOGIA E OBSTETRICIA+OFTALMOLOGIA+CIRURGIA GERAL+UROLOGIA | MATERIAL DE CONSUMO | FIOS E FITAS CIRURGICOS | UN | 02.370.649/0001-20 | BRASUTURE INDUSTRIA COMERCIO IMPORTACAO EXPORTACAO LTDA | 20 |  |  | Material de consumo hospitalar | TUSS | 01/02/2020 | EM ANALISE | EM ANALISE
73201880 | 10372360020 | CATGUT SULMEDICAL: SM 210 CC | 01/02/2020 |  |  | 12,7500 |  | CATGUT CROMADO SEM AGULHA - CATGUT SULMEDICAL: SM 210 CC | CATGUT CROMADO SEM AGULHA - CATGUT SULMEDICAL: SM 210 CC | GASTROENTEROLOGIA+GINECOLOGIA E OBSTETRICIA+OFTALMOLOGIA+CIRURGIA GERAL+UROLOGIA | MATERIAL DE CONSUMO | FIOS E FITAS CIRURGICOS | UN | 02.370.649/0001-20 | BRASUTURE INDUSTRIA COMERCIO IMPORTACAO EXPORTACAO LTDA | 20 |  |  | Material de consumo hospitalar | TUSS | 01/02/2020 | EM ANALISE | EM ANALISE
73201898 | 10372360020 | CATGUT SULMEDICAL: SM 211 CC | 01/02/2020 |  |  | 12,7500 |  | CATGUT CROMADO SEM AGULHA - CATGUT SULMEDICAL: SM 211 CC | CATGUT CROMADO SEM AGULHA - CATGUT SULMEDICAL: SM 211 CC | GASTROENTEROLOGIA+GINECOLOGIA E OBSTETRICIA+OFTALMOLOGIA+CIRURGIA GERAL+UROLOGIA | MATERIAL DE CONSUMO | FIOS E FITAS CIRURGICOS | UN | 02.370.649/0001-20 | BRASUTURE INDUSTRIA COMERCIO IMPORTACAO EXPORTACAO LTDA | 20 |  |  | Material de consumo hospitalar | TUSS | 01/02/2020 | EM ANALISE | EM ANALISE
73201901 | 10372360020 | CATGUT SULMEDICAL: SM 212 CC | 01/02/2020 |  |  | 12,7500 |  | CATGUT CROMADO SEM AGULHA - CATGUT SULMEDICAL: SM 212 CC | CATGUT CROMADO SEM AGULHA - CATGUT SULMEDICAL: SM 212 CC | GASTROENTEROLOGIA+GINECOLOGIA E OBSTETRICIA+OFTALMOLOGIA+CIRURGIA GERAL+UROLOGIA | MATERIAL DE CONSUMO | FIOS E FITAS CIRURGICOS | UN | 02.370.649/0001-20 | BRASUTURE INDUSTRIA COMERCIO IMPORTACAO EXPORTACAO LTDA | 20 |  |  | Material de consumo hospitalar | TUSS | 01/02/2020 | EM ANALISE | EM ANALISE
73201910 | 10372360020 | CATGUT SULMEDICAL: SM 213 CC | 01/02/2020 |  |  | 12,7500 |  | CATGUT CROMADO SEM AGULHA - CATGUT SULMEDICAL: SM 213 CC | CATGUT CROMADO SEM AGULHA - CATGUT SULMEDICAL: SM 213 CC | GASTROENTEROLOGIA+GINECOLOGIA E OBSTETRICIA+OFTALMOLOGIA+CIRURGIA GERAL+UROLOGIA | MATERIAL DE CONSUMO | FIOS E FITAS CIRURGICOS | UN | 02.370.649/0001-20 | BRASUTURE INDUSTRIA COMERCIO IMPORTACAO EXPORTACAO LTDA | 20 |  |  | Material de consumo hospitalar | TUSS | 01/02/2020 | EM ANALISE | EM ANALISE
73201928 | 10372360020 | CATGUT SULMEDICAL: SM 214 CC | 01/02/2020 |  |  | 12,7500 |  | CATGUT CROMADO SEM AGULHA - CATGUT SULMEDICAL: SM 214 CC | CATGUT CROMADO SEM AGULHA - CATGUT SULMEDICAL: SM 214 CC | GASTROENTEROLOGIA+GINECOLOGIA E OBSTETRICIA+OFTALMOLOGIA+CIRURGIA GERAL+UROLOGIA | MATERIAL DE CONSUMO | FIOS E FITAS CIRURGICOS | UN | 02.370.649/0001-20 | BRASUTURE INDUSTRIA COMERCIO IMPORTACAO EXPORTACAO LTDA | 20 |  |  | Material de consumo hospitalar | TUSS | 01/02/2020 | EM ANALISE | EM ANALISE
73201936 | 10372360020 | CATGUT BRASUTURE: CC-196 | 01/02/2020 |  |  | 12,7500 |  | CATGUT CROMADO SEM AGULHA - CATGUT BRASUTURE: CC-196 | CATGUT CROMADO SEM AGULHA - CATGUT BRASUTURE: CC-196 | GASTROENTEROLOGIA+GINECOLOGIA E OBSTETRICIA+OFTALMOLOGIA+CIRURGIA GERAL+UROLOGIA | MATERIAL DE CONSUMO | FIOS E FITAS CIRURGICOS | UN | 02.370.649/0001-20 | BRASUTURE INDUSTRIA COMERCIO IMPORTACAO EXPORTACAO LTDA | 20 |  |  | Material de consumo hospitalar | TUSS | 01/02/2020 | EM ANALISE | EM ANALISE
73201944 | 10372360020 | CATGUT BRASUTURE: CC-197 | 01/02/2020 |  |  | 12,7500 |  | CATGUT CROMADO SEM AGULHA - CATGUT BRASUTURE: CC-197 | CATGUT CROMADO SEM AGULHA - CATGUT BRASUTURE: CC-197 | GASTROENTEROLOGIA+GINECOLOGIA E OBSTETRICIA+OFTALMOLOGIA+CIRURGIA GERAL+UROLOGIA | MATERIAL DE CONSUMO | FIOS E FITAS CIRURGICOS | UN | 02.370.649/0001-20 | BRASUTURE INDUSTRIA COMERCIO IMPORTACAO EXPORTACAO LTDA | 20 |  |  | Material de consumo hospitalar | TUSS | 01/02/2020 | EM ANALISE | EM ANALISE
73201952 | 10372360020 | CATGUT BRASUTURE: CC-198 | 01/02/2020 |  |  | 12,7500 |  | CATGUT CROMADO SEM AGULHA - CATGUT BRASUTURE: CC-198 | CATGUT CROMADO SEM AGULHA - CATGUT BRASUTURE: CC-198 | GASTROENTEROLOGIA+GINECOLOGIA E OBSTETRICIA+OFTALMOLOGIA+CIRURGIA GERAL+UROLOGIA | MATERIAL DE CONSUMO | FIOS E FITAS CIRURGICOS | UN | 02.370.649/0001-20 | BRASUTURE INDUSTRIA COMERCIO IMPORTACAO EXPORTACAO LTDA | 20 |  |  | Material de consumo hospitalar | TUSS | 01/02/2020 | EM ANALISE | EM ANALISE
73201960 | 10372360020 | CATGUT BRASUTURE: CC-205 | 01/02/2020 |  |  | 12,7500 |  | CATGUT CROMADO SEM AGULHA - CATGUT BRASUTURE: CC-205 | CATGUT CROMADO SEM AGULHA - CATGUT BRASUTURE: CC-205 | GASTROENTEROLOGIA+GINECOLOGIA E OBSTETRICIA+OFTALMOLOGIA+CIRURGIA GERAL+UROLOGIA | MATERIAL DE CONSUMO | FIOS E FITAS CIRURGICOS | UN | 02.370.649/0001-20 | BRASUTURE INDUSTRIA COMERCIO IMPORTACAO EXPORTACAO LTDA | 20 |  |  | Material de consumo hospitalar | TUSS | 01/02/2020 | EM ANALISE | EM ANALISE
73201979 | 10372360020 | CATGUT BRASUTURE: CC-206 | 01/02/2020 |  |  | 12,7500 |  | CATGUT CROMADO SEM AGULHA - CATGUT BRASUTURE: CC-206 | CATGUT CROMADO SEM AGULHA - CATGUT BRASUTURE: CC-206 | GASTROENTEROLOGIA+GINECOLOGIA E OBSTETRICIA+OFTALMOLOGIA+CIRURGIA GERAL+UROLOGIA | MATERIAL DE CONSUMO | FIOS E FITAS CIRURGICOS | UN | 02.370.649/0001-20 | BRASUTURE INDUSTRIA COMERCIO IMPORTACAO EXPORTACAO LTDA | 20 |  |  | Material de consumo hospitalar | TUSS | 01/02/2020 | EM ANALISE | EM ANALISE
73201987 | 10372360020 | CATGUT BRASUTURE: CC-207 | 01/02/2020 |  |  | 12,7500 |  | CATGUT CROMADO SEM AGULHA - CATGUT BRASUTURE: CC-207 | CATGUT CROMADO SEM AGULHA - CATGUT BRASUTURE: CC-207 | GASTROENTEROLOGIA+GINECOLOGIA E OBSTETRICIA+OFTALMOLOGIA+CIRURGIA GERAL+UROLOGIA | MATERIAL DE CONSUMO | FIOS E FITAS CIRURGICOS | UN | 02.370.649/0001-20 | BRASUTURE INDUSTRIA COMERCIO IMPORTACAO EXPORTACAO LTDA | 20 |  |  | Material de consumo hospitalar | TUSS | 01/02/2020 | EM ANALISE | EM ANALISE
73200395 | 10362270009 | PHARMAFIX PU: 5 CM X 10 CM | 01/02/2020 |  |  | 0,0586 |  | FITA CIRURGICA PHARMAPLAST PHARMAFIX / PHARMAFIX PU - PHARMAFIX PU: 5 CM X 10 CM | FITA CIRURGICA PHARMAPLAST PHARMAFIX / PHARMAFIX PU - PHARMAFIX PU: 5 CM X 10 CM | DERMATOLOGIA | MATERIAL DE CONSUMO | CURATIVO | CM | 01.575.704/0001-55 | RECOMED TRADING LTDA | 20 |  |  | Material de consumo hospitalar | TUSS | 01/02/2020 | EM ANALISE | EM ANALISE
73200409 | 10362270009 | PHARMAFIX PU: 10 CM X 10 M | 01/02/2020 |  |  | 0,0660 |  | FITA CIRURGICA PHARMAPLAST PHARMAFIX / PHARMAFIX PU - PHARMAFIX PU: 10 CM X 10 M | FITA CIRURGICA PHARMAPLAST PHARMAFIX / PHARMAFIX PU - PHARMAFIX PU: 10 CM X 10 M | DERMATOLOGIA | MATERIAL DE CONSUMO | CURATIVO | CM | 01.575.704/0001-55 | RECOMED TRADING LTDA | 20 |  |  | Material de consumo hospitalar | TUSS | 01/02/2020 | EM ANALISE | EM ANALISE
73200417 | 10362270009 | PHARMAFIX: 5 CM X 4,5 M | 01/02/2020 |  |  | 0,2008 |  | FITA CIRURGICA PHARMAPLAST PHARMAFIX / PHARMAFIX PU - PHARMAFIX: 5 CM X 4,5 M | FITA CIRURGICA PHARMAPLAST PHARMAFIX / PHARMAFIX PU - PHARMAFIX: 5 CM X 4,5 M | DERMATOLOGIA | MATERIAL DE CONSUMO | CURATIVO | CM | 01.575.704/0001-55 | RECOMED TRADING LTDA | 20 |  |  | Material de consumo hospitalar | TUSS | 01/02/2020 | EM ANALISE | EM ANALISE
73200425 | 10362270009 | PHARMAFIX: 10 CM X 4,5 M | 01/02/2020 |  |  | 0,2008 |  | FITA CIRURGICA PHARMAPLAST PHARMAFIX / PHARMAFIX PU - PHARMAFIX: 10 CM X 4,5 M | FITA CIRURGICA PHARMAPLAST PHARMAFIX / PHARMAFIX PU - PHARMAFIX: 10 CM X 4,5 M | DERMATOLOGIA | MATERIAL DE CONSUMO | CURATIVO | CM | 01.575.704/0001-55 | RECOMED TRADING LTDA | 20 |  |  | Material de consumo hospitalar | TUSS | 01/02/2020 | EM ANALISE | EM ANALISE
73200433 | 10362270009 | PHARMAFIX: 15 CM X 4,5 M | 01/02/2020 |  |  | 0,2008 |  | FITA CIRURGICA PHARMAPLAST PHARMAFIX / PHARMAFIX PU - PHARMAFIX: 15 CM X 4,5 M | FITA CIRURGICA PHARMAPLAST PHARMAFIX / PHARMAFIX PU - PHARMAFIX: 15 CM X 4,5 M | DERMATOLOGIA | MATERIAL DE CONSUMO | CURATIVO | CM | 01.575.704/0001-55 | RECOMED TRADING LTDA | 20 |  |  | Material de consumo hospitalar | TUSS | 01/02/2020 | EM ANALISE | EM ANALISE
73200441 | 10362270009 | PHARMAFIX: 20 CM X 4,5 M | 01/02/2020 |  |  | 0,2008 |  | FITA CIRURGICA PHARMAPLAST PHARMAFIX / PHARMAFIX PU - PHARMAFIX: 20 CM X 4,5 M | FITA CIRURGICA PHARMAPLAST PHARMAFIX / PHARMAFIX PU - PHARMAFIX: 20 CM X 4,5 M | DERMATOLOGIA | MATERIAL DE CONSUMO | CURATIVO | CM | 01.575.704/0001-55 | RECOMED TRADING LTDA | 20 |  |  | Material de consumo hospitalar | TUSS | 01/02/2020 | EM ANALISE | EM ANALISE
73200450 | 10362270009 | PHARMAFIX: 30 CM X 4,5 M | 01/02/2020 |  |  | 0,2008 |  | FITA CIRURGICA PHARMAPLAST PHARMAFIX / PHARMAFIX PU - PHARMAFIX: 30 CM X 4,5 M | FITA CIRURGICA PHARMAPLAST PHARMAFIX / PHARMAFIX PU - PHARMAFIX: 30 CM X 4,5 M | DERMATOLOGIA | MATERIAL DE CONSUMO | CURATIVO | CM | 01.575.704/0001-55 | RECOMED TRADING LTDA | 20 |  |  | Material de consumo hospitalar | TUSS | 01/02/2020 | EM ANALISE | EM ANALISE
73200468 | 10362270009 | PHARMAFIX: 5 CM X 5 M | 01/02/2020 |  |  | 0,1807 |  | FITA CIRURGICA PHARMAPLAST PHARMAFIX / PHARMAFIX PU - PHARMAFIX: 5 CM X 5 M | FITA CIRURGICA PHARMAPLAST PHARMAFIX / PHARMAFIX PU - PHARMAFIX: 5 CM X 5 M | DERMATOLOGIA | MATERIAL DE CONSUMO | CURATIVO | CM | 01.575.704/0001-55 | RECOMED TRADING LTDA | 20 |  |  | Material de consumo hospitalar | TUSS | 01/02/2020 | EM ANALISE | EM ANALISE
73200476 | 10362270009 | PHARMAFIX: 10 CM X 5 M | 01/02/2020 |  |  | 0,1807 |  | FITA CIRURGICA PHARMAPLAST PHARMAFIX / PHARMAFIX PU - PHARMAFIX: 10 CM X 5 M | FITA CIRURGICA PHARMAPLAST PHARMAFIX / PHARMAFIX PU - PHARMAFIX: 10 CM X 5 M | DERMATOLOGIA | MATERIAL DE CONSUMO | CURATIVO | CM | 01.575.704/0001-55 | RECOMED TRADING LTDA | 20 |  |  | Material de consumo hospitalar | TUSS | 01/02/2020 | EM ANALISE | EM ANALISE
73200484 | 10362270009 | PHARMAFIX: 20 CM X 5 M | 01/02/2020 |  |  | 0,1807 |  | FITA CIRURGICA PHARMAPLAST PHARMAFIX / PHARMAFIX PU - PHARMAFIX: 20 CM X 5 M | FITA CIRURGICA PHARMAPLAST PHARMAFIX / PHARMAFIX PU - PHARMAFIX: 20 CM X 5 M | DERMATOLOGIA | MATERIAL DE CONSUMO | CURATIVO | CM | 01.575.704/0001-55 | RECOMED TRADING LTDA | 20 |  |  | Material de consumo hospitalar | TUSS | 01/02/2020 | EM ANALISE | EM ANALISE
73200492 | 10362270009 | PHARMAFIX: 30 CM X 5 M | 01/02/2020 |  |  | 0,1807 |  | FITA CIRURGICA PHARMAPLAST PHARMAFIX / PHARMAFIX PU - PHARMAFIX: 30 CM X 5 M | FITA CIRURGICA PHARMAPLAST PHARMAFIX / PHARMAFIX PU - PHARMAFIX: 30 CM X 5 M | DERMATOLOGIA | MATERIAL DE CONSUMO | CURATIVO | CM | 01.575.704/0001-55 | RECOMED TRADING LTDA | 20 |  |  | Material de consumo hospitalar | TUSS | 01/02/2020 | EM ANALISE | EM ANALISE
73200506 | 10362270009 | PHARMAFIX: 5 CM X 9,14 M | 01/02/2020 |  |  | 0,0988 |  | FITA CIRURGICA PHARMAPLAST PHARMAFIX / PHARMAFIX PU - PHARMAFIX: 5 CM X 9,14 M | FITA CIRURGICA PHARMAPLAST PHARMAFIX / PHARMAFIX PU - PHARMAFIX: 5 CM X 9,14 M | DERMATOLOGIA | MATERIAL DE CONSUMO | CURATIVO | CM | 01.575.704/0001-55 | RECOMED TRADING LTDA | 20 |  |  | Material de consumo hospitalar | TUSS | 01/02/2020 | EM ANALISE | EM ANALISE
73200514 | 10362270009 | PHARMAFIX: 10 CM X 9,14 M | 01/02/2020 |  |  | 0,0988 |  | FITA CIRURGICA PHARMAPLAST PHARMAFIX / PHARMAFIX PU - PHARMAFIX: 10 CM X 9,14 M | FITA CIRURGICA PHARMAPLAST PHARMAFIX / PHARMAFIX PU - PHARMAFIX: 10 CM X 9,14 M | DERMATOLOGIA | MATERIAL DE CONSUMO | CURATIVO | CM | 01.575.704/0001-55 | RECOMED TRADING LTDA | 20 |  |  | Material de consumo hospitalar | TUSS | 01/02/2020 | EM ANALISE | EM ANALISE
73200522 | 10362270009 | PHARMAFIX: 15 CM X 9,14 M | 01/02/2020 |  |  | 0,0988 |  | FITA CIRURGICA PHARMAPLAST PHARMAFIX / PHARMAFIX PU - PHARMAFIX: 15 CM X 9,14 M | FITA CIRURGICA PHARMAPLAST PHARMAFIX / PHARMAFIX PU - PHARMAFIX: 15 CM X 9,14 M | DERMATOLOGIA | MATERIAL DE CONSUMO | CURATIVO | CM | 01.575.704/0001-55 | RECOMED TRADING LTDA | 20 |  |  | Material de consumo hospitalar | TUSS | 01/02/2020 | EM ANALISE | EM ANALISE
73200530 | 10362270009 | PHARMAFIX: 20 CM X 9,14 M | 01/02/2020 |  |  | 0,0988 |  | FITA CIRURGICA PHARMAPLAST PHARMAFIX / PHARMAFIX PU - PHARMAFIX: 20 CM X 9,14 M | FITA CIRURGICA PHARMAPLAST PHARMAFIX / PHARMAFIX PU - PHARMAFIX: 20 CM X 9,14 M | DERMATOLOGIA | MATERIAL DE CONSUMO | CURATIVO | CM | 01.575.704/0001-55 | RECOMED TRADING LTDA | 20 |  |  | Material de consumo hospitalar | TUSS | 01/02/2020 | EM ANALISE | EM ANALISE
73200549 | 10362270009 | PHARMAFIX: 30 CM X 9,14 M | 01/02/2020 |  |  | 0,0988 |  | FITA CIRURGICA PHARMAPLAST PHARMAFIX / PHARMAFIX PU - PHARMAFIX: 30 CM X 9,14 M | FITA CIRURGICA PHARMAPLAST PHARMAFIX / PHARMAFIX PU - PHARMAFIX: 30 CM X 9,14 M | DERMATOLOGIA | MATERIAL DE CONSUMO | CURATIVO | CM | 01.575.704/0001-55 | RECOMED TRADING LTDA | 20 |  |  | Material de consumo hospitalar | TUSS | 01/02/2020 | EM ANALISE | EM ANALISE
73200557 | 10362270009 | PHARMAFIX: 15 CM X 10 M | 01/02/2020 |  |  | 0,0904 |  | FITA CIRURGICA PHARMAPLAST PHARMAFIX / PHARMAFIX PU - PHARMAFIX: 15 CM X 10 M | FITA CIRURGICA PHARMAPLAST PHARMAFIX / PHARMAFIX PU - PHARMAFIX: 15 CM X 10 M | DERMATOLOGIA | MATERIAL DE CONSUMO | CURATIVO | CM | 01.575.704/0001-55 | RECOMED TRADING LTDA | 20 |  |  | Material de consumo hospitalar | TUSS | 01/02/2020 | EM ANALISE | EM ANALISE
73200565 | 10362270009 | PHARMAFIX: 20 CM X 10 M | 01/02/2020 |  |  | 0,0904 |  | FITA CIRURGICA PHARMAPLAST PHARMAFIX / PHARMAFIX PU - PHARMAFIX: 20 CM X 10 M | FITA CIRURGICA PHARMAPLAST PHARMAFIX / PHARMAFIX PU - PHARMAFIX: 20 CM X 10 M | DERMATOLOGIA | MATERIAL DE CONSUMO | CURATIVO | CM | 01.575.704/0001-55 | RECOMED TRADING LTDA | 20 |  |  | Material de consumo hospitalar | TUSS | 01/02/2020 | EM ANALISE | EM ANALISE
73200573 | 10362270009 | PHARMAFIX: 30 CM X 10 M | 01/02/2020 |  |  | 0,0904 |  | FITA CIRURGICA PHARMAPLAST PHARMAFIX / PHARMAFIX PU - PHARMAFIX: 30 CM X 10 M | FITA CIRURGICA PHARMAPLAST PHARMAFIX / PHARMAFIX PU - PHARMAFIX: 30 CM X 10 M | DERMATOLOGIA | MATERIAL DE CONSUMO | CURATIVO | CM | 01.575.704/0001-55 | RECOMED TRADING LTDA | 20 |  |  | Material de consumo hospitalar | TUSS | 01/02/2020 | EM ANALISE | EM ANALISE
73200670 | 10372360005 | 562050 | 01/02/2020 |  |  | 6,1200 |  | CATGUT CROMADO COM AGULHA - B.BRAUN: 0562050 | CATGUT CROMADO COM AGULHA - B.BRAUN: 0562050 | GASTROENTEROLOGIA | MATERIAL DE CONSUMO | FIOS E FITAS CIRURGICOS | UN | 02.370.649/0001-20 | BRASUTURE INDUSTRIA COMERCIO IMPORTACAO EXPORTACAO LTDA | 20 |  |  | Material de consumo hospitalar | TUSS | 01/02/2020 | EM ANALISE | EM ANALISE
73200689 | 10372360005 | 560138 | 01/02/2020 |  |  | 2,8800 |  | CATGUT CROMADO COM AGULHA - B.BRAUN: 0560138 | CATGUT CROMADO COM AGULHA - B.BRAUN: 0560138 | GASTROENTEROLOGIA | MATERIAL DE CONSUMO | FIOS E FITAS CIRURGICOS | UN | 02.370.649/0001-20 | BRASUTURE INDUSTRIA COMERCIO IMPORTACAO EXPORTACAO LTDA | 20 |  |  | Material de consumo hospitalar | TUSS | 01/02/2020 | EM ANALISE | EM ANALISE
73200697 | 10372360005 | 560146 | 01/02/2020 |  |  | 6,1200 |  | CATGUT CROMADO COM AGULHA - B.BRAUN: 0560146 | CATGUT CROMADO COM AGULHA - B.BRAUN: 0560146 | GASTROENTEROLOGIA | MATERIAL DE CONSUMO | FIOS E FITAS CIRURGICOS | UN | 02.370.649/0001-20 | BRASUTURE INDUSTRIA COMERCIO IMPORTACAO EXPORTACAO LTDA | 20 |  |  | Material de consumo hospitalar | TUSS | 01/02/2020 | EM ANALISE | EM ANALISE
73200700 | 10372360005 | 560294 | 01/02/2020 | 30/04/2023 | DESCONTINUADO | 2,8800 | DESCONTINUADO 25/10/21 | CATGUT CROMADO COM AGULHA - B.BRAUN: 0560294 | CATGUT CROMADO COM AGULHA - B.BRAUN: 0560294 | GASTROENTEROLOGIA | MATERIAL DE CONSUMO | FIOS E FITAS CIRURGICOS | UN | 02.370.649/0001-20 | BRASUTURE INDUSTRIA COMERCIO IMPORTACAO EXPORTACAO LTDA | 20 |  |  | Material de consumo hospitalar | TUSS | 01/02/2020 | EM ANALISE | EM ANALISE
73200719 | 10372360005 | 560308 | 01/02/2020 |  |  | 3,9600 |  | CATGUT CROMADO COM AGULHA - B.BRAUN: 0560308 | CATGUT CROMADO COM AGULHA - B.BRAUN: 0560308 | GASTROENTEROLOGIA | MATERIAL DE CONSUMO | FIOS E FITAS CIRURGICOS | UN | 02.370.649/0001-20 | BRASUTURE INDUSTRIA COMERCIO IMPORTACAO EXPORTACAO LTDA | 20 |  |  | Material de consumo hospitalar | TUSS | 01/02/2020 | EM ANALISE | EM ANALISE
73200727 | 10372360005 | 560316 | 01/02/2020 |  |  | 4,1520 |  | CATGUT CROMADO COM AGULHA - B.BRAUN: 0560316 | CATGUT CROMADO COM AGULHA - B.BRAUN: 0560316 | GASTROENTEROLOGIA | MATERIAL DE CONSUMO | FIOS E FITAS CIRURGICOS | UN | 02.370.649/0001-20 | BRASUTURE INDUSTRIA COMERCIO IMPORTACAO EXPORTACAO LTDA | 20 |  |  | Material de consumo hospitalar | TUSS | 01/02/2020 | EM ANALISE | EM ANALISE
73200735 | 10372360005 | 560324 | 01/02/2020 | 30/04/2023 | DESCONTINUADO | 4,4280 | DESCONTINUADO 25/10/21 | CATGUT CROMADO COM AGULHA - B.BRAUN: 0560324 | CATGUT CROMADO COM AGULHA - B.BRAUN: 0560324 | GASTROENTEROLOGIA | MATERIAL DE CONSUMO | FIOS E FITAS CIRURGICOS | UN | 02.370.649/0001-20 | BRASUTURE INDUSTRIA COMERCIO IMPORTACAO EXPORTACAO LTDA | 20 |  |  | Material de consumo hospitalar | TUSS | 01/02/2020 | EM ANALISE | EM ANALISE
73200743 | 10372360005 | 560421 | 01/02/2020 |  |  | 4,1520 |  | CATGUT CROMADO COM AGULHA - B.BRAUN: 0560421 | CATGUT CROMADO COM AGULHA - B.BRAUN: 0560421 | GASTROENTEROLOGIA | MATERIAL DE CONSUMO | FIOS E FITAS CIRURGICOS | UN | 02.370.649/0001-20 | BRASUTURE INDUSTRIA COMERCIO IMPORTACAO EXPORTACAO LTDA | 20 |  |  | Material de consumo hospitalar | TUSS | 01/02/2020 | EM ANALISE | EM ANALISE
73200751 | 10372360005 | 560430 | 01/02/2020 |  |  | 4,4280 |  | CATGUT CROMADO COM AGULHA - B.BRAUN: 0560430 | CATGUT CROMADO COM AGULHA - B.BRAUN: 0560430 | GASTROENTEROLOGIA | MATERIAL DE CONSUMO | FIOS E FITAS CIRURGICOS | UN | 02.370.649/0001-20 | BRASUTURE INDUSTRIA COMERCIO IMPORTACAO EXPORTACAO LTDA | 20 |  |  | Material de consumo hospitalar | TUSS | 01/02/2020 | EM ANALISE | EM ANALISE
73200760 | 10372360005 | 560448 | 01/02/2020 |  |  | 3,4200 |  | CATGUT CROMADO COM AGULHA - B.BRAUN: 0560448 | CATGUT CROMADO COM AGULHA - B.BRAUN: 0560448 | GASTROENTEROLOGIA | MATERIAL DE CONSUMO | FIOS E FITAS CIRURGICOS | UN | 02.370.649/0001-20 | BRASUTURE INDUSTRIA COMERCIO IMPORTACAO EXPORTACAO LTDA | 20 |  |  | Material de consumo hospitalar | TUSS | 01/02/2020 | EM ANALISE | EM ANALISE
73200778 | 10372360005 | 560464 | 01/02/2020 |  |  | 3,9600 |  | CATGUT CROMADO COM AGULHA - B.BRAUN: 0560464 | CATGUT CROMADO COM AGULHA - B.BRAUN: 0560464 | GASTROENTEROLOGIA | MATERIAL DE CONSUMO | FIOS E FITAS CIRURGICOS | UN | 02.370.649/0001-20 | BRASUTURE INDUSTRIA COMERCIO IMPORTACAO EXPORTACAO LTDA | 20 |  |  | Material de consumo hospitalar | TUSS | 01/02/2020 | EM ANALISE | EM ANALISE
73200786 | 10372360005 | 560472 | 01/02/2020 |  |  | 4,1520 |  | CATGUT CROMADO COM AGULHA - B.BRAUN: 0560472 | CATGUT CROMADO COM AGULHA - B.BRAUN: 0560472 | GASTROENTEROLOGIA | MATERIAL DE CONSUMO | FIOS E FITAS CIRURGICOS | UN | 02.370.649/0001-20 | BRASUTURE INDUSTRIA COMERCIO IMPORTACAO EXPORTACAO LTDA | 20 |  |  | Material de consumo hospitalar | TUSS | 01/02/2020 | EM ANALISE | EM ANALISE
73200794 | 10372360005 | 560480 | 01/02/2020 |  |  | 4,4280 |  | CATGUT CROMADO COM AGULHA - B.BRAUN: 0560480 | CATGUT CROMADO COM AGULHA - B.BRAUN: 0560480 | GASTROENTEROLOGIA | MATERIAL DE CONSUMO | FIOS E FITAS CIRURGICOS | UN | 02.370.649/0001-20 | BRASUTURE INDUSTRIA COMERCIO IMPORTACAO EXPORTACAO LTDA | 20 |  |  | Material de consumo hospitalar | TUSS | 01/02/2020 | EM ANALISE | EM ANALISE
73200808 | 10372360005 | 560499 | 01/02/2020 |  |  | 3,4200 |  | CATGUT CROMADO COM AGULHA - B.BRAUN: 0560499 | CATGUT CROMADO COM AGULHA - B.BRAUN: 0560499 | GASTROENTEROLOGIA | MATERIAL DE CONSUMO | FIOS E FITAS CIRURGICOS | UN | 02.370.649/0001-20 | BRASUTURE INDUSTRIA COMERCIO IMPORTACAO EXPORTACAO LTDA | 20 |  |  | Material de consumo hospitalar | TUSS | 01/02/2020 | EM ANALISE | EM ANALISE
73200816 | 10372360005 | 560502 | 01/02/2020 |  |  | 3,8640 |  | CATGUT CROMADO COM AGULHA - B.BRAUN: 0560502 | CATGUT CROMADO COM AGULHA - B.BRAUN: 0560502 | GASTROENTEROLOGIA | MATERIAL DE CONSUMO | FIOS E FITAS CIRURGICOS | UN | 02.370.649/0001-20 | BRASUTURE INDUSTRIA COMERCIO IMPORTACAO EXPORTACAO LTDA | 20 |  |  | Material de consumo hospitalar | TUSS | 01/02/2020 | EM ANALISE | EM ANALISE
73200824 | 10372360005 | 560529 | 01/02/2020 |  |  | 4,4280 |  | CATGUT CROMADO COM AGULHA - B.BRAUN: 0560529 | CATGUT CROMADO COM AGULHA - B.BRAUN: 0560529 | GASTROENTEROLOGIA | MATERIAL DE CONSUMO | FIOS E FITAS CIRURGICOS | UN | 02.370.649/0001-20 | BRASUTURE INDUSTRIA COMERCIO IMPORTACAO EXPORTACAO LTDA | 20 |  |  | Material de consumo hospitalar | TUSS | 01/02/2020 | EM ANALISE | EM ANALISE
73200832 | 10372360005 | 560537 | 01/02/2020 |  |  | 3,4200 |  | CATGUT CROMADO COM AGULHA - B.BRAUN: 0560537 | CATGUT CROMADO COM AGULHA - B.BRAUN: 0560537 | GASTROENTEROLOGIA | MATERIAL DE CONSUMO | FIOS E FITAS CIRURGICOS | UN | 02.370.649/0001-20 | BRASUTURE INDUSTRIA COMERCIO IMPORTACAO EXPORTACAO LTDA | 20 |  |  | Material de consumo hospitalar | TUSS | 01/02/2020 | EM ANALISE | EM ANALISE
73200840 | 10372360005 | 560545 | 01/02/2020 |  |  | 3,8640 |  | CATGUT CROMADO COM AGULHA - B.BRAUN: 0560545 | CATGUT CROMADO COM AGULHA - B.BRAUN: 0560545 | GASTROENTEROLOGIA | MATERIAL DE CONSUMO | FIOS E FITAS CIRURGICOS | UN | 02.370.649/0001-20 | BRASUTURE INDUSTRIA COMERCIO IMPORTACAO EXPORTACAO LTDA | 20 |  |  | Material de consumo hospitalar | TUSS | 01/02/2020 | EM ANALISE | EM ANALISE
73200859 | 10372360005 | 561159 | 01/02/2020 |  |  | 3,9600 |  | CATGUT CROMADO COM AGULHA - B.BRAUN: 0561159 | CATGUT CROMADO COM AGULHA - B.BRAUN: 0561159 | GASTROENTEROLOGIA | MATERIAL DE CONSUMO | FIOS E FITAS CIRURGICOS | UN | 02.370.649/0001-20 | BRASUTURE INDUSTRIA COMERCIO IMPORTACAO EXPORTACAO LTDA | 20 |  |  | Material de consumo hospitalar | TUSS | 01/02/2020 | EM ANALISE | EM ANALISE
73200867 | 10372360005 | 561479 | 01/02/2020 |  |  | 4,1520 |  | CATGUT CROMADO COM AGULHA - B.BRAUN: 0561479 | CATGUT CROMADO COM AGULHA - B.BRAUN: 0561479 | GASTROENTEROLOGIA | MATERIAL DE CONSUMO | FIOS E FITAS CIRURGICOS | UN | 02.370.649/0001-20 | BRASUTURE INDUSTRIA COMERCIO IMPORTACAO EXPORTACAO LTDA | 20 |  |  | Material de consumo hospitalar | TUSS | 01/02/2020 | EM ANALISE | EM ANALISE
73200875 | 10372360005 | 561487 | 01/02/2020 |  |  | 4,4280 |  | CATGUT CROMADO COM AGULHA - B.BRAUN: 0561487 | CATGUT CROMADO COM AGULHA - B.BRAUN: 0561487 | GASTROENTEROLOGIA | MATERIAL DE CONSUMO | FIOS E FITAS CIRURGICOS | UN | 02.370.649/0001-20 | BRASUTURE INDUSTRIA COMERCIO IMPORTACAO EXPORTACAO LTDA | 20 |  |  | Material de consumo hospitalar | TUSS | 01/02/2020 | EM ANALISE | EM ANALISE
73200883 | 10372360005 | 561495 | 01/02/2020 |  |  | 3,4200 |  | CATGUT CROMADO COM AGULHA - B.BRAUN: 0561495 | CATGUT CROMADO COM AGULHA - B.BRAUN: 0561495 | GASTROENTEROLOGIA | MATERIAL DE CONSUMO | FIOS E FITAS CIRURGICOS | UN | 02.370.649/0001-20 | BRASUTURE INDUSTRIA COMERCIO IMPORTACAO EXPORTACAO LTDA | 20 |  |  | Material de consumo hospitalar | TUSS | 01/02/2020 | EM ANALISE | EM ANALISE
73200891 | 10372360005 | 561509 | 01/02/2020 |  |  | 3,8640 |  | CATGUT CROMADO COM AGULHA - B.BRAUN: 0561509 | CATGUT CROMADO COM AGULHA - B.BRAUN: 0561509 | GASTROENTEROLOGIA | MATERIAL DE CONSUMO | FIOS E FITAS CIRURGICOS | UN | 02.370.649/0001-20 | BRASUTURE INDUSTRIA COMERCIO IMPORTACAO EXPORTACAO LTDA | 20 |  |  | Material de consumo hospitalar | TUSS | 01/02/2020 | EM ANALISE | EM ANALISE
73200905 | 10372360005 | 561168 | 01/02/2020 |  |  | 4,4280 |  | CATGUT CROMADO COM AGULHA - B.BRAUN: 0561168 | CATGUT CROMADO COM AGULHA - B.BRAUN: 0561168 | GASTROENTEROLOGIA | MATERIAL DE CONSUMO | FIOS E FITAS CIRURGICOS | UN | 02.370.649/0001-20 | BRASUTURE INDUSTRIA COMERCIO IMPORTACAO EXPORTACAO LTDA | 20 |  |  | Material de consumo hospitalar | TUSS | 01/02/2020 | EM ANALISE | EM ANALISE
73200913 | 10372360005 | 561169 | 01/02/2020 |  |  | 3,4200 |  | CATGUT CROMADO COM AGULHA - B.BRAUN: 0561169 | CATGUT CROMADO COM AGULHA - B.BRAUN: 0561169 | GASTROENTEROLOGIA | MATERIAL DE CONSUMO | FIOS E FITAS CIRURGICOS | UN | 02.370.649/0001-20 | BRASUTURE INDUSTRIA COMERCIO IMPORTACAO EXPORTACAO LTDA | 20 |  |  | Material de consumo hospitalar | TUSS | 01/02/2020 | EM ANALISE | EM ANALISE
73200921 | 10372360005 | 561170 | 01/02/2020 |  |  | 3,8640 |  | CATGUT CROMADO COM AGULHA - B.BRAUN: 0561170 | CATGUT CROMADO COM AGULHA - B.BRAUN: 0561170 | GASTROENTEROLOGIA | MATERIAL DE CONSUMO | FIOS E FITAS CIRURGICOS | UN | 02.370.649/0001-20 | BRASUTURE INDUSTRIA COMERCIO IMPORTACAO EXPORTACAO LTDA | 20 |  |  | Material de consumo hospitalar | TUSS | 01/02/2020 | EM ANALISE | EM ANALISE
73200930 | 10372360005 | 563714 | 01/02/2020 |  |  | 4,4280 |  | CATGUT CROMADO COM AGULHA - B.BRAUN: 0563714 | CATGUT CROMADO COM AGULHA - B.BRAUN: 0563714 | GASTROENTEROLOGIA | MATERIAL DE CONSUMO | FIOS E FITAS CIRURGICOS | UN | 02.370.649/0001-20 | BRASUTURE INDUSTRIA COMERCIO IMPORTACAO EXPORTACAO LTDA | 20 |  |  | Material de consumo hospitalar | TUSS | 01/02/2020 | EM ANALISE | EM ANALISE
73200948 | 10372360005 | 560960 | 01/02/2020 |  |  | 4,4280 |  | CATGUT CROMADO COM AGULHA - B.BRAUN: 0560960 | CATGUT CROMADO COM AGULHA - B.BRAUN: 0560960 | GASTROENTEROLOGIA | MATERIAL DE CONSUMO | FIOS E FITAS CIRURGICOS | UN | 02.370.649/0001-20 | BRASUTURE INDUSTRIA COMERCIO IMPORTACAO EXPORTACAO LTDA | 20 |  |  | Material de consumo hospitalar | TUSS | 01/02/2020 | EM ANALISE | EM ANALISE
73200956 | 10372360005 | 560979 | 01/02/2020 |  |  | 3,4200 |  | CATGUT CROMADO COM AGULHA - B.BRAUN: 0560979 | CATGUT CROMADO COM AGULHA - B.BRAUN: 0560979 | GASTROENTEROLOGIA | MATERIAL DE CONSUMO | FIOS E FITAS CIRURGICOS | UN | 02.370.649/0001-20 | BRASUTURE INDUSTRIA COMERCIO IMPORTACAO EXPORTACAO LTDA | 20 |  |  | Material de consumo hospitalar | TUSS | 01/02/2020 | EM ANALISE | EM ANALISE
73200964 | 10372360005 | 560987 | 01/02/2020 |  |  | 3,8640 |  | CATGUT CROMADO COM AGULHA - B.BRAUN: 0560987 | CATGUT CROMADO COM AGULHA - B.BRAUN: 0560987 | GASTROENTEROLOGIA | MATERIAL DE CONSUMO | FIOS E FITAS CIRURGICOS | UN | 02.370.649/0001-20 | BRASUTURE INDUSTRIA COMERCIO IMPORTACAO EXPORTACAO LTDA | 20 |  |  | Material de consumo hospitalar | TUSS | 01/02/2020 | EM ANALISE | EM ANALISE
73200972 | 10372360005 | 570737 | 01/02/2020 |  |  | 4,4280 |  | CATGUT CROMADO COM AGULHA - B.BRAUN: 0570737 | CATGUT CROMADO COM AGULHA - B.BRAUN: 0570737 | GASTROENTEROLOGIA | MATERIAL DE CONSUMO | FIOS E FITAS CIRURGICOS | UN | 02.370.649/0001-20 | BRASUTURE INDUSTRIA COMERCIO IMPORTACAO EXPORTACAO LTDA | 20 |  |  | Material de consumo hospitalar | TUSS | 01/02/2020 | EM ANALISE | EM ANALISE
73200980 | 10372360005 | 570745 | 01/02/2020 |  |  | 3,4200 |  | CATGUT CROMADO COM AGULHA - B.BRAUN: 0570745 | CATGUT CROMADO COM AGULHA - B.BRAUN: 0570745 | GASTROENTEROLOGIA | MATERIAL DE CONSUMO | FIOS E FITAS CIRURGICOS | UN | 02.370.649/0001-20 | BRASUTURE INDUSTRIA COMERCIO IMPORTACAO EXPORTACAO LTDA | 20 |  |  | Material de consumo hospitalar | TUSS | 01/02/2020 | EM ANALISE | EM ANALISE
73200999 | 10372360005 | 570753 | 01/02/2020 |  |  | 3,8640 |  | CATGUT CROMADO COM AGULHA - B.BRAUN: 0570753 | CATGUT CROMADO COM AGULHA - B.BRAUN: 0570753 | GASTROENTEROLOGIA | MATERIAL DE CONSUMO | FIOS E FITAS CIRURGICOS | UN | 02.370.649/0001-20 | BRASUTURE INDUSTRIA COMERCIO IMPORTACAO EXPORTACAO LTDA | 20 |  |  | Material de consumo hospitalar | TUSS | 01/02/2020 | EM ANALISE | EM ANALISE
73201006 | 10372360005 | 560039 | 01/02/2020 |  |  | 4,4280 |  | CATGUT CROMADO COM AGULHA - B.BRAUN: 0560039 | CATGUT CROMADO COM AGULHA - B.BRAUN: 0560039 | GASTROENTEROLOGIA | MATERIAL DE CONSUMO | FIOS E FITAS CIRURGICOS | UN | 02.370.649/0001-20 | BRASUTURE INDUSTRIA COMERCIO IMPORTACAO EXPORTACAO LTDA | 20 |  |  | Material de consumo hospitalar | TUSS | 01/02/2020 | EM ANALISE | EM ANALISE
73201014 | 10372360005 | 569818 | 01/02/2020 |  |  | 3,4200 |  | CATGUT CROMADO COM AGULHA - B.BRAUN: 0569818 | CATGUT CROMADO COM AGULHA - B.BRAUN: 0569818 | GASTROENTEROLOGIA | MATERIAL DE CONSUMO | FIOS E FITAS CIRURGICOS | UN | 02.370.649/0001-20 | BRASUTURE INDUSTRIA COMERCIO IMPORTACAO EXPORTACAO LTDA | 20 |  |  | Material de consumo hospitalar | TUSS | 01/02/2020 | EM ANALISE | EM ANALISE
73201022 | 10372360005 | 565237 | 01/02/2020 |  |  | 4,4280 |  | CATGUT CROMADO COM AGULHA - B.BRAUN: 0565237 | CATGUT CROMADO COM AGULHA - B.BRAUN: 0565237 | GASTROENTEROLOGIA | MATERIAL DE CONSUMO | FIOS E FITAS CIRURGICOS | UN | 02.370.649/0001-20 | BRASUTURE INDUSTRIA COMERCIO IMPORTACAO EXPORTACAO LTDA | 20 |  |  | Material de consumo hospitalar | TUSS | 01/02/2020 | EM ANALISE | EM ANALISE
73201030 | 10372360005 | 565245 | 01/02/2020 |  |  | 3,4200 |  | CATGUT CROMADO COM AGULHA - B.BRAUN: 0565245 | CATGUT CROMADO COM AGULHA - B.BRAUN: 0565245 | GASTROENTEROLOGIA | MATERIAL DE CONSUMO | FIOS E FITAS CIRURGICOS | UN | 02.370.649/0001-20 | BRASUTURE INDUSTRIA COMERCIO IMPORTACAO EXPORTACAO LTDA | 20 |  |  | Material de consumo hospitalar | TUSS | 01/02/2020 | EM ANALISE | EM ANALISE
73201049 | 10372360005 | 565253 | 01/02/2020 |  |  | 3,4200 |  | CATGUT CROMADO COM AGULHA - B.BRAUN: 0565253 | CATGUT CROMADO COM AGULHA - B.BRAUN: 0565253 | GASTROENTEROLOGIA | MATERIAL DE CONSUMO | FIOS E FITAS CIRURGICOS | UN | 02.370.649/0001-20 | BRASUTURE INDUSTRIA COMERCIO IMPORTACAO EXPORTACAO LTDA | 20 |  |  | Material de consumo hospitalar | TUSS | 01/02/2020 | EM ANALISE | EM ANALISE
73201057 | 10372360005 | 561180 | 01/02/2020 |  |  | 4,1520 |  | CATGUT CROMADO COM AGULHA - B.BRAUN: 0561180 | CATGUT CROMADO COM AGULHA - B.BRAUN: 0561180 | GASTROENTEROLOGIA | MATERIAL DE CONSUMO | FIOS E FITAS CIRURGICOS | UN | 02.370.649/0001-20 | BRASUTURE INDUSTRIA COMERCIO IMPORTACAO EXPORTACAO LTDA | 20 |  |  | Material de consumo hospitalar | TUSS | 01/02/2020 | EM ANALISE | EM ANALISE
73201065 | 10372360005 | 566200 | 01/02/2020 |  |  | 4,1520 |  | CATGUT CROMADO COM AGULHA - B.BRAUN: 0566200 | CATGUT CROMADO COM AGULHA - B.BRAUN: 0566200 | GASTROENTEROLOGIA | MATERIAL DE CONSUMO | FIOS E FITAS CIRURGICOS | UN | 02.370.649/0001-20 | BRASUTURE INDUSTRIA COMERCIO IMPORTACAO EXPORTACAO LTDA | 20 |  |  | Material de consumo hospitalar | TUSS | 01/02/2020 | EM ANALISE | EM ANALISE
73201073 | 10372360005 | 566201 | 01/02/2020 |  |  | 4,1520 |  | CATGUT CROMADO COM AGULHA - B.BRAUN: 0566201 | CATGUT CROMADO COM AGULHA - B.BRAUN: 0566201 | GASTROENTEROLOGIA | MATERIAL DE CONSUMO | FIOS E FITAS CIRURGICOS | UN | 02.370.649/0001-20 | BRASUTURE INDUSTRIA COMERCIO IMPORTACAO EXPORTACAO LTDA | 20 |  |  | Material de consumo hospitalar | TUSS | 01/02/2020 | EM ANALISE | EM ANALISE
73201081 | 10372360005 | SM 221 CCA | 01/02/2020 |  |  | 4,1520 |  | CATGUT CROMADO COM AGULHA SULMEDICAL: SM 221 CCA | CATGUT CROMADO COM AGULHA SULMEDICAL: SM 221 CCA | GASTROENTEROLOGIA | MATERIAL DE CONSUMO | FIOS E FITAS CIRURGICOS | UN | 02.370.649/0001-20 | BRASUTURE INDUSTRIA COMERCIO IMPORTACAO EXPORTACAO LTDA | 20 |  |  | Material de consumo hospitalar | TUSS | 01/02/2020 | EM ANALISE | EM ANALISE
73201090 | 10372360005 | SM 222 CCA | 01/02/2020 |  |  | 4,1520 |  | CATGUT CROMADO COM AGULHA SULMEDICAL: SM 222 CCA | CATGUT CROMADO COM AGULHA SULMEDICAL: SM 222 CCA | GASTROENTEROLOGIA | MATERIAL DE CONSUMO | FIOS E FITAS CIRURGICOS | UN | 02.370.649/0001-20 | BRASUTURE INDUSTRIA COMERCIO IMPORTACAO EXPORTACAO LTDA | 20 |  |  | Material de consumo hospitalar | TUSS | 01/02/2020 | EM ANALISE | EM ANALISE
73201103 | 10372360005 | SM 223 CCA | 01/02/2020 |  |  | 4,1520 |  | CATGUT CROMADO COM AGULHA SULMEDICAL: SM 223 CCA | CATGUT CROMADO COM AGULHA SULMEDICAL: SM 223 CCA | GASTROENTEROLOGIA | MATERIAL DE CONSUMO | FIOS E FITAS CIRURGICOS | UN | 02.370.649/0001-20 | BRASUTURE INDUSTRIA COMERCIO IMPORTACAO EXPORTACAO LTDA | 20 |  |  | Material de consumo hospitalar | TUSS | 01/02/2020 | EM ANALISE | EM ANALISE
73201111 | 10372360005 | SM 224 CCA | 01/02/2020 |  |  | 4,1520 |  | CATGUT CROMADO COM AGULHA SULMEDICAL: SM 224 CCA | CATGUT CROMADO COM AGULHA SULMEDICAL: SM 224 CCA | GASTROENTEROLOGIA | MATERIAL DE CONSUMO | FIOS E FITAS CIRURGICOS | UN | 02.370.649/0001-20 | BRASUTURE INDUSTRIA COMERCIO IMPORTACAO EXPORTACAO LTDA | 20 |  |  | Material de consumo hospitalar | TUSS | 01/02/2020 | EM ANALISE | EM ANALISE
73201120 | 10372360005 | SM 225 CCA | 01/02/2020 |  |  | 4,1520 |  | CATGUT CROMADO COM AGULHA SULMEDICAL: SM 225 CCA | CATGUT CROMADO COM AGULHA SULMEDICAL: SM 225 CCA | GASTROENTEROLOGIA | MATERIAL DE CONSUMO | FIOS E FITAS CIRURGICOS | UN | 02.370.649/0001-20 | BRASUTURE INDUSTRIA COMERCIO IMPORTACAO EXPORTACAO LTDA | 20 |  |  | Material de consumo hospitalar | TUSS | 01/02/2020 | EM ANALISE | EM ANALISE
73201138 | 10372360005 | SM 231 CCA | 01/02/2020 |  |  | 4,1520 |  | CATGUT CROMADO COM AGULHA SULMEDICAL: SM 231 CCA | CATGUT CROMADO COM AGULHA SULMEDICAL: SM 231 CCA | GASTROENTEROLOGIA | MATERIAL DE CONSUMO | FIOS E FITAS CIRURGICOS | UN | 02.370.649/0001-20 | BRASUTURE INDUSTRIA COMERCIO IMPORTACAO EXPORTACAO LTDA | 20 |  |  | Material de consumo hospitalar | TUSS | 01/02/2020 | EM ANALISE | EM ANALISE
73201146 | 10372360005 | SM 232 CCA | 01/02/2020 |  |  | 4,1520 |  | CATGUT CROMADO COM AGULHA SULMEDICAL: SM 232 CCA | CATGUT CROMADO COM AGULHA SULMEDICAL: SM 232 CCA | GASTROENTEROLOGIA | MATERIAL DE CONSUMO | FIOS E FITAS CIRURGICOS | UN | 02.370.649/0001-20 | BRASUTURE INDUSTRIA COMERCIO IMPORTACAO EXPORTACAO LTDA | 20 |  |  | Material de consumo hospitalar | TUSS | 01/02/2020 | EM ANALISE | EM ANALISE
73201154 | 10372360005 | SM 233 CCA | 01/02/2020 |  |  | 4,1520 |  | CATGUT CROMADO COM AGULHA SULMEDICAL: SM 233 CCA | CATGUT CROMADO COM AGULHA SULMEDICAL: SM 233 CCA | GASTROENTEROLOGIA | MATERIAL DE CONSUMO | FIOS E FITAS CIRURGICOS | UN | 02.370.649/0001-20 | BRASUTURE INDUSTRIA COMERCIO IMPORTACAO EXPORTACAO LTDA | 20 |  |  | Material de consumo hospitalar | TUSS | 01/02/2020 | EM ANALISE | EM ANALISE
73201162 | 10372360005 | SM 234 CCA | 01/02/2020 |  |  | 4,1520 |  | CATGUT CROMADO COM AGULHA SULMEDICAL: SM 234 CCA | CATGUT CROMADO COM AGULHA SULMEDICAL: SM 234 CCA | GASTROENTEROLOGIA | MATERIAL DE CONSUMO | FIOS E FITAS CIRURGICOS | UN | 02.370.649/0001-20 | BRASUTURE INDUSTRIA COMERCIO IMPORTACAO EXPORTACAO LTDA | 20 |  |  | Material de consumo hospitalar | TUSS | 01/02/2020 | EM ANALISE | EM ANALISE
73201170 | 10372360005 | SM 235 CCA | 01/02/2020 |  |  | 4,1520 |  | CATGUT CROMADO COM AGULHA SULMEDICAL: SM 235 CCA | CATGUT CROMADO COM AGULHA SULMEDICAL: SM 235 CCA | GASTROENTEROLOGIA | MATERIAL DE CONSUMO | FIOS E FITAS CIRURGICOS | UN | 02.370.649/0001-20 | BRASUTURE INDUSTRIA COMERCIO IMPORTACAO EXPORTACAO LTDA | 20 |  |  | Material de consumo hospitalar | TUSS | 01/02/2020 | EM ANALISE | EM ANALISE
73201189 | 10372360005 | SM 243 CCA | 01/02/2020 |  |  | 4,1520 |  | CATGUT CROMADO COM AGULHA SULMEDICAL: SM 243 CCA | CATGUT CROMADO COM AGULHA SULMEDICAL: SM 243 CCA | GASTROENTEROLOGIA | MATERIAL DE CONSUMO | FIOS E FITAS CIRURGICOS | UN | 02.370.649/0001-20 | BRASUTURE INDUSTRIA COMERCIO IMPORTACAO EXPORTACAO LTDA | 20 |  |  | Material de consumo hospitalar | TUSS | 01/02/2020 | EM ANALISE | EM ANALISE
73201197 | 10372360005 | SM 244 CCA | 01/02/2020 |  |  | 4,1520 |  | CATGUT CROMADO COM AGULHA SULMEDICAL: SM 244 CCA | CATGUT CROMADO COM AGULHA SULMEDICAL: SM 244 CCA | GASTROENTEROLOGIA | MATERIAL DE CONSUMO | FIOS E FITAS CIRURGICOS | UN | 02.370.649/0001-20 | BRASUTURE INDUSTRIA COMERCIO IMPORTACAO EXPORTACAO LTDA | 20 |  |  | Material de consumo hospitalar | TUSS | 01/02/2020 | EM ANALISE | EM ANALISE
73201200 | 10372360005 | SM 245 CCA | 01/02/2020 |  |  | 4,1520 |  | CATGUT CROMADO COM AGULHA SULMEDICAL: SM 245 CCA | CATGUT CROMADO COM AGULHA SULMEDICAL: SM 245 CCA | GASTROENTEROLOGIA | MATERIAL DE CONSUMO | FIOS E FITAS CIRURGICOS | UN | 02.370.649/0001-20 | BRASUTURE INDUSTRIA COMERCIO IMPORTACAO EXPORTACAO LTDA | 20 |  |  | Material de consumo hospitalar | TUSS | 01/02/2020 | EM ANALISE | EM ANALISE
73201219 | 10372360005 | SM 252 CCA | 01/02/2020 |  |  | 4,1520 |  | CATGUT CROMADO COM AGULHA SULMEDICAL: SM 252 CCA | CATGUT CROMADO COM AGULHA SULMEDICAL: SM 252 CCA | GASTROENTEROLOGIA | MATERIAL DE CONSUMO | FIOS E FITAS CIRURGICOS | UN | 02.370.649/0001-20 | BRASUTURE INDUSTRIA COMERCIO IMPORTACAO EXPORTACAO LTDA | 20 |  |  | Material de consumo hospitalar | TUSS | 01/02/2020 | EM ANALISE | EM ANALISE
73201227 | 10372360005 | SM 253 CCA | 01/02/2020 |  |  | 4,1520 |  | CATGUT CROMADO COM AGULHA SULMEDICAL: SM 253 CCA | CATGUT CROMADO COM AGULHA SULMEDICAL: SM 253 CCA | GASTROENTEROLOGIA | MATERIAL DE CONSUMO | FIOS E FITAS CIRURGICOS | UN | 02.370.649/0001-20 | BRASUTURE INDUSTRIA COMERCIO IMPORTACAO EXPORTACAO LTDA | 20 |  |  | Material de consumo hospitalar | TUSS | 01/02/2020 | EM ANALISE | EM ANALISE
73201235 | 10372360005 | SM 261 CCA | 01/02/2020 |  |  | 4,1520 |  | CATGUT CROMADO COM AGULHA SULMEDICAL: SM 261 CCA | CATGUT CROMADO COM AGULHA SULMEDICAL: SM 261 CCA | GASTROENTEROLOGIA | MATERIAL DE CONSUMO | FIOS E FITAS CIRURGICOS | UN | 02.370.649/0001-20 | BRASUTURE INDUSTRIA COMERCIO IMPORTACAO EXPORTACAO LTDA | 20 |  |  | Material de consumo hospitalar | TUSS | 01/02/2020 | EM ANALISE | EM ANALISE
73201243 | 10372360005 | SM 262 CCA | 01/02/2020 |  |  | 4,1520 |  | CATGUT CROMADO COM AGULHA SULMEDICAL: SM 262 CCA | CATGUT CROMADO COM AGULHA SULMEDICAL: SM 262 CCA | GASTROENTEROLOGIA | MATERIAL DE CONSUMO | FIOS E FITAS CIRURGICOS | UN | 02.370.649/0001-20 | BRASUTURE INDUSTRIA COMERCIO IMPORTACAO EXPORTACAO LTDA | 20 |  |  | Material de consumo hospitalar | TUSS | 01/02/2020 | EM ANALISE | EM ANALISE
73201251 | 10372360005 | SM 263 CCA | 01/02/2020 |  |  | 4,1520 |  | CATGUT CROMADO COM AGULHA SULMEDICAL: SM 263 CCA | CATGUT CROMADO COM AGULHA SULMEDICAL: SM 263 CCA | GASTROENTEROLOGIA | MATERIAL DE CONSUMO | FIOS E FITAS CIRURGICOS | UN | 02.370.649/0001-20 | BRASUTURE INDUSTRIA COMERCIO IMPORTACAO EXPORTACAO LTDA | 20 |  |  | Material de consumo hospitalar | TUSS | 01/02/2020 | EM ANALISE | EM ANALISE
73201260 | 10372360005 | SM 264 CCA | 01/02/2020 |  |  | 4,1520 |  | CATGUT CROMADO COM AGULHA SULMEDICAL: SM 264 CCA | CATGUT CROMADO COM AGULHA SULMEDICAL: SM 264 CCA | GASTROENTEROLOGIA | MATERIAL DE CONSUMO | FIOS E FITAS CIRURGICOS | UN | 02.370.649/0001-20 | BRASUTURE INDUSTRIA COMERCIO IMPORTACAO EXPORTACAO LTDA | 20 |  |  | Material de consumo hospitalar | TUSS | 01/02/2020 | EM ANALISE | EM ANALISE
73201278 | 10372360005 | SM 265 CCA | 01/02/2020 |  |  | 4,1520 |  | CATGUT CROMADO COM AGULHA SULMEDICAL: SM 265 CCA | CATGUT CROMADO COM AGULHA SULMEDICAL: SM 265 CCA | GASTROENTEROLOGIA | MATERIAL DE CONSUMO | FIOS E FITAS CIRURGICOS | UN | 02.370.649/0001-20 | BRASUTURE INDUSTRIA COMERCIO IMPORTACAO EXPORTACAO LTDA | 20 |  |  | Material de consumo hospitalar | TUSS | 01/02/2020 | EM ANALISE | EM ANALISE
73201286 | 10372360005 | SM 270 CCA | 01/02/2020 |  |  | 4,1520 |  | CATGUT CROMADO COM AGULHA SULMEDICAL: SM 270 CCA | CATGUT CROMADO COM AGULHA SULMEDICAL: SM 270 CCA | GASTROENTEROLOGIA | MATERIAL DE CONSUMO | FIOS E FITAS CIRURGICOS | UN | 02.370.649/0001-20 | BRASUTURE INDUSTRIA COMERCIO IMPORTACAO EXPORTACAO LTDA | 20 |  |  | Material de consumo hospitalar | TUSS | 01/02/2020 | EM ANALISE | EM ANALISE
73201294 | 10372360005 | SM 271 CCA | 01/02/2020 |  |  | 4,1520 |  | CATGUT CROMADO COM AGULHA SULMEDICAL: SM 271 CCA | CATGUT CROMADO COM AGULHA SULMEDICAL: SM 271 CCA | GASTROENTEROLOGIA | MATERIAL DE CONSUMO | FIOS E FITAS CIRURGICOS | UN | 02.370.649/0001-20 | BRASUTURE INDUSTRIA COMERCIO IMPORTACAO EXPORTACAO LTDA | 20 |  |  | Material de consumo hospitalar | TUSS | 01/02/2020 | EM ANALISE | EM ANALISE
73201308 | 10372360005 | SM 272 CCA | 01/02/2020 |  |  | 4,1520 |  | CATGUT CROMADO COM AGULHA SULMEDICAL: SM 272 CCA | CATGUT CROMADO COM AGULHA SULMEDICAL: SM 272 CCA | GASTROENTEROLOGIA | MATERIAL DE CONSUMO | FIOS E FITAS CIRURGICOS | UN | 02.370.649/0001-20 | BRASUTURE INDUSTRIA COMERCIO IMPORTACAO EXPORTACAO LTDA | 20 |  |  | Material de consumo hospitalar | TUSS | 01/02/2020 | EM ANALISE | EM ANALISE
73201316 | 10372360005 | SM 273 CCA | 01/02/2020 |  |  | 4,1520 |  | CATGUT CROMADO COM AGULHA SULMEDICAL: SM 273 CCA | CATGUT CROMADO COM AGULHA SULMEDICAL: SM 273 CCA | GASTROENTEROLOGIA | MATERIAL DE CONSUMO | FIOS E FITAS CIRURGICOS | UN | 02.370.649/0001-20 | BRASUTURE INDUSTRIA COMERCIO IMPORTACAO EXPORTACAO LTDA | 20 |  |  | Material de consumo hospitalar | TUSS | 01/02/2020 | EM ANALISE | EM ANALISE
73201324 | 10372360005 | SM 250 CCA | 01/02/2020 |  |  | 4,1520 |  | CATGUT CROMADO COM AGULHA SULMEDICAL: SM 250 CCA | CATGUT CROMADO COM AGULHA SULMEDICAL: SM 250 CCA | GASTROENTEROLOGIA | MATERIAL DE CONSUMO | FIOS E FITAS CIRURGICOS | UN | 02.370.649/0001-20 | BRASUTURE INDUSTRIA COMERCIO IMPORTACAO EXPORTACAO LTDA | 20 |  |  | Material de consumo hospitalar | TUSS | 01/02/2020 | EM ANALISE | EM ANALISE
73201332 | 10372360005 | SM 281 CCA | 01/02/2020 |  |  | 4,1520 |  | CATGUT CROMADO COM AGULHA SULMEDICAL: SM 281 CCA | CATGUT CROMADO COM AGULHA SULMEDICAL: SM 281 CCA | GASTROENTEROLOGIA | MATERIAL DE CONSUMO | FIOS E FITAS CIRURGICOS | UN | 02.370.649/0001-20 | BRASUTURE INDUSTRIA COMERCIO IMPORTACAO EXPORTACAO LTDA | 20 |  |  | Material de consumo hospitalar | TUSS | 01/02/2020 | EM ANALISE | EM ANALISE
73201340 | 10372360005 | SM 282 CCA | 01/02/2020 |  |  | 4,1520 |  | CATGUT CROMADO COM AGULHA SULMEDICAL: SM 282 CCA | CATGUT CROMADO COM AGULHA SULMEDICAL: SM 282 CCA | GASTROENTEROLOGIA | MATERIAL DE CONSUMO | FIOS E FITAS CIRURGICOS | UN | 02.370.649/0001-20 | BRASUTURE INDUSTRIA COMERCIO IMPORTACAO EXPORTACAO LTDA | 20 |  |  | Material de consumo hospitalar | TUSS | 01/02/2020 | EM ANALISE | EM ANALISE
73201359 | 10372360005 | SM 236 CCA | 01/02/2020 |  |  | 4,1520 |  | CATGUT CROMADO COM AGULHA SULMEDICAL: SM 236 CCA | CATGUT CROMADO COM AGULHA SULMEDICAL: SM 236 CCA | GASTROENTEROLOGIA | MATERIAL DE CONSUMO | FIOS E FITAS CIRURGICOS | UN | 02.370.649/0001-20 | BRASUTURE INDUSTRIA COMERCIO IMPORTACAO EXPORTACAO LTDA | 20 |  |  | Material de consumo hospitalar | TUSS | 01/02/2020 | EM ANALISE | EM ANALISE
73201367 | 10372360005 | SM 237 CCA | 01/02/2020 |  |  | 4,1520 |  | CATGUT CROMADO COM AGULHA SULMEDICAL: SM 237 CCA | CATGUT CROMADO COM AGULHA SULMEDICAL: SM 237 CCA | GASTROENTEROLOGIA | MATERIAL DE CONSUMO | FIOS E FITAS CIRURGICOS | UN | 02.370.649/0001-20 | BRASUTURE INDUSTRIA COMERCIO IMPORTACAO EXPORTACAO LTDA | 20 |  |  | Material de consumo hospitalar | TUSS | 01/02/2020 | EM ANALISE | EM ANALISE
73201375 | 10372360005 | SM 238 CCA | 01/02/2020 |  |  | 4,1520 |  | CATGUT CROMADO COM AGULHA SULMEDICAL: SM 238 CCA | CATGUT CROMADO COM AGULHA SULMEDICAL: SM 238 CCA | GASTROENTEROLOGIA | MATERIAL DE CONSUMO | FIOS E FITAS CIRURGICOS | UN | 02.370.649/0001-20 | BRASUTURE INDUSTRIA COMERCIO IMPORTACAO EXPORTACAO LTDA | 20 |  |  | Material de consumo hospitalar | TUSS | 01/02/2020 | EM ANALISE | EM ANALISE
73201383 | 10372360005 | SM 239 CCA | 01/02/2020 |  |  | 4,1520 |  | CATGUT CROMADO COM AGULHA SULMEDICAL: SM 239 CCA | CATGUT CROMADO COM AGULHA SULMEDICAL: SM 239 CCA | GASTROENTEROLOGIA | MATERIAL DE CONSUMO | FIOS E FITAS CIRURGICOS | UN | 02.370.649/0001-20 | BRASUTURE INDUSTRIA COMERCIO IMPORTACAO EXPORTACAO LTDA | 20 |  |  | Material de consumo hospitalar | TUSS | 01/02/2020 | EM ANALISE | EM ANALISE
73201391 | 10372360005 | SM 288 CCA | 01/02/2020 |  |  | 4,1520 |  | CATGUT CROMADO COM AGULHA SULMEDICAL: SM 288 CCA | CATGUT CROMADO COM AGULHA SULMEDICAL: SM 288 CCA | GASTROENTEROLOGIA | MATERIAL DE CONSUMO | FIOS E FITAS CIRURGICOS | UN | 02.370.649/0001-20 | BRASUTURE INDUSTRIA COMERCIO IMPORTACAO EXPORTACAO LTDA | 20 |  |  | Material de consumo hospitalar | TUSS | 01/02/2020 | EM ANALISE | EM ANALISE
73201405 | 10372360005 | SM 289 CCA | 01/02/2020 |  |  | 4,1520 |  | CATGUT CROMADO COM AGULHA SULMEDICAL: SM 289 CCA | CATGUT CROMADO COM AGULHA SULMEDICAL: SM 289 CCA | GASTROENTEROLOGIA | MATERIAL DE CONSUMO | FIOS E FITAS CIRURGICOS | UN | 02.370.649/0001-20 | BRASUTURE INDUSTRIA COMERCIO IMPORTACAO EXPORTACAO LTDA | 20 |  |  | Material de consumo hospitalar | TUSS | 01/02/2020 | EM ANALISE | EM ANALISE
73201413 | 10372360005 | SM 290 CCA | 01/02/2020 |  |  | 4,1520 |  | CATGUT CROMADO COM AGULHA SULMEDICAL: SM 290 CCA | CATGUT CROMADO COM AGULHA SULMEDICAL: SM 290 CCA | GASTROENTEROLOGIA | MATERIAL DE CONSUMO | FIOS E FITAS CIRURGICOS | UN | 02.370.649/0001-20 | BRASUTURE INDUSTRIA COMERCIO IMPORTACAO EXPORTACAO LTDA | 20 |  |  | Material de consumo hospitalar | TUSS | 01/02/2020 | EM ANALISE | EM ANALISE
73201421 | 10372360005 | SM 294 CCA | 01/02/2020 |  |  | 4,1520 |  | CATGUT CROMADO COM AGULHA SULMEDICAL: SM 294 CCA | CATGUT CROMADO COM AGULHA SULMEDICAL: SM 294 CCA | GASTROENTEROLOGIA | MATERIAL DE CONSUMO | FIOS E FITAS CIRURGICOS | UN | 02.370.649/0001-20 | BRASUTURE INDUSTRIA COMERCIO IMPORTACAO EXPORTACAO LTDA | 20 |  |  | Material de consumo hospitalar | TUSS | 01/02/2020 | EM ANALISE | EM ANALISE
73201430 | 10372360005 | SM 295 CCA | 01/02/2020 |  |  | 4,1520 |  | CATGUT CROMADO COM AGULHA SULMEDICAL: SM 295 CCA | CATGUT CROMADO COM AGULHA SULMEDICAL: SM 295 CCA | GASTROENTEROLOGIA | MATERIAL DE CONSUMO | FIOS E FITAS CIRURGICOS | UN | 02.370.649/0001-20 | BRASUTURE INDUSTRIA COMERCIO IMPORTACAO EXPORTACAO LTDA | 20 |  |  | Material de consumo hospitalar | TUSS | 01/02/2020 | EM ANALISE | EM ANALISE
73201448 | 10372360005 | SM 296 CCA | 01/02/2020 |  |  | 4,1520 |  | CATGUT CROMADO COM AGULHA SULMEDICAL: SM 296 CCA | CATGUT CROMADO COM AGULHA SULMEDICAL: SM 296 CCA | GASTROENTEROLOGIA | MATERIAL DE CONSUMO | FIOS E FITAS CIRURGICOS | UN | 02.370.649/0001-20 | BRASUTURE INDUSTRIA COMERCIO IMPORTACAO EXPORTACAO LTDA | 20 |  |  | Material de consumo hospitalar | TUSS | 01/02/2020 | EM ANALISE | EM ANALISE
73201456 | 10372360005 | SM 255 CCA | 01/02/2020 |  |  | 4,1520 |  | CATGUT CROMADO COM AGULHA SULMEDICAL: SM 255 CCA | CATGUT CROMADO COM AGULHA SULMEDICAL: SM 255 CCA | GASTROENTEROLOGIA | MATERIAL DE CONSUMO | FIOS E FITAS CIRURGICOS | UN | 02.370.649/0001-20 | BRASUTURE INDUSTRIA COMERCIO IMPORTACAO EXPORTACAO LTDA | 20 |  |  | Material de consumo hospitalar | TUSS | 01/02/2020 | EM ANALISE | EM ANALISE
73201464 | 10372360005 | SM 256 CCA | 01/02/2020 |  |  | 4,1520 |  | CATGUT CROMADO COM AGULHA SULMEDICAL: SM 256 CCA | CATGUT CROMADO COM AGULHA SULMEDICAL: SM 256 CCA | GASTROENTEROLOGIA | MATERIAL DE CONSUMO | FIOS E FITAS CIRURGICOS | UN | 02.370.649/0001-20 | BRASUTURE INDUSTRIA COMERCIO IMPORTACAO EXPORTACAO LTDA | 20 |  |  | Material de consumo hospitalar | TUSS | 01/02/2020 | EM ANALISE | EM ANALISE
73201596 | 10372360018 | 0032050 | 01/02/2020 |  |  | 9,7500 |  | CATGUT SIMPLES SEM AGULHA - 0032050 | CATGUT SIMPLES SEM AGULHA - 0032050 | GASTROENTEROLOGIA+OFTALMOLOGIA+CIRURGIA GERAL+UROLOGIA | MATERIAL DE CONSUMO | FIOS E FITAS CIRURGICOS | UN | 02.370.649/0001-20 | BRASUTURE INDUSTRIA COMERCIO IMPORTACAO EXPORTACAO LTDA | 20 |  |  | Material de consumo hospitalar | TUSS | 01/02/2020 | EM ANALISE | EM ANALISE
73201600 | 10372360018 | 0032069 | 01/02/2020 |  |  | 9,7500 |  | CATGUT SIMPLES SEM AGULHA - 0032069 | CATGUT SIMPLES SEM AGULHA - 0032069 | GASTROENTEROLOGIA+OFTALMOLOGIA+CIRURGIA GERAL+UROLOGIA | MATERIAL DE CONSUMO | FIOS E FITAS CIRURGICOS | UN | 02.370.649/0001-20 | BRASUTURE INDUSTRIA COMERCIO IMPORTACAO EXPORTACAO LTDA | 20 |  |  | Material de consumo hospitalar | TUSS | 01/02/2020 | EM ANALISE | EM ANALISE
73201618 | 10372360018 | 0032077 | 01/02/2020 |  |  | 9,7500 |  | CATGUT SIMPLES SEM AGULHA - 0032077 | CATGUT SIMPLES SEM AGULHA - 0032077 | GASTROENTEROLOGIA+OFTALMOLOGIA+CIRURGIA GERAL+UROLOGIA | MATERIAL DE CONSUMO | FIOS E FITAS CIRURGICOS | UN | 02.370.649/0001-20 | BRASUTURE INDUSTRIA COMERCIO IMPORTACAO EXPORTACAO LTDA | 20 |  |  | Material de consumo hospitalar | TUSS | 01/02/2020 | EM ANALISE | EM ANALISE
73201626 | 10372360018 | 0032093 | 01/02/2020 |  |  | 9,7500 |  | CATGUT SIMPLES SEM AGULHA - 0032093 | CATGUT SIMPLES SEM AGULHA - 0032093 | GASTROENTEROLOGIA+OFTALMOLOGIA+CIRURGIA GERAL+UROLOGIA | MATERIAL DE CONSUMO | FIOS E FITAS CIRURGICOS | UN | 02.370.649/0001-20 | BRASUTURE INDUSTRIA COMERCIO IMPORTACAO EXPORTACAO LTDA | 20 |  |  | Material de consumo hospitalar | TUSS | 01/02/2020 | EM ANALISE | EM ANALISE
73201634 | 10372360018 | 0032107 | 01/02/2020 |  |  | 9,7500 |  | CATGUT SIMPLES SEM AGULHA - 0032107 | CATGUT SIMPLES SEM AGULHA - 0032107 | GASTROENTEROLOGIA+OFTALMOLOGIA+CIRURGIA GERAL+UROLOGIA | MATERIAL DE CONSUMO | FIOS E FITAS CIRURGICOS | UN | 02.370.649/0001-20 | BRASUTURE INDUSTRIA COMERCIO IMPORTACAO EXPORTACAO LTDA | 20 |  |  | Material de consumo hospitalar | TUSS | 01/02/2020 | EM ANALISE | EM ANALISE
73201642 | 10372360018 | B00321115BR | 01/02/2020 |  |  | 9,7500 |  | CATGUT SIMPLES SEM AGULHA - B00321115BR | CATGUT SIMPLES SEM AGULHA - B00321115BR | GASTROENTEROLOGIA+OFTALMOLOGIA+CIRURGIA GERAL+UROLOGIA | MATERIAL DE CONSUMO | FIOS E FITAS CIRURGICOS | UN | 02.370.649/0001-20 | BRASUTURE INDUSTRIA COMERCIO IMPORTACAO EXPORTACAO LTDA | 20 |  |  | Material de consumo hospitalar | TUSS | 01/02/2020 | EM ANALISE | EM ANALISE
73201650 | 10372360018 | B003107BR | 01/02/2020 |  |  | 9,7500 |  | CATGUT SIMPLES SEM AGULHA - B003107BR | CATGUT SIMPLES SEM AGULHA - B003107BR | GASTROENTEROLOGIA+OFTALMOLOGIA+CIRURGIA GERAL+UROLOGIA | MATERIAL DE CONSUMO | FIOS E FITAS CIRURGICOS | UN | 02.370.649/0001-20 | BRASUTURE INDUSTRIA COMERCIO IMPORTACAO EXPORTACAO LTDA | 20 |  |  | Material de consumo hospitalar | TUSS | 01/02/2020 | EM ANALISE | EM ANALISE
73201669 | 10372360018 | 0031097 | 01/02/2020 |  |  | 9,7500 |  | CATGUT SIMPLES SEM AGULHA - 0031097 | CATGUT SIMPLES SEM AGULHA - 0031097 | GASTROENTEROLOGIA+OFTALMOLOGIA+CIRURGIA GERAL+UROLOGIA | MATERIAL DE CONSUMO | FIOS E FITAS CIRURGICOS | UN | 02.370.649/0001-20 | BRASUTURE INDUSTRIA COMERCIO IMPORTACAO EXPORTACAO LTDA | 20 |  |  | Material de consumo hospitalar | TUSS | 01/02/2020 | EM ANALISE | EM ANALISE
73201677 | 10372360018 | CS008 | 01/02/2020 |  |  | 11,3700 |  | CATGUT SIMPLES SEM AGULHA - CS008 | CATGUT SIMPLES SEM AGULHA - CS008 | GASTROENTEROLOGIA+OFTALMOLOGIA+CIRURGIA GERAL+UROLOGIA | MATERIAL DE CONSUMO | FIOS E FITAS CIRURGICOS | UN | 02.370.649/0001-20 | BRASUTURE INDUSTRIA COMERCIO IMPORTACAO EXPORTACAO LTDA | 20 |  |  | Material de consumo hospitalar | TUSS | 01/02/2020 | EM ANALISE | EM ANALISE
73201685 | 10372360018 | CS009 | 01/02/2020 |  |  | 11,3700 |  | CATGUT SIMPLES SEM AGULHA - CS009 | CATGUT SIMPLES SEM AGULHA - CS009 | GASTROENTEROLOGIA+OFTALMOLOGIA+CIRURGIA GERAL+UROLOGIA | MATERIAL DE CONSUMO | FIOS E FITAS CIRURGICOS | UN | 02.370.649/0001-20 | BRASUTURE INDUSTRIA COMERCIO IMPORTACAO EXPORTACAO LTDA | 20 |  |  | Material de consumo hospitalar | TUSS | 01/02/2020 | EM ANALISE | EM ANALISE
73201707 | 10372360020 | B.BRAUN: 62057 | 01/02/2020 |  |  | 12,7500 |  | CATGUT CROMADO SEM AGULHA - B.BRAUN: 62057 | CATGUT CROMADO SEM AGULHA - B.BRAUN: 62057 | GASTROENTEROLOGIA+GINECOLOGIA E OBSTETRICIA+OFTALMOLOGIA+CIRURGIA GERAL+UROLOGIA | MATERIAL DE CONSUMO | FIOS E FITAS CIRURGICOS | UN | 02.370.649/0001-20 | BRASUTURE INDUSTRIA COMERCIO IMPORTACAO EXPORTACAO LTDA | 20 |  |  | Material de consumo hospitalar | TUSS | 01/02/2020 | EM ANALISE | EM ANALISE
73201715 | 10372360020 | B.BRAUN: 62065 | 01/02/2020 |  |  | 12,7500 |  | CATGUT CROMADO SEM AGULHA - B.BRAUN: 62065 | CATGUT CROMADO SEM AGULHA - B.BRAUN: 62065 | GASTROENTEROLOGIA+GINECOLOGIA E OBSTETRICIA+OFTALMOLOGIA+CIRURGIA GERAL+UROLOGIA | MATERIAL DE CONSUMO | FIOS E FITAS CIRURGICOS | UN | 02.370.649/0001-20 | BRASUTURE INDUSTRIA COMERCIO IMPORTACAO EXPORTACAO LTDA | 20 |  |  | Material de consumo hospitalar | TUSS | 01/02/2020 | EM ANALISE | EM ANALISE
73201723 | 10372360020 | B.BRAUN: 62073 | 01/02/2020 |  |  | 12,7500 |  | CATGUT CROMADO SEM AGULHA - B.BRAUN: 62073 | CATGUT CROMADO SEM AGULHA - B.BRAUN: 62073 | GASTROENTEROLOGIA+GINECOLOGIA E OBSTETRICIA+OFTALMOLOGIA+CIRURGIA GERAL+UROLOGIA | MATERIAL DE CONSUMO | FIOS E FITAS CIRURGICOS | UN | 02.370.649/0001-20 | BRASUTURE INDUSTRIA COMERCIO IMPORTACAO EXPORTACAO LTDA | 20 |  |  | Material de consumo hospitalar | TUSS | 01/02/2020 | EM ANALISE | EM ANALISE
73201731 | 10372360020 | B.BRAUN: 62090 | 01/02/2020 |  |  | 12,7500 |  | CATGUT CROMADO SEM AGULHA - B.BRAUN: 62090 | CATGUT CROMADO SEM AGULHA - B.BRAUN: 62090 | GASTROENTEROLOGIA+GINECOLOGIA E OBSTETRICIA+OFTALMOLOGIA+CIRURGIA GERAL+UROLOGIA | MATERIAL DE CONSUMO | FIOS E FITAS CIRURGICOS | UN | 02.370.649/0001-20 | BRASUTURE INDUSTRIA COMERCIO IMPORTACAO EXPORTACAO LTDA | 20 |  |  | Material de consumo hospitalar | TUSS | 01/02/2020 | EM ANALISE | EM ANALISE
73201740 | 10372360020 | B.BRAUN: 62103 | 01/02/2020 |  |  | 12,7500 |  | CATGUT CROMADO SEM AGULHA - B.BRAUN: 62103 | CATGUT CROMADO SEM AGULHA - B.BRAUN: 62103 | GASTROENTEROLOGIA+GINECOLOGIA E OBSTETRICIA+OFTALMOLOGIA+CIRURGIA GERAL+UROLOGIA | MATERIAL DE CONSUMO | FIOS E FITAS CIRURGICOS | UN | 02.370.649/0001-20 | BRASUTURE INDUSTRIA COMERCIO IMPORTACAO EXPORTACAO LTDA | 20 |  |  | Material de consumo hospitalar | TUSS | 01/02/2020 | EM ANALISE | EM ANALISE
73201758 | 10372360020 | B.BRAUN: 62111 | 01/02/2020 |  |  | 12,7500 |  | CATGUT CROMADO SEM AGULHA - B.BRAUN: 62111 | CATGUT CROMADO SEM AGULHA - B.BRAUN: 62111 | GASTROENTEROLOGIA+GINECOLOGIA E OBSTETRICIA+OFTALMOLOGIA+CIRURGIA GERAL+UROLOGIA | MATERIAL DE CONSUMO | FIOS E FITAS CIRURGICOS | UN | 02.370.649/0001-20 | BRASUTURE INDUSTRIA COMERCIO IMPORTACAO EXPORTACAO LTDA | 20 |  |  | Material de consumo hospitalar | TUSS | 01/02/2020 | EM ANALISE | EM ANALISE
73201766 | 10372360020 | B.BRAUN: 61073 | 01/02/2020 |  |  | 12,7500 |  | CATGUT CROMADO SEM AGULHA - B.BRAUN: 61073 | CATGUT CROMADO SEM AGULHA - B.BRAUN: 61073 | GASTROENTEROLOGIA+GINECOLOGIA E OBSTETRICIA+OFTALMOLOGIA+CIRURGIA GERAL+UROLOGIA | MATERIAL DE CONSUMO | FIOS E FITAS CIRURGICOS | UN | 02.370.649/0001-20 | BRASUTURE INDUSTRIA COMERCIO IMPORTACAO EXPORTACAO LTDA | 20 |  |  | Material de consumo hospitalar | TUSS | 01/02/2020 | EM ANALISE | EM ANALISE
73201774 | 10372360020 | B.BRAUN: 61071 | 01/02/2020 |  |  | 12,7500 |  | CATGUT CROMADO SEM AGULHA - B.BRAUN: 61071 | CATGUT CROMADO SEM AGULHA - B.BRAUN: 61071 | GASTROENTEROLOGIA+GINECOLOGIA E OBSTETRICIA+OFTALMOLOGIA+CIRURGIA GERAL+UROLOGIA | MATERIAL DE CONSUMO | FIOS E FITAS CIRURGICOS | UN | 02.370.649/0001-20 | BRASUTURE INDUSTRIA COMERCIO IMPORTACAO EXPORTACAO LTDA | 20 |  |  | Material de consumo hospitalar | TUSS | 01/02/2020 | EM ANALISE | EM ANALISE
73201782 | 10372360020 | B.BRAUN: 61072 | 01/02/2020 |  |  | 12,7500 |  | CATGUT CROMADO SEM AGULHA - B.BRAUN: 61072 | CATGUT CROMADO SEM AGULHA - B.BRAUN: 61072 | GASTROENTEROLOGIA+GINECOLOGIA E OBSTETRICIA+OFTALMOLOGIA+CIRURGIA GERAL+UROLOGIA | MATERIAL DE CONSUMO | FIOS E FITAS CIRURGICOS | UN | 02.370.649/0001-20 | BRASUTURE INDUSTRIA COMERCIO IMPORTACAO EXPORTACAO LTDA | 20 |  |  | Material de consumo hospitalar | TUSS | 01/02/2020 | EM ANALISE | EM ANALISE
73201790 | 10372360020 | CATGUT SULMEDICAL: SM 199 CC | 01/02/2020 |  |  | 12,7500 |  | CATGUT CROMADO SEM AGULHA - CATGUT SULMEDICAL: SM 199 CC | CATGUT CROMADO SEM AGULHA - CATGUT SULMEDICAL: SM 199 CC | GASTROENTEROLOGIA+GINECOLOGIA E OBSTETRICIA+OFTALMOLOGIA+CIRURGIA GERAL+UROLOGIA | MATERIAL DE CONSUMO | FIOS E FITAS CIRURGICOS | UN | 02.370.649/0001-20 | BRASUTURE INDUSTRIA COMERCIO IMPORTACAO EXPORTACAO LTDA | 20 |  |  | Material de consumo hospitalar | TUSS | 01/02/2020 | EM ANALISE | EM ANALISE
73201804 | 10372360020 | CATGUT SULMEDICAL: SM 200 CC | 01/02/2020 |  |  | 12,7500 |  | CATGUT CROMADO SEM AGULHA - CATGUT SULMEDICAL: SM 200 CC | CATGUT CROMADO SEM AGULHA - CATGUT SULMEDICAL: SM 200 CC | GASTROENTEROLOGIA+GINECOLOGIA E OBSTETRICIA+OFTALMOLOGIA+CIRURGIA GERAL+UROLOGIA | MATERIAL DE CONSUMO | FIOS E FITAS CIRURGICOS | UN | 02.370.649/0001-20 | BRASUTURE INDUSTRIA COMERCIO IMPORTACAO EXPORTACAO LTDA | 20 |  |  | Material de consumo hospitalar | TUSS | 01/02/2020 | EM ANALISE | EM ANALISE
73201812 | 10372360020 | CATGUT SULMEDICAL: SM 201 CC | 01/02/2020 |  |  | 12,7500 |  | CATGUT CROMADO SEM AGULHA - CATGUT SULMEDICAL: SM 201 CC | CATGUT CROMADO SEM AGULHA - CATGUT SULMEDICAL: SM 201 CC | GASTROENTEROLOGIA+GINECOLOGIA E OBSTETRICIA+OFTALMOLOGIA+CIRURGIA GERAL+UROLOGIA | MATERIAL DE CONSUMO | FIOS E FITAS CIRURGICOS | UN | 02.370.649/0001-20 | BRASUTURE INDUSTRIA COMERCIO IMPORTACAO EXPORTACAO LTDA | 20 |  |  | Material de consumo hospitalar | TUSS | 01/02/2020 | EM ANALISE | EM ANALISE
73201820 | 10372360020 | CATGUT SULMEDICAL: SM 202 CC | 01/02/2020 |  |  | 12,7500 |  | CATGUT CROMADO SEM AGULHA - CATGUT SULMEDICAL: SM 202 CC | CATGUT CROMADO SEM AGULHA - CATGUT SULMEDICAL: SM 202 CC | GASTROENTEROLOGIA+GINECOLOGIA E OBSTETRICIA+OFTALMOLOGIA+CIRURGIA GERAL+UROLOGIA | MATERIAL DE CONSUMO | FIOS E FITAS CIRURGICOS | UN | 02.370.649/0001-20 | BRASUTURE INDUSTRIA COMERCIO IMPORTACAO EXPORTACAO LTDA | 20 |  |  | Material de consumo hospitalar | TUSS | 01/02/2020 | EM ANALISE | EM ANALISE
73201839 | 10372360020 | CATGUT SULMEDICAL: SM 203 CC | 01/02/2020 |  |  | 12,7500 |  | CATGUT CROMADO SEM AGULHA - CATGUT SULMEDICAL: SM 203 CC | CATGUT CROMADO SEM AGULHA - CATGUT SULMEDICAL: SM 203 CC | GASTROENTEROLOGIA+GINECOLOGIA E OBSTETRICIA+OFTALMOLOGIA+CIRURGIA GERAL+UROLOGIA | MATERIAL DE CONSUMO | FIOS E FITAS CIRURGICOS | UN | 02.370.649/0001-20 | BRASUTURE INDUSTRIA COMERCIO IMPORTACAO EXPORTACAO LTDA | 20 |  |  | Material de consumo hospitalar | TUSS | 01/02/2020 | EM ANALISE | EM ANALISE
73201847 | 10372360020 | CATGUT SULMEDICAL: SM 204 CC | 01/02/2020 |  |  | 12,7500 |  | CATGUT CROMADO SEM AGULHA - CATGUT SULMEDICAL: SM 204 CC | CATGUT CROMADO SEM AGULHA - CATGUT SULMEDICAL: SM 204 CC | GASTROENTEROLOGIA+GINECOLOGIA E OBSTETRICIA+OFTALMOLOGIA+CIRURGIA GERAL+UROLOGIA | MATERIAL DE CONSUMO | FIOS E FITAS CIRURGICOS | UN | 02.370.649/0001-20 | BRASUTURE INDUSTRIA COMERCIO IMPORTACAO EXPORTACAO LTDA | 20 |  |  | Material de consumo hospitalar | TUSS | 01/02/2020 | EM ANALISE | EM ANALISE
73201855 | 10372360020 | CATGUT SULMEDICAL: SM 205 CC | 01/02/2020 |  |  | 12,7500 |  | CATGUT CROMADO SEM AGULHA - CATGUT SULMEDICAL: SM 205 CC | CATGUT CROMADO SEM AGULHA - CATGUT SULMEDICAL: SM 205 CC | GASTROENTEROLOGIA+GINECOLOGIA E OBSTETRICIA+OFTALMOLOGIA+CIRURGIA GERAL+UROLOGIA | MATERIAL DE CONSUMO | FIOS E FITAS CIRURGICOS | UN | 02.370.649/0001-20 | BRASUTURE INDUSTRIA COMERCIO IMPORTACAO EXPORTACAO LTDA | 20 |  |  | Material de consumo hospitalar | TUSS | 01/02/2020 | EM ANALISE | EM ANALISE
73201863 | 10372360020 | CATGUT SULMEDICAL: SM 206 CC | 01/02/2020 |  |  | 12,7500 |  | CATGUT CROMADO SEM AGULHA - CATGUT SULMEDICAL: SM 206 CC | CATGUT CROMADO SEM AGULHA - CATGUT SULMEDICAL: SM 206 CC | GASTROENTEROLOGIA+GINECOLOGIA E OBSTETRICIA+OFTALMOLOGIA+CIRURGIA GERAL+UROLOGIA | MATERIAL DE CONSUMO | FIOS E FITAS CIRURGICOS | UN | 02.370.649/0001-20 | BRASUTURE INDUSTRIA COMERCIO IMPORTACAO EXPORTACAO LTDA | 20 |  |  | Material de consumo hospitalar | TUSS | 01/02/2020 | EM ANALISE | EM ANALISE
73209007 | 80052020010 | EMBALAGEM ESTERIL CONTENDO 01 CERA PARA OSSO EM FORMA DE BAS | 01/02/2020 |  |  | 10,9164 |  | CERA PARA OSSO POLYSUTURE - EMBALAGEM ESTERIL CONTENDO 01 CERA PARA OSSO EM FORMA DE BASTAO, ACONDICIONADA EM CARTUCHO CONTENDO 24 UNIDADES COM 2,5 G CADA | CERA PARA OSSO POLYSUTURE - EMBALAGEM ESTERIL CONTENDO 01 CERA PARA OSSO EM FORMA DE BASTAO, ACONDICIONADA EM CARTUCHO CONTENDO 24 UNIDADES COM 2,5 G CADA | CIRURGIA GERAL | MATERIAL DE CONSUMO | CERA DE OSSO | UN | 03.812.429/0001-71 | POLYSUTURE INDUSTRIA E COMERCIO LTDA | 20 |  |  | Material de consumo hospitalar | TUSS | 01/02/2020 | EM ANALISE | EM ANALISE
73209015 | 80052020010 | EMBALAGEM ESTERIL CONTENDO 01 CERA PARA OSSO EM FORMA DE BAS | 01/02/2020 |  |  | 10,9164 |  | CERA PARA OSSO POLYSUTURE - EMBALAGEM ESTERIL CONTENDO 01 CERA PARA OSSO EM FORMA DE BASTAO, ACONDICIONADA EM CARTUCHO CONTENDO 36 UNIDADES COM 2,5 G CADA | CERA PARA OSSO POLYSUTURE - EMBALAGEM ESTERIL CONTENDO 01 CERA PARA OSSO EM FORMA DE BASTAO, ACONDICIONADA EM CARTUCHO CONTENDO 36 UNIDADES COM 2,5 G CADA | CIRURGIA GERAL | MATERIAL DE CONSUMO | CERA DE OSSO | UN | 03.812.429/0001-71 | POLYSUTURE INDUSTRIA E COMERCIO LTDA | 20 |  |  | Material de consumo hospitalar | TUSS | 01/02/2020 | EM ANALISE | EM ANALISE
73321621 | 10132590021 | 9762T | 01/02/2020 |  |  | 27,6176 |  | MERSILENE - 9762T | MERSILENE - 9762T | CIRURGIA GERAL | MATERIAL DE CONSUMO | FIOS E FITAS CIRURGICOS | UN | 54.516.661/0001-01 | JOHNSON & JOHNSON DO BRASIL INDUSTRIA E COMERCIO DE PRODUTOS PARA SAUDE LTDA | 20 |  |  | Material de consumo hospitalar | TUSS | 01/02/2020 | 0003950381 | FIO MERSILENE CARDIOV.VERDE 3-0 75CM AG.2X2,2CM
73321630 | 10132590021 | 9763T | 01/02/2020 |  |  | 31,7544 |  | MERSILENE - 9763T | MERSILENE - 9763T | CIRURGIA GERAL | MATERIAL DE CONSUMO | FIOS E FITAS CIRURGICOS | UN | 54.516.661/0001-01 | JOHNSON & JOHNSON DO BRASIL INDUSTRIA E COMERCIO DE PRODUTOS PARA SAUDE LTDA | 20 |  |  | Material de consumo hospitalar | TUSS | 01/02/2020 | 0003950382 | FIO MERSILENE CARDIOV.VERDE 2-0 75CM AG.2X2,2CM
73321648 | 10132590021 | RS22 | 01/02/2020 |  |  | 131,0160 |  | MERSILENE - RS22 | MERSILENE - RS22 | CIRURGIA GERAL | MATERIAL DE CONSUMO | FIOS E FITAS CIRURGICOS | UN | 54.516.661/0001-01 | JOHNSON & JOHNSON DO BRASIL INDUSTRIA E COMERCIO DE PRODUTOS PARA SAUDE LTDA | 20 |  |  | Material de consumo hospitalar | TUSS | 01/02/2020 | EM ANALISE | EM ANALISE
73321656 | 10132590021 | RS21 | 01/02/2020 |  |  | 136,2600 |  | MERSILENE - RS21 | MERSILENE - RS21 | CIRURGIA GERAL | MATERIAL DE CONSUMO | FIOS E FITAS CIRURGICOS | UN | 54.516.661/0001-01 | JOHNSON & JOHNSON DO BRASIL INDUSTRIA E COMERCIO DE PRODUTOS PARA SAUDE LTDA | 20 |  |  | Material de consumo hospitalar | TUSS | 01/02/2020 | EM ANALISE | EM ANALISE
73348660 | 10372360006 | B.BRAUN - C0090082 | 01/02/2020 |  |  | 10,0440 |  | POLIPROPILENO COM AGULHA - B.BRAUN - C0090082 | POLIPROPILENO COM AGULHA - B.BRAUN - C0090082 | CIRURGIA CARDIOVASCULAR | MATERIAL DE CONSUMO | FIOS E FITAS CIRURGICOS | UN | 02.370.649/0001-20 | BRASUTURE INDUSTRIA COMERCIO IMPORTACAO EXPORTACAO LTDA | 20 |  |  | Material de consumo hospitalar | TUSS | 01/02/2020 | EM ANALISE | EM ANALISE
73348678 | 10372360006 | B.BRAUN - C0090083 | 01/02/2020 |  |  | 10,0440 |  | POLIPROPILENO COM AGULHA - B.BRAUN - C0090083 | POLIPROPILENO COM AGULHA - B.BRAUN - C0090083 | CIRURGIA CARDIOVASCULAR | MATERIAL DE CONSUMO | FIOS E FITAS CIRURGICOS | UN | 02.370.649/0001-20 | BRASUTURE INDUSTRIA COMERCIO IMPORTACAO EXPORTACAO LTDA | 20 |  |  | Material de consumo hospitalar | TUSS | 01/02/2020 | EM ANALISE | EM ANALISE
73348686 | 10372360006 | B.BRAUN - C0090040 | 01/02/2020 |  |  | 10,0440 |  | POLIPROPILENO COM AGULHA - B.BRAUN - C0090040 | POLIPROPILENO COM AGULHA - B.BRAUN - C0090040 | CIRURGIA CARDIOVASCULAR | MATERIAL DE CONSUMO | FIOS E FITAS CIRURGICOS | UN | 02.370.649/0001-20 | BRASUTURE INDUSTRIA COMERCIO IMPORTACAO EXPORTACAO LTDA | 20 |  |  | Material de consumo hospitalar | TUSS | 01/02/2020 | EM ANALISE | EM ANALISE
73348694 | 10372360006 | B.BRAUN - C0090041 | 01/02/2020 |  |  | 10,0440 |  | POLIPROPILENO COM AGULHA - B.BRAUN - C0090041 | POLIPROPILENO COM AGULHA - B.BRAUN - C0090041 | CIRURGIA CARDIOVASCULAR | MATERIAL DE CONSUMO | FIOS E FITAS CIRURGICOS | UN | 02.370.649/0001-20 | BRASUTURE INDUSTRIA COMERCIO IMPORTACAO EXPORTACAO LTDA | 20 |  |  | Material de consumo hospitalar | TUSS | 01/02/2020 | EM ANALISE | EM ANALISE
73348708 | 10372360006 | B.BRAUN - C0090042 | 01/02/2020 |  |  | 10,0440 |  | POLIPROPILENO COM AGULHA - B.BRAUN - C0090042 | POLIPROPILENO COM AGULHA - B.BRAUN - C0090042 | CIRURGIA CARDIOVASCULAR | MATERIAL DE CONSUMO | FIOS E FITAS CIRURGICOS | UN | 02.370.649/0001-20 | BRASUTURE INDUSTRIA COMERCIO IMPORTACAO EXPORTACAO LTDA | 20 |  |  | Material de consumo hospitalar | TUSS | 01/02/2020 | EM ANALISE | EM ANALISE
73348716 | 10372360006 | B.BRAUN - C0090151 | 01/02/2020 |  |  | 10,0440 |  | POLIPROPILENO COM AGULHA - B.BRAUN - C0090151 | POLIPROPILENO COM AGULHA - B.BRAUN - C0090151 | CIRURGIA CARDIOVASCULAR | MATERIAL DE CONSUMO | FIOS E FITAS CIRURGICOS | UN | 02.370.649/0001-20 | BRASUTURE INDUSTRIA COMERCIO IMPORTACAO EXPORTACAO LTDA | 20 |  |  | Material de consumo hospitalar | TUSS | 01/02/2020 | EM ANALISE | EM ANALISE
73348724 | 10372360006 | B.BRAUN - C0090152 | 01/02/2020 |  |  | 10,0440 |  | POLIPROPILENO COM AGULHA - B.BRAUN - C0090152 | POLIPROPILENO COM AGULHA - B.BRAUN - C0090152 | CIRURGIA CARDIOVASCULAR | MATERIAL DE CONSUMO | FIOS E FITAS CIRURGICOS | UN | 02.370.649/0001-20 | BRASUTURE INDUSTRIA COMERCIO IMPORTACAO EXPORTACAO LTDA | 20 |  |  | Material de consumo hospitalar | TUSS | 01/02/2020 | EM ANALISE | EM ANALISE
73348732 | 10372360006 | B.BRAUN - C0090153 | 01/02/2020 |  |  | 10,0440 |  | POLIPROPILENO COM AGULHA - B.BRAUN - C0090153 | POLIPROPILENO COM AGULHA - B.BRAUN - C0090153 | CIRURGIA CARDIOVASCULAR | MATERIAL DE CONSUMO | FIOS E FITAS CIRURGICOS | UN | 02.370.649/0001-20 | BRASUTURE INDUSTRIA COMERCIO IMPORTACAO EXPORTACAO LTDA | 20 |  |  | Material de consumo hospitalar | TUSS | 01/02/2020 | EM ANALISE | EM ANALISE
73348740 | 10372360006 | B.BRAUN - C0090199 | 01/02/2020 |  |  | 10,0440 |  | POLIPROPILENO COM AGULHA - B.BRAUN - C0090199 | POLIPROPILENO COM AGULHA - B.BRAUN - C0090199 | CIRURGIA CARDIOVASCULAR | MATERIAL DE CONSUMO | FIOS E FITAS CIRURGICOS | UN | 02.370.649/0001-20 | BRASUTURE INDUSTRIA COMERCIO IMPORTACAO EXPORTACAO LTDA | 20 |  |  | Material de consumo hospitalar | TUSS | 01/02/2020 | EM ANALISE | EM ANALISE
73348759 | 10372360006 | B.BRAUN - C0090219 | 01/02/2020 |  |  | 10,0440 |  | POLIPROPILENO COM AGULHA - B.BRAUN - C0090219 | POLIPROPILENO COM AGULHA - B.BRAUN - C0090219 | CIRURGIA CARDIOVASCULAR | MATERIAL DE CONSUMO | FIOS E FITAS CIRURGICOS | UN | 02.370.649/0001-20 | BRASUTURE INDUSTRIA COMERCIO IMPORTACAO EXPORTACAO LTDA | 20 |  |  | Material de consumo hospitalar | TUSS | 01/02/2020 | EM ANALISE | EM ANALISE
73348767 | 10372360006 | B.BRAUN - C0090220 | 01/02/2020 |  |  | 10,0440 |  | POLIPROPILENO COM AGULHA - B.BRAUN - C0090220 | POLIPROPILENO COM AGULHA - B.BRAUN - C0090220 | CIRURGIA CARDIOVASCULAR | MATERIAL DE CONSUMO | FIOS E FITAS CIRURGICOS | UN | 02.370.649/0001-20 | BRASUTURE INDUSTRIA COMERCIO IMPORTACAO EXPORTACAO LTDA | 20 |  |  | Material de consumo hospitalar | TUSS | 01/02/2020 | EM ANALISE | EM ANALISE
73348775 | 10372360006 | B.BRAUN - C0090714 | 01/02/2020 |  |  | 10,0440 |  | POLIPROPILENO COM AGULHA - B.BRAUN - C0090714 | POLIPROPILENO COM AGULHA - B.BRAUN - C0090714 | CIRURGIA CARDIOVASCULAR | MATERIAL DE CONSUMO | FIOS E FITAS CIRURGICOS | UN | 02.370.649/0001-20 | BRASUTURE INDUSTRIA COMERCIO IMPORTACAO EXPORTACAO LTDA | 20 |  |  | Material de consumo hospitalar | TUSS | 01/02/2020 | EM ANALISE | EM ANALISE
73348783 | 10372360006 | B.BRAUN - C0090715 | 01/02/2020 |  |  | 10,0440 |  | POLIPROPILENO COM AGULHA - B.BRAUN - C0090715 | POLIPROPILENO COM AGULHA - B.BRAUN - C0090715 | CIRURGIA CARDIOVASCULAR | MATERIAL DE CONSUMO | FIOS E FITAS CIRURGICOS | UN | 02.370.649/0001-20 | BRASUTURE INDUSTRIA COMERCIO IMPORTACAO EXPORTACAO LTDA | 20 |  |  | Material de consumo hospitalar | TUSS | 01/02/2020 | EM ANALISE | EM ANALISE
73348791 | 10372360006 | B.BRAUN - C0090914 | 01/02/2020 |  |  | 10,0440 |  | POLIPROPILENO COM AGULHA - B.BRAUN - C0090914 | POLIPROPILENO COM AGULHA - B.BRAUN - C0090914 | CIRURGIA CARDIOVASCULAR | MATERIAL DE CONSUMO | FIOS E FITAS CIRURGICOS | UN | 02.370.649/0001-20 | BRASUTURE INDUSTRIA COMERCIO IMPORTACAO EXPORTACAO LTDA | 20 |  |  | Material de consumo hospitalar | TUSS | 01/02/2020 | EM ANALISE | EM ANALISE
73348805 | 10372360006 | B.BRAUN - C0090916 | 01/02/2020 |  |  | 10,0440 |  | POLIPROPILENO COM AGULHA - B.BRAUN - C0090916 | POLIPROPILENO COM AGULHA - B.BRAUN - C0090916 | CIRURGIA CARDIOVASCULAR | MATERIAL DE CONSUMO | FIOS E FITAS CIRURGICOS | UN | 02.370.649/0001-20 | BRASUTURE INDUSTRIA COMERCIO IMPORTACAO EXPORTACAO LTDA | 20 |  |  | Material de consumo hospitalar | TUSS | 01/02/2020 | EM ANALISE | EM ANALISE
73348813 | 10372360006 | B.BRAUN - C0090501 | 01/02/2020 |  |  | 10,0440 |  | POLIPROPILENO COM AGULHA - B.BRAUN - C0090501 | POLIPROPILENO COM AGULHA - B.BRAUN - C0090501 | CIRURGIA CARDIOVASCULAR | MATERIAL DE CONSUMO | FIOS E FITAS CIRURGICOS | UN | 02.370.649/0001-20 | BRASUTURE INDUSTRIA COMERCIO IMPORTACAO EXPORTACAO LTDA | 20 |  |  | Material de consumo hospitalar | TUSS | 01/02/2020 | EM ANALISE | EM ANALISE
73348821 | 10372360006 | B.BRAUN - C0090503 | 01/02/2020 |  |  | 10,0440 |  | POLIPROPILENO COM AGULHA - B.BRAUN - C0090503 | POLIPROPILENO COM AGULHA - B.BRAUN - C0090503 | CIRURGIA CARDIOVASCULAR | MATERIAL DE CONSUMO | FIOS E FITAS CIRURGICOS | UN | 02.370.649/0001-20 | BRASUTURE INDUSTRIA COMERCIO IMPORTACAO EXPORTACAO LTDA | 20 |  |  | Material de consumo hospitalar | TUSS | 01/02/2020 | EM ANALISE | EM ANALISE
73348830 | 10372360006 | B.BRAUN - C0090502 | 01/02/2020 |  |  | 10,0440 |  | POLIPROPILENO COM AGULHA - B.BRAUN - C0090502 | POLIPROPILENO COM AGULHA - B.BRAUN - C0090502 | CIRURGIA CARDIOVASCULAR | MATERIAL DE CONSUMO | FIOS E FITAS CIRURGICOS | UN | 02.370.649/0001-20 | BRASUTURE INDUSTRIA COMERCIO IMPORTACAO EXPORTACAO LTDA | 20 |  |  | Material de consumo hospitalar | TUSS | 01/02/2020 | EM ANALISE | EM ANALISE
73348848 | 10372360006 | B.BRAUN - C0090863 | 01/02/2020 |  |  | 10,0440 |  | POLIPROPILENO COM AGULHA - B.BRAUN - C0090863 | POLIPROPILENO COM AGULHA - B.BRAUN - C0090863 | CIRURGIA CARDIOVASCULAR | MATERIAL DE CONSUMO | FIOS E FITAS CIRURGICOS | UN | 02.370.649/0001-20 | BRASUTURE INDUSTRIA COMERCIO IMPORTACAO EXPORTACAO LTDA | 20 |  |  | Material de consumo hospitalar | TUSS | 01/02/2020 | EM ANALISE | EM ANALISE
73348856 | 10372360006 | B.BRAUN - C0090860 | 01/02/2020 |  |  | 10,0440 |  | POLIPROPILENO COM AGULHA - B.BRAUN - C0090860 | POLIPROPILENO COM AGULHA - B.BRAUN - C0090860 | CIRURGIA CARDIOVASCULAR | MATERIAL DE CONSUMO | FIOS E FITAS CIRURGICOS | UN | 02.370.649/0001-20 | BRASUTURE INDUSTRIA COMERCIO IMPORTACAO EXPORTACAO LTDA | 20 |  |  | Material de consumo hospitalar | TUSS | 01/02/2020 | EM ANALISE | EM ANALISE
73348864 | 10372360006 | B.BRAUN - C0090086 | 01/02/2020 |  |  | 10,0440 |  | POLIPROPILENO COM AGULHA - B.BRAUN - C0090086 | POLIPROPILENO COM AGULHA - B.BRAUN - C0090086 | CIRURGIA CARDIOVASCULAR | MATERIAL DE CONSUMO | FIOS E FITAS CIRURGICOS | UN | 02.370.649/0001-20 | BRASUTURE INDUSTRIA COMERCIO IMPORTACAO EXPORTACAO LTDA | 20 |  |  | Material de consumo hospitalar | TUSS | 01/02/2020 | EM ANALISE | EM ANALISE
73348872 | 10372360006 | B.BRAUN - C0090708 | 01/02/2020 |  |  | 10,0440 |  | POLIPROPILENO COM AGULHA - B.BRAUN - C0090708 | POLIPROPILENO COM AGULHA - B.BRAUN - C0090708 | CIRURGIA CARDIOVASCULAR | MATERIAL DE CONSUMO | FIOS E FITAS CIRURGICOS | UN | 02.370.649/0001-20 | BRASUTURE INDUSTRIA COMERCIO IMPORTACAO EXPORTACAO LTDA | 20 |  |  | Material de consumo hospitalar | TUSS | 01/02/2020 | EM ANALISE | EM ANALISE
73348880 | 10372360006 | B.BRAUN - C0090087 | 01/02/2020 |  |  | 10,0440 |  | POLIPROPILENO COM AGULHA - B.BRAUN - C0090087 | POLIPROPILENO COM AGULHA - B.BRAUN - C0090087 | CIRURGIA CARDIOVASCULAR | MATERIAL DE CONSUMO | FIOS E FITAS CIRURGICOS | UN | 02.370.649/0001-20 | BRASUTURE INDUSTRIA COMERCIO IMPORTACAO EXPORTACAO LTDA | 20 |  |  | Material de consumo hospitalar | TUSS | 01/02/2020 | EM ANALISE | EM ANALISE
73348899 | 10372360006 | B.BRAUN - C0095442 | 01/02/2020 |  |  | 10,0440 |  | POLIPROPILENO COM AGULHA - B.BRAUN - C0095442 | POLIPROPILENO COM AGULHA - B.BRAUN - C0095442 | CIRURGIA CARDIOVASCULAR | MATERIAL DE CONSUMO | FIOS E FITAS CIRURGICOS | UN | 02.370.649/0001-20 | BRASUTURE INDUSTRIA COMERCIO IMPORTACAO EXPORTACAO LTDA | 20 |  |  | Material de consumo hospitalar | TUSS | 01/02/2020 | EM ANALISE | EM ANALISE
73348902 | 10372360006 | B.BRAUN - C0095443 | 01/02/2020 |  |  | 10,0440 |  | POLIPROPILENO COM AGULHA - B.BRAUN - C0095443 | POLIPROPILENO COM AGULHA - B.BRAUN - C0095443 | CIRURGIA CARDIOVASCULAR | MATERIAL DE CONSUMO | FIOS E FITAS CIRURGICOS | UN | 02.370.649/0001-20 | BRASUTURE INDUSTRIA COMERCIO IMPORTACAO EXPORTACAO LTDA | 20 |  |  | Material de consumo hospitalar | TUSS | 01/02/2020 | EM ANALISE | EM ANALISE
73348910 | 10372360006 | B.BRAUN - C0090001 | 01/02/2020 |  |  | 10,0440 |  | POLIPROPILENO COM AGULHA - B.BRAUN - C0090001 | POLIPROPILENO COM AGULHA - B.BRAUN - C0090001 | CIRURGIA CARDIOVASCULAR | MATERIAL DE CONSUMO | FIOS E FITAS CIRURGICOS | UN | 02.370.649/0001-20 | BRASUTURE INDUSTRIA COMERCIO IMPORTACAO EXPORTACAO LTDA | 20 |  |  | Material de consumo hospitalar | TUSS | 01/02/2020 | EM ANALISE | EM ANALISE
73348929 | 10372360006 | B.BRAUN - C0091007 | 01/02/2020 |  |  | 10,0440 |  | POLIPROPILENO COM AGULHA - B.BRAUN - C0091007 | POLIPROPILENO COM AGULHA - B.BRAUN - C0091007 | CIRURGIA CARDIOVASCULAR | MATERIAL DE CONSUMO | FIOS E FITAS CIRURGICOS | UN | 02.370.649/0001-20 | BRASUTURE INDUSTRIA COMERCIO IMPORTACAO EXPORTACAO LTDA | 20 |  |  | Material de consumo hospitalar | TUSS | 01/02/2020 | EM ANALISE | EM ANALISE
73348937 | 10372360006 | B.BRAUN - C0090085 | 01/02/2020 |  |  | 10,0440 |  | POLIPROPILENO COM AGULHA - B.BRAUN - C0090085 | POLIPROPILENO COM AGULHA - B.BRAUN - C0090085 | CIRURGIA CARDIOVASCULAR | MATERIAL DE CONSUMO | FIOS E FITAS CIRURGICOS | UN | 02.370.649/0001-20 | BRASUTURE INDUSTRIA COMERCIO IMPORTACAO EXPORTACAO LTDA | 20 |  |  | Material de consumo hospitalar | TUSS | 01/02/2020 | EM ANALISE | EM ANALISE
73348945 | 10372360006 | B.BRAUN - C0090707 | 01/02/2020 |  |  | 10,0440 |  | POLIPROPILENO COM AGULHA - B.BRAUN - C0090707 | POLIPROPILENO COM AGULHA - B.BRAUN - C0090707 | CIRURGIA CARDIOVASCULAR | MATERIAL DE CONSUMO | FIOS E FITAS CIRURGICOS | UN | 02.370.649/0001-20 | BRASUTURE INDUSTRIA COMERCIO IMPORTACAO EXPORTACAO LTDA | 20 |  |  | Material de consumo hospitalar | TUSS | 01/02/2020 | EM ANALISE | EM ANALISE
73348953 | 10372360006 | B.BRAUN - C0090084 | 01/02/2020 |  |  | 10,0440 |  | POLIPROPILENO COM AGULHA - B.BRAUN - C0090084 | POLIPROPILENO COM AGULHA - B.BRAUN - C0090084 | CIRURGIA CARDIOVASCULAR | MATERIAL DE CONSUMO | FIOS E FITAS CIRURGICOS | UN | 02.370.649/0001-20 | BRASUTURE INDUSTRIA COMERCIO IMPORTACAO EXPORTACAO LTDA | 20 |  |  | Material de consumo hospitalar | TUSS | 01/02/2020 | EM ANALISE | EM ANALISE
73348961 | 10372360006 | B.BRAUN - C0090235 | 01/02/2020 |  |  | 10,0440 |  | POLIPROPILENO COM AGULHA - B.BRAUN - C0090235 | POLIPROPILENO COM AGULHA - B.BRAUN - C0090235 | CIRURGIA CARDIOVASCULAR | MATERIAL DE CONSUMO | FIOS E FITAS CIRURGICOS | UN | 02.370.649/0001-20 | BRASUTURE INDUSTRIA COMERCIO IMPORTACAO EXPORTACAO LTDA | 20 |  |  | Material de consumo hospitalar | TUSS | 01/02/2020 | EM ANALISE | EM ANALISE
73348970 | 10372360006 | B.BRAUN - C0090236 | 01/02/2020 |  |  | 10,0440 |  | POLIPROPILENO COM AGULHA - B.BRAUN - C0090236 | POLIPROPILENO COM AGULHA - B.BRAUN - C0090236 | CIRURGIA CARDIOVASCULAR | MATERIAL DE CONSUMO | FIOS E FITAS CIRURGICOS | UN | 02.370.649/0001-20 | BRASUTURE INDUSTRIA COMERCIO IMPORTACAO EXPORTACAO LTDA | 20 |  |  | Material de consumo hospitalar | TUSS | 01/02/2020 | EM ANALISE | EM ANALISE
73348988 | 10372360006 | B.BRAUN - C0090866 | 01/02/2020 |  |  | 10,0440 |  | POLIPROPILENO COM AGULHA - B.BRAUN - C0090866 | POLIPROPILENO COM AGULHA - B.BRAUN - C0090866 | CIRURGIA CARDIOVASCULAR | MATERIAL DE CONSUMO | FIOS E FITAS CIRURGICOS | UN | 02.370.649/0001-20 | BRASUTURE INDUSTRIA COMERCIO IMPORTACAO EXPORTACAO LTDA | 20 |  |  | Material de consumo hospitalar | TUSS | 01/02/2020 | EM ANALISE | EM ANALISE
73348996 | 10372360006 | B.BRAUN - C0090922 | 01/02/2020 |  |  | 10,0440 |  | POLIPROPILENO COM AGULHA - B.BRAUN - C0090922 | POLIPROPILENO COM AGULHA - B.BRAUN - C0090922 | CIRURGIA CARDIOVASCULAR | MATERIAL DE CONSUMO | FIOS E FITAS CIRURGICOS | UN | 02.370.649/0001-20 | BRASUTURE INDUSTRIA COMERCIO IMPORTACAO EXPORTACAO LTDA | 20 |  |  | Material de consumo hospitalar | TUSS | 01/02/2020 | EM ANALISE | EM ANALISE
73349003 | 10372360006 | BRASUTURE - PPA721 | 01/02/2020 |  |  | 10,0440 |  | POLIPROPILENO COM AGULHA - BRASUTURE - PPA721 | POLIPROPILENO COM AGULHA - BRASUTURE - PPA721 | CIRURGIA CARDIOVASCULAR | MATERIAL DE CONSUMO | FIOS E FITAS CIRURGICOS | UN | 02.370.649/0001-20 | BRASUTURE INDUSTRIA COMERCIO IMPORTACAO EXPORTACAO LTDA | 20 |  |  | Material de consumo hospitalar | TUSS | 01/02/2020 | EM ANALISE | EM ANALISE
73349011 | 10372360006 | BRASUTURE - PPA722 | 01/02/2020 |  |  | 4,2228 |  | POLIPROPILENO COM AGULHA - BRASUTURE - PPA722 | POLIPROPILENO COM AGULHA - BRASUTURE - PPA722 | CIRURGIA CARDIOVASCULAR | MATERIAL DE CONSUMO | FIOS E FITAS CIRURGICOS | UN | 02.370.649/0001-20 | BRASUTURE INDUSTRIA COMERCIO IMPORTACAO EXPORTACAO LTDA | 20 |  |  | Material de consumo hospitalar | TUSS | 01/02/2020 | EM ANALISE | EM ANALISE
73349020 | 10372360006 | BRASUTURE - PPA730B | 01/02/2020 |  |  | 22,7580 |  | POLIPROPILENO COM AGULHA - BRASUTURE - PPA730B | POLIPROPILENO COM AGULHA - BRASUTURE - PPA730B | CIRURGIA CARDIOVASCULAR | MATERIAL DE CONSUMO | FIOS E FITAS CIRURGICOS | UN | 02.370.649/0001-20 | BRASUTURE INDUSTRIA COMERCIO IMPORTACAO EXPORTACAO LTDA | 20 |  |  | Material de consumo hospitalar | TUSS | 01/02/2020 | EM ANALISE | EM ANALISE
73349038 | 10372360006 | BRASUTURE - PPA732B | 01/02/2020 |  |  | 22,7580 |  | POLIPROPILENO COM AGULHA - BRASUTURE - PPA732B | POLIPROPILENO COM AGULHA - BRASUTURE - PPA732B | CIRURGIA CARDIOVASCULAR | MATERIAL DE CONSUMO | FIOS E FITAS CIRURGICOS | UN | 02.370.649/0001-20 | BRASUTURE INDUSTRIA COMERCIO IMPORTACAO EXPORTACAO LTDA | 20 |  |  | Material de consumo hospitalar | TUSS | 01/02/2020 | EM ANALISE | EM ANALISE
73349046 | 10372360006 | BRASUTURE - PPA734B | 01/02/2020 |  |  | 22,7580 |  | POLIPROPILENO COM AGULHA - BRASUTURE - PPA734B | POLIPROPILENO COM AGULHA - BRASUTURE - PPA734B | CIRURGIA CARDIOVASCULAR | MATERIAL DE CONSUMO | FIOS E FITAS CIRURGICOS | UN | 02.370.649/0001-20 | BRASUTURE INDUSTRIA COMERCIO IMPORTACAO EXPORTACAO LTDA | 20 |  |  | Material de consumo hospitalar | TUSS | 01/02/2020 | EM ANALISE | EM ANALISE
73349054 | 10372360006 | BRASUTURE - PPA736B | 01/02/2020 |  |  | 12,9852 |  | POLIPROPILENO COM AGULHA - BRASUTURE - PPA736B | POLIPROPILENO COM AGULHA - BRASUTURE - PPA736B | CIRURGIA CARDIOVASCULAR | MATERIAL DE CONSUMO | FIOS E FITAS CIRURGICOS | UN | 02.370.649/0001-20 | BRASUTURE INDUSTRIA COMERCIO IMPORTACAO EXPORTACAO LTDA | 20 |  |  | Material de consumo hospitalar | TUSS | 01/02/2020 | EM ANALISE | EM ANALISE
73349062 | 10372360006 | BRASUTURE - PPA758 | 01/02/2020 |  |  | 10,0440 |  | POLIPROPILENO COM AGULHA - BRASUTURE - PPA758 | POLIPROPILENO COM AGULHA - BRASUTURE - PPA758 | CIRURGIA CARDIOVASCULAR | MATERIAL DE CONSUMO | FIOS E FITAS CIRURGICOS | UN | 02.370.649/0001-20 | BRASUTURE INDUSTRIA COMERCIO IMPORTACAO EXPORTACAO LTDA | 20 |  |  | Material de consumo hospitalar | TUSS | 01/02/2020 | EM ANALISE | EM ANALISE
73349070 | 10372360006 | BRASUTURE - PPA769 | 01/02/2020 |  |  | 10,0440 |  | POLIPROPILENO COM AGULHA - BRASUTURE - PPA769 | POLIPROPILENO COM AGULHA - BRASUTURE - PPA769 | CIRURGIA CARDIOVASCULAR | MATERIAL DE CONSUMO | FIOS E FITAS CIRURGICOS | UN | 02.370.649/0001-20 | BRASUTURE INDUSTRIA COMERCIO IMPORTACAO EXPORTACAO LTDA | 20 |  |  | Material de consumo hospitalar | TUSS | 01/02/2020 | EM ANALISE | EM ANALISE
73349089 | 10372360006 | BRASUTURE - PPA771 | 01/02/2020 |  |  | 10,0440 |  | POLIPROPILENO COM AGULHA - BRASUTURE - PPA771 | POLIPROPILENO COM AGULHA - BRASUTURE - PPA771 | CIRURGIA CARDIOVASCULAR | MATERIAL DE CONSUMO | FIOS E FITAS CIRURGICOS | UN | 02.370.649/0001-20 | BRASUTURE INDUSTRIA COMERCIO IMPORTACAO EXPORTACAO LTDA | 20 |  |  | Material de consumo hospitalar | TUSS | 01/02/2020 | EM ANALISE | EM ANALISE
73349097 | 10372360006 | BRASUTURE - PPA7716 | 01/02/2020 |  |  | 2,6160 |  | POLIPROPILENO COM AGULHA - BRASUTURE - PPA7716 | POLIPROPILENO COM AGULHA - BRASUTURE - PPA7716 | CIRURGIA CARDIOVASCULAR | MATERIAL DE CONSUMO | FIOS E FITAS CIRURGICOS | UN | 02.370.649/0001-20 | BRASUTURE INDUSTRIA COMERCIO IMPORTACAO EXPORTACAO LTDA | 20 |  |  | Material de consumo hospitalar | TUSS | 01/02/2020 | EM ANALISE | EM ANALISE
73349100 | 10372360006 | BRASUTURE - PPA799 | 01/02/2020 |  |  | 10,0440 |  | POLIPROPILENO COM AGULHA - BRASUTURE - PPA799 | POLIPROPILENO COM AGULHA - BRASUTURE - PPA799 | CIRURGIA CARDIOVASCULAR | MATERIAL DE CONSUMO | FIOS E FITAS CIRURGICOS | UN | 02.370.649/0001-20 | BRASUTURE INDUSTRIA COMERCIO IMPORTACAO EXPORTACAO LTDA | 20 |  |  | Material de consumo hospitalar | TUSS | 01/02/2020 | EM ANALISE | EM ANALISE
73349119 | 10372360006 | BRASUTURE - PPA781 | 01/02/2020 |  |  | 10,0440 |  | POLIPROPILENO COM AGULHA - BRASUTURE - PPA781 | POLIPROPILENO COM AGULHA - BRASUTURE - PPA781 | CIRURGIA CARDIOVASCULAR | MATERIAL DE CONSUMO | FIOS E FITAS CIRURGICOS | UN | 02.370.649/0001-20 | BRASUTURE INDUSTRIA COMERCIO IMPORTACAO EXPORTACAO LTDA | 20 |  |  | Material de consumo hospitalar | TUSS | 01/02/2020 | EM ANALISE | EM ANALISE
73349127 | 10372360006 | BRASUTURE - PPA710 | 01/02/2020 |  |  | 10,0440 |  | POLIPROPILENO COM AGULHA - BRASUTURE - PPA710 | POLIPROPILENO COM AGULHA - BRASUTURE - PPA710 | CIRURGIA CARDIOVASCULAR | MATERIAL DE CONSUMO | FIOS E FITAS CIRURGICOS | UN | 02.370.649/0001-20 | BRASUTURE INDUSTRIA COMERCIO IMPORTACAO EXPORTACAO LTDA | 20 |  |  | Material de consumo hospitalar | TUSS | 01/02/2020 | EM ANALISE | EM ANALISE
73349135 | 10372360006 | BRASUTURE - PPA757 | 01/02/2020 |  |  | 10,0440 |  | POLIPROPILENO COM AGULHA - BRASUTURE - PPA757 | POLIPROPILENO COM AGULHA - BRASUTURE - PPA757 | CIRURGIA CARDIOVASCULAR | MATERIAL DE CONSUMO | FIOS E FITAS CIRURGICOS | UN | 02.370.649/0001-20 | BRASUTURE INDUSTRIA COMERCIO IMPORTACAO EXPORTACAO LTDA | 20 |  |  | Material de consumo hospitalar | TUSS | 01/02/2020 | EM ANALISE | EM ANALISE
73349143 | 10372360006 | BRASUTURE - PPA749 | 01/02/2020 |  |  | 10,0440 |  | POLIPROPILENO COM AGULHA - BRASUTURE - PPA749 | POLIPROPILENO COM AGULHA - BRASUTURE - PPA749 | CIRURGIA CARDIOVASCULAR | MATERIAL DE CONSUMO | FIOS E FITAS CIRURGICOS | UN | 02.370.649/0001-20 | BRASUTURE INDUSTRIA COMERCIO IMPORTACAO EXPORTACAO LTDA | 20 |  |  | Material de consumo hospitalar | TUSS | 01/02/2020 | EM ANALISE | EM ANALISE
73349151 | 10372360006 | BRASUTURE - PPA3324 | 01/02/2020 |  |  | 10,0440 |  | POLIPROPILENO COM AGULHA - BRASUTURE - PPA3324 | POLIPROPILENO COM AGULHA - BRASUTURE - PPA3324 | CIRURGIA CARDIOVASCULAR | MATERIAL DE CONSUMO | FIOS E FITAS CIRURGICOS | UN | 02.370.649/0001-20 | BRASUTURE INDUSTRIA COMERCIO IMPORTACAO EXPORTACAO LTDA | 20 |  |  | Material de consumo hospitalar | TUSS | 01/02/2020 | EM ANALISE | EM ANALISE
73349160 | 10372360006 | BRASUTURE - PPA2324 | 01/02/2020 |  |  | 10,0440 |  | POLIPROPILENO COM AGULHA - BRASUTURE - PPA2324 | POLIPROPILENO COM AGULHA - BRASUTURE - PPA2324 | CIRURGIA CARDIOVASCULAR | MATERIAL DE CONSUMO | FIOS E FITAS CIRURGICOS | UN | 02.370.649/0001-20 | BRASUTURE INDUSTRIA COMERCIO IMPORTACAO EXPORTACAO LTDA | 20 |  |  | Material de consumo hospitalar | TUSS | 01/02/2020 | EM ANALISE | EM ANALISE
73349178 | 10372360006 | BRASUTURE - PPA5410 | 01/02/2020 |  |  | 10,0440 |  | POLIPROPILENO COM AGULHA - BRASUTURE - PPA5410 | POLIPROPILENO COM AGULHA - BRASUTURE - PPA5410 | CIRURGIA CARDIOVASCULAR | MATERIAL DE CONSUMO | FIOS E FITAS CIRURGICOS | UN | 02.370.649/0001-20 | BRASUTURE INDUSTRIA COMERCIO IMPORTACAO EXPORTACAO LTDA | 20 |  |  | Material de consumo hospitalar | TUSS | 01/02/2020 | EM ANALISE | EM ANALISE
73349186 | 10372360006 | BRASUTURE - PPA7112 | 01/02/2020 |  |  | 10,0440 |  | POLIPROPILENO COM AGULHA - BRASUTURE - PPA7112 | POLIPROPILENO COM AGULHA - BRASUTURE - PPA7112 | CIRURGIA CARDIOVASCULAR | MATERIAL DE CONSUMO | FIOS E FITAS CIRURGICOS | UN | 02.370.649/0001-20 | BRASUTURE INDUSTRIA COMERCIO IMPORTACAO EXPORTACAO LTDA | 20 |  |  | Material de consumo hospitalar | TUSS | 01/02/2020 | EM ANALISE | EM ANALISE
73349194 | 10372360006 | BRASUTURE - PPA794 | 01/02/2020 |  |  | 10,0440 |  | POLIPROPILENO COM AGULHA - BRASUTURE - PPA794 | POLIPROPILENO COM AGULHA - BRASUTURE - PPA794 | CIRURGIA CARDIOVASCULAR | MATERIAL DE CONSUMO | FIOS E FITAS CIRURGICOS | UN | 02.370.649/0001-20 | BRASUTURE INDUSTRIA COMERCIO IMPORTACAO EXPORTACAO LTDA | 20 |  |  | Material de consumo hospitalar | TUSS | 01/02/2020 | EM ANALISE | EM ANALISE
73349208 | 10372360006 | BRASUTURE - PPA735 | 01/02/2020 |  |  | 10,0440 |  | POLIPROPILENO COM AGULHA - BRASUTURE - PPA735 | POLIPROPILENO COM AGULHA - BRASUTURE - PPA735 | CIRURGIA CARDIOVASCULAR | MATERIAL DE CONSUMO | FIOS E FITAS CIRURGICOS | UN | 02.370.649/0001-20 | BRASUTURE INDUSTRIA COMERCIO IMPORTACAO EXPORTACAO LTDA | 20 |  |  | Material de consumo hospitalar | TUSS | 01/02/2020 | EM ANALISE | EM ANALISE
73349216 | 10372360006 | SULMEDICAL - SM 760 PPA | 01/02/2020 |  |  | 10,0440 |  | POLIPROPILENO COM AGULHA - SULMEDICAL - SM 760 PPA | POLIPROPILENO COM AGULHA - SULMEDICAL - SM 760 PPA | CIRURGIA CARDIOVASCULAR | MATERIAL DE CONSUMO | FIOS E FITAS CIRURGICOS | UN | 02.370.649/0001-20 | BRASUTURE INDUSTRIA COMERCIO IMPORTACAO EXPORTACAO LTDA | 20 |  |  | Material de consumo hospitalar | TUSS | 01/02/2020 | EM ANALISE | EM ANALISE
73349224 | 10372360006 | SULMEDICAL - SM 762 PPA | 01/02/2020 |  |  | 10,0440 |  | POLIPROPILENO COM AGULHA - SULMEDICAL - SM 762 PPA | POLIPROPILENO COM AGULHA - SULMEDICAL - SM 762 PPA | CIRURGIA CARDIOVASCULAR | MATERIAL DE CONSUMO | FIOS E FITAS CIRURGICOS | UN | 02.370.649/0001-20 | BRASUTURE INDUSTRIA COMERCIO IMPORTACAO EXPORTACAO LTDA | 20 |  |  | Material de consumo hospitalar | TUSS | 01/02/2020 | EM ANALISE | EM ANALISE
73349232 | 10372360006 | SULMEDICAL - SM 764 PPA | 01/02/2020 |  |  | 10,0440 |  | POLIPROPILENO COM AGULHA - SULMEDICAL - SM 764 PPA | POLIPROPILENO COM AGULHA - SULMEDICAL - SM 764 PPA | CIRURGIA CARDIOVASCULAR | MATERIAL DE CONSUMO | FIOS E FITAS CIRURGICOS | UN | 02.370.649/0001-20 | BRASUTURE INDUSTRIA COMERCIO IMPORTACAO EXPORTACAO LTDA | 20 |  |  | Material de consumo hospitalar | TUSS | 01/02/2020 | EM ANALISE | EM ANALISE
73349240 | 10372360006 | SULMEDICAL - SM 766 PPA | 01/02/2020 |  |  | 10,0440 |  | POLIPROPILENO COM AGULHA - SULMEDICAL - SM 766 PPA | POLIPROPILENO COM AGULHA - SULMEDICAL - SM 766 PPA | CIRURGIA CARDIOVASCULAR | MATERIAL DE CONSUMO | FIOS E FITAS CIRURGICOS | UN | 02.370.649/0001-20 | BRASUTURE INDUSTRIA COMERCIO IMPORTACAO EXPORTACAO LTDA | 20 |  |  | Material de consumo hospitalar | TUSS | 01/02/2020 | EM ANALISE | EM ANALISE
73349259 | 10372360006 | SULMEDICAL - SM 768 PPA | 01/02/2020 |  |  | 10,0440 |  | POLIPROPILENO COM AGULHA - SULMEDICAL - SM 768 PPA | POLIPROPILENO COM AGULHA - SULMEDICAL - SM 768 PPA | CIRURGIA CARDIOVASCULAR | MATERIAL DE CONSUMO | FIOS E FITAS CIRURGICOS | UN | 02.370.649/0001-20 | BRASUTURE INDUSTRIA COMERCIO IMPORTACAO EXPORTACAO LTDA | 20 |  |  | Material de consumo hospitalar | TUSS | 01/02/2020 | EM ANALISE | EM ANALISE
73349267 | 10372360006 | SULMEDICAL - SM 770 PPA | 01/02/2020 |  |  | 10,0440 |  | POLIPROPILENO COM AGULHA - SULMEDICAL - SM 770 PPA | POLIPROPILENO COM AGULHA - SULMEDICAL - SM 770 PPA | CIRURGIA CARDIOVASCULAR | MATERIAL DE CONSUMO | FIOS E FITAS CIRURGICOS | UN | 02.370.649/0001-20 | BRASUTURE INDUSTRIA COMERCIO IMPORTACAO EXPORTACAO LTDA | 20 |  |  | Material de consumo hospitalar | TUSS | 01/02/2020 | EM ANALISE | EM ANALISE
73349275 | 10372360006 | SULMEDICAL - SM 780 PPA | 01/02/2020 |  |  | 10,0440 |  | POLIPROPILENO COM AGULHA - SULMEDICAL - SM 780 PPA | POLIPROPILENO COM AGULHA - SULMEDICAL - SM 780 PPA | CIRURGIA CARDIOVASCULAR | MATERIAL DE CONSUMO | FIOS E FITAS CIRURGICOS | UN | 02.370.649/0001-20 | BRASUTURE INDUSTRIA COMERCIO IMPORTACAO EXPORTACAO LTDA | 20 |  |  | Material de consumo hospitalar | TUSS | 01/02/2020 | EM ANALISE | EM ANALISE
73349283 | 10372360006 | SULMEDICAL - SM 782 PPA | 01/02/2020 |  |  | 10,0440 |  | POLIPROPILENO COM AGULHA - SULMEDICAL - SM 782 PPA | POLIPROPILENO COM AGULHA - SULMEDICAL - SM 782 PPA | CIRURGIA CARDIOVASCULAR | MATERIAL DE CONSUMO | FIOS E FITAS CIRURGICOS | UN | 02.370.649/0001-20 | BRASUTURE INDUSTRIA COMERCIO IMPORTACAO EXPORTACAO LTDA | 20 |  |  | Material de consumo hospitalar | TUSS | 01/02/2020 | EM ANALISE | EM ANALISE
73349291 | 10372360006 | SULMEDICAL - SM 784 PPA | 01/02/2020 |  |  | 10,0440 |  | POLIPROPILENO COM AGULHA - SULMEDICAL - SM 784 PPA | POLIPROPILENO COM AGULHA - SULMEDICAL - SM 784 PPA | CIRURGIA CARDIOVASCULAR | MATERIAL DE CONSUMO | FIOS E FITAS CIRURGICOS | UN | 02.370.649/0001-20 | BRASUTURE INDUSTRIA COMERCIO IMPORTACAO EXPORTACAO LTDA | 20 |  |  | Material de consumo hospitalar | TUSS | 01/02/2020 | EM ANALISE | EM ANALISE
73349305 | 10372360006 | SULMEDICAL - SM 786 PPA | 01/02/2020 |  |  | 10,0440 |  | POLIPROPILENO COM AGULHA - SULMEDICAL - SM 786 PPA | POLIPROPILENO COM AGULHA - SULMEDICAL - SM 786 PPA | CIRURGIA CARDIOVASCULAR | MATERIAL DE CONSUMO | FIOS E FITAS CIRURGICOS | UN | 02.370.649/0001-20 | BRASUTURE INDUSTRIA COMERCIO IMPORTACAO EXPORTACAO LTDA | 20 |  |  | Material de consumo hospitalar | TUSS | 01/02/2020 | EM ANALISE | EM ANALISE
73349313 | 10372360006 | SULMEDICAL - SM 790 PPA | 01/02/2020 |  |  | 10,0440 |  | POLIPROPILENO COM AGULHA - SULMEDICAL - SM 790 PPA | POLIPROPILENO COM AGULHA - SULMEDICAL - SM 790 PPA | CIRURGIA CARDIOVASCULAR | MATERIAL DE CONSUMO | FIOS E FITAS CIRURGICOS | UN | 02.370.649/0001-20 | BRASUTURE INDUSTRIA COMERCIO IMPORTACAO EXPORTACAO LTDA | 20 |  |  | Material de consumo hospitalar | TUSS | 01/02/2020 | EM ANALISE | EM ANALISE
73349321 | 10372360006 | SULMEDICAL - SM 792 PPA | 01/02/2020 |  |  | 10,0440 |  | POLIPROPILENO COM AGULHA - SULMEDICAL - SM 792 PPA | POLIPROPILENO COM AGULHA - SULMEDICAL - SM 792 PPA | CIRURGIA CARDIOVASCULAR | MATERIAL DE CONSUMO | FIOS E FITAS CIRURGICOS | UN | 02.370.649/0001-20 | BRASUTURE INDUSTRIA COMERCIO IMPORTACAO EXPORTACAO LTDA | 20 |  |  | Material de consumo hospitalar | TUSS | 01/02/2020 | EM ANALISE | EM ANALISE
73349330 | 10372360006 | SULMEDICAL - SM 720 PPA | 01/02/2020 |  |  | 10,0440 |  | POLIPROPILENO COM AGULHA - SULMEDICAL - SM 720 PPA | POLIPROPILENO COM AGULHA - SULMEDICAL - SM 720 PPA | CIRURGIA CARDIOVASCULAR | MATERIAL DE CONSUMO | FIOS E FITAS CIRURGICOS | UN | 02.370.649/0001-20 | BRASUTURE INDUSTRIA COMERCIO IMPORTACAO EXPORTACAO LTDA | 20 |  |  | Material de consumo hospitalar | TUSS | 01/02/2020 | EM ANALISE | EM ANALISE
73349348 | 10372360006 | SULMEDICAL - SM 721 PPA | 01/02/2020 |  |  | 10,0440 |  | POLIPROPILENO COM AGULHA - SULMEDICAL - SM 721 PPA | POLIPROPILENO COM AGULHA - SULMEDICAL - SM 721 PPA | CIRURGIA CARDIOVASCULAR | MATERIAL DE CONSUMO | FIOS E FITAS CIRURGICOS | UN | 02.370.649/0001-20 | BRASUTURE INDUSTRIA COMERCIO IMPORTACAO EXPORTACAO LTDA | 20 |  |  | Material de consumo hospitalar | TUSS | 01/02/2020 | EM ANALISE | EM ANALISE
73349356 | 10372360006 | SULMEDICAL - SM 722 PPA | 01/02/2020 |  |  | 10,0440 |  | POLIPROPILENO COM AGULHA - SULMEDICAL - SM 722 PPA | POLIPROPILENO COM AGULHA - SULMEDICAL - SM 722 PPA | CIRURGIA CARDIOVASCULAR | MATERIAL DE CONSUMO | FIOS E FITAS CIRURGICOS | UN | 02.370.649/0001-20 | BRASUTURE INDUSTRIA COMERCIO IMPORTACAO EXPORTACAO LTDA | 20 |  |  | Material de consumo hospitalar | TUSS | 01/02/2020 | EM ANALISE | EM ANALISE
73349364 | 10372360006 | SULMEDICAL - SM 730 PPA | 01/02/2020 |  |  | 10,0440 |  | POLIPROPILENO COM AGULHA - SULMEDICAL - SM 730 PPA | POLIPROPILENO COM AGULHA - SULMEDICAL - SM 730 PPA | CIRURGIA CARDIOVASCULAR | MATERIAL DE CONSUMO | FIOS E FITAS CIRURGICOS | UN | 02.370.649/0001-20 | BRASUTURE INDUSTRIA COMERCIO IMPORTACAO EXPORTACAO LTDA | 20 |  |  | Material de consumo hospitalar | TUSS | 01/02/2020 | EM ANALISE | EM ANALISE
73349372 | 10372360006 | SULMEDICAL - SM 732 PPA | 01/02/2020 |  |  | 10,0440 |  | POLIPROPILENO COM AGULHA - SULMEDICAL - SM 732 PPA | POLIPROPILENO COM AGULHA - SULMEDICAL - SM 732 PPA | CIRURGIA CARDIOVASCULAR | MATERIAL DE CONSUMO | FIOS E FITAS CIRURGICOS | UN | 02.370.649/0001-20 | BRASUTURE INDUSTRIA COMERCIO IMPORTACAO EXPORTACAO LTDA | 20 |  |  | Material de consumo hospitalar | TUSS | 01/02/2020 | EM ANALISE | EM ANALISE
73349380 | 10372360006 | SULMEDICAL - SM 734 PPA | 01/02/2020 |  |  | 10,0440 |  | POLIPROPILENO COM AGULHA - SULMEDICAL - SM 734 PPA | POLIPROPILENO COM AGULHA - SULMEDICAL - SM 734 PPA | CIRURGIA CARDIOVASCULAR | MATERIAL DE CONSUMO | FIOS E FITAS CIRURGICOS | UN | 02.370.649/0001-20 | BRASUTURE INDUSTRIA COMERCIO IMPORTACAO EXPORTACAO LTDA | 20 |  |  | Material de consumo hospitalar | TUSS | 01/02/2020 | EM ANALISE | EM ANALISE
73349399 | 10372360006 | SULMEDICAL - SM 736 PPA | 01/02/2020 |  |  | 10,0440 |  | POLIPROPILENO COM AGULHA - SULMEDICAL - SM 736 PPA | POLIPROPILENO COM AGULHA - SULMEDICAL - SM 736 PPA | CIRURGIA CARDIOVASCULAR | MATERIAL DE CONSUMO | FIOS E FITAS CIRURGICOS | UN | 02.370.649/0001-20 | BRASUTURE INDUSTRIA COMERCIO IMPORTACAO EXPORTACAO LTDA | 20 |  |  | Material de consumo hospitalar | TUSS | 01/02/2020 | EM ANALISE | EM ANALISE
73349402 | 10372360006 | SULMEDICAL - SM 730B PPA | 01/02/2020 |  |  | 10,0440 |  | POLIPROPILENO COM AGULHA - SULMEDICAL - SM 730B PPA | POLIPROPILENO COM AGULHA - SULMEDICAL - SM 730B PPA | CIRURGIA CARDIOVASCULAR | MATERIAL DE CONSUMO | FIOS E FITAS CIRURGICOS | UN | 02.370.649/0001-20 | BRASUTURE INDUSTRIA COMERCIO IMPORTACAO EXPORTACAO LTDA | 20 |  |  | Material de consumo hospitalar | TUSS | 01/02/2020 | EM ANALISE | EM ANALISE
73349410 | 10372360006 | SULMEDICAL - SM 732B PPA | 01/02/2020 |  |  | 10,0440 |  | POLIPROPILENO COM AGULHA - SULMEDICAL - SM 732B PPA | POLIPROPILENO COM AGULHA - SULMEDICAL - SM 732B PPA | CIRURGIA CARDIOVASCULAR | MATERIAL DE CONSUMO | FIOS E FITAS CIRURGICOS | UN | 02.370.649/0001-20 | BRASUTURE INDUSTRIA COMERCIO IMPORTACAO EXPORTACAO LTDA | 20 |  |  | Material de consumo hospitalar | TUSS | 01/02/2020 | EM ANALISE | EM ANALISE
73349429 | 10372360006 | SULMEDICAL - SM 734B PPA | 01/02/2020 |  |  | 10,0440 |  | POLIPROPILENO COM AGULHA - SULMEDICAL - SM 734B PPA | POLIPROPILENO COM AGULHA - SULMEDICAL - SM 734B PPA | CIRURGIA CARDIOVASCULAR | MATERIAL DE CONSUMO | FIOS E FITAS CIRURGICOS | UN | 02.370.649/0001-20 | BRASUTURE INDUSTRIA COMERCIO IMPORTACAO EXPORTACAO LTDA | 20 |  |  | Material de consumo hospitalar | TUSS | 01/02/2020 | EM ANALISE | EM ANALISE
73349437 | 10372360006 | SULMEDICAL - SM 736B PPA | 01/02/2020 |  |  | 10,0440 |  | POLIPROPILENO COM AGULHA - SULMEDICAL - SM 736B PPA | POLIPROPILENO COM AGULHA - SULMEDICAL - SM 736B PPA | CIRURGIA CARDIOVASCULAR | MATERIAL DE CONSUMO | FIOS E FITAS CIRURGICOS | UN | 02.370.649/0001-20 | BRASUTURE INDUSTRIA COMERCIO IMPORTACAO EXPORTACAO LTDA | 20 |  |  | Material de consumo hospitalar | TUSS | 01/02/2020 | EM ANALISE | EM ANALISE
73349445 | 10372360006 | SULMEDICAL - SM 738 PPA | 01/02/2020 |  |  | 10,0440 |  | POLIPROPILENO COM AGULHA - SULMEDICAL - SM 738 PPA | POLIPROPILENO COM AGULHA - SULMEDICAL - SM 738 PPA | CIRURGIA CARDIOVASCULAR | MATERIAL DE CONSUMO | FIOS E FITAS CIRURGICOS | UN | 02.370.649/0001-20 | BRASUTURE INDUSTRIA COMERCIO IMPORTACAO EXPORTACAO LTDA | 20 |  |  | Material de consumo hospitalar | TUSS | 01/02/2020 | EM ANALISE | EM ANALISE
73349453 | 10372360006 | SULMEDICAL - SM 740 PPA | 01/02/2020 |  |  | 10,0440 |  | POLIPROPILENO COM AGULHA - SULMEDICAL - SM 740 PPA | POLIPROPILENO COM AGULHA - SULMEDICAL - SM 740 PPA | CIRURGIA CARDIOVASCULAR | MATERIAL DE CONSUMO | FIOS E FITAS CIRURGICOS | UN | 02.370.649/0001-20 | BRASUTURE INDUSTRIA COMERCIO IMPORTACAO EXPORTACAO LTDA | 20 |  |  | Material de consumo hospitalar | TUSS | 01/02/2020 | EM ANALISE | EM ANALISE
73349461 | 10372360006 | SULMEDICAL - SM 744 PPA | 01/02/2020 |  |  | 10,0440 |  | POLIPROPILENO COM AGULHA - SULMEDICAL - SM 744 PPA | POLIPROPILENO COM AGULHA - SULMEDICAL - SM 744 PPA | CIRURGIA CARDIOVASCULAR | MATERIAL DE CONSUMO | FIOS E FITAS CIRURGICOS | UN | 02.370.649/0001-20 | BRASUTURE INDUSTRIA COMERCIO IMPORTACAO EXPORTACAO LTDA | 20 |  |  | Material de consumo hospitalar | TUSS | 01/02/2020 | EM ANALISE | EM ANALISE
73349470 | 10372360006 | SULMEDICAL - SM 742 PPA | 01/02/2020 |  |  | 10,0440 |  | POLIPROPILENO COM AGULHA - SULMEDICAL - SM 742 PPA | POLIPROPILENO COM AGULHA - SULMEDICAL - SM 742 PPA | CIRURGIA CARDIOVASCULAR | MATERIAL DE CONSUMO | FIOS E FITAS CIRURGICOS | UN | 02.370.649/0001-20 | BRASUTURE INDUSTRIA COMERCIO IMPORTACAO EXPORTACAO LTDA | 20 |  |  | Material de consumo hospitalar | TUSS | 01/02/2020 | EM ANALISE | EM ANALISE
73349488 | 10372360006 | SULMEDICAL - SM 748 PPA | 01/02/2020 |  |  | 10,0440 |  | POLIPROPILENO COM AGULHA - SULMEDICAL - SM 748 PPA | POLIPROPILENO COM AGULHA - SULMEDICAL - SM 748 PPA | CIRURGIA CARDIOVASCULAR | MATERIAL DE CONSUMO | FIOS E FITAS CIRURGICOS | UN | 02.370.649/0001-20 | BRASUTURE INDUSTRIA COMERCIO IMPORTACAO EXPORTACAO LTDA | 20 |  |  | Material de consumo hospitalar | TUSS | 01/02/2020 | EM ANALISE | EM ANALISE
73349496 | 10372360006 | SULMEDICAL - SM 752 PPA | 01/02/2020 |  |  | 10,0440 |  | POLIPROPILENO COM AGULHA - SULMEDICAL - SM 752 PPA | POLIPROPILENO COM AGULHA - SULMEDICAL - SM 752 PPA | CIRURGIA CARDIOVASCULAR | MATERIAL DE CONSUMO | FIOS E FITAS CIRURGICOS | UN | 02.370.649/0001-20 | BRASUTURE INDUSTRIA COMERCIO IMPORTACAO EXPORTACAO LTDA | 20 |  |  | Material de consumo hospitalar | TUSS | 01/02/2020 | EM ANALISE | EM ANALISE
73349500 | 10372360006 | SULMEDICAL - SM 754 PPA | 01/02/2020 |  |  | 10,0440 |  | POLIPROPILENO COM AGULHA - SULMEDICAL - SM 754 PPA | POLIPROPILENO COM AGULHA - SULMEDICAL - SM 754 PPA | CIRURGIA CARDIOVASCULAR | MATERIAL DE CONSUMO | FIOS E FITAS CIRURGICOS | UN | 02.370.649/0001-20 | BRASUTURE INDUSTRIA COMERCIO IMPORTACAO EXPORTACAO LTDA | 20 |  |  | Material de consumo hospitalar | TUSS | 01/02/2020 | EM ANALISE | EM ANALISE
73349518 | 10372360006 | SULMEDICAL - SM 756 PPA | 01/02/2020 |  |  | 10,0440 |  | POLIPROPILENO COM AGULHA - SULMEDICAL - SM 756 PPA | POLIPROPILENO COM AGULHA - SULMEDICAL - SM 756 PPA | CIRURGIA CARDIOVASCULAR | MATERIAL DE CONSUMO | FIOS E FITAS CIRURGICOS | UN | 02.370.649/0001-20 | BRASUTURE INDUSTRIA COMERCIO IMPORTACAO EXPORTACAO LTDA | 20 |  |  | Material de consumo hospitalar | TUSS | 01/02/2020 | EM ANALISE | EM ANALISE
73349526 | 10372360006 | SULMEDICAL - SM 758 PPA | 01/02/2020 |  |  | 10,0440 |  | POLIPROPILENO COM AGULHA - SULMEDICAL - SM 758 PPA | POLIPROPILENO COM AGULHA - SULMEDICAL - SM 758 PPA | CIRURGIA CARDIOVASCULAR | MATERIAL DE CONSUMO | FIOS E FITAS CIRURGICOS | UN | 02.370.649/0001-20 | BRASUTURE INDUSTRIA COMERCIO IMPORTACAO EXPORTACAO LTDA | 20 |  |  | Material de consumo hospitalar | TUSS | 01/02/2020 | EM ANALISE | EM ANALISE
73349534 | 10372360006 | SULMEDICAL - SM 769 PPA | 01/02/2020 |  |  | 10,0440 |  | POLIPROPILENO COM AGULHA - SULMEDICAL - SM 769 PPA | POLIPROPILENO COM AGULHA - SULMEDICAL - SM 769 PPA | CIRURGIA CARDIOVASCULAR | MATERIAL DE CONSUMO | FIOS E FITAS CIRURGICOS | UN | 02.370.649/0001-20 | BRASUTURE INDUSTRIA COMERCIO IMPORTACAO EXPORTACAO LTDA | 20 |  |  | Material de consumo hospitalar | TUSS | 01/02/2020 | EM ANALISE | EM ANALISE
73349542 | 10372360006 | SULMEDICAL - SM 771 PPA | 01/02/2020 |  |  | 10,0440 |  | POLIPROPILENO COM AGULHA - SULMEDICAL - SM 771 PPA | POLIPROPILENO COM AGULHA - SULMEDICAL - SM 771 PPA | CIRURGIA CARDIOVASCULAR | MATERIAL DE CONSUMO | FIOS E FITAS CIRURGICOS | UN | 02.370.649/0001-20 | BRASUTURE INDUSTRIA COMERCIO IMPORTACAO EXPORTACAO LTDA | 20 |  |  | Material de consumo hospitalar | TUSS | 01/02/2020 | EM ANALISE | EM ANALISE
73349550 | 10372360006 | SULMEDICAL - SM 772 PPA | 01/02/2020 |  |  | 10,0440 |  | POLIPROPILENO COM AGULHA - SULMEDICAL - SM 772 PPA | POLIPROPILENO COM AGULHA - SULMEDICAL - SM 772 PPA | CIRURGIA CARDIOVASCULAR | MATERIAL DE CONSUMO | FIOS E FITAS CIRURGICOS | UN | 02.370.649/0001-20 | BRASUTURE INDUSTRIA COMERCIO IMPORTACAO EXPORTACAO LTDA | 20 |  |  | Material de consumo hospitalar | TUSS | 01/02/2020 | EM ANALISE | EM ANALISE
73349569 | 10372360006 | SULMEDICAL - SM 726 PPA | 01/02/2020 |  |  | 10,0440 |  | POLIPROPILENO COM AGULHA - SULMEDICAL - SM 726 PPA | POLIPROPILENO COM AGULHA - SULMEDICAL - SM 726 PPA | CIRURGIA CARDIOVASCULAR | MATERIAL DE CONSUMO | FIOS E FITAS CIRURGICOS | UN | 02.370.649/0001-20 | BRASUTURE INDUSTRIA COMERCIO IMPORTACAO EXPORTACAO LTDA | 20 |  |  | Material de consumo hospitalar | TUSS | 01/02/2020 | EM ANALISE | EM ANALISE
73349577 | 10372360006 | SULMEDICAL - SM 728 PPA | 01/02/2020 |  |  | 10,0440 |  | POLIPROPILENO COM AGULHA - SULMEDICAL - SM 728 PPA | POLIPROPILENO COM AGULHA - SULMEDICAL - SM 728 PPA | CIRURGIA CARDIOVASCULAR | MATERIAL DE CONSUMO | FIOS E FITAS CIRURGICOS | UN | 02.370.649/0001-20 | BRASUTURE INDUSTRIA COMERCIO IMPORTACAO EXPORTACAO LTDA | 20 |  |  | Material de consumo hospitalar | TUSS | 01/02/2020 | EM ANALISE | EM ANALISE
73349585 | 10372360006 | SULMEDICAL - SM 7416 PPA | 01/02/2020 |  |  | 10,0440 |  | POLIPROPILENO COM AGULHA - SULMEDICAL - SM 7416 PPA | POLIPROPILENO COM AGULHA - SULMEDICAL - SM 7416 PPA | CIRURGIA CARDIOVASCULAR | MATERIAL DE CONSUMO | FIOS E FITAS CIRURGICOS | UN | 02.370.649/0001-20 | BRASUTURE INDUSTRIA COMERCIO IMPORTACAO EXPORTACAO LTDA | 20 |  |  | Material de consumo hospitalar | TUSS | 01/02/2020 | EM ANALISE | EM ANALISE
73349593 | 10372360006 | SULMEDICAL - SM 7716 PPA | 01/02/2020 |  |  | 10,0440 |  | POLIPROPILENO COM AGULHA - SULMEDICAL - SM 7716 PPA | POLIPROPILENO COM AGULHA - SULMEDICAL - SM 7716 PPA | CIRURGIA CARDIOVASCULAR | MATERIAL DE CONSUMO | FIOS E FITAS CIRURGICOS | UN | 02.370.649/0001-20 | BRASUTURE INDUSTRIA COMERCIO IMPORTACAO EXPORTACAO LTDA | 20 |  |  | Material de consumo hospitalar | TUSS | 01/02/2020 | EM ANALISE | EM ANALISE
73349607 | 10372360006 | SULMEDICAL - SM 763 PPA | 01/02/2020 |  |  | 10,0440 |  | POLIPROPILENO COM AGULHA - SULMEDICAL - SM 763 PPA | POLIPROPILENO COM AGULHA - SULMEDICAL - SM 763 PPA | CIRURGIA CARDIOVASCULAR | MATERIAL DE CONSUMO | FIOS E FITAS CIRURGICOS | UN | 02.370.649/0001-20 | BRASUTURE INDUSTRIA COMERCIO IMPORTACAO EXPORTACAO LTDA | 20 |  |  | Material de consumo hospitalar | TUSS | 01/02/2020 | EM ANALISE | EM ANALISE
73349615 | 10372360006 | SULMEDICAL - SM 799 PPA | 01/02/2020 |  |  | 10,0440 |  | POLIPROPILENO COM AGULHA - SULMEDICAL - SM 799 PPA | POLIPROPILENO COM AGULHA - SULMEDICAL - SM 799 PPA | CIRURGIA CARDIOVASCULAR | MATERIAL DE CONSUMO | FIOS E FITAS CIRURGICOS | UN | 02.370.649/0001-20 | BRASUTURE INDUSTRIA COMERCIO IMPORTACAO EXPORTACAO LTDA | 20 |  |  | Material de consumo hospitalar | TUSS | 01/02/2020 | EM ANALISE | EM ANALISE
73349623 | 10372360006 | SULMEDICAL - SM 781 PPA | 01/02/2020 |  |  | 10,0440 |  | POLIPROPILENO COM AGULHA - SULMEDICAL - SM 781 PPA | POLIPROPILENO COM AGULHA - SULMEDICAL - SM 781 PPA | CIRURGIA CARDIOVASCULAR | MATERIAL DE CONSUMO | FIOS E FITAS CIRURGICOS | UN | 02.370.649/0001-20 | BRASUTURE INDUSTRIA COMERCIO IMPORTACAO EXPORTACAO LTDA | 20 |  |  | Material de consumo hospitalar | TUSS | 01/02/2020 | EM ANALISE | EM ANALISE
73349631 | 10372360006 | SULMEDICAL - SM 710 PPA | 01/02/2020 |  |  | 10,0440 |  | POLIPROPILENO COM AGULHA - SULMEDICAL - SM 710 PPA | POLIPROPILENO COM AGULHA - SULMEDICAL - SM 710 PPA | CIRURGIA CARDIOVASCULAR | MATERIAL DE CONSUMO | FIOS E FITAS CIRURGICOS | UN | 02.370.649/0001-20 | BRASUTURE INDUSTRIA COMERCIO IMPORTACAO EXPORTACAO LTDA | 20 |  |  | Material de consumo hospitalar | TUSS | 01/02/2020 | EM ANALISE | EM ANALISE
73349640 | 10372360006 | SULMEDICAL - SM 757 PPA | 01/02/2020 |  |  | 10,0440 |  | POLIPROPILENO COM AGULHA - SULMEDICAL - SM 757 PPA | POLIPROPILENO COM AGULHA - SULMEDICAL - SM 757 PPA | CIRURGIA CARDIOVASCULAR | MATERIAL DE CONSUMO | FIOS E FITAS CIRURGICOS | UN | 02.370.649/0001-20 | BRASUTURE INDUSTRIA COMERCIO IMPORTACAO EXPORTACAO LTDA | 20 |  |  | Material de consumo hospitalar | TUSS | 01/02/2020 | EM ANALISE | EM ANALISE
73349658 | 10372360006 | SULMEDICAL - SM 749 PPA | 01/02/2020 |  |  | 10,0440 |  | POLIPROPILENO COM AGULHA - SULMEDICAL - SM 749 PPA | POLIPROPILENO COM AGULHA - SULMEDICAL - SM 749 PPA | CIRURGIA CARDIOVASCULAR | MATERIAL DE CONSUMO | FIOS E FITAS CIRURGICOS | UN | 02.370.649/0001-20 | BRASUTURE INDUSTRIA COMERCIO IMPORTACAO EXPORTACAO LTDA | 20 |  |  | Material de consumo hospitalar | TUSS | 01/02/2020 | EM ANALISE | EM ANALISE
73349666 | 10372360006 | SULMEDICAL - SM 3324 PPA | 01/02/2020 |  |  | 10,0440 |  | POLIPROPILENO COM AGULHA - SULMEDICAL - SM 3324 PPA | POLIPROPILENO COM AGULHA - SULMEDICAL - SM 3324 PPA | CIRURGIA CARDIOVASCULAR | MATERIAL DE CONSUMO | FIOS E FITAS CIRURGICOS | UN | 02.370.649/0001-20 | BRASUTURE INDUSTRIA COMERCIO IMPORTACAO EXPORTACAO LTDA | 20 |  |  | Material de consumo hospitalar | TUSS | 01/02/2020 | EM ANALISE | EM ANALISE
73349674 | 10372360006 | SULMEDICAL - SM 2324 PPA | 01/02/2020 |  |  | 10,0440 |  | POLIPROPILENO COM AGULHA - SULMEDICAL - SM 2324 PPA | POLIPROPILENO COM AGULHA - SULMEDICAL - SM 2324 PPA | CIRURGIA CARDIOVASCULAR | MATERIAL DE CONSUMO | FIOS E FITAS CIRURGICOS | UN | 02.370.649/0001-20 | BRASUTURE INDUSTRIA COMERCIO IMPORTACAO EXPORTACAO LTDA | 20 |  |  | Material de consumo hospitalar | TUSS | 01/02/2020 | EM ANALISE | EM ANALISE
73349682 | 10372360006 | SULMEDICAL - SM 5410 PPA | 01/02/2020 |  |  | 10,0440 |  | POLIPROPILENO COM AGULHA - SULMEDICAL - SM 5410 PPA | POLIPROPILENO COM AGULHA - SULMEDICAL - SM 5410 PPA | CIRURGIA CARDIOVASCULAR | MATERIAL DE CONSUMO | FIOS E FITAS CIRURGICOS | UN | 02.370.649/0001-20 | BRASUTURE INDUSTRIA COMERCIO IMPORTACAO EXPORTACAO LTDA | 20 |  |  | Material de consumo hospitalar | TUSS | 01/02/2020 | EM ANALISE | EM ANALISE
73349690 | 10372360006 | SULMEDICAL - SM 7112 PPA | 01/02/2020 |  |  | 10,0440 |  | POLIPROPILENO COM AGULHA - SULMEDICAL - SM 7112 PPA | POLIPROPILENO COM AGULHA - SULMEDICAL - SM 7112 PPA | CIRURGIA CARDIOVASCULAR | MATERIAL DE CONSUMO | FIOS E FITAS CIRURGICOS | UN | 02.370.649/0001-20 | BRASUTURE INDUSTRIA COMERCIO IMPORTACAO EXPORTACAO LTDA | 20 |  |  | Material de consumo hospitalar | TUSS | 01/02/2020 | EM ANALISE | EM ANALISE
73349704 | 10372360006 | SULMEDICAL - SM 794 PPA | 01/02/2020 |  |  | 10,0440 |  | POLIPROPILENO COM AGULHA - SULMEDICAL - SM 794 PPA | POLIPROPILENO COM AGULHA - SULMEDICAL - SM 794 PPA | CIRURGIA CARDIOVASCULAR | MATERIAL DE CONSUMO | FIOS E FITAS CIRURGICOS | UN | 02.370.649/0001-20 | BRASUTURE INDUSTRIA COMERCIO IMPORTACAO EXPORTACAO LTDA | 20 |  |  | Material de consumo hospitalar | TUSS | 01/02/2020 | EM ANALISE | EM ANALISE
73349712 | 10372360006 | SULMEDICAL - SM 735 PPA | 01/02/2020 |  |  | 10,0440 |  | POLIPROPILENO COM AGULHA - SULMEDICAL - SM 735 PPA | POLIPROPILENO COM AGULHA - SULMEDICAL - SM 735 PPA | CIRURGIA CARDIOVASCULAR | MATERIAL DE CONSUMO | FIOS E FITAS CIRURGICOS | UN | 02.370.649/0001-20 | BRASUTURE INDUSTRIA COMERCIO IMPORTACAO EXPORTACAO LTDA | 20 |  |  | Material de consumo hospitalar | TUSS | 01/02/2020 | EM ANALISE | EM ANALISE
73349720 | 10372360006 | SULMEDICAL - SM KS76113 PPA | 01/02/2020 |  |  | 10,0440 |  | POLIPROPILENO COM AGULHA - SULMEDICAL - SM KS76113 PPA | POLIPROPILENO COM AGULHA - SULMEDICAL - SM KS76113 PPA | CIRURGIA CARDIOVASCULAR | MATERIAL DE CONSUMO | FIOS E FITAS CIRURGICOS | UN | 02.370.649/0001-20 | BRASUTURE INDUSTRIA COMERCIO IMPORTACAO EXPORTACAO LTDA | 20 |  |  | Material de consumo hospitalar | TUSS | 01/02/2020 | EM ANALISE | EM ANALISE
73426024 | 10372360009 | NPA8762 | 01/02/2020 |  |  | 62,5728 |  | NYLON MONOFILAMENTO COM AGULHA - BRASUTURE: NPA8762 | NYLON MONOFILAMENTO COM AGULHA - BRASUTURE: NPA8762 | CIRURGIA VASCULAR | MATERIAL DE CONSUMO | FIOS E FITAS CIRURGICOS | UN | 02.370.649/0001-20 | BRASUTURE INDUSTRIA COMERCIO IMPORTACAO EXPORTACAO LTDA | 20 |  |  | Material de consumo hospitalar | TUSS | 01/02/2020 | EM ANALISE | EM ANALISE
73426032 | 10372360009 | NPA8780 | 01/02/2020 |  |  | 8,2500 |  | NYLON MONOFILAMENTO COM AGULHA - BRASUTURE: NPA8780 | NYLON MONOFILAMENTO COM AGULHA - BRASUTURE: NPA8780 | CIRURGIA VASCULAR | MATERIAL DE CONSUMO | FIOS E FITAS CIRURGICOS | UN | 02.370.649/0001-20 | BRASUTURE INDUSTRIA COMERCIO IMPORTACAO EXPORTACAO LTDA | 20 |  |  | Material de consumo hospitalar | TUSS | 01/02/2020 | EM ANALISE | EM ANALISE
73426040 | 10372360009 | NPA8755 | 01/02/2020 |  |  | 48,1440 |  | NYLON MONOFILAMENTO COM AGULHA - BRASUTURE: NPA8755 | NYLON MONOFILAMENTO COM AGULHA - BRASUTURE: NPA8755 | CIRURGIA VASCULAR | MATERIAL DE CONSUMO | FIOS E FITAS CIRURGICOS | UN | 02.370.649/0001-20 | BRASUTURE INDUSTRIA COMERCIO IMPORTACAO EXPORTACAO LTDA | 20 |  |  | Material de consumo hospitalar | TUSS | 01/02/2020 | EM ANALISE | EM ANALISE
73426059 | 10372360009 | NIA1375 | 01/02/2020 |  |  | 8,2500 |  | NYLON MONOFILAMENTO COM AGULHA - BRASUTURE: NIA1375 | NYLON MONOFILAMENTO COM AGULHA - BRASUTURE: NIA1375 | CIRURGIA VASCULAR | MATERIAL DE CONSUMO | FIOS E FITAS CIRURGICOS | UN | 02.370.649/0001-20 | BRASUTURE INDUSTRIA COMERCIO IMPORTACAO EXPORTACAO LTDA | 20 |  |  | Material de consumo hospitalar | TUSS | 01/02/2020 | EM ANALISE | EM ANALISE
73426067 | 10372360009 | NIA1376 | 01/02/2020 |  |  | 8,4211 |  | NYLON MONOFILAMENTO COM AGULHA - BRASUTURE: NIA1376 | NYLON MONOFILAMENTO COM AGULHA - BRASUTURE: NIA1376 | CIRURGIA VASCULAR | MATERIAL DE CONSUMO | FIOS E FITAS CIRURGICOS | UN | 02.370.649/0001-20 | BRASUTURE INDUSTRIA COMERCIO IMPORTACAO EXPORTACAO LTDA | 20 |  |  | Material de consumo hospitalar | TUSS | 01/02/2020 | EM ANALISE | EM ANALISE
73426075 | 10372360009 | NIA1374 | 01/02/2020 |  |  | 8,2500 |  | NYLON MONOFILAMENTO COM AGULHA - BRASUTURE: NIA1374 | NYLON MONOFILAMENTO COM AGULHA - BRASUTURE: NIA1374 | CIRURGIA VASCULAR | MATERIAL DE CONSUMO | FIOS E FITAS CIRURGICOS | UN | 02.370.649/0001-20 | BRASUTURE INDUSTRIA COMERCIO IMPORTACAO EXPORTACAO LTDA | 20 |  |  | Material de consumo hospitalar | TUSS | 01/02/2020 | EM ANALISE | EM ANALISE
73426083 | 10372360009 | NIA1352 | 01/02/2020 |  |  | 8,4150 |  | NYLON MONOFILAMENTO COM AGULHA - BRASUTURE: NIA1352 | NYLON MONOFILAMENTO COM AGULHA - BRASUTURE: NIA1352 | CIRURGIA VASCULAR | MATERIAL DE CONSUMO | FIOS E FITAS CIRURGICOS | UN | 02.370.649/0001-20 | BRASUTURE INDUSTRIA COMERCIO IMPORTACAO EXPORTACAO LTDA | 20 |  |  | Material de consumo hospitalar | TUSS | 01/02/2020 | EM ANALISE | EM ANALISE
73426091 | 10372360009 | NIA1353 | 01/02/2020 |  |  | 8,4150 |  | NYLON MONOFILAMENTO COM AGULHA - BRASUTURE: NIA1353 | NYLON MONOFILAMENTO COM AGULHA - BRASUTURE: NIA1353 | CIRURGIA VASCULAR | MATERIAL DE CONSUMO | FIOS E FITAS CIRURGICOS | UN | 02.370.649/0001-20 | BRASUTURE INDUSTRIA COMERCIO IMPORTACAO EXPORTACAO LTDA | 20 |  |  | Material de consumo hospitalar | TUSS | 01/02/2020 | EM ANALISE | EM ANALISE
73426105 | 10372360009 | NIA1354 | 01/02/2020 |  |  | 8,4150 |  | NYLON MONOFILAMENTO COM AGULHA - BRASUTURE: NIA1354 | NYLON MONOFILAMENTO COM AGULHA - BRASUTURE: NIA1354 | CIRURGIA VASCULAR | MATERIAL DE CONSUMO | FIOS E FITAS CIRURGICOS | UN | 02.370.649/0001-20 | BRASUTURE INDUSTRIA COMERCIO IMPORTACAO EXPORTACAO LTDA | 20 |  |  | Material de consumo hospitalar | TUSS | 01/02/2020 | EM ANALISE | EM ANALISE
73426113 | 10372360009 | NIA1368 | 01/02/2020 |  |  | 10,1476 |  | NYLON MONOFILAMENTO COM AGULHA - BRASUTURE: NIA1368 | NYLON MONOFILAMENTO COM AGULHA - BRASUTURE: NIA1368 | CIRURGIA VASCULAR | MATERIAL DE CONSUMO | FIOS E FITAS CIRURGICOS | UN | 02.370.649/0001-20 | BRASUTURE INDUSTRIA COMERCIO IMPORTACAO EXPORTACAO LTDA | 20 |  |  | Material de consumo hospitalar | TUSS | 01/02/2020 | EM ANALISE | EM ANALISE
73426121 | 10372360009 | NIA1369 | 01/02/2020 |  |  | 8,2500 |  | NYLON MONOFILAMENTO COM AGULHA - BRASUTURE: NIA1369 | NYLON MONOFILAMENTO COM AGULHA - BRASUTURE: NIA1369 | CIRURGIA VASCULAR | MATERIAL DE CONSUMO | FIOS E FITAS CIRURGICOS | UN | 02.370.649/0001-20 | BRASUTURE INDUSTRIA COMERCIO IMPORTACAO EXPORTACAO LTDA | 20 |  |  | Material de consumo hospitalar | TUSS | 01/02/2020 | EM ANALISE | EM ANALISE
73426130 | 10372360009 | NIA1390 | 01/02/2020 |  |  | 2,1298 |  | NYLON MONOFILAMENTO COM AGULHA - BRASUTURE: NIA1390 | NYLON MONOFILAMENTO COM AGULHA - BRASUTURE: NIA1390 | CIRURGIA VASCULAR | MATERIAL DE CONSUMO | FIOS E FITAS CIRURGICOS | UN | 02.370.649/0001-20 | BRASUTURE INDUSTRIA COMERCIO IMPORTACAO EXPORTACAO LTDA | 20 |  |  | Material de consumo hospitalar | TUSS | 01/02/2020 | EM ANALISE | EM ANALISE
73426148 | 10372360009 | NPA3399 | 01/02/2020 |  |  | 2,7000 |  | NYLON MONOFILAMENTO COM AGULHA - BRASUTURE: NPA3399 | NYLON MONOFILAMENTO COM AGULHA - BRASUTURE: NPA3399 | CIRURGIA VASCULAR | MATERIAL DE CONSUMO | FIOS E FITAS CIRURGICOS | UN | 02.370.649/0001-20 | BRASUTURE INDUSTRIA COMERCIO IMPORTACAO EXPORTACAO LTDA | 20 |  |  | Material de consumo hospitalar | TUSS | 01/02/2020 | EM ANALISE | EM ANALISE
73426156 | 10372360009 | NPA3884 | 01/02/2020 |  |  | 8,2500 |  | NYLON MONOFILAMENTO COM AGULHA - BRASUTURE: NPA3884 | NYLON MONOFILAMENTO COM AGULHA - BRASUTURE: NPA3884 | CIRURGIA VASCULAR | MATERIAL DE CONSUMO | FIOS E FITAS CIRURGICOS | UN | 02.370.649/0001-20 | BRASUTURE INDUSTRIA COMERCIO IMPORTACAO EXPORTACAO LTDA | 20 |  |  | Material de consumo hospitalar | TUSS | 01/02/2020 | EM ANALISE | EM ANALISE
73426164 | 10372360009 | NPA3887 | 01/02/2020 |  |  | 5,7060 |  | NYLON MONOFILAMENTO COM AGULHA - BRASUTURE: NPA3887 | NYLON MONOFILAMENTO COM AGULHA - BRASUTURE: NPA3887 | CIRURGIA VASCULAR | MATERIAL DE CONSUMO | FIOS E FITAS CIRURGICOS | UN | 02.370.649/0001-20 | BRASUTURE INDUSTRIA COMERCIO IMPORTACAO EXPORTACAO LTDA | 20 |  |  | Material de consumo hospitalar | TUSS | 01/02/2020 | EM ANALISE | EM ANALISE
73426172 | 10372360009 | NPA3893 | 01/02/2020 |  |  | 3,7500 |  | NYLON MONOFILAMENTO COM AGULHA - BRASUTURE: NPA3893 | NYLON MONOFILAMENTO COM AGULHA - BRASUTURE: NPA3893 | CIRURGIA VASCULAR | MATERIAL DE CONSUMO | FIOS E FITAS CIRURGICOS | UN | 02.370.649/0001-20 | BRASUTURE INDUSTRIA COMERCIO IMPORTACAO EXPORTACAO LTDA | 20 |  |  | Material de consumo hospitalar | TUSS | 01/02/2020 | EM ANALISE | EM ANALISE
73426180 | 10372360009 | NPA3897 | 01/02/2020 |  |  | 5,6988 |  | NYLON MONOFILAMENTO COM AGULHA - BRASUTURE: NPA3897 | NYLON MONOFILAMENTO COM AGULHA - BRASUTURE: NPA3897 | CIRURGIA VASCULAR | MATERIAL DE CONSUMO | FIOS E FITAS CIRURGICOS | UN | 02.370.649/0001-20 | BRASUTURE INDUSTRIA COMERCIO IMPORTACAO EXPORTACAO LTDA | 20 |  |  | Material de consumo hospitalar | TUSS | 01/02/2020 | EM ANALISE | EM ANALISE
73426199 | 10372360009 | NPA38873 | 01/02/2020 |  |  | 15,7224 |  | NYLON MONOFILAMENTO COM AGULHA - BRASUTURE: NPA38873 | NYLON MONOFILAMENTO COM AGULHA - BRASUTURE: NPA38873 | CIRURGIA VASCULAR | MATERIAL DE CONSUMO | FIOS E FITAS CIRURGICOS | UN | 02.370.649/0001-20 | BRASUTURE INDUSTRIA COMERCIO IMPORTACAO EXPORTACAO LTDA | 20 |  |  | Material de consumo hospitalar | TUSS | 01/02/2020 | EM ANALISE | EM ANALISE
73426202 | 10372360009 | NPA38973 | 01/02/2020 |  |  | 15,7224 |  | NYLON MONOFILAMENTO COM AGULHA - BRASUTURE: NPA38973 | NYLON MONOFILAMENTO COM AGULHA - BRASUTURE: NPA38973 | CIRURGIA VASCULAR | MATERIAL DE CONSUMO | FIOS E FITAS CIRURGICOS | UN | 02.370.649/0001-20 | BRASUTURE INDUSTRIA COMERCIO IMPORTACAO EXPORTACAO LTDA | 20 |  |  | Material de consumo hospitalar | TUSS | 01/02/2020 | EM ANALISE | EM ANALISE
73426210 | 10372360009 | NPA363 | 01/02/2020 |  |  | 8,2500 |  | NYLON MONOFILAMENTO COM AGULHA - BRASUTURE: NPA363 | NYLON MONOFILAMENTO COM AGULHA - BRASUTURE: NPA363 | CIRURGIA VASCULAR | MATERIAL DE CONSUMO | FIOS E FITAS CIRURGICOS | UN | 02.370.649/0001-20 | BRASUTURE INDUSTRIA COMERCIO IMPORTACAO EXPORTACAO LTDA | 20 |  |  | Material de consumo hospitalar | TUSS | 01/02/2020 | EM ANALISE | EM ANALISE
73426229 | 10372360009 | NPA366 | 01/02/2020 |  |  | 4,9128 |  | NYLON MONOFILAMENTO COM AGULHA - BRASUTURE: NPA366 | NYLON MONOFILAMENTO COM AGULHA - BRASUTURE: NPA366 | CIRURGIA VASCULAR | MATERIAL DE CONSUMO | FIOS E FITAS CIRURGICOS | UN | 02.370.649/0001-20 | BRASUTURE INDUSTRIA COMERCIO IMPORTACAO EXPORTACAO LTDA | 20 |  |  | Material de consumo hospitalar | TUSS | 01/02/2020 | EM ANALISE | EM ANALISE
73426237 | 10372360009 | NPA367 | 01/02/2020 |  |  | 2,2176 |  | NYLON MONOFILAMENTO COM AGULHA - BRASUTURE: NPA367 | NYLON MONOFILAMENTO COM AGULHA - BRASUTURE: NPA367 | CIRURGIA VASCULAR | MATERIAL DE CONSUMO | FIOS E FITAS CIRURGICOS | UN | 02.370.649/0001-20 | BRASUTURE INDUSTRIA COMERCIO IMPORTACAO EXPORTACAO LTDA | 20 |  |  | Material de consumo hospitalar | TUSS | 01/02/2020 | EM ANALISE | EM ANALISE
73426245 | 10372360009 | 971190 | 01/02/2020 |  |  | 8,2500 |  | NYLON MONOFILAMENTO COM AGULHA - B.BRAUN: 0971190 | NYLON MONOFILAMENTO COM AGULHA - B.BRAUN: 0971190 | CIRURGIA VASCULAR | MATERIAL DE CONSUMO | FIOS E FITAS CIRURGICOS | UN | 02.370.649/0001-20 | BRASUTURE INDUSTRIA COMERCIO IMPORTACAO EXPORTACAO LTDA | 20 |  |  | Material de consumo hospitalar | TUSS | 01/02/2020 | EM ANALISE | EM ANALISE
73426253 | 10372360009 | 971078 | 01/02/2020 |  |  | 8,2500 |  | NYLON MONOFILAMENTO COM AGULHA - B.BRAUN: 0971078 | NYLON MONOFILAMENTO COM AGULHA - B.BRAUN: 0971078 | CIRURGIA VASCULAR | MATERIAL DE CONSUMO | FIOS E FITAS CIRURGICOS | UN | 02.370.649/0001-20 | BRASUTURE INDUSTRIA COMERCIO IMPORTACAO EXPORTACAO LTDA | 20 |  |  | Material de consumo hospitalar | TUSS | 01/02/2020 | EM ANALISE | EM ANALISE
73426261 | 10372360009 | 971215 | 01/02/2020 |  |  | 8,2500 |  | NYLON MONOFILAMENTO COM AGULHA - B.BRAUN: 0971215 | NYLON MONOFILAMENTO COM AGULHA - B.BRAUN: 0971215 | CIRURGIA VASCULAR | MATERIAL DE CONSUMO | FIOS E FITAS CIRURGICOS | UN | 02.370.649/0001-20 | BRASUTURE INDUSTRIA COMERCIO IMPORTACAO EXPORTACAO LTDA | 20 |  |  | Material de consumo hospitalar | TUSS | 01/02/2020 | EM ANALISE | EM ANALISE
73426270 | 10372360009 | 971210 | 01/02/2020 |  |  | 8,2500 |  | NYLON MONOFILAMENTO COM AGULHA - B.BRAUN: 0971210 | NYLON MONOFILAMENTO COM AGULHA - B.BRAUN: 0971210 | CIRURGIA VASCULAR | MATERIAL DE CONSUMO | FIOS E FITAS CIRURGICOS | UN | 02.370.649/0001-20 | BRASUTURE INDUSTRIA COMERCIO IMPORTACAO EXPORTACAO LTDA | 20 |  |  | Material de consumo hospitalar | TUSS | 01/02/2020 | EM ANALISE | EM ANALISE
73426288 | 10372360009 | B0971063BR | 01/02/2020 |  |  | 26,0652 |  | NYLON MONOFILAMENTO COM AGULHA - B.BRAUN: B0971063BR | NYLON MONOFILAMENTO COM AGULHA - B.BRAUN: B0971063BR | CIRURGIA VASCULAR | MATERIAL DE CONSUMO | FIOS E FITAS CIRURGICOS | UN | 02.370.649/0001-20 | BRASUTURE INDUSTRIA COMERCIO IMPORTACAO EXPORTACAO LTDA | 20 |  |  | Material de consumo hospitalar | TUSS | 01/02/2020 | EM ANALISE | EM ANALISE
73426296 | 10372360009 | 971063 | 01/02/2020 |  |  | 8,2500 |  | NYLON MONOFILAMENTO COM AGULHA - B.BRAUN: 0971063 | NYLON MONOFILAMENTO COM AGULHA - B.BRAUN: 0971063 | CIRURGIA VASCULAR | MATERIAL DE CONSUMO | FIOS E FITAS CIRURGICOS | UN | 02.370.649/0001-20 | BRASUTURE INDUSTRIA COMERCIO IMPORTACAO EXPORTACAO LTDA | 20 |  |  | Material de consumo hospitalar | TUSS | 01/02/2020 | EM ANALISE | EM ANALISE
73426318 | 10372360009 | 978254 | 01/02/2020 |  |  | 8,2500 |  | NYLON MONOFILAMENTO COM AGULHA - B.BRAUN: 0978254 | NYLON MONOFILAMENTO COM AGULHA - B.BRAUN: 0978254 | CIRURGIA VASCULAR | MATERIAL DE CONSUMO | FIOS E FITAS CIRURGICOS | UN | 02.370.649/0001-20 | BRASUTURE INDUSTRIA COMERCIO IMPORTACAO EXPORTACAO LTDA | 20 |  |  | Material de consumo hospitalar | TUSS | 01/02/2020 | EM ANALISE | EM ANALISE
73426326 | 10372360009 | B0970210BR | 01/02/2020 |  |  | 3,1704 |  | NYLON MONOFILAMENTO COM AGULHA - B.BRAUN: B0970210BR | NYLON MONOFILAMENTO COM AGULHA - B.BRAUN: B0970210BR | CIRURGIA VASCULAR | MATERIAL DE CONSUMO | FIOS E FITAS CIRURGICOS | UN | 02.370.649/0001-20 | BRASUTURE INDUSTRIA COMERCIO IMPORTACAO EXPORTACAO LTDA | 20 |  |  | Material de consumo hospitalar | TUSS | 01/02/2020 | EM ANALISE | EM ANALISE
73426334 | 10372360009 | 970210 | 01/02/2020 |  |  | 8,2500 |  | NYLON MONOFILAMENTO COM AGULHA - B.BRAUN: 0970210 | NYLON MONOFILAMENTO COM AGULHA - B.BRAUN: 0970210 | CIRURGIA VASCULAR | MATERIAL DE CONSUMO | FIOS E FITAS CIRURGICOS | UN | 02.370.649/0001-20 | BRASUTURE INDUSTRIA COMERCIO IMPORTACAO EXPORTACAO LTDA | 20 |  |  | Material de consumo hospitalar | TUSS | 01/02/2020 | EM ANALISE | EM ANALISE
73426342 | 10372360009 | B0970408BR | 01/02/2020 |  |  | 6,3420 |  | NYLON MONOFILAMENTO COM AGULHA - B.BRAUN: B0970408BR | NYLON MONOFILAMENTO COM AGULHA - B.BRAUN: B0970408BR | CIRURGIA VASCULAR | MATERIAL DE CONSUMO | FIOS E FITAS CIRURGICOS | UN | 02.370.649/0001-20 | BRASUTURE INDUSTRIA COMERCIO IMPORTACAO EXPORTACAO LTDA | 20 |  |  | Material de consumo hospitalar | TUSS | 01/02/2020 | EM ANALISE | EM ANALISE
73426350 | 10372360009 | 970408 | 01/02/2020 |  |  | 8,2500 |  | NYLON MONOFILAMENTO COM AGULHA - B.BRAUN: 0970408 | NYLON MONOFILAMENTO COM AGULHA - B.BRAUN: 0970408 | CIRURGIA VASCULAR | MATERIAL DE CONSUMO | FIOS E FITAS CIRURGICOS | UN | 02.370.649/0001-20 | BRASUTURE INDUSTRIA COMERCIO IMPORTACAO EXPORTACAO LTDA | 20 |  |  | Material de consumo hospitalar | TUSS | 01/02/2020 | EM ANALISE | EM ANALISE
73426369 | 10372360009 | B0970694BR | 01/02/2020 |  |  | 8,2500 |  | NYLON MONOFILAMENTO COM AGULHA - B.BRAUN: B0970694BR | NYLON MONOFILAMENTO COM AGULHA - B.BRAUN: B0970694BR | CIRURGIA VASCULAR | MATERIAL DE CONSUMO | FIOS E FITAS CIRURGICOS | UN | 02.370.649/0001-20 | BRASUTURE INDUSTRIA COMERCIO IMPORTACAO EXPORTACAO LTDA | 20 |  |  | Material de consumo hospitalar | TUSS | 01/02/2020 | EM ANALISE | EM ANALISE
73426377 | 10372360009 | 970694 | 01/02/2020 |  |  | 8,2500 |  | NYLON MONOFILAMENTO COM AGULHA - B.BRAUN: 0970694 | NYLON MONOFILAMENTO COM AGULHA - B.BRAUN: 0970694 | CIRURGIA VASCULAR | MATERIAL DE CONSUMO | FIOS E FITAS CIRURGICOS | UN | 02.370.649/0001-20 | BRASUTURE INDUSTRIA COMERCIO IMPORTACAO EXPORTACAO LTDA | 20 |  |  | Material de consumo hospitalar | TUSS | 01/02/2020 | EM ANALISE | EM ANALISE
73426385 | 10372360009 | B0970520BR | 01/02/2020 |  |  | 8,2500 |  | NYLON MONOFILAMENTO COM AGULHA - B.BRAUN: B0970520BR | NYLON MONOFILAMENTO COM AGULHA - B.BRAUN: B0970520BR | CIRURGIA VASCULAR | MATERIAL DE CONSUMO | FIOS E FITAS CIRURGICOS | UN | 02.370.649/0001-20 | BRASUTURE INDUSTRIA COMERCIO IMPORTACAO EXPORTACAO LTDA | 20 |  |  | Material de consumo hospitalar | TUSS | 01/02/2020 | EM ANALISE | EM ANALISE
73426393 | 10372360009 | 970520 | 01/02/2020 |  |  | 8,2500 |  | NYLON MONOFILAMENTO COM AGULHA - B.BRAUN: 0970520 | NYLON MONOFILAMENTO COM AGULHA - B.BRAUN: 0970520 | CIRURGIA VASCULAR | MATERIAL DE CONSUMO | FIOS E FITAS CIRURGICOS | UN | 02.370.649/0001-20 | BRASUTURE INDUSTRIA COMERCIO IMPORTACAO EXPORTACAO LTDA | 20 |  |  | Material de consumo hospitalar | TUSS | 01/02/2020 | EM ANALISE | EM ANALISE
73426407 | 10372360009 | B0970539BR | 01/02/2020 |  |  | 8,2500 |  | NYLON MONOFILAMENTO COM AGULHA - B.BRAUN: B0970539BR | NYLON MONOFILAMENTO COM AGULHA - B.BRAUN: B0970539BR | CIRURGIA VASCULAR | MATERIAL DE CONSUMO | FIOS E FITAS CIRURGICOS | UN | 02.370.649/0001-20 | BRASUTURE INDUSTRIA COMERCIO IMPORTACAO EXPORTACAO LTDA | 20 |  |  | Material de consumo hospitalar | TUSS | 01/02/2020 | EM ANALISE | EM ANALISE
73426415 | 10372360009 | 970539 | 01/02/2020 |  |  | 8,2500 |  | NYLON MONOFILAMENTO COM AGULHA - B.BRAUN: 0970539 | NYLON MONOFILAMENTO COM AGULHA - B.BRAUN: 0970539 | CIRURGIA VASCULAR | MATERIAL DE CONSUMO | FIOS E FITAS CIRURGICOS | UN | 02.370.649/0001-20 | BRASUTURE INDUSTRIA COMERCIO IMPORTACAO EXPORTACAO LTDA | 20 |  |  | Material de consumo hospitalar | TUSS | 01/02/2020 | EM ANALISE | EM ANALISE
73426423 | 10372360009 | B0975584BR | 01/02/2020 |  |  | 8,2500 |  | NYLON MONOFILAMENTO COM AGULHA - B.BRAUN: B0975584BR | NYLON MONOFILAMENTO COM AGULHA - B.BRAUN: B0975584BR | CIRURGIA VASCULAR | MATERIAL DE CONSUMO | FIOS E FITAS CIRURGICOS | UN | 02.370.649/0001-20 | BRASUTURE INDUSTRIA COMERCIO IMPORTACAO EXPORTACAO LTDA | 20 |  |  | Material de consumo hospitalar | TUSS | 01/02/2020 | EM ANALISE | EM ANALISE
73426431 | 10372360009 | 975584 | 01/02/2020 |  |  | 8,2500 |  | NYLON MONOFILAMENTO COM AGULHA - B.BRAUN: 0975584 | NYLON MONOFILAMENTO COM AGULHA - B.BRAUN: 0975584 | CIRURGIA VASCULAR | MATERIAL DE CONSUMO | FIOS E FITAS CIRURGICOS | UN | 02.370.649/0001-20 | BRASUTURE INDUSTRIA COMERCIO IMPORTACAO EXPORTACAO LTDA | 20 |  |  | Material de consumo hospitalar | TUSS | 01/02/2020 | EM ANALISE | EM ANALISE
73426440 | 10372360009 | B0974713BR | 01/02/2020 |  |  | 8,2500 |  | NYLON MONOFILAMENTO COM AGULHA - B.BRAUN: B0974713BR | NYLON MONOFILAMENTO COM AGULHA - B.BRAUN: B0974713BR | CIRURGIA VASCULAR | MATERIAL DE CONSUMO | FIOS E FITAS CIRURGICOS | UN | 02.370.649/0001-20 | BRASUTURE INDUSTRIA COMERCIO IMPORTACAO EXPORTACAO LTDA | 20 |  |  | Material de consumo hospitalar | TUSS | 01/02/2020 | EM ANALISE | EM ANALISE
73426458 | 10372360009 | 974713 | 01/02/2020 |  |  | 8,2500 |  | NYLON MONOFILAMENTO COM AGULHA - B.BRAUN: 0974713 | NYLON MONOFILAMENTO COM AGULHA - B.BRAUN: 0974713 | CIRURGIA VASCULAR | MATERIAL DE CONSUMO | FIOS E FITAS CIRURGICOS | UN | 02.370.649/0001-20 | BRASUTURE INDUSTRIA COMERCIO IMPORTACAO EXPORTACAO LTDA | 20 |  |  | Material de consumo hospitalar | TUSS | 01/02/2020 | EM ANALISE | EM ANALISE
73426466 | 10372360009 | B0972230BR | 01/02/2020 |  |  | 12,0324 |  | NYLON MONOFILAMENTO COM AGULHA - B.BRAUN: B0972230BR | NYLON MONOFILAMENTO COM AGULHA - B.BRAUN: B0972230BR | CIRURGIA VASCULAR | MATERIAL DE CONSUMO | FIOS E FITAS CIRURGICOS | UN | 02.370.649/0001-20 | BRASUTURE INDUSTRIA COMERCIO IMPORTACAO EXPORTACAO LTDA | 20 |  |  | Material de consumo hospitalar | TUSS | 01/02/2020 | EM ANALISE | EM ANALISE
73426474 | 10372360009 | 972230 | 01/02/2020 |  |  | 8,2500 |  | NYLON MONOFILAMENTO COM AGULHA - B.BRAUN: 0972230 | NYLON MONOFILAMENTO COM AGULHA - B.BRAUN: 0972230 | CIRURGIA VASCULAR | MATERIAL DE CONSUMO | FIOS E FITAS CIRURGICOS | UN | 02.370.649/0001-20 | BRASUTURE INDUSTRIA COMERCIO IMPORTACAO EXPORTACAO LTDA | 20 |  |  | Material de consumo hospitalar | TUSS | 01/02/2020 | EM ANALISE | EM ANALISE
73426482 | 10372360009 | B0972191BR | 01/02/2020 |  |  | 8,2500 |  | NYLON MONOFILAMENTO COM AGULHA - B.BRAUN: B0972191BR | NYLON MONOFILAMENTO COM AGULHA - B.BRAUN: B0972191BR | CIRURGIA VASCULAR | MATERIAL DE CONSUMO | FIOS E FITAS CIRURGICOS | UN | 02.370.649/0001-20 | BRASUTURE INDUSTRIA COMERCIO IMPORTACAO EXPORTACAO LTDA | 20 |  |  | Material de consumo hospitalar | TUSS | 01/02/2020 | EM ANALISE | EM ANALISE
73426490 | 10372360009 | 971191 | 01/02/2020 |  |  | 8,2500 |  | NYLON MONOFILAMENTO COM AGULHA - B.BRAUN: 0971191 | NYLON MONOFILAMENTO COM AGULHA - B.BRAUN: 0971191 | CIRURGIA VASCULAR | MATERIAL DE CONSUMO | FIOS E FITAS CIRURGICOS | UN | 02.370.649/0001-20 | BRASUTURE INDUSTRIA COMERCIO IMPORTACAO EXPORTACAO LTDA | 20 |  |  | Material de consumo hospitalar | TUSS | 01/02/2020 | EM ANALISE | EM ANALISE
73426504 | 10372360009 | B0972205BR | 01/02/2020 |  |  | 2,5632 |  | NYLON MONOFILAMENTO COM AGULHA - B.BRAUN: B0972205BR | NYLON MONOFILAMENTO COM AGULHA - B.BRAUN: B0972205BR | CIRURGIA VASCULAR | MATERIAL DE CONSUMO | FIOS E FITAS CIRURGICOS | UN | 02.370.649/0001-20 | BRASUTURE INDUSTRIA COMERCIO IMPORTACAO EXPORTACAO LTDA | 20 |  |  | Material de consumo hospitalar | TUSS | 01/02/2020 | EM ANALISE | EM ANALISE
73426512 | 10372360009 | 972205 | 01/02/2020 |  |  | 8,2500 |  | NYLON MONOFILAMENTO COM AGULHA - B.BRAUN: 0972205 | NYLON MONOFILAMENTO COM AGULHA - B.BRAUN: 0972205 | CIRURGIA VASCULAR | MATERIAL DE CONSUMO | FIOS E FITAS CIRURGICOS | UN | 02.370.649/0001-20 | BRASUTURE INDUSTRIA COMERCIO IMPORTACAO EXPORTACAO LTDA | 20 |  |  | Material de consumo hospitalar | TUSS | 01/02/2020 | EM ANALISE | EM ANALISE
73426520 | 10372360009 | B0972213BR | 01/02/2020 |  |  | 8,2500 |  | NYLON MONOFILAMENTO COM AGULHA - B.BRAUN: B0972213BR | NYLON MONOFILAMENTO COM AGULHA - B.BRAUN: B0972213BR | CIRURGIA VASCULAR | MATERIAL DE CONSUMO | FIOS E FITAS CIRURGICOS | UN | 02.370.649/0001-20 | BRASUTURE INDUSTRIA COMERCIO IMPORTACAO EXPORTACAO LTDA | 20 |  |  | Material de consumo hospitalar | TUSS | 01/02/2020 | EM ANALISE | EM ANALISE
73426539 | 10372360009 | 972213 | 01/02/2020 |  |  | 8,2500 |  | NYLON MONOFILAMENTO COM AGULHA - B.BRAUN: 0972213 | NYLON MONOFILAMENTO COM AGULHA - B.BRAUN: 0972213 | CIRURGIA VASCULAR | MATERIAL DE CONSUMO | FIOS E FITAS CIRURGICOS | UN | 02.370.649/0001-20 | BRASUTURE INDUSTRIA COMERCIO IMPORTACAO EXPORTACAO LTDA | 20 |  |  | Material de consumo hospitalar | TUSS | 01/02/2020 | EM ANALISE | EM ANALISE
73426547 | 10372360009 | B0972221BR | 01/02/2020 |  |  | 8,2500 |  | NYLON MONOFILAMENTO COM AGULHA - B.BRAUN: B0972221BR | NYLON MONOFILAMENTO COM AGULHA - B.BRAUN: B0972221BR | CIRURGIA VASCULAR | MATERIAL DE CONSUMO | FIOS E FITAS CIRURGICOS | UN | 02.370.649/0001-20 | BRASUTURE INDUSTRIA COMERCIO IMPORTACAO EXPORTACAO LTDA | 20 |  |  | Material de consumo hospitalar | TUSS | 01/02/2020 | EM ANALISE | EM ANALISE
73426555 | 10372360009 | 972221 | 01/02/2020 |  |  | 8,2500 |  | NYLON MONOFILAMENTO COM AGULHA - B.BRAUN: 0972221 | NYLON MONOFILAMENTO COM AGULHA - B.BRAUN: 0972221 | CIRURGIA VASCULAR | MATERIAL DE CONSUMO | FIOS E FITAS CIRURGICOS | UN | 02.370.649/0001-20 | BRASUTURE INDUSTRIA COMERCIO IMPORTACAO EXPORTACAO LTDA | 20 |  |  | Material de consumo hospitalar | TUSS | 01/02/2020 | EM ANALISE | EM ANALISE
73426563 | 10372360009 | B0972372BR | 01/02/2020 |  |  | 8,2500 |  | NYLON MONOFILAMENTO COM AGULHA - B.BRAUN: B0972372BR | NYLON MONOFILAMENTO COM AGULHA - B.BRAUN: B0972372BR | CIRURGIA VASCULAR | MATERIAL DE CONSUMO | FIOS E FITAS CIRURGICOS | UN | 02.370.649/0001-20 | BRASUTURE INDUSTRIA COMERCIO IMPORTACAO EXPORTACAO LTDA | 20 |  |  | Material de consumo hospitalar | TUSS | 01/02/2020 | EM ANALISE | EM ANALISE
73426571 | 10372360009 | 972327 | 01/02/2020 |  |  | 8,2500 |  | NYLON MONOFILAMENTO COM AGULHA - B.BRAUN: 0972327 | NYLON MONOFILAMENTO COM AGULHA - B.BRAUN: 0972327 | CIRURGIA VASCULAR | MATERIAL DE CONSUMO | FIOS E FITAS CIRURGICOS | UN | 02.370.649/0001-20 | BRASUTURE INDUSTRIA COMERCIO IMPORTACAO EXPORTACAO LTDA | 20 |  |  | Material de consumo hospitalar | TUSS | 01/02/2020 | EM ANALISE | EM ANALISE
73426580 | 10372360009 | B0972345BR | 01/02/2020 |  |  | 2,5632 |  | NYLON MONOFILAMENTO COM AGULHA - B.BRAUN: B0972345BR | NYLON MONOFILAMENTO COM AGULHA - B.BRAUN: B0972345BR | CIRURGIA VASCULAR | MATERIAL DE CONSUMO | FIOS E FITAS CIRURGICOS | UN | 02.370.649/0001-20 | BRASUTURE INDUSTRIA COMERCIO IMPORTACAO EXPORTACAO LTDA | 20 |  |  | Material de consumo hospitalar | TUSS | 01/02/2020 | EM ANALISE | EM ANALISE
73426598 | 10372360009 | 972345 | 01/02/2020 |  |  | 8,2500 |  | NYLON MONOFILAMENTO COM AGULHA - B.BRAUN: 0972345 | NYLON MONOFILAMENTO COM AGULHA - B.BRAUN: 0972345 | CIRURGIA VASCULAR | MATERIAL DE CONSUMO | FIOS E FITAS CIRURGICOS | UN | 02.370.649/0001-20 | BRASUTURE INDUSTRIA COMERCIO IMPORTACAO EXPORTACAO LTDA | 20 |  |  | Material de consumo hospitalar | TUSS | 01/02/2020 | EM ANALISE | EM ANALISE
73426601 | 10372360009 | B0972353BR | 01/02/2020 | 30/04/2023 | DESCONTINUADO | 8,2500 | DESCONTINUADO 25/10/21 | NYLON MONOFILAMENTO COM AGULHA - B.BRAUN: B0972353BR | NYLON MONOFILAMENTO COM AGULHA - B.BRAUN: B0972353BR | CIRURGIA VASCULAR | MATERIAL DE CONSUMO | FIOS E FITAS CIRURGICOS | UN | 02.370.649/0001-20 | BRASUTURE INDUSTRIA COMERCIO IMPORTACAO EXPORTACAO LTDA | 20 |  |  | Material de consumo hospitalar | TUSS | 01/02/2020 | EM ANALISE | EM ANALISE
73426610 | 10372360009 | 972353 | 01/02/2020 |  |  | 8,2500 |  | NYLON MONOFILAMENTO COM AGULHA - B.BRAUN: 0972353 | NYLON MONOFILAMENTO COM AGULHA - B.BRAUN: 0972353 | CIRURGIA VASCULAR | MATERIAL DE CONSUMO | FIOS E FITAS CIRURGICOS | UN | 02.370.649/0001-20 | BRASUTURE INDUSTRIA COMERCIO IMPORTACAO EXPORTACAO LTDA | 20 |  |  | Material de consumo hospitalar | TUSS | 01/02/2020 | EM ANALISE | EM ANALISE
73426628 | 10372360009 | B0972361BR | 01/02/2020 |  |  | 8,2500 |  | NYLON MONOFILAMENTO COM AGULHA - B.BRAUN: B0972361BR | NYLON MONOFILAMENTO COM AGULHA - B.BRAUN: B0972361BR | CIRURGIA VASCULAR | MATERIAL DE CONSUMO | FIOS E FITAS CIRURGICOS | UN | 02.370.649/0001-20 | BRASUTURE INDUSTRIA COMERCIO IMPORTACAO EXPORTACAO LTDA | 20 |  |  | Material de consumo hospitalar | TUSS | 01/02/2020 | EM ANALISE | EM ANALISE
73426636 | 10372360009 | 972361 | 01/02/2020 |  |  | 8,2500 |  | NYLON MONOFILAMENTO COM AGULHA - B.BRAUN: 0972361 | NYLON MONOFILAMENTO COM AGULHA - B.BRAUN: 0972361 | CIRURGIA VASCULAR | MATERIAL DE CONSUMO | FIOS E FITAS CIRURGICOS | UN | 02.370.649/0001-20 | BRASUTURE INDUSTRIA COMERCIO IMPORTACAO EXPORTACAO LTDA | 20 |  |  | Material de consumo hospitalar | TUSS | 01/02/2020 | EM ANALISE | EM ANALISE
73426644 | 10372360009 | B0972441BR | 01/02/2020 |  |  | 2,5632 |  | NYLON MONOFILAMENTO COM AGULHA - B.BRAUN: B0972441BR | NYLON MONOFILAMENTO COM AGULHA - B.BRAUN: B0972441BR | CIRURGIA VASCULAR | MATERIAL DE CONSUMO | FIOS E FITAS CIRURGICOS | UN | 02.370.649/0001-20 | BRASUTURE INDUSTRIA COMERCIO IMPORTACAO EXPORTACAO LTDA | 20 |  |  | Material de consumo hospitalar | TUSS | 01/02/2020 | EM ANALISE | EM ANALISE
73426652 | 10372360009 | 972441 | 01/02/2020 |  |  | 8,2500 |  | NYLON MONOFILAMENTO COM AGULHA - B.BRAUN: 0972441 | NYLON MONOFILAMENTO COM AGULHA - B.BRAUN: 0972441 | CIRURGIA VASCULAR | MATERIAL DE CONSUMO | FIOS E FITAS CIRURGICOS | UN | 02.370.649/0001-20 | BRASUTURE INDUSTRIA COMERCIO IMPORTACAO EXPORTACAO LTDA | 20 |  |  | Material de consumo hospitalar | TUSS | 01/02/2020 | EM ANALISE | EM ANALISE
73426660 | 10372360009 | B0972469BR | 01/02/2020 |  |  | 8,2500 |  | NYLON MONOFILAMENTO COM AGULHA - B.BRAUN: B0972469BR | NYLON MONOFILAMENTO COM AGULHA - B.BRAUN: B0972469BR | CIRURGIA VASCULAR | MATERIAL DE CONSUMO | FIOS E FITAS CIRURGICOS | UN | 02.370.649/0001-20 | BRASUTURE INDUSTRIA COMERCIO IMPORTACAO EXPORTACAO LTDA | 20 |  |  | Material de consumo hospitalar | TUSS | 01/02/2020 | EM ANALISE | EM ANALISE
73426679 | 10372360009 | 972469 | 01/02/2020 |  |  | 8,2500 |  | NYLON MONOFILAMENTO COM AGULHA - B.BRAUN: 0972469 | NYLON MONOFILAMENTO COM AGULHA - B.BRAUN: 0972469 | CIRURGIA VASCULAR | MATERIAL DE CONSUMO | FIOS E FITAS CIRURGICOS | UN | 02.370.649/0001-20 | BRASUTURE INDUSTRIA COMERCIO IMPORTACAO EXPORTACAO LTDA | 20 |  |  | Material de consumo hospitalar | TUSS | 01/02/2020 | EM ANALISE | EM ANALISE
73426687 | 10372360009 | B0972477BR | 01/02/2020 |  |  | 8,2500 |  | NYLON MONOFILAMENTO COM AGULHA - B.BRAUN: B0972477BR | NYLON MONOFILAMENTO COM AGULHA - B.BRAUN: B0972477BR | CIRURGIA VASCULAR | MATERIAL DE CONSUMO | FIOS E FITAS CIRURGICOS | UN | 02.370.649/0001-20 | BRASUTURE INDUSTRIA COMERCIO IMPORTACAO EXPORTACAO LTDA | 20 |  |  | Material de consumo hospitalar | TUSS | 01/02/2020 | EM ANALISE | EM ANALISE
73426695 | 10372360009 | 972477 | 01/02/2020 |  |  | 8,2500 |  | NYLON MONOFILAMENTO COM AGULHA - B.BRAUN: 0972477 | NYLON MONOFILAMENTO COM AGULHA - B.BRAUN: 0972477 | CIRURGIA VASCULAR | MATERIAL DE CONSUMO | FIOS E FITAS CIRURGICOS | UN | 02.370.649/0001-20 | BRASUTURE INDUSTRIA COMERCIO IMPORTACAO EXPORTACAO LTDA | 20 |  |  | Material de consumo hospitalar | TUSS | 01/02/2020 | EM ANALISE | EM ANALISE
73426709 | 10372360009 | B0972545BR | 01/02/2020 | 30/04/2023 | DESCONTINUADO | 8,2500 | DESCONTINUADO 25/10/21 | NYLON MONOFILAMENTO COM AGULHA - B.BRAUN: B0972545BR | NYLON MONOFILAMENTO COM AGULHA - B.BRAUN: B0972545BR | CIRURGIA VASCULAR | MATERIAL DE CONSUMO | FIOS E FITAS CIRURGICOS | UN | 02.370.649/0001-20 | BRASUTURE INDUSTRIA COMERCIO IMPORTACAO EXPORTACAO LTDA | 20 |  |  | Material de consumo hospitalar | TUSS | 01/02/2020 | EM ANALISE | EM ANALISE
73426717 | 10372360009 | 972545 | 01/02/2020 |  |  | 8,2500 |  | NYLON MONOFILAMENTO COM AGULHA - B.BRAUN: 0972545 | NYLON MONOFILAMENTO COM AGULHA - B.BRAUN: 0972545 | CIRURGIA VASCULAR | MATERIAL DE CONSUMO | FIOS E FITAS CIRURGICOS | UN | 02.370.649/0001-20 | BRASUTURE INDUSTRIA COMERCIO IMPORTACAO EXPORTACAO LTDA | 20 |  |  | Material de consumo hospitalar | TUSS | 01/02/2020 | EM ANALISE | EM ANALISE
73426725 | 10372360009 | B0976595BR | 01/02/2020 |  |  | 12,2544 |  | NYLON MONOFILAMENTO COM AGULHA - B.BRAUN: B0976595BR | NYLON MONOFILAMENTO COM AGULHA - B.BRAUN: B0976595BR | CIRURGIA VASCULAR | MATERIAL DE CONSUMO | FIOS E FITAS CIRURGICOS | UN | 02.370.649/0001-20 | BRASUTURE INDUSTRIA COMERCIO IMPORTACAO EXPORTACAO LTDA | 20 |  |  | Material de consumo hospitalar | TUSS | 01/02/2020 | EM ANALISE | EM ANALISE
73426733 | 10372360009 | 976595 | 01/02/2020 |  |  | 8,2500 |  | NYLON MONOFILAMENTO COM AGULHA - B.BRAUN: 0976595 | NYLON MONOFILAMENTO COM AGULHA - B.BRAUN: 0976595 | CIRURGIA VASCULAR | MATERIAL DE CONSUMO | FIOS E FITAS CIRURGICOS | UN | 02.370.649/0001-20 | BRASUTURE INDUSTRIA COMERCIO IMPORTACAO EXPORTACAO LTDA | 20 |  |  | Material de consumo hospitalar | TUSS | 01/02/2020 | EM ANALISE | EM ANALISE
73426741 | 10372360009 | B0976594BR | 01/02/2020 |  |  | 8,2500 |  | NYLON MONOFILAMENTO COM AGULHA - B.BRAUN: B0976594BR | NYLON MONOFILAMENTO COM AGULHA - B.BRAUN: B0976594BR | CIRURGIA VASCULAR | MATERIAL DE CONSUMO | FIOS E FITAS CIRURGICOS | UN | 02.370.649/0001-20 | BRASUTURE INDUSTRIA COMERCIO IMPORTACAO EXPORTACAO LTDA | 20 |  |  | Material de consumo hospitalar | TUSS | 01/02/2020 | EM ANALISE | EM ANALISE
73426750 | 10372360009 | 976594 | 01/02/2020 |  |  | 8,2500 |  | NYLON MONOFILAMENTO COM AGULHA - B.BRAUN: 0976594 | NYLON MONOFILAMENTO COM AGULHA - B.BRAUN: 0976594 | CIRURGIA VASCULAR | MATERIAL DE CONSUMO | FIOS E FITAS CIRURGICOS | UN | 02.370.649/0001-20 | BRASUTURE INDUSTRIA COMERCIO IMPORTACAO EXPORTACAO LTDA | 20 |  |  | Material de consumo hospitalar | TUSS | 01/02/2020 | EM ANALISE | EM ANALISE
73426768 | 10372360009 | B0976629BR | 01/02/2020 |  |  | 2,9556 |  | NYLON MONOFILAMENTO COM AGULHA - B.BRAUN: B0976629BR | NYLON MONOFILAMENTO COM AGULHA - B.BRAUN: B0976629BR | CIRURGIA VASCULAR | MATERIAL DE CONSUMO | FIOS E FITAS CIRURGICOS | UN | 02.370.649/0001-20 | BRASUTURE INDUSTRIA COMERCIO IMPORTACAO EXPORTACAO LTDA | 20 |  |  | Material de consumo hospitalar | TUSS | 01/02/2020 | EM ANALISE | EM ANALISE
73426776 | 10372360009 | 976629 | 01/02/2020 |  |  | 8,2500 |  | NYLON MONOFILAMENTO COM AGULHA - B.BRAUN: 0976629 | NYLON MONOFILAMENTO COM AGULHA - B.BRAUN: 0976629 | CIRURGIA VASCULAR | MATERIAL DE CONSUMO | FIOS E FITAS CIRURGICOS | UN | 02.370.649/0001-20 | BRASUTURE INDUSTRIA COMERCIO IMPORTACAO EXPORTACAO LTDA | 20 |  |  | Material de consumo hospitalar | TUSS | 01/02/2020 | EM ANALISE | EM ANALISE
73426784 | 10372360009 | B0973721BR | 01/02/2020 |  |  | 8,2500 |  | NYLON MONOFILAMENTO COM AGULHA - B.BRAUN: B0973721BR | NYLON MONOFILAMENTO COM AGULHA - B.BRAUN: B0973721BR | CIRURGIA VASCULAR | MATERIAL DE CONSUMO | FIOS E FITAS CIRURGICOS | UN | 02.370.649/0001-20 | BRASUTURE INDUSTRIA COMERCIO IMPORTACAO EXPORTACAO LTDA | 20 |  |  | Material de consumo hospitalar | TUSS | 01/02/2020 | EM ANALISE | EM ANALISE
73426792 | 10372360009 | 973721 | 01/02/2020 |  |  | 8,2500 |  | NYLON MONOFILAMENTO COM AGULHA - B.BRAUN: 0973721 | NYLON MONOFILAMENTO COM AGULHA - B.BRAUN: 0973721 | CIRURGIA VASCULAR | MATERIAL DE CONSUMO | FIOS E FITAS CIRURGICOS | UN | 02.370.649/0001-20 | BRASUTURE INDUSTRIA COMERCIO IMPORTACAO EXPORTACAO LTDA | 20 |  |  | Material de consumo hospitalar | TUSS | 01/02/2020 | EM ANALISE | EM ANALISE
73426806 | 10372360009 | B0976628BR | 01/02/2020 |  |  | 2,6316 |  | NYLON MONOFILAMENTO COM AGULHA - B.BRAUN: B0976628BR | NYLON MONOFILAMENTO COM AGULHA - B.BRAUN: B0976628BR | CIRURGIA VASCULAR | MATERIAL DE CONSUMO | FIOS E FITAS CIRURGICOS | UN | 02.370.649/0001-20 | BRASUTURE INDUSTRIA COMERCIO IMPORTACAO EXPORTACAO LTDA | 20 |  |  | Material de consumo hospitalar | TUSS | 01/02/2020 | EM ANALISE | EM ANALISE
73426814 | 10372360009 | 976628 | 01/02/2020 |  |  | 8,2500 |  | NYLON MONOFILAMENTO COM AGULHA - B.BRAUN: 0976628 | NYLON MONOFILAMENTO COM AGULHA - B.BRAUN: 0976628 | CIRURGIA VASCULAR | MATERIAL DE CONSUMO | FIOS E FITAS CIRURGICOS | UN | 02.370.649/0001-20 | BRASUTURE INDUSTRIA COMERCIO IMPORTACAO EXPORTACAO LTDA | 20 |  |  | Material de consumo hospitalar | TUSS | 01/02/2020 | EM ANALISE | EM ANALISE
73426822 | 10372360009 | B0973719BR | 01/02/2020 |  |  | 8,2500 |  | NYLON MONOFILAMENTO COM AGULHA - B.BRAUN: B0973719BR | NYLON MONOFILAMENTO COM AGULHA - B.BRAUN: B0973719BR | CIRURGIA VASCULAR | MATERIAL DE CONSUMO | FIOS E FITAS CIRURGICOS | UN | 02.370.649/0001-20 | BRASUTURE INDUSTRIA COMERCIO IMPORTACAO EXPORTACAO LTDA | 20 |  |  | Material de consumo hospitalar | TUSS | 01/02/2020 | EM ANALISE | EM ANALISE
73426830 | 10372360009 | 973719 | 01/02/2020 |  |  | 8,2500 |  | NYLON MONOFILAMENTO COM AGULHA - B.BRAUN: 0973719 | NYLON MONOFILAMENTO COM AGULHA - B.BRAUN: 0973719 | CIRURGIA VASCULAR | MATERIAL DE CONSUMO | FIOS E FITAS CIRURGICOS | UN | 02.370.649/0001-20 | BRASUTURE INDUSTRIA COMERCIO IMPORTACAO EXPORTACAO LTDA | 20 |  |  | Material de consumo hospitalar | TUSS | 01/02/2020 | EM ANALISE | EM ANALISE
73426849 | 10372360009 | B0973712BR | 01/02/2020 |  |  | 8,2500 |  | NYLON MONOFILAMENTO COM AGULHA - B.BRAUN: B0973712BR | NYLON MONOFILAMENTO COM AGULHA - B.BRAUN: B0973712BR | CIRURGIA VASCULAR | MATERIAL DE CONSUMO | FIOS E FITAS CIRURGICOS | UN | 02.370.649/0001-20 | BRASUTURE INDUSTRIA COMERCIO IMPORTACAO EXPORTACAO LTDA | 20 |  |  | Material de consumo hospitalar | TUSS | 01/02/2020 | EM ANALISE | EM ANALISE
73426857 | 10372360009 | 973712 | 01/02/2020 |  |  | 8,2500 |  | NYLON MONOFILAMENTO COM AGULHA - B.BRAUN: 0973712 | NYLON MONOFILAMENTO COM AGULHA - B.BRAUN: 0973712 | CIRURGIA VASCULAR | MATERIAL DE CONSUMO | FIOS E FITAS CIRURGICOS | UN | 02.370.649/0001-20 | BRASUTURE INDUSTRIA COMERCIO IMPORTACAO EXPORTACAO LTDA | 20 |  |  | Material de consumo hospitalar | TUSS | 01/02/2020 | EM ANALISE | EM ANALISE
73426865 | 10372360009 | B0976646BR | 01/02/2020 |  |  | 8,2500 |  | NYLON MONOFILAMENTO COM AGULHA - B.BRAUN: B0976646BR | NYLON MONOFILAMENTO COM AGULHA - B.BRAUN: B0976646BR | CIRURGIA VASCULAR | MATERIAL DE CONSUMO | FIOS E FITAS CIRURGICOS | UN | 02.370.649/0001-20 | BRASUTURE INDUSTRIA COMERCIO IMPORTACAO EXPORTACAO LTDA | 20 |  |  | Material de consumo hospitalar | TUSS | 01/02/2020 | EM ANALISE | EM ANALISE
73426873 | 10372360009 | 976646 | 01/02/2020 |  |  | 8,2500 |  | NYLON MONOFILAMENTO COM AGULHA - B.BRAUN: 0976646 | NYLON MONOFILAMENTO COM AGULHA - B.BRAUN: 0976646 | CIRURGIA VASCULAR | MATERIAL DE CONSUMO | FIOS E FITAS CIRURGICOS | UN | 02.370.649/0001-20 | BRASUTURE INDUSTRIA COMERCIO IMPORTACAO EXPORTACAO LTDA | 20 |  |  | Material de consumo hospitalar | TUSS | 01/02/2020 | EM ANALISE | EM ANALISE
73426881 | 10372360009 | B0976635BR | 01/02/2020 |  |  | 2,9820 |  | NYLON MONOFILAMENTO COM AGULHA - B.BRAUN: B0976635BR | NYLON MONOFILAMENTO COM AGULHA - B.BRAUN: B0976635BR | CIRURGIA VASCULAR | MATERIAL DE CONSUMO | FIOS E FITAS CIRURGICOS | UN | 02.370.649/0001-20 | BRASUTURE INDUSTRIA COMERCIO IMPORTACAO EXPORTACAO LTDA | 20 |  |  | Material de consumo hospitalar | TUSS | 01/02/2020 | EM ANALISE | EM ANALISE
73426890 | 10372360009 | 976635 | 01/02/2020 |  |  | 8,2500 |  | NYLON MONOFILAMENTO COM AGULHA - B.BRAUN: 0976635 | NYLON MONOFILAMENTO COM AGULHA - B.BRAUN: 0976635 | CIRURGIA VASCULAR | MATERIAL DE CONSUMO | FIOS E FITAS CIRURGICOS | UN | 02.370.649/0001-20 | BRASUTURE INDUSTRIA COMERCIO IMPORTACAO EXPORTACAO LTDA | 20 |  |  | Material de consumo hospitalar | TUSS | 01/02/2020 | EM ANALISE | EM ANALISE
73426903 | 10372360009 | B0973724BR | 01/02/2020 |  |  | 8,2500 |  | NYLON MONOFILAMENTO COM AGULHA - B.BRAUN: B0973724BR | NYLON MONOFILAMENTO COM AGULHA - B.BRAUN: B0973724BR | CIRURGIA VASCULAR | MATERIAL DE CONSUMO | FIOS E FITAS CIRURGICOS | UN | 02.370.649/0001-20 | BRASUTURE INDUSTRIA COMERCIO IMPORTACAO EXPORTACAO LTDA | 20 |  |  | Material de consumo hospitalar | TUSS | 01/02/2020 | EM ANALISE | EM ANALISE
73426911 | 10372360009 | 973724 | 01/02/2020 |  |  | 8,2500 |  | NYLON MONOFILAMENTO COM AGULHA - B.BRAUN: 0973724 | NYLON MONOFILAMENTO COM AGULHA - B.BRAUN: 0973724 | CIRURGIA VASCULAR | MATERIAL DE CONSUMO | FIOS E FITAS CIRURGICOS | UN | 02.370.649/0001-20 | BRASUTURE INDUSTRIA COMERCIO IMPORTACAO EXPORTACAO LTDA | 20 |  |  | Material de consumo hospitalar | TUSS | 01/02/2020 | EM ANALISE | EM ANALISE
73426920 | 10372360009 | B0973714BR | 01/02/2020 |  |  | 8,2500 |  | NYLON MONOFILAMENTO COM AGULHA - B.BRAUN: B0973714BR | NYLON MONOFILAMENTO COM AGULHA - B.BRAUN: B0973714BR | CIRURGIA VASCULAR | MATERIAL DE CONSUMO | FIOS E FITAS CIRURGICOS | UN | 02.370.649/0001-20 | BRASUTURE INDUSTRIA COMERCIO IMPORTACAO EXPORTACAO LTDA | 20 |  |  | Material de consumo hospitalar | TUSS | 01/02/2020 | EM ANALISE | EM ANALISE
73426938 | 10372360009 | 973714 | 01/02/2020 |  |  | 8,2500 |  | NYLON MONOFILAMENTO COM AGULHA - B.BRAUN: 0973714 | NYLON MONOFILAMENTO COM AGULHA - B.BRAUN: 0973714 | CIRURGIA VASCULAR | MATERIAL DE CONSUMO | FIOS E FITAS CIRURGICOS | UN | 02.370.649/0001-20 | BRASUTURE INDUSTRIA COMERCIO IMPORTACAO EXPORTACAO LTDA | 20 |  |  | Material de consumo hospitalar | TUSS | 01/02/2020 | EM ANALISE | EM ANALISE
73426946 | 10372360009 | B0973727BR | 01/02/2020 |  |  | 8,2500 |  | NYLON MONOFILAMENTO COM AGULHA - B.BRAUN: B0973727BR | NYLON MONOFILAMENTO COM AGULHA - B.BRAUN: B0973727BR | CIRURGIA VASCULAR | MATERIAL DE CONSUMO | FIOS E FITAS CIRURGICOS | UN | 02.370.649/0001-20 | BRASUTURE INDUSTRIA COMERCIO IMPORTACAO EXPORTACAO LTDA | 20 |  |  | Material de consumo hospitalar | TUSS | 01/02/2020 | EM ANALISE | EM ANALISE
73426954 | 10372360009 | 973727 | 01/02/2020 |  |  | 8,2500 |  | NYLON MONOFILAMENTO COM AGULHA - B.BRAUN: 0973727 | NYLON MONOFILAMENTO COM AGULHA - B.BRAUN: 0973727 | CIRURGIA VASCULAR | MATERIAL DE CONSUMO | FIOS E FITAS CIRURGICOS | UN | 02.370.649/0001-20 | BRASUTURE INDUSTRIA COMERCIO IMPORTACAO EXPORTACAO LTDA | 20 |  |  | Material de consumo hospitalar | TUSS | 01/02/2020 | EM ANALISE | EM ANALISE
73426970 | 10372360009 | 973728 | 01/02/2020 |  |  | 8,2500 |  | NYLON MONOFILAMENTO COM AGULHA - B.BRAUN: 0973728 | NYLON MONOFILAMENTO COM AGULHA - B.BRAUN: 0973728 | CIRURGIA VASCULAR | MATERIAL DE CONSUMO | FIOS E FITAS CIRURGICOS | UN | 02.370.649/0001-20 | BRASUTURE INDUSTRIA COMERCIO IMPORTACAO EXPORTACAO LTDA | 20 |  |  | Material de consumo hospitalar | TUSS | 01/02/2020 | EM ANALISE | EM ANALISE
73426989 | 10372360009 | B0977319BR | 01/02/2020 |  |  | 6,9084 |  | NYLON MONOFILAMENTO COM AGULHA - B.BRAUN: B0977319BR | NYLON MONOFILAMENTO COM AGULHA - B.BRAUN: B0977319BR | CIRURGIA VASCULAR | MATERIAL DE CONSUMO | FIOS E FITAS CIRURGICOS | UN | 02.370.649/0001-20 | BRASUTURE INDUSTRIA COMERCIO IMPORTACAO EXPORTACAO LTDA | 20 |  |  | Material de consumo hospitalar | TUSS | 01/02/2020 | EM ANALISE | EM ANALISE
73426997 | 10372360009 | 977319 | 01/02/2020 |  |  | 8,2500 |  | NYLON MONOFILAMENTO COM AGULHA - B.BRAUN: 0977319 | NYLON MONOFILAMENTO COM AGULHA - B.BRAUN: 0977319 | CIRURGIA VASCULAR | MATERIAL DE CONSUMO | FIOS E FITAS CIRURGICOS | UN | 02.370.649/0001-20 | BRASUTURE INDUSTRIA COMERCIO IMPORTACAO EXPORTACAO LTDA | 20 |  |  | Material de consumo hospitalar | TUSS | 01/02/2020 | EM ANALISE | EM ANALISE
73427004 | 10372360009 | B0977324BR | 01/02/2020 |  |  | 8,2500 |  | NYLON MONOFILAMENTO COM AGULHA - B.BRAUN: B0977324BR | NYLON MONOFILAMENTO COM AGULHA - B.BRAUN: B0977324BR | CIRURGIA VASCULAR | MATERIAL DE CONSUMO | FIOS E FITAS CIRURGICOS | UN | 02.370.649/0001-20 | BRASUTURE INDUSTRIA COMERCIO IMPORTACAO EXPORTACAO LTDA | 20 |  |  | Material de consumo hospitalar | TUSS | 01/02/2020 | EM ANALISE | EM ANALISE
73427012 | 10372360009 | 977324 | 01/02/2020 |  |  | 8,2500 |  | NYLON MONOFILAMENTO COM AGULHA - B.BRAUN: 0977324 | NYLON MONOFILAMENTO COM AGULHA - B.BRAUN: 0977324 | CIRURGIA VASCULAR | MATERIAL DE CONSUMO | FIOS E FITAS CIRURGICOS | UN | 02.370.649/0001-20 | BRASUTURE INDUSTRIA COMERCIO IMPORTACAO EXPORTACAO LTDA | 20 |  |  | Material de consumo hospitalar | TUSS | 01/02/2020 | EM ANALISE | EM ANALISE
73427020 | 10372360009 | B0976131BR | 01/02/2020 |  |  | 8,2500 |  | NYLON MONOFILAMENTO COM AGULHA - B.BRAUN: B0976131BR | NYLON MONOFILAMENTO COM AGULHA - B.BRAUN: B0976131BR | CIRURGIA VASCULAR | MATERIAL DE CONSUMO | FIOS E FITAS CIRURGICOS | UN | 02.370.649/0001-20 | BRASUTURE INDUSTRIA COMERCIO IMPORTACAO EXPORTACAO LTDA | 20 |  |  | Material de consumo hospitalar | TUSS | 01/02/2020 | EM ANALISE | EM ANALISE
73427039 | 10372360009 | 976131 | 01/02/2020 |  |  | 8,2500 |  | NYLON MONOFILAMENTO COM AGULHA - B.BRAUN: 0976131 | NYLON MONOFILAMENTO COM AGULHA - B.BRAUN: 0976131 | CIRURGIA VASCULAR | MATERIAL DE CONSUMO | FIOS E FITAS CIRURGICOS | UN | 02.370.649/0001-20 | BRASUTURE INDUSTRIA COMERCIO IMPORTACAO EXPORTACAO LTDA | 20 |  |  | Material de consumo hospitalar | TUSS | 01/02/2020 | EM ANALISE | EM ANALISE
73427047 | 10372360009 | B0976132BR | 01/02/2020 |  |  | 8,2500 |  | NYLON MONOFILAMENTO COM AGULHA - B.BRAUN: B0976132BR | NYLON MONOFILAMENTO COM AGULHA - B.BRAUN: B0976132BR | CIRURGIA VASCULAR | MATERIAL DE CONSUMO | FIOS E FITAS CIRURGICOS | UN | 02.370.649/0001-20 | BRASUTURE INDUSTRIA COMERCIO IMPORTACAO EXPORTACAO LTDA | 20 |  |  | Material de consumo hospitalar | TUSS | 01/02/2020 | EM ANALISE | EM ANALISE
73427055 | 10372360009 | 976132 | 01/02/2020 |  |  | 8,2500 |  | NYLON MONOFILAMENTO COM AGULHA - B.BRAUN: 0976132 | NYLON MONOFILAMENTO COM AGULHA - B.BRAUN: 0976132 | CIRURGIA VASCULAR | MATERIAL DE CONSUMO | FIOS E FITAS CIRURGICOS | UN | 02.370.649/0001-20 | BRASUTURE INDUSTRIA COMERCIO IMPORTACAO EXPORTACAO LTDA | 20 |  |  | Material de consumo hospitalar | TUSS | 01/02/2020 | EM ANALISE | EM ANALISE
73427063 | 10372360009 | B0977365BR | 01/02/2020 |  |  | 8,2500 |  | NYLON MONOFILAMENTO COM AGULHA - B.BRAUN: B0977365BR | NYLON MONOFILAMENTO COM AGULHA - B.BRAUN: B0977365BR | CIRURGIA VASCULAR | MATERIAL DE CONSUMO | FIOS E FITAS CIRURGICOS | UN | 02.370.649/0001-20 | BRASUTURE INDUSTRIA COMERCIO IMPORTACAO EXPORTACAO LTDA | 20 |  |  | Material de consumo hospitalar | TUSS | 01/02/2020 | EM ANALISE | EM ANALISE
73427071 | 10372360009 | 977365 | 01/02/2020 |  |  | 8,2500 |  | NYLON MONOFILAMENTO COM AGULHA - B.BRAUN: 0977365 | NYLON MONOFILAMENTO COM AGULHA - B.BRAUN: 0977365 | CIRURGIA VASCULAR | MATERIAL DE CONSUMO | FIOS E FITAS CIRURGICOS | UN | 02.370.649/0001-20 | BRASUTURE INDUSTRIA COMERCIO IMPORTACAO EXPORTACAO LTDA | 20 |  |  | Material de consumo hospitalar | TUSS | 01/02/2020 | EM ANALISE | EM ANALISE
73427080 | 10372360009 | B0972655BR | 01/02/2020 |  |  | 8,2500 |  | NYLON MONOFILAMENTO COM AGULHA - B.BRAUN: B0972655BR | NYLON MONOFILAMENTO COM AGULHA - B.BRAUN: B0972655BR | CIRURGIA VASCULAR | MATERIAL DE CONSUMO | FIOS E FITAS CIRURGICOS | UN | 02.370.649/0001-20 | BRASUTURE INDUSTRIA COMERCIO IMPORTACAO EXPORTACAO LTDA | 20 |  |  | Material de consumo hospitalar | TUSS | 01/02/2020 | EM ANALISE | EM ANALISE
73427098 | 10372360009 | 972655 | 01/02/2020 |  |  | 8,2500 |  | NYLON MONOFILAMENTO COM AGULHA - B.BRAUN: 0972655 | NYLON MONOFILAMENTO COM AGULHA - B.BRAUN: 0972655 | CIRURGIA VASCULAR | MATERIAL DE CONSUMO | FIOS E FITAS CIRURGICOS | UN | 02.370.649/0001-20 | BRASUTURE INDUSTRIA COMERCIO IMPORTACAO EXPORTACAO LTDA | 20 |  |  | Material de consumo hospitalar | TUSS | 01/02/2020 | EM ANALISE | EM ANALISE
73427101 | 10372360009 | B0974648BR | 01/02/2020 |  |  | 8,0700 |  | NYLON MONOFILAMENTO COM AGULHA - B.BRAUN: B0974648BR | NYLON MONOFILAMENTO COM AGULHA - B.BRAUN: B0974648BR | CIRURGIA VASCULAR | MATERIAL DE CONSUMO | FIOS E FITAS CIRURGICOS | UN | 02.370.649/0001-20 | BRASUTURE INDUSTRIA COMERCIO IMPORTACAO EXPORTACAO LTDA | 20 |  |  | Material de consumo hospitalar | TUSS | 01/02/2020 | EM ANALISE | EM ANALISE
73427110 | 10372360009 | 974648 | 01/02/2020 |  |  | 8,2500 |  | NYLON MONOFILAMENTO COM AGULHA - B.BRAUN: 0974648 | NYLON MONOFILAMENTO COM AGULHA - B.BRAUN: 0974648 | CIRURGIA VASCULAR | MATERIAL DE CONSUMO | FIOS E FITAS CIRURGICOS | UN | 02.370.649/0001-20 | BRASUTURE INDUSTRIA COMERCIO IMPORTACAO EXPORTACAO LTDA | 20 |  |  | Material de consumo hospitalar | TUSS | 01/02/2020 | EM ANALISE | EM ANALISE
73427136 | 10372360009 | 974649 | 01/02/2020 |  |  | 8,2500 |  | NYLON MONOFILAMENTO COM AGULHA - B.BRAUN: 0974649 | NYLON MONOFILAMENTO COM AGULHA - B.BRAUN: 0974649 | CIRURGIA VASCULAR | MATERIAL DE CONSUMO | FIOS E FITAS CIRURGICOS | UN | 02.370.649/0001-20 | BRASUTURE INDUSTRIA COMERCIO IMPORTACAO EXPORTACAO LTDA | 20 |  |  | Material de consumo hospitalar | TUSS | 01/02/2020 | EM ANALISE | EM ANALISE
73427144 | 10372360009 | B0972078BR | 01/02/2020 |  |  | 8,2500 |  | NYLON MONOFILAMENTO COM AGULHA - B.BRAUN: B0972078BR | NYLON MONOFILAMENTO COM AGULHA - B.BRAUN: B0972078BR | CIRURGIA VASCULAR | MATERIAL DE CONSUMO | FIOS E FITAS CIRURGICOS | UN | 02.370.649/0001-20 | BRASUTURE INDUSTRIA COMERCIO IMPORTACAO EXPORTACAO LTDA | 20 |  |  | Material de consumo hospitalar | TUSS | 01/02/2020 | EM ANALISE | EM ANALISE
73427152 | 10372360009 | 972078 | 01/02/2020 |  |  | 8,2500 |  | NYLON MONOFILAMENTO COM AGULHA - B.BRAUN: 0972078 | NYLON MONOFILAMENTO COM AGULHA - B.BRAUN: 0972078 | CIRURGIA VASCULAR | MATERIAL DE CONSUMO | FIOS E FITAS CIRURGICOS | UN | 02.370.649/0001-20 | BRASUTURE INDUSTRIA COMERCIO IMPORTACAO EXPORTACAO LTDA | 20 |  |  | Material de consumo hospitalar | TUSS | 01/02/2020 | EM ANALISE | EM ANALISE
73427179 | 10372360009 | 972116 | 01/02/2020 |  |  | 8,2500 |  | NYLON MONOFILAMENTO COM AGULHA - B.BRAUN: 0972116 | NYLON MONOFILAMENTO COM AGULHA - B.BRAUN: 0972116 | CIRURGIA VASCULAR | MATERIAL DE CONSUMO | FIOS E FITAS CIRURGICOS | UN | 02.370.649/0001-20 | BRASUTURE INDUSTRIA COMERCIO IMPORTACAO EXPORTACAO LTDA | 20 |  |  | Material de consumo hospitalar | TUSS | 01/02/2020 | EM ANALISE | EM ANALISE
73427187 | 10372360009 | B0972124BR | 01/02/2020 |  |  | 8,2500 |  | NYLON MONOFILAMENTO COM AGULHA - B.BRAUN: B0972124BR | NYLON MONOFILAMENTO COM AGULHA - B.BRAUN: B0972124BR | CIRURGIA VASCULAR | MATERIAL DE CONSUMO | FIOS E FITAS CIRURGICOS | UN | 02.370.649/0001-20 | BRASUTURE INDUSTRIA COMERCIO IMPORTACAO EXPORTACAO LTDA | 20 |  |  | Material de consumo hospitalar | TUSS | 01/02/2020 | EM ANALISE | EM ANALISE
73427195 | 10372360009 | 972124 | 01/02/2020 |  |  | 8,2500 |  | NYLON MONOFILAMENTO COM AGULHA - B.BRAUN: 0972124 | NYLON MONOFILAMENTO COM AGULHA - B.BRAUN: 0972124 | CIRURGIA VASCULAR | MATERIAL DE CONSUMO | FIOS E FITAS CIRURGICOS | UN | 02.370.649/0001-20 | BRASUTURE INDUSTRIA COMERCIO IMPORTACAO EXPORTACAO LTDA | 20 |  |  | Material de consumo hospitalar | TUSS | 01/02/2020 | EM ANALISE | EM ANALISE
73427209 | 10372360009 | B0912191BR | 01/02/2020 |  |  | 8,2500 |  | NYLON MONOFILAMENTO COM AGULHA - B.BRAUN: B0912191BR | NYLON MONOFILAMENTO COM AGULHA - B.BRAUN: B0912191BR | CIRURGIA VASCULAR | MATERIAL DE CONSUMO | FIOS E FITAS CIRURGICOS | UN | 02.370.649/0001-20 | BRASUTURE INDUSTRIA COMERCIO IMPORTACAO EXPORTACAO LTDA | 20 |  |  | Material de consumo hospitalar | TUSS | 01/02/2020 | EM ANALISE | EM ANALISE
73427217 | 10372360009 | 912191 | 01/02/2020 |  |  | 8,2500 |  | NYLON MONOFILAMENTO COM AGULHA - B.BRAUN: 0912191 | NYLON MONOFILAMENTO COM AGULHA - B.BRAUN: 0912191 | CIRURGIA VASCULAR | MATERIAL DE CONSUMO | FIOS E FITAS CIRURGICOS | UN | 02.370.649/0001-20 | BRASUTURE INDUSTRIA COMERCIO IMPORTACAO EXPORTACAO LTDA | 20 |  |  | Material de consumo hospitalar | TUSS | 01/02/2020 | EM ANALISE | EM ANALISE
73427233 | 10372360009 | 912205 | 01/02/2020 |  |  | 8,2500 |  | NYLON MONOFILAMENTO COM AGULHA - B.BRAUN: 0912205 | NYLON MONOFILAMENTO COM AGULHA - B.BRAUN: 0912205 | CIRURGIA VASCULAR | MATERIAL DE CONSUMO | FIOS E FITAS CIRURGICOS | UN | 02.370.649/0001-20 | BRASUTURE INDUSTRIA COMERCIO IMPORTACAO EXPORTACAO LTDA | 20 |  |  | Material de consumo hospitalar | TUSS | 01/02/2020 | EM ANALISE | EM ANALISE
73427241 | 10372360009 | B0912213BR | 01/02/2020 |  |  | 8,2500 |  | NYLON MONOFILAMENTO COM AGULHA - B.BRAUN: B0912213BR | NYLON MONOFILAMENTO COM AGULHA - B.BRAUN: B0912213BR | CIRURGIA VASCULAR | MATERIAL DE CONSUMO | FIOS E FITAS CIRURGICOS | UN | 02.370.649/0001-20 | BRASUTURE INDUSTRIA COMERCIO IMPORTACAO EXPORTACAO LTDA | 20 |  |  | Material de consumo hospitalar | TUSS | 01/02/2020 | EM ANALISE | EM ANALISE
73427250 | 10372360009 | 912213 | 01/02/2020 |  |  | 8,2500 |  | NYLON MONOFILAMENTO COM AGULHA - B.BRAUN: 0912213 | NYLON MONOFILAMENTO COM AGULHA - B.BRAUN: 0912213 | CIRURGIA VASCULAR | MATERIAL DE CONSUMO | FIOS E FITAS CIRURGICOS | UN | 02.370.649/0001-20 | BRASUTURE INDUSTRIA COMERCIO IMPORTACAO EXPORTACAO LTDA | 20 |  |  | Material de consumo hospitalar | TUSS | 01/02/2020 | EM ANALISE | EM ANALISE
73427268 | 10372360009 | B0916232BR | 01/02/2020 |  |  | 8,2500 |  | NYLON MONOFILAMENTO COM AGULHA - B.BRAUN: B0916232BR | NYLON MONOFILAMENTO COM AGULHA - B.BRAUN: B0916232BR | CIRURGIA VASCULAR | MATERIAL DE CONSUMO | FIOS E FITAS CIRURGICOS | UN | 02.370.649/0001-20 | BRASUTURE INDUSTRIA COMERCIO IMPORTACAO EXPORTACAO LTDA | 20 |  |  | Material de consumo hospitalar | TUSS | 01/02/2020 | EM ANALISE | EM ANALISE
73427276 | 10372360009 | 916232 | 01/02/2020 |  |  | 8,2500 |  | NYLON MONOFILAMENTO COM AGULHA - B.BRAUN: 0916232 | NYLON MONOFILAMENTO COM AGULHA - B.BRAUN: 0916232 | CIRURGIA VASCULAR | MATERIAL DE CONSUMO | FIOS E FITAS CIRURGICOS | UN | 02.370.649/0001-20 | BRASUTURE INDUSTRIA COMERCIO IMPORTACAO EXPORTACAO LTDA | 20 |  |  | Material de consumo hospitalar | TUSS | 01/02/2020 | EM ANALISE | EM ANALISE
73427292 | 10372360009 | 916223 | 01/02/2020 |  |  | 8,2500 |  | NYLON MONOFILAMENTO COM AGULHA - B.BRAUN: 0916223 | NYLON MONOFILAMENTO COM AGULHA - B.BRAUN: 0916223 | CIRURGIA VASCULAR | MATERIAL DE CONSUMO | FIOS E FITAS CIRURGICOS | UN | 02.370.649/0001-20 | BRASUTURE INDUSTRIA COMERCIO IMPORTACAO EXPORTACAO LTDA | 20 |  |  | Material de consumo hospitalar | TUSS | 01/02/2020 | EM ANALISE | EM ANALISE
73427306 | 10372360009 | B0976090BR | 01/02/2020 |  |  | 8,2500 |  | NYLON MONOFILAMENTO COM AGULHA - B.BRAUN: B0976090BR | NYLON MONOFILAMENTO COM AGULHA - B.BRAUN: B0976090BR | CIRURGIA VASCULAR | MATERIAL DE CONSUMO | FIOS E FITAS CIRURGICOS | UN | 02.370.649/0001-20 | BRASUTURE INDUSTRIA COMERCIO IMPORTACAO EXPORTACAO LTDA | 20 |  |  | Material de consumo hospitalar | TUSS | 01/02/2020 | EM ANALISE | EM ANALISE
73427314 | 10372360009 | 976090 | 01/02/2020 |  |  | 8,2500 |  | NYLON MONOFILAMENTO COM AGULHA - B.BRAUN: 0976090 | NYLON MONOFILAMENTO COM AGULHA - B.BRAUN: 0976090 | CIRURGIA VASCULAR | MATERIAL DE CONSUMO | FIOS E FITAS CIRURGICOS | UN | 02.370.649/0001-20 | BRASUTURE INDUSTRIA COMERCIO IMPORTACAO EXPORTACAO LTDA | 20 |  |  | Material de consumo hospitalar | TUSS | 01/02/2020 | EM ANALISE | EM ANALISE
73427322 | 10372360009 | B0976146BR | 01/02/2020 |  |  | 22,0140 |  | NYLON MONOFILAMENTO COM AGULHA - B.BRAUN: B0976146BR | NYLON MONOFILAMENTO COM AGULHA - B.BRAUN: B0976146BR | CIRURGIA VASCULAR | MATERIAL DE CONSUMO | FIOS E FITAS CIRURGICOS | UN | 02.370.649/0001-20 | BRASUTURE INDUSTRIA COMERCIO IMPORTACAO EXPORTACAO LTDA | 20 |  |  | Material de consumo hospitalar | TUSS | 01/02/2020 | EM ANALISE | EM ANALISE
73427330 | 10372360009 | 976146 | 01/02/2020 |  |  | 8,2500 |  | NYLON MONOFILAMENTO COM AGULHA - B.BRAUN: 0976146 | NYLON MONOFILAMENTO COM AGULHA - B.BRAUN: 0976146 | CIRURGIA VASCULAR | MATERIAL DE CONSUMO | FIOS E FITAS CIRURGICOS | UN | 02.370.649/0001-20 | BRASUTURE INDUSTRIA COMERCIO IMPORTACAO EXPORTACAO LTDA | 20 |  |  | Material de consumo hospitalar | TUSS | 01/02/2020 | EM ANALISE | EM ANALISE
73427349 | 10372360009 | B0976154BR | 01/02/2020 |  |  | 8,2500 |  | NYLON MONOFILAMENTO COM AGULHA - B.BRAUN: B0976154BR | NYLON MONOFILAMENTO COM AGULHA - B.BRAUN: B0976154BR | CIRURGIA VASCULAR | MATERIAL DE CONSUMO | FIOS E FITAS CIRURGICOS | UN | 02.370.649/0001-20 | BRASUTURE INDUSTRIA COMERCIO IMPORTACAO EXPORTACAO LTDA | 20 |  |  | Material de consumo hospitalar | TUSS | 01/02/2020 | EM ANALISE | EM ANALISE
73427357 | 10372360009 | 976154 | 01/02/2020 |  |  | 8,2500 |  | NYLON MONOFILAMENTO COM AGULHA - B.BRAUN: 0976154 | NYLON MONOFILAMENTO COM AGULHA - B.BRAUN: 0976154 | CIRURGIA VASCULAR | MATERIAL DE CONSUMO | FIOS E FITAS CIRURGICOS | UN | 02.370.649/0001-20 | BRASUTURE INDUSTRIA COMERCIO IMPORTACAO EXPORTACAO LTDA | 20 |  |  | Material de consumo hospitalar | TUSS | 01/02/2020 | EM ANALISE | EM ANALISE
73427365 | 10372360009 | B0976773BR | 01/02/2020 |  |  | 22,0140 |  | NYLON MONOFILAMENTO COM AGULHA - B.BRAUN: B0976773BR | NYLON MONOFILAMENTO COM AGULHA - B.BRAUN: B0976773BR | CIRURGIA VASCULAR | MATERIAL DE CONSUMO | FIOS E FITAS CIRURGICOS | UN | 02.370.649/0001-20 | BRASUTURE INDUSTRIA COMERCIO IMPORTACAO EXPORTACAO LTDA | 20 |  |  | Material de consumo hospitalar | TUSS | 01/02/2020 | EM ANALISE | EM ANALISE
73427373 | 10372360009 | 976773 | 01/02/2020 |  |  | 8,2500 |  | NYLON MONOFILAMENTO COM AGULHA - B.BRAUN: 0976773 | NYLON MONOFILAMENTO COM AGULHA - B.BRAUN: 0976773 | CIRURGIA VASCULAR | MATERIAL DE CONSUMO | FIOS E FITAS CIRURGICOS | UN | 02.370.649/0001-20 | BRASUTURE INDUSTRIA COMERCIO IMPORTACAO EXPORTACAO LTDA | 20 |  |  | Material de consumo hospitalar | TUSS | 01/02/2020 | EM ANALISE | EM ANALISE
73427381 | 10372360009 | B0976227BR | 01/02/2020 |  |  | 8,2500 |  | NYLON MONOFILAMENTO COM AGULHA - B.BRAUN: B0976227BR | NYLON MONOFILAMENTO COM AGULHA - B.BRAUN: B0976227BR | CIRURGIA VASCULAR | MATERIAL DE CONSUMO | FIOS E FITAS CIRURGICOS | UN | 02.370.649/0001-20 | BRASUTURE INDUSTRIA COMERCIO IMPORTACAO EXPORTACAO LTDA | 20 |  |  | Material de consumo hospitalar | TUSS | 01/02/2020 | EM ANALISE | EM ANALISE
73427390 | 10372360009 | 976227 | 01/02/2020 |  |  | 8,2500 |  | NYLON MONOFILAMENTO COM AGULHA - B.BRAUN: 0976227 | NYLON MONOFILAMENTO COM AGULHA - B.BRAUN: 0976227 | CIRURGIA VASCULAR | MATERIAL DE CONSUMO | FIOS E FITAS CIRURGICOS | UN | 02.370.649/0001-20 | BRASUTURE INDUSTRIA COMERCIO IMPORTACAO EXPORTACAO LTDA | 20 |  |  | Material de consumo hospitalar | TUSS | 01/02/2020 | EM ANALISE | EM ANALISE
73427403 | 10372360009 | B0976235BR | 01/02/2020 |  |  | 4,7364 |  | NYLON MONOFILAMENTO COM AGULHA - B.BRAUN: B0976235BR | NYLON MONOFILAMENTO COM AGULHA - B.BRAUN: B0976235BR | CIRURGIA VASCULAR | MATERIAL DE CONSUMO | FIOS E FITAS CIRURGICOS | UN | 02.370.649/0001-20 | BRASUTURE INDUSTRIA COMERCIO IMPORTACAO EXPORTACAO LTDA | 20 |  |  | Material de consumo hospitalar | TUSS | 01/02/2020 | EM ANALISE | EM ANALISE
73427411 | 10372360009 | 976235 | 01/02/2020 |  |  | 8,2500 |  | NYLON MONOFILAMENTO COM AGULHA - B.BRAUN: 0976235 | NYLON MONOFILAMENTO COM AGULHA - B.BRAUN: 0976235 | CIRURGIA VASCULAR | MATERIAL DE CONSUMO | FIOS E FITAS CIRURGICOS | UN | 02.370.649/0001-20 | BRASUTURE INDUSTRIA COMERCIO IMPORTACAO EXPORTACAO LTDA | 20 |  |  | Material de consumo hospitalar | TUSS | 01/02/2020 | EM ANALISE | EM ANALISE
73427420 | 10372360009 | B0974157BR | 01/02/2020 |  |  | 4,7364 |  | NYLON MONOFILAMENTO COM AGULHA - B.BRAUN: B0974157BR | NYLON MONOFILAMENTO COM AGULHA - B.BRAUN: B0974157BR | CIRURGIA VASCULAR | MATERIAL DE CONSUMO | FIOS E FITAS CIRURGICOS | UN | 02.370.649/0001-20 | BRASUTURE INDUSTRIA COMERCIO IMPORTACAO EXPORTACAO LTDA | 20 |  |  | Material de consumo hospitalar | TUSS | 01/02/2020 | EM ANALISE | EM ANALISE
73427438 | 10372360009 | 974157 | 01/02/2020 |  |  | 8,2500 |  | NYLON MONOFILAMENTO COM AGULHA - B.BRAUN: 0974157 | NYLON MONOFILAMENTO COM AGULHA - B.BRAUN: 0974157 | CIRURGIA VASCULAR | MATERIAL DE CONSUMO | FIOS E FITAS CIRURGICOS | UN | 02.370.649/0001-20 | BRASUTURE INDUSTRIA COMERCIO IMPORTACAO EXPORTACAO LTDA | 20 |  |  | Material de consumo hospitalar | TUSS | 01/02/2020 | EM ANALISE | EM ANALISE
73427446 | 10372360009 | B0976316BR | 01/02/2020 |  |  | 8,2500 |  | NYLON MONOFILAMENTO COM AGULHA - B.BRAUN: B0976316BR | NYLON MONOFILAMENTO COM AGULHA - B.BRAUN: B0976316BR | CIRURGIA VASCULAR | MATERIAL DE CONSUMO | FIOS E FITAS CIRURGICOS | UN | 02.370.649/0001-20 | BRASUTURE INDUSTRIA COMERCIO IMPORTACAO EXPORTACAO LTDA | 20 |  |  | Material de consumo hospitalar | TUSS | 01/02/2020 | EM ANALISE | EM ANALISE
73427454 | 10372360009 | 976316 | 01/02/2020 |  |  | 8,2500 |  | NYLON MONOFILAMENTO COM AGULHA - B.BRAUN: 0976316 | NYLON MONOFILAMENTO COM AGULHA - B.BRAUN: 0976316 | CIRURGIA VASCULAR | MATERIAL DE CONSUMO | FIOS E FITAS CIRURGICOS | UN | 02.370.649/0001-20 | BRASUTURE INDUSTRIA COMERCIO IMPORTACAO EXPORTACAO LTDA | 20 |  |  | Material de consumo hospitalar | TUSS | 01/02/2020 | EM ANALISE | EM ANALISE
73427462 | 10372360009 | B0976600BR | 01/02/2020 |  |  | 22,0140 |  | NYLON MONOFILAMENTO COM AGULHA - B.BRAUN: B0976600BR | NYLON MONOFILAMENTO COM AGULHA - B.BRAUN: B0976600BR | CIRURGIA VASCULAR | MATERIAL DE CONSUMO | FIOS E FITAS CIRURGICOS | UN | 02.370.649/0001-20 | BRASUTURE INDUSTRIA COMERCIO IMPORTACAO EXPORTACAO LTDA | 20 |  |  | Material de consumo hospitalar | TUSS | 01/02/2020 | EM ANALISE | EM ANALISE
73427470 | 10372360009 | 976600 | 01/02/2020 |  |  | 8,2500 |  | NYLON MONOFILAMENTO COM AGULHA - B.BRAUN: 0976600 | NYLON MONOFILAMENTO COM AGULHA - B.BRAUN: 0976600 | CIRURGIA VASCULAR | MATERIAL DE CONSUMO | FIOS E FITAS CIRURGICOS | UN | 02.370.649/0001-20 | BRASUTURE INDUSTRIA COMERCIO IMPORTACAO EXPORTACAO LTDA | 20 |  |  | Material de consumo hospitalar | TUSS | 01/02/2020 | EM ANALISE | EM ANALISE
73427489 | 10372360009 | B0976618BR | 01/02/2020 |  |  | 8,2500 |  | NYLON MONOFILAMENTO COM AGULHA - B.BRAUN: B0976618BR | NYLON MONOFILAMENTO COM AGULHA - B.BRAUN: B0976618BR | CIRURGIA VASCULAR | MATERIAL DE CONSUMO | FIOS E FITAS CIRURGICOS | UN | 02.370.649/0001-20 | BRASUTURE INDUSTRIA COMERCIO IMPORTACAO EXPORTACAO LTDA | 20 |  |  | Material de consumo hospitalar | TUSS | 01/02/2020 | EM ANALISE | EM ANALISE
73427497 | 10372360009 | 976618 | 01/02/2020 |  |  | 8,2500 |  | NYLON MONOFILAMENTO COM AGULHA - B.BRAUN: 0976618 | NYLON MONOFILAMENTO COM AGULHA - B.BRAUN: 0976618 | CIRURGIA VASCULAR | MATERIAL DE CONSUMO | FIOS E FITAS CIRURGICOS | UN | 02.370.649/0001-20 | BRASUTURE INDUSTRIA COMERCIO IMPORTACAO EXPORTACAO LTDA | 20 |  |  | Material de consumo hospitalar | TUSS | 01/02/2020 | EM ANALISE | EM ANALISE
73427500 | 10372360009 | B0976626BR | 01/02/2020 |  |  | 4,7364 |  | NYLON MONOFILAMENTO COM AGULHA - B.BRAUN: B0976626BR | NYLON MONOFILAMENTO COM AGULHA - B.BRAUN: B0976626BR | CIRURGIA VASCULAR | MATERIAL DE CONSUMO | FIOS E FITAS CIRURGICOS | UN | 02.370.649/0001-20 | BRASUTURE INDUSTRIA COMERCIO IMPORTACAO EXPORTACAO LTDA | 20 |  |  | Material de consumo hospitalar | TUSS | 01/02/2020 | EM ANALISE | EM ANALISE
73427519 | 10372360009 | 976626 | 01/02/2020 |  |  | 8,2500 |  | NYLON MONOFILAMENTO COM AGULHA - B.BRAUN: 0976626 | NYLON MONOFILAMENTO COM AGULHA - B.BRAUN: 0976626 | CIRURGIA VASCULAR | MATERIAL DE CONSUMO | FIOS E FITAS CIRURGICOS | UN | 02.370.649/0001-20 | BRASUTURE INDUSTRIA COMERCIO IMPORTACAO EXPORTACAO LTDA | 20 |  |  | Material de consumo hospitalar | TUSS | 01/02/2020 | EM ANALISE | EM ANALISE
73427527 | 10372360009 | B0976627BR | 01/02/2020 |  |  | 8,2500 |  | NYLON MONOFILAMENTO COM AGULHA - B.BRAUN: B0976627BR | NYLON MONOFILAMENTO COM AGULHA - B.BRAUN: B0976627BR | CIRURGIA VASCULAR | MATERIAL DE CONSUMO | FIOS E FITAS CIRURGICOS | UN | 02.370.649/0001-20 | BRASUTURE INDUSTRIA COMERCIO IMPORTACAO EXPORTACAO LTDA | 20 |  |  | Material de consumo hospitalar | TUSS | 01/02/2020 | EM ANALISE | EM ANALISE
73427535 | 10372360009 | 976627 | 01/02/2020 |  |  | 8,2500 |  | NYLON MONOFILAMENTO COM AGULHA - B.BRAUN: 0976627 | NYLON MONOFILAMENTO COM AGULHA - B.BRAUN: 0976627 | CIRURGIA VASCULAR | MATERIAL DE CONSUMO | FIOS E FITAS CIRURGICOS | UN | 02.370.649/0001-20 | BRASUTURE INDUSTRIA COMERCIO IMPORTACAO EXPORTACAO LTDA | 20 |  |  | Material de consumo hospitalar | TUSS | 01/02/2020 | EM ANALISE | EM ANALISE
73427543 | 10372360009 | B0916227BR | 01/02/2020 |  |  | 8,2500 |  | NYLON MONOFILAMENTO COM AGULHA - B.BRAUN: B0916227BR | NYLON MONOFILAMENTO COM AGULHA - B.BRAUN: B0916227BR | CIRURGIA VASCULAR | MATERIAL DE CONSUMO | FIOS E FITAS CIRURGICOS | UN | 02.370.649/0001-20 | BRASUTURE INDUSTRIA COMERCIO IMPORTACAO EXPORTACAO LTDA | 20 |  |  | Material de consumo hospitalar | TUSS | 01/02/2020 | EM ANALISE | EM ANALISE
73427551 | 10372360009 | 916227 | 01/02/2020 |  |  | 8,2500 |  | NYLON MONOFILAMENTO COM AGULHA - B.BRAUN: 0916227 | NYLON MONOFILAMENTO COM AGULHA - B.BRAUN: 0916227 | CIRURGIA VASCULAR | MATERIAL DE CONSUMO | FIOS E FITAS CIRURGICOS | UN | 02.370.649/0001-20 | BRASUTURE INDUSTRIA COMERCIO IMPORTACAO EXPORTACAO LTDA | 20 |  |  | Material de consumo hospitalar | TUSS | 01/02/2020 | EM ANALISE | EM ANALISE
73427560 | 10372360009 | B0916154BR | 01/02/2020 |  |  | 4,7364 |  | NYLON MONOFILAMENTO COM AGULHA - B.BRAUN: B0916154BR | NYLON MONOFILAMENTO COM AGULHA - B.BRAUN: B0916154BR | CIRURGIA VASCULAR | MATERIAL DE CONSUMO | FIOS E FITAS CIRURGICOS | UN | 02.370.649/0001-20 | BRASUTURE INDUSTRIA COMERCIO IMPORTACAO EXPORTACAO LTDA | 20 |  |  | Material de consumo hospitalar | TUSS | 01/02/2020 | EM ANALISE | EM ANALISE
73427578 | 10372360009 | 916154 | 01/02/2020 |  |  | 8,2500 |  | NYLON MONOFILAMENTO COM AGULHA - B.BRAUN: 0916154 | NYLON MONOFILAMENTO COM AGULHA - B.BRAUN: 0916154 | CIRURGIA VASCULAR | MATERIAL DE CONSUMO | FIOS E FITAS CIRURGICOS | UN | 02.370.649/0001-20 | BRASUTURE INDUSTRIA COMERCIO IMPORTACAO EXPORTACAO LTDA | 20 |  |  | Material de consumo hospitalar | TUSS | 01/02/2020 | EM ANALISE | EM ANALISE
73427586 | 10372360009 | B0916155BR | 01/02/2020 |  |  | 8,2500 |  | NYLON MONOFILAMENTO COM AGULHA - B.BRAUN: B0916155BR | NYLON MONOFILAMENTO COM AGULHA - B.BRAUN: B0916155BR | CIRURGIA VASCULAR | MATERIAL DE CONSUMO | FIOS E FITAS CIRURGICOS | UN | 02.370.649/0001-20 | BRASUTURE INDUSTRIA COMERCIO IMPORTACAO EXPORTACAO LTDA | 20 |  |  | Material de consumo hospitalar | TUSS | 01/02/2020 | EM ANALISE | EM ANALISE
73427594 | 10372360009 | 916155 | 01/02/2020 |  |  | 8,2500 |  | NYLON MONOFILAMENTO COM AGULHA - B.BRAUN: 0916155 | NYLON MONOFILAMENTO COM AGULHA - B.BRAUN: 0916155 | CIRURGIA VASCULAR | MATERIAL DE CONSUMO | FIOS E FITAS CIRURGICOS | UN | 02.370.649/0001-20 | BRASUTURE INDUSTRIA COMERCIO IMPORTACAO EXPORTACAO LTDA | 20 |  |  | Material de consumo hospitalar | TUSS | 01/02/2020 | EM ANALISE | EM ANALISE
73427608 | 10372360009 | B0916618BR | 01/02/2020 |  |  | 8,2500 |  | NYLON MONOFILAMENTO COM AGULHA - B.BRAUN: B0916618BR | NYLON MONOFILAMENTO COM AGULHA - B.BRAUN: B0916618BR | CIRURGIA VASCULAR | MATERIAL DE CONSUMO | FIOS E FITAS CIRURGICOS | UN | 02.370.649/0001-20 | BRASUTURE INDUSTRIA COMERCIO IMPORTACAO EXPORTACAO LTDA | 20 |  |  | Material de consumo hospitalar | TUSS | 01/02/2020 | EM ANALISE | EM ANALISE
73427616 | 10372360009 | 916618 | 01/02/2020 |  |  | 8,2500 |  | NYLON MONOFILAMENTO COM AGULHA - B.BRAUN: 0916618 | NYLON MONOFILAMENTO COM AGULHA - B.BRAUN: 0916618 | CIRURGIA VASCULAR | MATERIAL DE CONSUMO | FIOS E FITAS CIRURGICOS | UN | 02.370.649/0001-20 | BRASUTURE INDUSTRIA COMERCIO IMPORTACAO EXPORTACAO LTDA | 20 |  |  | Material de consumo hospitalar | TUSS | 01/02/2020 | EM ANALISE | EM ANALISE
73427624 | 10372360009 | B0916626BR | 01/02/2020 |  |  | 5,3568 |  | NYLON MONOFILAMENTO COM AGULHA - B.BRAUN: B0916626BR | NYLON MONOFILAMENTO COM AGULHA - B.BRAUN: B0916626BR | CIRURGIA VASCULAR | MATERIAL DE CONSUMO | FIOS E FITAS CIRURGICOS | UN | 02.370.649/0001-20 | BRASUTURE INDUSTRIA COMERCIO IMPORTACAO EXPORTACAO LTDA | 20 |  |  | Material de consumo hospitalar | TUSS | 01/02/2020 | EM ANALISE | EM ANALISE
73427632 | 10372360009 | 916626 | 01/02/2020 |  |  | 8,2500 |  | NYLON MONOFILAMENTO COM AGULHA - B.BRAUN: 0916626 | NYLON MONOFILAMENTO COM AGULHA - B.BRAUN: 0916626 | CIRURGIA VASCULAR | MATERIAL DE CONSUMO | FIOS E FITAS CIRURGICOS | UN | 02.370.649/0001-20 | BRASUTURE INDUSTRIA COMERCIO IMPORTACAO EXPORTACAO LTDA | 20 |  |  | Material de consumo hospitalar | TUSS | 01/02/2020 | EM ANALISE | EM ANALISE
73427640 | 10372360009 | B0971050BR | 01/02/2020 |  |  | 8,2500 |  | NYLON MONOFILAMENTO COM AGULHA - B.BRAUN: B0971050BR | NYLON MONOFILAMENTO COM AGULHA - B.BRAUN: B0971050BR | CIRURGIA VASCULAR | MATERIAL DE CONSUMO | FIOS E FITAS CIRURGICOS | UN | 02.370.649/0001-20 | BRASUTURE INDUSTRIA COMERCIO IMPORTACAO EXPORTACAO LTDA | 20 |  |  | Material de consumo hospitalar | TUSS | 01/02/2020 | EM ANALISE | EM ANALISE
73427659 | 10372360009 | 971050 | 01/02/2020 |  |  | 8,2500 |  | NYLON MONOFILAMENTO COM AGULHA - B.BRAUN: 0971050 | NYLON MONOFILAMENTO COM AGULHA - B.BRAUN: 0971050 | CIRURGIA VASCULAR | MATERIAL DE CONSUMO | FIOS E FITAS CIRURGICOS | UN | 02.370.649/0001-20 | BRASUTURE INDUSTRIA COMERCIO IMPORTACAO EXPORTACAO LTDA | 20 |  |  | Material de consumo hospitalar | TUSS | 01/02/2020 | EM ANALISE | EM ANALISE
73427667 | 10372360009 | B0970024BR | 01/02/2020 |  |  | 8,2500 |  | NYLON MONOFILAMENTO COM AGULHA - B.BRAUN: B0970024BR | NYLON MONOFILAMENTO COM AGULHA - B.BRAUN: B0970024BR | CIRURGIA VASCULAR | MATERIAL DE CONSUMO | FIOS E FITAS CIRURGICOS | UN | 02.370.649/0001-20 | BRASUTURE INDUSTRIA COMERCIO IMPORTACAO EXPORTACAO LTDA | 20 |  |  | Material de consumo hospitalar | TUSS | 01/02/2020 | EM ANALISE | EM ANALISE
73427675 | 10372360009 | 970024 | 01/02/2020 |  |  | 8,2500 |  | NYLON MONOFILAMENTO COM AGULHA - B.BRAUN: 0970024 | NYLON MONOFILAMENTO COM AGULHA - B.BRAUN: 0970024 | CIRURGIA VASCULAR | MATERIAL DE CONSUMO | FIOS E FITAS CIRURGICOS | UN | 02.370.649/0001-20 | BRASUTURE INDUSTRIA COMERCIO IMPORTACAO EXPORTACAO LTDA | 20 |  |  | Material de consumo hospitalar | TUSS | 01/02/2020 | EM ANALISE | EM ANALISE
73656763 | 10150470314 | 73.800.90.010 CANULA GUEDEL DESC NAO ESTERIL NR. 0 | 01/02/2020 |  |  | 6,7200 |  | CANULA DE GUEDEL NAO ESTERIL DAHLHAUSEN - 73.800.90.010 CANULA GUEDEL DESC NAO ESTERIL NR. 0 | CANULA GUEDEL DESC NAO ESTERIL DAHLHAUSEN 0 73.800.90.010 | CLINICA MEDICA | MATERIAL DE CONSUMO | CANULA GUEDEL | UN | 61.418.042/0001-31 | CIRURGICA FERNANDES - COMERCIO DE MATERIAIS CIRURGICOS E HOSPITALARES - SOCIEDADE LIMITADA | 20 |  |  | Material de consumo hospitalar | TUSS | 01/02/2020 | EM ANALISE | EM ANALISE
73656771 | 10150470314 | 73.800.90.000 CANULA GUEDEL DESC NAO ESTERIL NR. 00 | 01/02/2020 |  |  | 6,7200 |  | CANULA DE GUEDEL NAO ESTERIL DAHLHAUSEN - 73.800.90.000 CANULA GUEDEL DESC NAO ESTERIL NR. 00 | CANULA GUEDEL DESC NAO ESTERIL DAHLHAUSEN 00 73.800.90.000 | CLINICA MEDICA | MATERIAL DE CONSUMO | CANULA GUEDEL | UN | 61.418.042/0001-31 | CIRURGICA FERNANDES - COMERCIO DE MATERIAIS CIRURGICOS E HOSPITALARES - SOCIEDADE LIMITADA | 20 |  |  | Material de consumo hospitalar | TUSS | 01/02/2020 | EM ANALISE | EM ANALISE
73656780 | 10150470314 | 73.800.90.200 CANULA GUEDEL DESC NAO ESTERIL NR. 2 | 01/02/2020 |  |  | 6,7200 |  | CANULA DE GUEDEL NAO ESTERIL DAHLHAUSEN - 73.800.90.200 CANULA GUEDEL DESC NAO ESTERIL NR. 2 | CANULA GUEDEL DESC NAO ESTERIL DAHLHAUSEN 02 80MM 73.800.90.200 | CLINICA MEDICA | MATERIAL DE CONSUMO | CANULA GUEDEL | UN | 61.418.042/0001-31 | CIRURGICA FERNANDES - COMERCIO DE MATERIAIS CIRURGICOS E HOSPITALARES - SOCIEDADE LIMITADA | 20 |  |  | Material de consumo hospitalar | TUSS | 01/02/2020 | EM ANALISE | EM ANALISE
73656798 | 10150470314 | 73.800.89.999 CANULA GUEDEL DESC NAO ESTERIL NR. 000 | 01/02/2020 |  |  | 6,7200 |  | CANULA DE GUEDEL NAO ESTERIL DAHLHAUSEN - 73.800.89.999 CANULA GUEDEL DESC NAO ESTERIL NR. 000 | CANULA GUEDEL DESC NAO ESTERIL DAHLHAUSEN 000 73.800.89.999 | CLINICA MEDICA | MATERIAL DE CONSUMO | CANULA GUEDEL | UN | 61.418.042/0001-31 | CIRURGICA FERNANDES - COMERCIO DE MATERIAIS CIRURGICOS E HOSPITALARES - SOCIEDADE LIMITADA | 20 |  |  | Material de consumo hospitalar | TUSS | 01/02/2020 | EM ANALISE | EM ANALISE
73656801 | 10150470314 | 73.800.90.400 CANULA GUEDEL DESC NAO ESTERIL NR. 4 | 01/02/2020 |  |  | 6,7200 |  | CANULA DE GUEDEL NAO ESTERIL DAHLHAUSEN - 73.800.90.400 CANULA GUEDEL DESC NAO ESTERIL NR. 4 | CANULA GUEDEL DESC NAO ESTERIL DAHLHAUSEN 04 100MM 73.800.90.400 | CLINICA MEDICA | MATERIAL DE CONSUMO | CANULA GUEDEL | UN | 61.418.042/0001-31 | CIRURGICA FERNANDES - COMERCIO DE MATERIAIS CIRURGICOS E HOSPITALARES - SOCIEDADE LIMITADA | 20 |  |  | Material de consumo hospitalar | TUSS | 01/02/2020 | EM ANALISE | EM ANALISE
73656810 | 10150470314 | 73.800.90.500 CANULA GUEDEL DESC NAO ESTERIL NR. 5 | 01/02/2020 |  |  | 6,7200 |  | CANULA DE GUEDEL NAO ESTERIL DAHLHAUSEN - 73.800.90.500 CANULA GUEDEL DESC NAO ESTERIL NR. 5 | CANULA GUEDEL DESC NAO ESTERIL DAHLHAUSEN 05 110MM 73.800.90.500 | CLINICA MEDICA | MATERIAL DE CONSUMO | CANULA GUEDEL | UN | 61.418.042/0001-31 | CIRURGICA FERNANDES - COMERCIO DE MATERIAIS CIRURGICOS E HOSPITALARES - SOCIEDADE LIMITADA | 20 |  |  | Material de consumo hospitalar | TUSS | 01/02/2020 | EM ANALISE | EM ANALISE
73656836 | 10150470314 | 73.800.90.100 CANULA GUEDEL DESC NAO ESTERIL NR. 1 | 01/02/2020 |  |  | 6,7200 |  | CANULA DE GUEDEL NAO ESTERIL DAHLHAUSEN - 73.800.90.100 CANULA GUEDEL DESC NAO ESTERIL NR. 1 | CANULA GUEDEL DESC NAO ESTERIL DAHLHAUSEN 01 70MM 73.800.90.100 | CLINICA MEDICA | MATERIAL DE CONSUMO | CANULA GUEDEL | UN | 61.418.042/0001-31 | CIRURGICA FERNANDES - COMERCIO DE MATERIAIS CIRURGICOS E HOSPITALARES - SOCIEDADE LIMITADA | 20 |  |  | Material de consumo hospitalar | TUSS | 01/02/2020 | EM ANALISE | EM ANALISE
73741302 | 10289680087 | GSAFE1915 | 01/02/2020 |  |  | 80,0000 | CONFORME ATA 80 DO CNA, O VALOR DO CTNPM E O TETO MAXIMO PARA COBRANCA DE TODAS AS AGULHAS. | CANULA PARA PUNCAO DE RESERVATORIO COM DISPOSITIVO DE SEGURANCA GRIPSTICK SAFETY - GSAFE1915 | CANULA PARA PUNCAO DE RESERVATORIO COM DISPOSITIVO DE SEGURANCA GRIPSTICK SAFETY - GSAFE1915 | ONCOLOGIA CLINICA | MATERIAL DE CONSUMO | AGULHA DE HUBER | UN | 66.437.831/0001-33 | HTS - TECNOLOGIA EM SAUDE, COMERCIO, IMPORTACAO E EXPORTACAO LTDA | 0 |  |  | Material de consumo hospitalar | TUSS | 01/02/2020 | EM ANALISE | EM ANALISE
73741310 | 10289680087 | GSAFE1918 | 01/02/2020 |  |  | 80,0000 | CONFORME ATA 80 DO CNA, O VALOR DO CTNPM E O TETO MAXIMO PARA COBRANCA DE TODAS AS AGULHAS. | CANULA PARA PUNCAO DE RESERVATORIO COM DISPOSITIVO DE SEGURANCA GRIPSTICK SAFETY - GSAFE1918 | CANULA PARA PUNCAO DE RESERVATORIO COM DISPOSITIVO DE SEGURANCA GRIPSTICK SAFETY - GSAFE1918 | ONCOLOGIA CLINICA | MATERIAL DE CONSUMO | AGULHA DE HUBER | UN | 66.437.831/0001-33 | HTS - TECNOLOGIA EM SAUDE, COMERCIO, IMPORTACAO E EXPORTACAO LTDA | 0 |  |  | Material de consumo hospitalar | TUSS | 01/02/2020 | EM ANALISE | EM ANALISE
73741329 | 10289680087 | GSAFE2018 | 01/02/2020 |  |  | 80,0000 | CONFORME ATA 80 DO CNA, O VALOR DO CTNPM E O TETO MAXIMO PARA COBRANCA DE TODAS AS AGULHAS. | CANULA PARA PUNCAO DE RESERVATORIO COM DISPOSITIVO DE SEGURANCA GRIPSTICK SAFETY - GSAFE2018 | CANULA PARA PUNCAO DE RESERVATORIO COM DISPOSITIVO DE SEGURANCA GRIPSTICK SAFETY - GSAFE2018 | ONCOLOGIA CLINICA | MATERIAL DE CONSUMO | AGULHA DE HUBER | UN | 66.437.831/0001-33 | HTS - TECNOLOGIA EM SAUDE, COMERCIO, IMPORTACAO E EXPORTACAO LTDA | 0 |  |  | Material de consumo hospitalar | TUSS | 01/02/2020 | 0000288677 | CANULA P/PUNCAO RESERVATORIO TP.HUBER GRIPSTICK SAFETY C/DISP.SEGURANCA 20GAX18CM
73741353 | 10289680087 | GSAFE1925 | 01/02/2020 |  |  | 80,0000 | CONFORME ATA 80 DO CNA, O VALOR DO CTNPM E O TETO MAXIMO PARA COBRANCA DE TODAS AS AGULHAS. | CANULA PARA PUNCAO DE RESERVATORIO COM DISPOSITIVO DE SEGURANCA GRIPSTICK SAFETY - GSAFE1925 | CANULA PARA PUNCAO DE RESERVATORIO COM DISPOSITIVO DE SEGURANCA GRIPSTICK SAFETY - GSAFE1925 | ONCOLOGIA CLINICA | MATERIAL DE CONSUMO | AGULHA DE HUBER | UN | 66.437.831/0001-33 | HTS - TECNOLOGIA EM SAUDE, COMERCIO, IMPORTACAO E EXPORTACAO LTDA | 0 |  |  | Material de consumo hospitalar | TUSS | 01/02/2020 | EM ANALISE | EM ANALISE
73741370 | 10289680087 | GSAFE1932 | 01/02/2020 |  |  | 80,0000 | CONFORME ATA 80 DO CNA, O VALOR DO CTNPM E O TETO MAXIMO PARA COBRANCA DE TODAS AS AGULHAS. | CANULA PARA PUNCAO DE RESERVATORIO COM DISPOSITIVO DE SEGURANCA GRIPSTICK SAFETY - GSAFE1932 | CANULA PARA PUNCAO DE RESERVATORIO COM DISPOSITIVO DE SEGURANCA GRIPSTICK SAFETY - GSAFE1932 | ONCOLOGIA CLINICA | MATERIAL DE CONSUMO | AGULHA DE HUBER | UN | 66.437.831/0001-33 | HTS - TECNOLOGIA EM SAUDE, COMERCIO, IMPORTACAO E EXPORTACAO LTDA | 0 |  |  | Material de consumo hospitalar | TUSS | 01/02/2020 | EM ANALISE | EM ANALISE
73741388 | 10289680087 | GSAFE2218 | 01/02/2020 |  |  | 80,0000 | CONFORME ATA 80 DO CNA, O VALOR DO CTNPM E O TETO MAXIMO PARA COBRANCA DE TODAS AS AGULHAS. | CANULA PARA PUNCAO DE RESERVATORIO COM DISPOSITIVO DE SEGURANCA GRIPSTICK SAFETY - GSAFE2218 | CANULA PARA PUNCAO DE RESERVATORIO COM DISPOSITIVO DE SEGURANCA GRIPSTICK SAFETY - GSAFE2218 | ONCOLOGIA CLINICA | MATERIAL DE CONSUMO | AGULHA DE HUBER | UN | 66.437.831/0001-33 | HTS - TECNOLOGIA EM SAUDE, COMERCIO, IMPORTACAO E EXPORTACAO LTDA | 0 |  |  | Material de consumo hospitalar | TUSS | 01/02/2020 | EM ANALISE | EM ANALISE
73741396 | 10289680087 | GSAFE1920 | 01/02/2020 |  |  | 80,0000 | CONFORME ATA 80 DO CNA, O VALOR DO CTNPM E O TETO MAXIMO PARA COBRANCA DE TODAS AS AGULHAS. | CANULA PARA PUNCAO DE RESERVATORIO COM DISPOSITIVO DE SEGURANCA GRIPSTICK SAFETY - GSAFE1920 | CANULA PARA PUNCAO DE RESERVATORIO COM DISPOSITIVO DE SEGURANCA GRIPSTICK SAFETY - GSAFE1920 | ONCOLOGIA CLINICA | MATERIAL DE CONSUMO | AGULHA DE HUBER | UN | 66.437.831/0001-33 | HTS - TECNOLOGIA EM SAUDE, COMERCIO, IMPORTACAO E EXPORTACAO LTDA | 0 |  |  | Material de consumo hospitalar | TUSS | 01/02/2020 | EM ANALISE | EM ANALISE
73741400 | 10289680087 | GSAFE2032 | 01/02/2020 |  |  | 80,0000 | CONFORME ATA 80 DO CNA, O VALOR DO CTNPM E O TETO MAXIMO PARA COBRANCA DE TODAS AS AGULHAS. | CANULA PARA PUNCAO DE RESERVATORIO COM DISPOSITIVO DE SEGURANCA GRIPSTICK SAFETY - GSAFE2032 | CANULA PARA PUNCAO DE RESERVATORIO COM DISPOSITIVO DE SEGURANCA GRIPSTICK SAFETY - GSAFE2032 | ONCOLOGIA CLINICA | MATERIAL DE CONSUMO | AGULHA DE HUBER | UN | 66.437.831/0001-33 | HTS - TECNOLOGIA EM SAUDE, COMERCIO, IMPORTACAO E EXPORTACAO LTDA | 0 |  |  | Material de consumo hospitalar | TUSS | 01/02/2020 | EM ANALISE | EM ANALISE
73741434 | 10289680087 | GSAFE2225 | 01/02/2020 |  |  | 80,0000 | CONFORME ATA 80 DO CNA, O VALOR DO CTNPM E O TETO MAXIMO PARA COBRANCA DE TODAS AS AGULHAS. | CANULA PARA PUNCAO DE RESERVATORIO COM DISPOSITIVO DE SEGURANCA GRIPSTICK SAFETY - GSAFE2225 | CANULA PARA PUNCAO DE RESERVATORIO COM DISPOSITIVO DE SEGURANCA GRIPSTICK SAFETY - GSAFE2225 | ONCOLOGIA CLINICA | MATERIAL DE CONSUMO | AGULHA DE HUBER | UN | 66.437.831/0001-33 | HTS - TECNOLOGIA EM SAUDE, COMERCIO, IMPORTACAO E EXPORTACAO LTDA | 0 |  |  | Material de consumo hospitalar | TUSS | 01/02/2020 | 0000288682 | CANULA P/PUNCAO RESERVATORIO TP.HUBER GRIPSTICK SAFETY C/DISP.SEGURANCA 22GAX25CM
73741442 | 10289680087 | GSAFE2213 | 01/02/2020 |  |  | 80,0000 | CONFORME ATA 80 DO CNA, O VALOR DO CTNPM E O TETO MAXIMO PARA COBRANCA DE TODAS AS AGULHAS. | CANULA PARA PUNCAO DE RESERVATORIO COM DISPOSITIVO DE SEGURANCA GRIPSTICK SAFETY - GSAFE2213 | CANULA PARA PUNCAO DE RESERVATORIO COM DISPOSITIVO DE SEGURANCA GRIPSTICK SAFETY - GSAFE2213 | ONCOLOGIA CLINICA | MATERIAL DE CONSUMO | AGULHA DE HUBER | UN | 66.437.831/0001-33 | HTS - TECNOLOGIA EM SAUDE, COMERCIO, IMPORTACAO E EXPORTACAO LTDA | 0 |  |  | Material de consumo hospitalar | TUSS | 01/02/2020 | EM ANALISE | EM ANALISE
73741450 | 10289680087 | GSAFE2013 | 01/02/2020 |  |  | 80,0000 | CONFORME ATA 80 DO CNA, O VALOR DO CTNPM E O TETO MAXIMO PARA COBRANCA DE TODAS AS AGULHAS. | CANULA PARA PUNCAO DE RESERVATORIO COM DISPOSITIVO DE SEGURANCA GRIPSTICK SAFETY - GSAFE2013 | CANULA PARA PUNCAO DE RESERVATORIO COM DISPOSITIVO DE SEGURANCA GRIPSTICK SAFETY - GSAFE2013 | ONCOLOGIA CLINICA | MATERIAL DE CONSUMO | AGULHA DE HUBER | UN | 66.437.831/0001-33 | HTS - TECNOLOGIA EM SAUDE, COMERCIO, IMPORTACAO E EXPORTACAO LTDA | 0 |  |  | Material de consumo hospitalar | TUSS | 01/02/2020 | EM ANALISE | EM ANALISE
73741477 | 10289680087 | GSAFE2215 | 01/02/2020 |  |  | 80,0000 | CONFORME ATA 80 DO CNA, O VALOR DO CTNPM E O TETO MAXIMO PARA COBRANCA DE TODAS AS AGULHAS. | CANULA PARA PUNCAO DE RESERVATORIO COM DISPOSITIVO DE SEGURANCA GRIPSTICK SAFETY - GSAFE2215 | CANULA PARA PUNCAO DE RESERVATORIO COM DISPOSITIVO DE SEGURANCA GRIPSTICK SAFETY - GSAFE2215 | ONCOLOGIA CLINICA | MATERIAL DE CONSUMO | AGULHA DE HUBER | UN | 66.437.831/0001-33 | HTS - TECNOLOGIA EM SAUDE, COMERCIO, IMPORTACAO E EXPORTACAO LTDA | 0 |  |  | Material de consumo hospitalar | TUSS | 01/02/2020 | 0000288680 | CANULA P/PUNCAO RESERVATORIO TP.HUBER GRIPSTICK SAFETY C/DISP.SEGURANCA 22GAX15CM
73744840 | 10296900093 | 4.5 | 01/02/2020 |  |  | 5,1480 |  | CANULA ENDOTRAQUEAL COM BALAO VITAL GOLD - 4.5 | CANULA ENDOTRAQUEAL COM BALAO VITAL GOLD 4,5 | CIRURGIA GERAL | MATERIAL DE CONSUMO | CANULA/TUBO ENDOTRAQUEAL | UN | 78.742.491/0001-33 | JOAOMED COMERCIO DE MATERIAIS CIRURGICOS LTDA | 20 |  |  | Material de consumo hospitalar | TUSS | 01/02/2020 | EM ANALISE | EM ANALISE
73744859 | 10296900093 | 9.5 | 01/02/2020 |  |  | 5,1480 |  | CANULA ENDOTRAQUEAL COM BALAO VITAL GOLD - 9.5 | CANULA ENDOTRAQUEAL COM BALAO VITAL GOLD 9,5 | CIRURGIA GERAL | MATERIAL DE CONSUMO | CANULA/TUBO ENDOTRAQUEAL | UN | 78.742.491/0001-33 | JOAOMED COMERCIO DE MATERIAIS CIRURGICOS LTDA | 20 |  |  | Material de consumo hospitalar | TUSS | 01/02/2020 | EM ANALISE | EM ANALISE
73744867 | 10296900093 | 2.0 | 01/02/2020 |  |  | 5,1480 |  | CANULA ENDOTRAQUEAL COM BALAO VITAL GOLD - 2.0 | CANULA ENDOTRAQUEAL COM BALAO VITAL GOLD 2,0 | CIRURGIA GERAL | MATERIAL DE CONSUMO | CANULA/TUBO ENDOTRAQUEAL | UN | 78.742.491/0001-33 | JOAOMED COMERCIO DE MATERIAIS CIRURGICOS LTDA | 20 |  |  | Material de consumo hospitalar | TUSS | 01/02/2020 | EM ANALISE | EM ANALISE
73744875 | 10296900093 | 3.5 | 01/02/2020 |  |  | 5,1480 |  | CANULA ENDOTRAQUEAL COM BALAO VITAL GOLD - 3.5 | CANULA ENDOTRAQUEAL COM BALAO VITAL GOLD 3,5 | CIRURGIA GERAL | MATERIAL DE CONSUMO | CANULA/TUBO ENDOTRAQUEAL | UN | 78.742.491/0001-33 | JOAOMED COMERCIO DE MATERIAIS CIRURGICOS LTDA | 20 |  |  | Material de consumo hospitalar | TUSS | 01/02/2020 | EM ANALISE | EM ANALISE
73744883 | 10296900093 | 6.0 | 01/02/2020 |  |  | 5,1480 |  | CANULA ENDOTRAQUEAL COM BALAO VITAL GOLD - 6.0 | CANULA ENDOTRAQUEAL COM BALAO VITAL GOLD 6,0 | CIRURGIA GERAL | MATERIAL DE CONSUMO | CANULA/TUBO ENDOTRAQUEAL | UN | 78.742.491/0001-33 | JOAOMED COMERCIO DE MATERIAIS CIRURGICOS LTDA | 20 |  |  | Material de consumo hospitalar | TUSS | 01/02/2020 | EM ANALISE | EM ANALISE
73744891 | 10296900093 | 2.5 | 01/02/2020 |  |  | 5,1480 |  | CANULA ENDOTRAQUEAL COM BALAO VITAL GOLD - 2.5 | CANULA ENDOTRAQUEAL COM BALAO VITAL GOLD 2,5 | CIRURGIA GERAL | MATERIAL DE CONSUMO | CANULA/TUBO ENDOTRAQUEAL | UN | 78.742.491/0001-33 | JOAOMED COMERCIO DE MATERIAIS CIRURGICOS LTDA | 20 |  |  | Material de consumo hospitalar | TUSS | 01/02/2020 | EM ANALISE | EM ANALISE
73744921 | 10296900093 | 4.0 | 01/02/2020 |  |  | 5,1480 |  | CANULA ENDOTRAQUEAL COM BALAO VITAL GOLD - 4.0 | CANULA ENDOTRAQUEAL COM BALAO VITAL GOLD 4,0 | CIRURGIA GERAL | MATERIAL DE CONSUMO | CANULA/TUBO ENDOTRAQUEAL | UN | 78.742.491/0001-33 | JOAOMED COMERCIO DE MATERIAIS CIRURGICOS LTDA | 20 |  |  | Material de consumo hospitalar | TUSS | 01/02/2020 | EM ANALISE | EM ANALISE
73744948 | 10296900093 | 10 | 01/02/2020 |  |  | 5,1480 |  | CANULA ENDOTRAQUEAL COM BALAO VITAL GOLD - 10 | CANULA ENDOTRAQUEAL COM BALAO VITAL GOLD 10 | CIRURGIA GERAL | MATERIAL DE CONSUMO | CANULA/TUBO ENDOTRAQUEAL | UN | 78.742.491/0001-33 | JOAOMED COMERCIO DE MATERIAIS CIRURGICOS LTDA | 20 |  |  | Material de consumo hospitalar | TUSS | 01/02/2020 | EM ANALISE | EM ANALISE
73744980 | 10296900093 | 9.0 | 01/02/2020 |  |  | 5,1480 |  | CANULA ENDOTRAQUEAL COM BALAO VITAL GOLD - 9.0 | CANULA ENDOTRAQUEAL COM BALAO VITAL GOLD 9,0 | CIRURGIA GERAL | MATERIAL DE CONSUMO | CANULA/TUBO ENDOTRAQUEAL | UN | 78.742.491/0001-33 | JOAOMED COMERCIO DE MATERIAIS CIRURGICOS LTDA | 20 |  |  | Material de consumo hospitalar | TUSS | 01/02/2020 | EM ANALISE | EM ANALISE
73744999 | 10296900093 | 3.0 | 01/02/2020 |  |  | 5,1480 |  | CANULA ENDOTRAQUEAL COM BALAO VITAL GOLD - 3.0 | CANULA ENDOTRAQUEAL COM BALAO VITAL GOLD 3,0 | CIRURGIA GERAL | MATERIAL DE CONSUMO | CANULA/TUBO ENDOTRAQUEAL | UN | 78.742.491/0001-33 | JOAOMED COMERCIO DE MATERIAIS CIRURGICOS LTDA | 20 |  |  | Material de consumo hospitalar | TUSS | 01/02/2020 | EM ANALISE | EM ANALISE
73841382 | 10372360013 | C0817112BR | 01/02/2020 |  |  | 7,7532 |  | POLIESTER TRANCADO COM AGULHA - C0817112BR | POLIESTER TRANCADO COM AGULHA - C0817112BR | CIRURGIA CARDIOVASCULAR | MATERIAL DE CONSUMO | FIOS E FITAS CIRURGICOS | UN | 02.370.649/0001-20 | BRASUTURE INDUSTRIA COMERCIO IMPORTACAO EXPORTACAO LTDA | 20 |  |  | Material de consumo hospitalar | TUSS | 01/02/2020 | EM ANALISE | EM ANALISE
73841390 | 10372360013 | 0817775 | 01/02/2020 |  |  | 7,7532 |  | POLIESTER TRANCADO COM AGULHA - 0817775 | POLIESTER TRANCADO COM AGULHA - 0817775 | CIRURGIA CARDIOVASCULAR | MATERIAL DE CONSUMO | FIOS E FITAS CIRURGICOS | UN | 02.370.649/0001-20 | BRASUTURE INDUSTRIA COMERCIO IMPORTACAO EXPORTACAO LTDA | 20 |  |  | Material de consumo hospitalar | TUSS | 01/02/2020 | EM ANALISE | EM ANALISE
73841404 | 10372360013 | 0812544 | 01/02/2020 |  |  | 7,7532 |  | POLIESTER TRANCADO COM AGULHA - 0812544 | POLIESTER TRANCADO COM AGULHA - 0812544 | CIRURGIA CARDIOVASCULAR | MATERIAL DE CONSUMO | FIOS E FITAS CIRURGICOS | UN | 02.370.649/0001-20 | BRASUTURE INDUSTRIA COMERCIO IMPORTACAO EXPORTACAO LTDA | 20 |  |  | Material de consumo hospitalar | TUSS | 01/02/2020 | EM ANALISE | EM ANALISE
73841412 | 10372360013 | 0815473 | 01/02/2020 |  |  | 7,7532 |  | POLIESTER TRANCADO COM AGULHA - 0815473 | POLIESTER TRANCADO COM AGULHA - 0815473 | CIRURGIA CARDIOVASCULAR | MATERIAL DE CONSUMO | FIOS E FITAS CIRURGICOS | UN | 02.370.649/0001-20 | BRASUTURE INDUSTRIA COMERCIO IMPORTACAO EXPORTACAO LTDA | 20 |  |  | Material de consumo hospitalar | TUSS | 01/02/2020 | EM ANALISE | EM ANALISE
73841420 | 10372360013 | 0817082 | 01/02/2020 |  |  | 7,7532 |  | POLIESTER TRANCADO COM AGULHA - 0817082 | POLIESTER TRANCADO COM AGULHA - 0817082 | CIRURGIA CARDIOVASCULAR | MATERIAL DE CONSUMO | FIOS E FITAS CIRURGICOS | UN | 02.370.649/0001-20 | BRASUTURE INDUSTRIA COMERCIO IMPORTACAO EXPORTACAO LTDA | 20 |  |  | Material de consumo hospitalar | TUSS | 01/02/2020 | EM ANALISE | EM ANALISE
73841439 | 10372360013 | 0817104 | 01/02/2020 |  |  | 7,7532 |  | POLIESTER TRANCADO COM AGULHA - 0817104 | POLIESTER TRANCADO COM AGULHA - 0817104 | CIRURGIA CARDIOVASCULAR | MATERIAL DE CONSUMO | FIOS E FITAS CIRURGICOS | UN | 02.370.649/0001-20 | BRASUTURE INDUSTRIA COMERCIO IMPORTACAO EXPORTACAO LTDA | 20 |  |  | Material de consumo hospitalar | TUSS | 01/02/2020 | EM ANALISE | EM ANALISE
73841447 | 10372360013 | 0817759 | 01/02/2020 |  |  | 7,7532 |  | POLIESTER TRANCADO COM AGULHA - 0817759 | POLIESTER TRANCADO COM AGULHA - 0817759 | CIRURGIA CARDIOVASCULAR | MATERIAL DE CONSUMO | FIOS E FITAS CIRURGICOS | UN | 02.370.649/0001-20 | BRASUTURE INDUSTRIA COMERCIO IMPORTACAO EXPORTACAO LTDA | 20 |  |  | Material de consumo hospitalar | TUSS | 01/02/2020 | EM ANALISE | EM ANALISE
73841455 | 10372360013 | 0811262 | 01/02/2020 |  |  | 7,7532 |  | POLIESTER TRANCADO COM AGULHA - 0811262 | POLIESTER TRANCADO COM AGULHA - 0811262 | CIRURGIA CARDIOVASCULAR | MATERIAL DE CONSUMO | FIOS E FITAS CIRURGICOS | UN | 02.370.649/0001-20 | BRASUTURE INDUSTRIA COMERCIO IMPORTACAO EXPORTACAO LTDA | 20 |  |  | Material de consumo hospitalar | TUSS | 01/02/2020 | EM ANALISE | EM ANALISE
73841463 | 10372360013 | C0817082BR | 01/02/2020 |  |  | 7,7532 |  | POLIESTER TRANCADO COM AGULHA - C0817082BR | POLIESTER TRANCADO COM AGULHA - C0817082BR | CIRURGIA CARDIOVASCULAR | MATERIAL DE CONSUMO | FIOS E FITAS CIRURGICOS | UN | 02.370.649/0001-20 | BRASUTURE INDUSTRIA COMERCIO IMPORTACAO EXPORTACAO LTDA | 20 |  |  | Material de consumo hospitalar | TUSS | 01/02/2020 | EM ANALISE | EM ANALISE
73887331 | 10426020001 | SD30CR20G | 01/02/2020 | 31/12/2023 | DESCONTINUADO | 2,8800 | DESCONTINUADO 04/08/22 | FIO DE SEDA TRANCADA AGULHADO - SD30CR20G | FIO SUTURA SEDA TRANCADA AGULHADO SD30CR20G | CIRURGIA GERAL | MATERIAL DE CONSUMO | FIOS E FITAS CIRURGICOS | UN | 37.844.479/0001-52 | BIOLINE FIOS CIRURGICOS LTDA - EPP | 20 |  |  | Material de consumo hospitalar | TUSS | 01/02/2020 | EM ANALISE | EM ANALISE
73887340 | 10426020001 | SD30MR40EG | 01/02/2020 | 31/12/2023 | DESCONTINUADO | 2,8800 | DESCONTINUADO 04/08/22 | FIO DE SEDA TRANCADA AGULHADO - SD30MR40EG | FIO SUTURA SEDA TRANCADA AGULHADO SD30MR40EG | CIRURGIA GERAL | MATERIAL DE CONSUMO | FIOS E FITAS CIRURGICOS | UN | 37.844.479/0001-52 | BIOLINE FIOS CIRURGICOS LTDA - EPP | 20 |  |  | Material de consumo hospitalar | TUSS | 01/02/2020 | EM ANALISE | EM ANALISE
73887358 | 10426020001 | SD40CT20 | 01/02/2020 | 29/02/2024 | DESCONTINUADO | 3,9240 | DESCONTINUADO 04/08/22 | FIO DE SEDA TRANCADA AGULHADO - SD40CT20 | FIO SUTURA SEDA TRANCADA AGULHADO 4-0 45CM AGULHA PONTA T 3-8 2,0CM SD40CT20 C/ 24UN | CIRURGIA GERAL | MATERIAL DE CONSUMO | FIOS E FITAS CIRURGICOS | UN | 37.844.479/0001-52 | BIOLINE FIOS CIRURGICOS LTDA - EPP | 20 |  |  | Material de consumo hospitalar | TUSS | 01/02/2020 | EM ANALISE | EM ANALISE
73887366 | 10426020001 | B0761478BR | 01/02/2020 | 31/12/2023 | DESCONTINUADO | 2,8800 | DESCONTINUADO 04/08/22 | FIO DE SEDA TRANCADA AGULHADO - B0761478BR | FIO SUTURA SEDA TRANCADA AGULHADO B0761478BR | CIRURGIA GERAL | MATERIAL DE CONSUMO | FIOS E FITAS CIRURGICOS | UN | 37.844.479/0001-52 | BIOLINE FIOS CIRURGICOS LTDA - EPP | 20 |  |  | Material de consumo hospitalar | TUSS | 01/02/2020 | EM ANALISE | EM ANALISE
73808830 | 10349000196 | VPF706MX | 01/02/2020 |  |  | 65,4720 |  | SURGIPRO SUTURAS NAO ABSORVIVEIS DE MONOFILAMENTO DE POLIPROPILENO - VPF706MX | SURGIPRO SUTURAS NAO ABSORVIVEIS DE MONOFILAMENTO DE POLIPROPILENO - VPF706MX | CIRURGIA CARDIOVASCULAR | MATERIAL DE CONSUMO | FIOS E FITAS CIRURGICOS | UN | 01.645.409/0001-28 | AUTO SUTURE DO BRASIL LTDA | 20 |  |  | Material de consumo hospitalar | TUSS | 01/02/2020 | EM ANALISE | EM ANALISE
73808849 | 10349000196 | VP889X | 01/02/2020 |  |  | 65,4720 |  | SURGIPRO SUTURAS NAO ABSORVIVEIS DE MONOFILAMENTO DE POLIPROPILENO - VP889X | SURGIPRO SUTURAS NAO ABSORVIVEIS DE MONOFILAMENTO DE POLIPROPILENO - VP889X | CIRURGIA CARDIOVASCULAR | MATERIAL DE CONSUMO | FIOS E FITAS CIRURGICOS | UN | 01.645.409/0001-28 | AUTO SUTURE DO BRASIL LTDA | 20 |  |  | Material de consumo hospitalar | TUSS | 01/02/2020 | EM ANALISE | EM ANALISE
73808857 | 10349000196 | VP812 | 01/02/2020 |  |  | 65,4720 |  | SURGIPRO SUTURAS NAO ABSORVIVEIS DE MONOFILAMENTO DE POLIPROPILENO - VP812 | SURGIPRO SUTURAS NAO ABSORVIVEIS DE MONOFILAMENTO DE POLIPROPILENO - VP812 | CIRURGIA CARDIOVASCULAR | MATERIAL DE CONSUMO | FIOS E FITAS CIRURGICOS | UN | 01.645.409/0001-28 | AUTO SUTURE DO BRASIL LTDA | 20 |  |  | Material de consumo hospitalar | TUSS | 01/02/2020 | EM ANALISE | EM ANALISE
73808865 | 10349000196 | XP8634 | 01/02/2020 |  |  | 65,4720 |  | SURGIPRO SUTURAS NAO ABSORVIVEIS DE MONOFILAMENTO DE POLIPROPILENO - XP8634 | SURGIPRO SUTURAS NAO ABSORVIVEIS DE MONOFILAMENTO DE POLIPROPILENO - XP8634 | CIRURGIA CARDIOVASCULAR | MATERIAL DE CONSUMO | FIOS E FITAS CIRURGICOS | UN | 01.645.409/0001-28 | AUTO SUTURE DO BRASIL LTDA | 20 |  |  | Material de consumo hospitalar | TUSS | 01/02/2020 | EM ANALISE | EM ANALISE
73808873 | 10349000196 | VP705XJ | 01/02/2020 |  |  | 65,4720 |  | SURGIPRO SUTURAS NAO ABSORVIVEIS DE MONOFILAMENTO DE POLIPROPILENO - VP705XJ | SURGIPRO SUTURAS NAO ABSORVIVEIS DE MONOFILAMENTO DE POLIPROPILENO - VP705XJ | CIRURGIA CARDIOVASCULAR | MATERIAL DE CONSUMO | FIOS E FITAS CIRURGICOS | UN | 01.645.409/0001-28 | AUTO SUTURE DO BRASIL LTDA | 20 |  |  | Material de consumo hospitalar | TUSS | 01/02/2020 | EM ANALISE | EM ANALISE
73808881 | 10349000196 | SP660 | 01/02/2020 |  |  | 65,4720 |  | SURGIPRO SUTURAS NAO ABSORVIVEIS DE MONOFILAMENTO DE POLIPROPILENO - SP660 | SURGIPRO SUTURAS NAO ABSORVIVEIS DE MONOFILAMENTO DE POLIPROPILENO - SP660 | CIRURGIA CARDIOVASCULAR | MATERIAL DE CONSUMO | FIOS E FITAS CIRURGICOS | UN | 01.645.409/0001-28 | AUTO SUTURE DO BRASIL LTDA | 20 |  |  | Material de consumo hospitalar | TUSS | 01/02/2020 | EM ANALISE | EM ANALISE
73808890 | 10349000196 | VP702MXJ | 01/02/2020 |  |  | 65,4720 |  | SURGIPRO SUTURAS NAO ABSORVIVEIS DE MONOFILAMENTO DE POLIPROPILENO - VP702MXJ | SURGIPRO SUTURAS NAO ABSORVIVEIS DE MONOFILAMENTO DE POLIPROPILENO - VP702MXJ | CIRURGIA CARDIOVASCULAR | MATERIAL DE CONSUMO | FIOS E FITAS CIRURGICOS | UN | 01.645.409/0001-28 | AUTO SUTURE DO BRASIL LTDA | 20 |  |  | Material de consumo hospitalar | TUSS | 01/02/2020 | EM ANALISE | EM ANALISE
73808903 | 10349000196 | VP841X | 01/02/2020 |  |  | 65,4720 |  | SURGIPRO SUTURAS NAO ABSORVIVEIS DE MONOFILAMENTO DE POLIPROPILENO - VP841X | SURGIPRO SUTURAS NAO ABSORVIVEIS DE MONOFILAMENTO DE POLIPROPILENO - VP841X | CIRURGIA CARDIOVASCULAR | MATERIAL DE CONSUMO | FIOS E FITAS CIRURGICOS | UN | 01.645.409/0001-28 | AUTO SUTURE DO BRASIL LTDA | 20 |  |  | Material de consumo hospitalar | TUSS | 01/02/2020 | EM ANALISE | EM ANALISE
73808911 | 10349000196 | VP759X | 01/02/2020 |  |  | 65,4720 |  | SURGIPRO SUTURAS NAO ABSORVIVEIS DE MONOFILAMENTO DE POLIPROPILENO - VP759X | SURGIPRO SUTURAS NAO ABSORVIVEIS DE MONOFILAMENTO DE POLIPROPILENO - VP759X | CIRURGIA CARDIOVASCULAR | MATERIAL DE CONSUMO | FIOS E FITAS CIRURGICOS | UN | 01.645.409/0001-28 | AUTO SUTURE DO BRASIL LTDA | 20 |  |  | Material de consumo hospitalar | TUSS | 01/02/2020 | EM ANALISE | EM ANALISE
73808920 | 10349000196 | VP812X | 01/02/2020 |  |  | 65,4720 |  | SURGIPRO SUTURAS NAO ABSORVIVEIS DE MONOFILAMENTO DE POLIPROPILENO - VP812X | SURGIPRO SUTURAS NAO ABSORVIVEIS DE MONOFILAMENTO DE POLIPROPILENO - VP812X | CIRURGIA CARDIOVASCULAR | MATERIAL DE CONSUMO | FIOS E FITAS CIRURGICOS | UN | 01.645.409/0001-28 | AUTO SUTURE DO BRASIL LTDA | 20 |  |  | Material de consumo hospitalar | TUSS | 01/02/2020 | EM ANALISE | EM ANALISE
73808938 | 10349000196 | CP92M | 01/02/2020 |  |  | 65,4720 |  | SURGIPRO SUTURAS NAO ABSORVIVEIS DE MONOFILAMENTO DE POLIPROPILENO - CP92M | SURGIPRO SUTURAS NAO ABSORVIVEIS DE MONOFILAMENTO DE POLIPROPILENO - CP92M | CIRURGIA CARDIOVASCULAR | MATERIAL DE CONSUMO | FIOS E FITAS CIRURGICOS | UN | 01.645.409/0001-28 | AUTO SUTURE DO BRASIL LTDA | 20 |  |  | Material de consumo hospitalar | TUSS | 01/02/2020 | EM ANALISE | EM ANALISE
73808946 | 10349000196 | VP718X | 01/02/2020 |  |  | 65,4720 |  | SURGIPRO SUTURAS NAO ABSORVIVEIS DE MONOFILAMENTO DE POLIPROPILENO - VP718X | SURGIPRO SUTURAS NAO ABSORVIVEIS DE MONOFILAMENTO DE POLIPROPILENO - VP718X | CIRURGIA CARDIOVASCULAR | MATERIAL DE CONSUMO | FIOS E FITAS CIRURGICOS | UN | 01.645.409/0001-28 | AUTO SUTURE DO BRASIL LTDA | 20 |  |  | Material de consumo hospitalar | TUSS | 01/02/2020 | EM ANALISE | EM ANALISE
73808954 | 10349000196 | VP204X | 01/02/2020 |  |  | 65,4720 |  | SURGIPRO SUTURAS NAO ABSORVIVEIS DE MONOFILAMENTO DE POLIPROPILENO - VP204X | SURGIPRO SUTURAS NAO ABSORVIVEIS DE MONOFILAMENTO DE POLIPROPILENO - VP204X | CIRURGIA CARDIOVASCULAR | MATERIAL DE CONSUMO | FIOS E FITAS CIRURGICOS | UN | 01.645.409/0001-28 | AUTO SUTURE DO BRASIL LTDA | 20 |  |  | Material de consumo hospitalar | TUSS | 01/02/2020 | EM ANALISE | EM ANALISE
73808962 | 10349000196 | VP744X | 01/02/2020 |  |  | 65,4720 |  | SURGIPRO SUTURAS NAO ABSORVIVEIS DE MONOFILAMENTO DE POLIPROPILENO - VP744X | SURGIPRO SUTURAS NAO ABSORVIVEIS DE MONOFILAMENTO DE POLIPROPILENO - VP744X | CIRURGIA CARDIOVASCULAR | MATERIAL DE CONSUMO | FIOS E FITAS CIRURGICOS | UN | 01.645.409/0001-28 | AUTO SUTURE DO BRASIL LTDA | 20 |  |  | Material de consumo hospitalar | TUSS | 01/02/2020 | EM ANALISE | EM ANALISE
73808970 | 10349000196 | SP5663G | 01/02/2020 |  |  | 65,4720 |  | SURGIPRO SUTURAS NAO ABSORVIVEIS DE MONOFILAMENTO DE POLIPROPILENO - SP5663G | SURGIPRO SUTURAS NAO ABSORVIVEIS DE MONOFILAMENTO DE POLIPROPILENO - SP5663G | CIRURGIA CARDIOVASCULAR | MATERIAL DE CONSUMO | FIOS E FITAS CIRURGICOS | UN | 01.645.409/0001-28 | AUTO SUTURE DO BRASIL LTDA | 20 |  |  | Material de consumo hospitalar | TUSS | 01/02/2020 | EM ANALISE | EM ANALISE
73808989 | 10349000196 | VP622X | 01/02/2020 |  |  | 65,4720 |  | SURGIPRO SUTURAS NAO ABSORVIVEIS DE MONOFILAMENTO DE POLIPROPILENO - VP622X | SURGIPRO SUTURAS NAO ABSORVIVEIS DE MONOFILAMENTO DE POLIPROPILENO - VP622X | CIRURGIA CARDIOVASCULAR | MATERIAL DE CONSUMO | FIOS E FITAS CIRURGICOS | UN | 01.645.409/0001-28 | AUTO SUTURE DO BRASIL LTDA | 20 |  |  | Material de consumo hospitalar | TUSS | 01/02/2020 | EM ANALISE | EM ANALISE
73808997 | 10349000196 | VP831X | 01/02/2020 |  |  | 65,4720 |  | SURGIPRO SUTURAS NAO ABSORVIVEIS DE MONOFILAMENTO DE POLIPROPILENO - VP831X | SURGIPRO SUTURAS NAO ABSORVIVEIS DE MONOFILAMENTO DE POLIPROPILENO - VP831X | CIRURGIA CARDIOVASCULAR | MATERIAL DE CONSUMO | FIOS E FITAS CIRURGICOS | UN | 01.645.409/0001-28 | AUTO SUTURE DO BRASIL LTDA | 20 |  |  | Material de consumo hospitalar | TUSS | 01/02/2020 | EM ANALISE | EM ANALISE
73809004 | 10349000196 | VP875X | 01/02/2020 |  |  | 65,4720 |  | SURGIPRO SUTURAS NAO ABSORVIVEIS DE MONOFILAMENTO DE POLIPROPILENO - VP875X | SURGIPRO SUTURAS NAO ABSORVIVEIS DE MONOFILAMENTO DE POLIPROPILENO - VP875X | CIRURGIA CARDIOVASCULAR | MATERIAL DE CONSUMO | FIOS E FITAS CIRURGICOS | UN | 01.645.409/0001-28 | AUTO SUTURE DO BRASIL LTDA | 20 |  |  | Material de consumo hospitalar | TUSS | 01/02/2020 | EM ANALISE | EM ANALISE
73809012 | 10349000196 | VP935XJ | 01/02/2020 |  |  | 65,4720 |  | SURGIPRO SUTURAS NAO ABSORVIVEIS DE MONOFILAMENTO DE POLIPROPILENO - VP935XJ | SURGIPRO SUTURAS NAO ABSORVIVEIS DE MONOFILAMENTO DE POLIPROPILENO - VP935XJ | CIRURGIA CARDIOVASCULAR | MATERIAL DE CONSUMO | FIOS E FITAS CIRURGICOS | UN | 01.645.409/0001-28 | AUTO SUTURE DO BRASIL LTDA | 20 |  |  | Material de consumo hospitalar | TUSS | 01/02/2020 | EM ANALISE | EM ANALISE
73809020 | 10349000196 | CP844 | 01/02/2020 |  |  | 36,3720 |  | SURGIPRO SUTURAS NAO ABSORVIVEIS DE MONOFILAMENTO DE POLIPROPILENO - CP844 | SURGIPRO SUTURAS NAO ABSORVIVEIS DE MONOFILAMENTO DE POLIPROPILENO - CP844 | CIRURGIA CARDIOVASCULAR | MATERIAL DE CONSUMO | FIOS E FITAS CIRURGICOS | UN | 01.645.409/0001-28 | AUTO SUTURE DO BRASIL LTDA | 20 |  |  | Material de consumo hospitalar | TUSS | 01/02/2020 | EM ANALISE | EM ANALISE
73809039 | 10349000196 | VP555X | 01/02/2020 |  |  | 24,9492 |  | SURGIPRO SUTURAS NAO ABSORVIVEIS DE MONOFILAMENTO DE POLIPROPILENO - VP555X | SURGIPRO SUTURAS NAO ABSORVIVEIS DE MONOFILAMENTO DE POLIPROPILENO - VP555X | CIRURGIA CARDIOVASCULAR | MATERIAL DE CONSUMO | FIOS E FITAS CIRURGICOS | UN | 01.645.409/0001-28 | AUTO SUTURE DO BRASIL LTDA | 20 |  |  | Material de consumo hospitalar | TUSS | 01/02/2020 | EM ANALISE | EM ANALISE
73809047 | 10349000196 | VP585XJ | 01/02/2020 |  |  | 65,4720 |  | SURGIPRO SUTURAS NAO ABSORVIVEIS DE MONOFILAMENTO DE POLIPROPILENO - VP585XJ | SURGIPRO SUTURAS NAO ABSORVIVEIS DE MONOFILAMENTO DE POLIPROPILENO - VP585XJ | CIRURGIA CARDIOVASCULAR | MATERIAL DE CONSUMO | FIOS E FITAS CIRURGICOS | UN | 01.645.409/0001-28 | AUTO SUTURE DO BRASIL LTDA | 20 |  |  | Material de consumo hospitalar | TUSS | 01/02/2020 | EM ANALISE | EM ANALISE
73809055 | 10349000196 | P2771 | 01/02/2020 |  |  | 65,4720 |  | SURGIPRO SUTURAS NAO ABSORVIVEIS DE MONOFILAMENTO DE POLIPROPILENO - P2771 | SURGIPRO SUTURAS NAO ABSORVIVEIS DE MONOFILAMENTO DE POLIPROPILENO - P2771 | CIRURGIA CARDIOVASCULAR | MATERIAL DE CONSUMO | FIOS E FITAS CIRURGICOS | UN | 01.645.409/0001-28 | AUTO SUTURE DO BRASIL LTDA | 20 |  |  | Material de consumo hospitalar | TUSS | 01/02/2020 | EM ANALISE | EM ANALISE
73809063 | 10349000196 | VP914X | 01/02/2020 |  |  | 65,4720 |  | SURGIPRO SUTURAS NAO ABSORVIVEIS DE MONOFILAMENTO DE POLIPROPILENO - VP914X | SURGIPRO SUTURAS NAO ABSORVIVEIS DE MONOFILAMENTO DE POLIPROPILENO - VP914X | CIRURGIA CARDIOVASCULAR | MATERIAL DE CONSUMO | FIOS E FITAS CIRURGICOS | UN | 01.645.409/0001-28 | AUTO SUTURE DO BRASIL LTDA | 20 |  |  | Material de consumo hospitalar | TUSS | 01/02/2020 | EM ANALISE | EM ANALISE
73809071 | 10349000196 | SP5695 | 01/02/2020 |  |  | 65,4720 |  | SURGIPRO SUTURAS NAO ABSORVIVEIS DE MONOFILAMENTO DE POLIPROPILENO - SP5695 | SURGIPRO SUTURAS NAO ABSORVIVEIS DE MONOFILAMENTO DE POLIPROPILENO - SP5695 | CIRURGIA CARDIOVASCULAR | MATERIAL DE CONSUMO | FIOS E FITAS CIRURGICOS | UN | 01.645.409/0001-28 | AUTO SUTURE DO BRASIL LTDA | 20 |  |  | Material de consumo hospitalar | TUSS | 01/02/2020 | EM ANALISE | EM ANALISE
73809080 | 10349000196 | VPF522XJ | 01/02/2020 |  |  | 65,4720 |  | SURGIPRO SUTURAS NAO ABSORVIVEIS DE MONOFILAMENTO DE POLIPROPILENO - VPF522XJ | SURGIPRO SUTURAS NAO ABSORVIVEIS DE MONOFILAMENTO DE POLIPROPILENO - VPF522XJ | CIRURGIA CARDIOVASCULAR | MATERIAL DE CONSUMO | FIOS E FITAS CIRURGICOS | UN | 01.645.409/0001-28 | AUTO SUTURE DO BRASIL LTDA | 20 |  |  | Material de consumo hospitalar | TUSS | 01/02/2020 | EM ANALISE | EM ANALISE
73809098 | 10349000196 | VP522XJ | 01/02/2020 |  |  | 23,2080 |  | SURGIPRO SUTURAS NAO ABSORVIVEIS DE MONOFILAMENTO DE POLIPROPILENO - VP522XJ | SURGIPRO SUTURAS NAO ABSORVIVEIS DE MONOFILAMENTO DE POLIPROPILENO - VP522XJ | CIRURGIA CARDIOVASCULAR | MATERIAL DE CONSUMO | FIOS E FITAS CIRURGICOS | UN | 01.645.409/0001-28 | AUTO SUTURE DO BRASIL LTDA | 20 |  |  | Material de consumo hospitalar | TUSS | 01/02/2020 | EM ANALISE | EM ANALISE
73809101 | 10349000196 | VP800XJ | 01/02/2020 |  |  | 65,4720 |  | SURGIPRO SUTURAS NAO ABSORVIVEIS DE MONOFILAMENTO DE POLIPROPILENO - VP800XJ | SURGIPRO SUTURAS NAO ABSORVIVEIS DE MONOFILAMENTO DE POLIPROPILENO - VP800XJ | CIRURGIA CARDIOVASCULAR | MATERIAL DE CONSUMO | FIOS E FITAS CIRURGICOS | UN | 01.645.409/0001-28 | AUTO SUTURE DO BRASIL LTDA | 20 |  |  | Material de consumo hospitalar | TUSS | 01/02/2020 | EM ANALISE | EM ANALISE
73809110 | 10349000196 | VP366 | 01/02/2020 |  |  | 65,4720 |  | SURGIPRO SUTURAS NAO ABSORVIVEIS DE MONOFILAMENTO DE POLIPROPILENO - VP366 | SURGIPRO SUTURAS NAO ABSORVIVEIS DE MONOFILAMENTO DE POLIPROPILENO - VP366 | CIRURGIA CARDIOVASCULAR | MATERIAL DE CONSUMO | FIOS E FITAS CIRURGICOS | UN | 01.645.409/0001-28 | AUTO SUTURE DO BRASIL LTDA | 20 |  |  | Material de consumo hospitalar | TUSS | 01/02/2020 | EM ANALISE | EM ANALISE
73809128 | 10349000196 | CP460 | 01/02/2020 |  |  | 65,4720 |  | SURGIPRO SUTURAS NAO ABSORVIVEIS DE MONOFILAMENTO DE POLIPROPILENO - CP460 | SURGIPRO SUTURAS NAO ABSORVIVEIS DE MONOFILAMENTO DE POLIPROPILENO - CP460 | CIRURGIA CARDIOVASCULAR | MATERIAL DE CONSUMO | FIOS E FITAS CIRURGICOS | UN | 01.645.409/0001-28 | AUTO SUTURE DO BRASIL LTDA | 20 |  |  | Material de consumo hospitalar | TUSS | 01/02/2020 | EM ANALISE | EM ANALISE
73809136 | 10349000196 | CP455 | 01/02/2020 |  |  | 65,4720 |  | SURGIPRO SUTURAS NAO ABSORVIVEIS DE MONOFILAMENTO DE POLIPROPILENO - CP455 | SURGIPRO SUTURAS NAO ABSORVIVEIS DE MONOFILAMENTO DE POLIPROPILENO - CP455 | CIRURGIA CARDIOVASCULAR | MATERIAL DE CONSUMO | FIOS E FITAS CIRURGICOS | UN | 01.645.409/0001-28 | AUTO SUTURE DO BRASIL LTDA | 20 |  |  | Material de consumo hospitalar | TUSS | 01/02/2020 | EM ANALISE | EM ANALISE
73809144 | 10349000196 | VP728MX | 01/02/2020 |  |  | 65,4720 |  | SURGIPRO SUTURAS NAO ABSORVIVEIS DE MONOFILAMENTO DE POLIPROPILENO - VP728MX | SURGIPRO SUTURAS NAO ABSORVIVEIS DE MONOFILAMENTO DE POLIPROPILENO - VP728MX | CIRURGIA CARDIOVASCULAR | MATERIAL DE CONSUMO | FIOS E FITAS CIRURGICOS | UN | 01.645.409/0001-28 | AUTO SUTURE DO BRASIL LTDA | 20 |  |  | Material de consumo hospitalar | TUSS | 01/02/2020 | EM ANALISE | EM ANALISE
73809152 | 10349000196 | VP725MXJ | 01/02/2020 |  |  | 65,4720 |  | SURGIPRO SUTURAS NAO ABSORVIVEIS DE MONOFILAMENTO DE POLIPROPILENO - VP725MXJ | SURGIPRO SUTURAS NAO ABSORVIVEIS DE MONOFILAMENTO DE POLIPROPILENO - VP725MXJ | CIRURGIA CARDIOVASCULAR | MATERIAL DE CONSUMO | FIOS E FITAS CIRURGICOS | UN | 01.645.409/0001-28 | AUTO SUTURE DO BRASIL LTDA | 20 |  |  | Material de consumo hospitalar | TUSS | 01/02/2020 | EM ANALISE | EM ANALISE
73809160 | 10349000196 | VP903MXJ | 01/02/2020 |  |  | 65,4720 |  | SURGIPRO SUTURAS NAO ABSORVIVEIS DE MONOFILAMENTO DE POLIPROPILENO - VP903MXJ | SURGIPRO SUTURAS NAO ABSORVIVEIS DE MONOFILAMENTO DE POLIPROPILENO - VP903MXJ | CIRURGIA CARDIOVASCULAR | MATERIAL DE CONSUMO | FIOS E FITAS CIRURGICOS | UN | 01.645.409/0001-28 | AUTO SUTURE DO BRASIL LTDA | 20 |  |  | Material de consumo hospitalar | TUSS | 01/02/2020 | EM ANALISE | EM ANALISE
73809179 | 10349000196 | SP623BC | 01/02/2020 |  |  | 65,4720 |  | SURGIPRO SUTURAS NAO ABSORVIVEIS DE MONOFILAMENTO DE POLIPROPILENO - SP623BC | SURGIPRO SUTURAS NAO ABSORVIVEIS DE MONOFILAMENTO DE POLIPROPILENO - SP623BC | CIRURGIA CARDIOVASCULAR | MATERIAL DE CONSUMO | FIOS E FITAS CIRURGICOS | UN | 01.645.409/0001-28 | AUTO SUTURE DO BRASIL LTDA | 20 |  |  | Material de consumo hospitalar | TUSS | 01/02/2020 | EM ANALISE | EM ANALISE
73809187 | 10349000196 | VP744XJ | 01/02/2020 |  |  | 116,7480 |  | SURGIPRO SUTURAS NAO ABSORVIVEIS DE MONOFILAMENTO DE POLIPROPILENO - VP744XJ | SURGIPRO SUTURAS NAO ABSORVIVEIS DE MONOFILAMENTO DE POLIPROPILENO - VP744XJ | CIRURGIA CARDIOVASCULAR | MATERIAL DE CONSUMO | FIOS E FITAS CIRURGICOS | UN | 01.645.409/0001-28 | AUTO SUTURE DO BRASIL LTDA | 20 |  |  | Material de consumo hospitalar | TUSS | 01/02/2020 | EM ANALISE | EM ANALISE
73809195 | 10349000196 | VP366X | 01/02/2020 |  |  | 65,4720 |  | SURGIPRO SUTURAS NAO ABSORVIVEIS DE MONOFILAMENTO DE POLIPROPILENO - VP366X | SURGIPRO SUTURAS NAO ABSORVIVEIS DE MONOFILAMENTO DE POLIPROPILENO - VP366X | CIRURGIA CARDIOVASCULAR | MATERIAL DE CONSUMO | FIOS E FITAS CIRURGICOS | UN | 01.645.409/0001-28 | AUTO SUTURE DO BRASIL LTDA | 20 |  |  | Material de consumo hospitalar | TUSS | 01/02/2020 | EM ANALISE | EM ANALISE
73809209 | 10349000196 | VP900X | 01/02/2020 |  |  | 116,7480 |  | SURGIPRO SUTURAS NAO ABSORVIVEIS DE MONOFILAMENTO DE POLIPROPILENO - VP900X | SURGIPRO SUTURAS NAO ABSORVIVEIS DE MONOFILAMENTO DE POLIPROPILENO - VP900X | CIRURGIA CARDIOVASCULAR | MATERIAL DE CONSUMO | FIOS E FITAS CIRURGICOS | UN | 01.645.409/0001-28 | AUTO SUTURE DO BRASIL LTDA | 20 |  |  | Material de consumo hospitalar | TUSS | 01/02/2020 | EM ANALISE | EM ANALISE
73809217 | 10349000196 | CP443 | 01/02/2020 |  |  | 65,4720 |  | SURGIPRO SUTURAS NAO ABSORVIVEIS DE MONOFILAMENTO DE POLIPROPILENO - CP443 | SURGIPRO SUTURAS NAO ABSORVIVEIS DE MONOFILAMENTO DE POLIPROPILENO - CP443 | CIRURGIA CARDIOVASCULAR | MATERIAL DE CONSUMO | FIOS E FITAS CIRURGICOS | UN | 01.645.409/0001-28 | AUTO SUTURE DO BRASIL LTDA | 20 |  |  | Material de consumo hospitalar | TUSS | 01/02/2020 | EM ANALISE | EM ANALISE
73809225 | 10349000196 | CP415 | 01/02/2020 |  |  | 65,4720 |  | SURGIPRO SUTURAS NAO ABSORVIVEIS DE MONOFILAMENTO DE POLIPROPILENO - CP415 | SURGIPRO SUTURAS NAO ABSORVIVEIS DE MONOFILAMENTO DE POLIPROPILENO - CP415 | CIRURGIA CARDIOVASCULAR | MATERIAL DE CONSUMO | FIOS E FITAS CIRURGICOS | UN | 01.645.409/0001-28 | AUTO SUTURE DO BRASIL LTDA | 20 |  |  | Material de consumo hospitalar | TUSS | 01/02/2020 | EM ANALISE | EM ANALISE
73809233 | 10349000196 | SP660G | 01/02/2020 |  |  | 65,4720 |  | SURGIPRO SUTURAS NAO ABSORVIVEIS DE MONOFILAMENTO DE POLIPROPILENO - SP660G | SURGIPRO SUTURAS NAO ABSORVIVEIS DE MONOFILAMENTO DE POLIPROPILENO - SP660G | CIRURGIA CARDIOVASCULAR | MATERIAL DE CONSUMO | FIOS E FITAS CIRURGICOS | UN | 01.645.409/0001-28 | AUTO SUTURE DO BRASIL LTDA | 20 |  |  | Material de consumo hospitalar | TUSS | 01/02/2020 | EM ANALISE | EM ANALISE
73809241 | 10349000196 | VP542XJ | 01/02/2020 |  |  | 65,4720 |  | SURGIPRO SUTURAS NAO ABSORVIVEIS DE MONOFILAMENTO DE POLIPROPILENO - VP542XJ | SURGIPRO SUTURAS NAO ABSORVIVEIS DE MONOFILAMENTO DE POLIPROPILENO - VP542XJ | CIRURGIA CARDIOVASCULAR | MATERIAL DE CONSUMO | FIOS E FITAS CIRURGICOS | UN | 01.645.409/0001-28 | AUTO SUTURE DO BRASIL LTDA | 20 |  |  | Material de consumo hospitalar | TUSS | 01/02/2020 | EM ANALISE | EM ANALISE
73809250 | 10349000196 | VP723 | 01/02/2020 |  |  | 65,4720 |  | SURGIPRO SUTURAS NAO ABSORVIVEIS DE MONOFILAMENTO DE POLIPROPILENO - VP723 | SURGIPRO SUTURAS NAO ABSORVIVEIS DE MONOFILAMENTO DE POLIPROPILENO - VP723 | CIRURGIA CARDIOVASCULAR | MATERIAL DE CONSUMO | FIOS E FITAS CIRURGICOS | UN | 01.645.409/0001-28 | AUTO SUTURE DO BRASIL LTDA | 20 |  |  | Material de consumo hospitalar | TUSS | 01/02/2020 | EM ANALISE | EM ANALISE
73809268 | 10349000196 | VP510X | 01/02/2020 |  |  | 65,4720 |  | SURGIPRO SUTURAS NAO ABSORVIVEIS DE MONOFILAMENTO DE POLIPROPILENO - VP510X | SURGIPRO SUTURAS NAO ABSORVIVEIS DE MONOFILAMENTO DE POLIPROPILENO - VP510X | CIRURGIA CARDIOVASCULAR | MATERIAL DE CONSUMO | FIOS E FITAS CIRURGICOS | UN | 01.645.409/0001-28 | AUTO SUTURE DO BRASIL LTDA | 20 |  |  | Material de consumo hospitalar | TUSS | 01/02/2020 | EM ANALISE | EM ANALISE
73809276 | 10349000196 | VP720XJ | 01/02/2020 |  |  | 65,4720 |  | SURGIPRO SUTURAS NAO ABSORVIVEIS DE MONOFILAMENTO DE POLIPROPILENO - VP720XJ | SURGIPRO SUTURAS NAO ABSORVIVEIS DE MONOFILAMENTO DE POLIPROPILENO - VP720XJ | CIRURGIA CARDIOVASCULAR | MATERIAL DE CONSUMO | FIOS E FITAS CIRURGICOS | UN | 01.645.409/0001-28 | AUTO SUTURE DO BRASIL LTDA | 20 |  |  | Material de consumo hospitalar | TUSS | 01/02/2020 | EM ANALISE | EM ANALISE
73809284 | 10349000196 | VP709MX | 01/02/2020 |  |  | 65,4720 |  | SURGIPRO SUTURAS NAO ABSORVIVEIS DE MONOFILAMENTO DE POLIPROPILENO - VP709MX | SURGIPRO SUTURAS NAO ABSORVIVEIS DE MONOFILAMENTO DE POLIPROPILENO - VP709MX | CIRURGIA CARDIOVASCULAR | MATERIAL DE CONSUMO | FIOS E FITAS CIRURGICOS | UN | 01.645.409/0001-28 | AUTO SUTURE DO BRASIL LTDA | 20 |  |  | Material de consumo hospitalar | TUSS | 01/02/2020 | EM ANALISE | EM ANALISE
73809292 | 10349000196 | VP364 | 01/02/2020 |  |  | 65,4720 |  | SURGIPRO SUTURAS NAO ABSORVIVEIS DE MONOFILAMENTO DE POLIPROPILENO - VP364 | SURGIPRO SUTURAS NAO ABSORVIVEIS DE MONOFILAMENTO DE POLIPROPILENO - VP364 | CIRURGIA CARDIOVASCULAR | MATERIAL DE CONSUMO | FIOS E FITAS CIRURGICOS | UN | 01.645.409/0001-28 | AUTO SUTURE DO BRASIL LTDA | 20 |  |  | Material de consumo hospitalar | TUSS | 01/02/2020 | EM ANALISE | EM ANALISE
73809306 | 10349000196 | SP5682 | 01/02/2020 |  |  | 65,4720 |  | SURGIPRO SUTURAS NAO ABSORVIVEIS DE MONOFILAMENTO DE POLIPROPILENO - SP5682 | SURGIPRO SUTURAS NAO ABSORVIVEIS DE MONOFILAMENTO DE POLIPROPILENO - SP5682 | CIRURGIA CARDIOVASCULAR | MATERIAL DE CONSUMO | FIOS E FITAS CIRURGICOS | UN | 01.645.409/0001-28 | AUTO SUTURE DO BRASIL LTDA | 20 |  |  | Material de consumo hospitalar | TUSS | 01/02/2020 | EM ANALISE | EM ANALISE
73809314 | 10349000196 | SP1697 | 01/02/2020 |  |  | 65,4720 |  | SURGIPRO SUTURAS NAO ABSORVIVEIS DE MONOFILAMENTO DE POLIPROPILENO - SP1697 | SURGIPRO SUTURAS NAO ABSORVIVEIS DE MONOFILAMENTO DE POLIPROPILENO - SP1697 | CIRURGIA CARDIOVASCULAR | MATERIAL DE CONSUMO | FIOS E FITAS CIRURGICOS | UN | 01.645.409/0001-28 | AUTO SUTURE DO BRASIL LTDA | 20 |  |  | Material de consumo hospitalar | TUSS | 01/02/2020 | EM ANALISE | EM ANALISE
73809322 | 10349000196 | VP724 | 01/02/2020 |  |  | 65,4720 |  | SURGIPRO SUTURAS NAO ABSORVIVEIS DE MONOFILAMENTO DE POLIPROPILENO - VP724 | SURGIPRO SUTURAS NAO ABSORVIVEIS DE MONOFILAMENTO DE POLIPROPILENO - VP724 | CIRURGIA CARDIOVASCULAR | MATERIAL DE CONSUMO | FIOS E FITAS CIRURGICOS | UN | 01.645.409/0001-28 | AUTO SUTURE DO BRASIL LTDA | 20 |  |  | Material de consumo hospitalar | TUSS | 01/02/2020 | EM ANALISE | EM ANALISE
73809330 | 10349000196 | VP524X | 01/02/2020 |  |  | 65,4720 |  | SURGIPRO SUTURAS NAO ABSORVIVEIS DE MONOFILAMENTO DE POLIPROPILENO - VP524X | SURGIPRO SUTURAS NAO ABSORVIVEIS DE MONOFILAMENTO DE POLIPROPILENO - VP524X | CIRURGIA CARDIOVASCULAR | MATERIAL DE CONSUMO | FIOS E FITAS CIRURGICOS | UN | 01.645.409/0001-28 | AUTO SUTURE DO BRASIL LTDA | 20 |  |  | Material de consumo hospitalar | TUSS | 01/02/2020 | EM ANALISE | EM ANALISE
73809349 | 10349000196 | VP708X | 01/02/2020 |  |  | 65,4720 |  | SURGIPRO SUTURAS NAO ABSORVIVEIS DE MONOFILAMENTO DE POLIPROPILENO - VP708X | SURGIPRO SUTURAS NAO ABSORVIVEIS DE MONOFILAMENTO DE POLIPROPILENO - VP708X | CIRURGIA CARDIOVASCULAR | MATERIAL DE CONSUMO | FIOS E FITAS CIRURGICOS | UN | 01.645.409/0001-28 | AUTO SUTURE DO BRASIL LTDA | 20 |  |  | Material de consumo hospitalar | TUSS | 01/02/2020 | EM ANALISE | EM ANALISE
73809357 | 10349000196 | SP5686 | 01/02/2020 |  |  | 65,4720 |  | SURGIPRO SUTURAS NAO ABSORVIVEIS DE MONOFILAMENTO DE POLIPROPILENO - SP5686 | SURGIPRO SUTURAS NAO ABSORVIVEIS DE MONOFILAMENTO DE POLIPROPILENO - SP5686 | CIRURGIA CARDIOVASCULAR | MATERIAL DE CONSUMO | FIOS E FITAS CIRURGICOS | UN | 01.645.409/0001-28 | AUTO SUTURE DO BRASIL LTDA | 20 |  |  | Material de consumo hospitalar | TUSS | 01/02/2020 | EM ANALISE | EM ANALISE
73809365 | 10349000196 | VP725X | 01/02/2020 |  |  | 65,4720 |  | SURGIPRO SUTURAS NAO ABSORVIVEIS DE MONOFILAMENTO DE POLIPROPILENO - VP725X | SURGIPRO SUTURAS NAO ABSORVIVEIS DE MONOFILAMENTO DE POLIPROPILENO - VP725X | CIRURGIA CARDIOVASCULAR | MATERIAL DE CONSUMO | FIOS E FITAS CIRURGICOS | UN | 01.645.409/0001-28 | AUTO SUTURE DO BRASIL LTDA | 20 |  |  | Material de consumo hospitalar | TUSS | 01/02/2020 | EM ANALISE | EM ANALISE
73809373 | 10349000196 | VP720MX | 01/02/2020 |  |  | 65,4720 |  | SURGIPRO SUTURAS NAO ABSORVIVEIS DE MONOFILAMENTO DE POLIPROPILENO - VP720MX | SURGIPRO SUTURAS NAO ABSORVIVEIS DE MONOFILAMENTO DE POLIPROPILENO - VP720MX | CIRURGIA CARDIOVASCULAR | MATERIAL DE CONSUMO | FIOS E FITAS CIRURGICOS | UN | 01.645.409/0001-28 | AUTO SUTURE DO BRASIL LTDA | 20 |  |  | Material de consumo hospitalar | TUSS | 01/02/2020 | EM ANALISE | EM ANALISE
73809381 | 10349000196 | VPF610X | 01/02/2020 |  |  | 65,4720 |  | SURGIPRO SUTURAS NAO ABSORVIVEIS DE MONOFILAMENTO DE POLIPROPILENO - VPF610X | SURGIPRO SUTURAS NAO ABSORVIVEIS DE MONOFILAMENTO DE POLIPROPILENO - VPF610X | CIRURGIA CARDIOVASCULAR | MATERIAL DE CONSUMO | FIOS E FITAS CIRURGICOS | UN | 01.645.409/0001-28 | AUTO SUTURE DO BRASIL LTDA | 20 |  |  | Material de consumo hospitalar | TUSS | 01/02/2020 | EM ANALISE | EM ANALISE
73809390 | 10349000196 | VP712MX | 01/02/2020 |  |  | 65,4720 |  | SURGIPRO SUTURAS NAO ABSORVIVEIS DE MONOFILAMENTO DE POLIPROPILENO - VP712MX | SURGIPRO SUTURAS NAO ABSORVIVEIS DE MONOFILAMENTO DE POLIPROPILENO - VP712MX | CIRURGIA CARDIOVASCULAR | MATERIAL DE CONSUMO | FIOS E FITAS CIRURGICOS | UN | 01.645.409/0001-28 | AUTO SUTURE DO BRASIL LTDA | 20 |  |  | Material de consumo hospitalar | TUSS | 01/02/2020 | EM ANALISE | EM ANALISE
73809403 | 10349000196 | SP631 | 01/02/2020 |  |  | 65,4720 |  | SURGIPRO SUTURAS NAO ABSORVIVEIS DE MONOFILAMENTO DE POLIPROPILENO - SP631 | SURGIPRO SUTURAS NAO ABSORVIVEIS DE MONOFILAMENTO DE POLIPROPILENO - SP631 | CIRURGIA CARDIOVASCULAR | MATERIAL DE CONSUMO | FIOS E FITAS CIRURGICOS | UN | 01.645.409/0001-28 | AUTO SUTURE DO BRASIL LTDA | 20 |  |  | Material de consumo hospitalar | TUSS | 01/02/2020 | EM ANALISE | EM ANALISE
73809411 | 10349000196 | VP126MX | 01/02/2020 |  |  | 65,4720 |  | SURGIPRO SUTURAS NAO ABSORVIVEIS DE MONOFILAMENTO DE POLIPROPILENO - VP126MX | SURGIPRO SUTURAS NAO ABSORVIVEIS DE MONOFILAMENTO DE POLIPROPILENO - VP126MX | CIRURGIA CARDIOVASCULAR | MATERIAL DE CONSUMO | FIOS E FITAS CIRURGICOS | UN | 01.645.409/0001-28 | AUTO SUTURE DO BRASIL LTDA | 20 |  |  | Material de consumo hospitalar | TUSS | 01/02/2020 | EM ANALISE | EM ANALISE
73809420 | 10349000196 | VP556MXJ | 01/02/2020 |  |  | 65,4720 |  | SURGIPRO SUTURAS NAO ABSORVIVEIS DE MONOFILAMENTO DE POLIPROPILENO - VP556MXJ | SURGIPRO SUTURAS NAO ABSORVIVEIS DE MONOFILAMENTO DE POLIPROPILENO - VP556MXJ | CIRURGIA CARDIOVASCULAR | MATERIAL DE CONSUMO | FIOS E FITAS CIRURGICOS | UN | 01.645.409/0001-28 | AUTO SUTURE DO BRASIL LTDA | 20 |  |  | Material de consumo hospitalar | TUSS | 01/02/2020 | EM ANALISE | EM ANALISE
73809438 | 10349000196 | VP78X | 01/02/2020 |  |  | 65,4720 |  | SURGIPRO SUTURAS NAO ABSORVIVEIS DE MONOFILAMENTO DE POLIPROPILENO - VP78X | SURGIPRO SUTURAS NAO ABSORVIVEIS DE MONOFILAMENTO DE POLIPROPILENO - VP78X | CIRURGIA CARDIOVASCULAR | MATERIAL DE CONSUMO | FIOS E FITAS CIRURGICOS | UN | 01.645.409/0001-28 | AUTO SUTURE DO BRASIL LTDA | 20 |  |  | Material de consumo hospitalar | TUSS | 01/02/2020 | EM ANALISE | EM ANALISE
73809446 | 10349000196 | VP704X | 01/02/2020 |  |  | 21,6924 |  | SURGIPRO SUTURAS NAO ABSORVIVEIS DE MONOFILAMENTO DE POLIPROPILENO - VP704X | SURGIPRO SUTURAS NAO ABSORVIVEIS DE MONOFILAMENTO DE POLIPROPILENO - VP704X | CIRURGIA CARDIOVASCULAR | MATERIAL DE CONSUMO | FIOS E FITAS CIRURGICOS | UN | 01.645.409/0001-28 | AUTO SUTURE DO BRASIL LTDA | 20 |  |  | Material de consumo hospitalar | TUSS | 01/02/2020 | EM ANALISE | EM ANALISE
73809454 | 10349000196 | SP661G | 01/02/2020 |  |  | 65,4720 |  | SURGIPRO SUTURAS NAO ABSORVIVEIS DE MONOFILAMENTO DE POLIPROPILENO - SP661G | SURGIPRO SUTURAS NAO ABSORVIVEIS DE MONOFILAMENTO DE POLIPROPILENO - SP661G | CIRURGIA CARDIOVASCULAR | MATERIAL DE CONSUMO | FIOS E FITAS CIRURGICOS | UN | 01.645.409/0001-28 | AUTO SUTURE DO BRASIL LTDA | 20 |  |  | Material de consumo hospitalar | TUSS | 01/02/2020 | EM ANALISE | EM ANALISE
73809462 | 10349000196 | CP86M | 01/02/2020 |  |  | 65,4720 |  | SURGIPRO SUTURAS NAO ABSORVIVEIS DE MONOFILAMENTO DE POLIPROPILENO - CP86M | SURGIPRO SUTURAS NAO ABSORVIVEIS DE MONOFILAMENTO DE POLIPROPILENO - CP86M | CIRURGIA CARDIOVASCULAR | MATERIAL DE CONSUMO | FIOS E FITAS CIRURGICOS | UN | 01.645.409/0001-28 | AUTO SUTURE DO BRASIL LTDA | 20 |  |  | Material de consumo hospitalar | TUSS | 01/02/2020 | EM ANALISE | EM ANALISE
73809470 | 10349000196 | VP365M | 01/02/2020 |  |  | 65,4720 |  | SURGIPRO SUTURAS NAO ABSORVIVEIS DE MONOFILAMENTO DE POLIPROPILENO - VP365M | SURGIPRO SUTURAS NAO ABSORVIVEIS DE MONOFILAMENTO DE POLIPROPILENO - VP365M | CIRURGIA CARDIOVASCULAR | MATERIAL DE CONSUMO | FIOS E FITAS CIRURGICOS | UN | 01.645.409/0001-28 | AUTO SUTURE DO BRASIL LTDA | 20 |  |  | Material de consumo hospitalar | TUSS | 01/02/2020 | EM ANALISE | EM ANALISE
73809489 | 10349000196 | VP746XJ | 01/02/2020 |  |  | 65,4720 |  | SURGIPRO SUTURAS NAO ABSORVIVEIS DE MONOFILAMENTO DE POLIPROPILENO - VP746XJ | SURGIPRO SUTURAS NAO ABSORVIVEIS DE MONOFILAMENTO DE POLIPROPILENO - VP746XJ | CIRURGIA CARDIOVASCULAR | MATERIAL DE CONSUMO | FIOS E FITAS CIRURGICOS | UN | 01.645.409/0001-28 | AUTO SUTURE DO BRASIL LTDA | 20 |  |  | Material de consumo hospitalar | TUSS | 01/02/2020 | EM ANALISE | EM ANALISE
73809497 | 10349000196 | SP1696J | 01/02/2020 |  |  | 65,4720 |  | SURGIPRO SUTURAS NAO ABSORVIVEIS DE MONOFILAMENTO DE POLIPROPILENO - SP1696J | SURGIPRO SUTURAS NAO ABSORVIVEIS DE MONOFILAMENTO DE POLIPROPILENO - SP1696J | CIRURGIA CARDIOVASCULAR | MATERIAL DE CONSUMO | FIOS E FITAS CIRURGICOS | UN | 01.645.409/0001-28 | AUTO SUTURE DO BRASIL LTDA | 20 |  |  | Material de consumo hospitalar | TUSS | 01/02/2020 | EM ANALISE | EM ANALISE
73809500 | 10349000196 | VP891 | 01/02/2020 |  |  | 65,4720 |  | SURGIPRO SUTURAS NAO ABSORVIVEIS DE MONOFILAMENTO DE POLIPROPILENO - VP891 | SURGIPRO SUTURAS NAO ABSORVIVEIS DE MONOFILAMENTO DE POLIPROPILENO - VP891 | CIRURGIA CARDIOVASCULAR | MATERIAL DE CONSUMO | FIOS E FITAS CIRURGICOS | UN | 01.645.409/0001-28 | AUTO SUTURE DO BRASIL LTDA | 20 |  |  | Material de consumo hospitalar | TUSS | 01/02/2020 | EM ANALISE | EM ANALISE
73809519 | 10349000196 | VP956 | 01/02/2020 |  |  | 65,4720 |  | SURGIPRO SUTURAS NAO ABSORVIVEIS DE MONOFILAMENTO DE POLIPROPILENO - VP956 | SURGIPRO SUTURAS NAO ABSORVIVEIS DE MONOFILAMENTO DE POLIPROPILENO - VP956 | CIRURGIA CARDIOVASCULAR | MATERIAL DE CONSUMO | FIOS E FITAS CIRURGICOS | UN | 01.645.409/0001-28 | AUTO SUTURE DO BRASIL LTDA | 20 |  |  | Material de consumo hospitalar | TUSS | 01/02/2020 | EM ANALISE | EM ANALISE
73809527 | 10349000196 | VP720MXJ | 01/02/2020 |  |  | 65,4720 |  | SURGIPRO SUTURAS NAO ABSORVIVEIS DE MONOFILAMENTO DE POLIPROPILENO - VP720MXJ | SURGIPRO SUTURAS NAO ABSORVIVEIS DE MONOFILAMENTO DE POLIPROPILENO - VP720MXJ | CIRURGIA CARDIOVASCULAR | MATERIAL DE CONSUMO | FIOS E FITAS CIRURGICOS | UN | 01.645.409/0001-28 | AUTO SUTURE DO BRASIL LTDA | 20 |  |  | Material de consumo hospitalar | TUSS | 01/02/2020 | EM ANALISE | EM ANALISE
73809535 | 10349000196 | VP151 | 01/02/2020 |  |  | 65,4720 |  | SURGIPRO SUTURAS NAO ABSORVIVEIS DE MONOFILAMENTO DE POLIPROPILENO - VP151 | SURGIPRO SUTURAS NAO ABSORVIVEIS DE MONOFILAMENTO DE POLIPROPILENO - VP151 | CIRURGIA CARDIOVASCULAR | MATERIAL DE CONSUMO | FIOS E FITAS CIRURGICOS | UN | 01.645.409/0001-28 | AUTO SUTURE DO BRASIL LTDA | 20 |  |  | Material de consumo hospitalar | TUSS | 01/02/2020 | EM ANALISE | EM ANALISE
73809543 | 10349000196 | VP516X | 01/02/2020 |  |  | 65,4720 |  | SURGIPRO SUTURAS NAO ABSORVIVEIS DE MONOFILAMENTO DE POLIPROPILENO - VP516X | SURGIPRO SUTURAS NAO ABSORVIVEIS DE MONOFILAMENTO DE POLIPROPILENO - VP516X | CIRURGIA CARDIOVASCULAR | MATERIAL DE CONSUMO | FIOS E FITAS CIRURGICOS | UN | 01.645.409/0001-28 | AUTO SUTURE DO BRASIL LTDA | 20 |  |  | Material de consumo hospitalar | TUSS | 01/02/2020 | EM ANALISE | EM ANALISE
73809551 | 10349000196 | SP622BC | 01/02/2020 |  |  | 65,4720 |  | SURGIPRO SUTURAS NAO ABSORVIVEIS DE MONOFILAMENTO DE POLIPROPILENO - SP622BC | SURGIPRO SUTURAS NAO ABSORVIVEIS DE MONOFILAMENTO DE POLIPROPILENO - SP622BC | CIRURGIA CARDIOVASCULAR | MATERIAL DE CONSUMO | FIOS E FITAS CIRURGICOS | UN | 01.645.409/0001-28 | AUTO SUTURE DO BRASIL LTDA | 20 |  |  | Material de consumo hospitalar | TUSS | 01/02/2020 | EM ANALISE | EM ANALISE
73809560 | 10349000196 | VP714XJ | 01/02/2020 |  |  | 65,4720 |  | SURGIPRO SUTURAS NAO ABSORVIVEIS DE MONOFILAMENTO DE POLIPROPILENO - VP714XJ | SURGIPRO SUTURAS NAO ABSORVIVEIS DE MONOFILAMENTO DE POLIPROPILENO - VP714XJ | CIRURGIA CARDIOVASCULAR | MATERIAL DE CONSUMO | FIOS E FITAS CIRURGICOS | UN | 01.645.409/0001-28 | AUTO SUTURE DO BRASIL LTDA | 20 |  |  | Material de consumo hospitalar | TUSS | 01/02/2020 | EM ANALISE | EM ANALISE
73809578 | 10349000196 | VP557MXJ | 01/02/2020 |  |  | 65,4720 |  | SURGIPRO SUTURAS NAO ABSORVIVEIS DE MONOFILAMENTO DE POLIPROPILENO - VP557MXJ | SURGIPRO SUTURAS NAO ABSORVIVEIS DE MONOFILAMENTO DE POLIPROPILENO - VP557MXJ | CIRURGIA CARDIOVASCULAR | MATERIAL DE CONSUMO | FIOS E FITAS CIRURGICOS | UN | 01.645.409/0001-28 | AUTO SUTURE DO BRASIL LTDA | 20 |  |  | Material de consumo hospitalar | TUSS | 01/02/2020 | EM ANALISE | EM ANALISE
73809586 | 10349000196 | VP842X | 01/02/2020 |  |  | 65,4720 |  | SURGIPRO SUTURAS NAO ABSORVIVEIS DE MONOFILAMENTO DE POLIPROPILENO - VP842X | SURGIPRO SUTURAS NAO ABSORVIVEIS DE MONOFILAMENTO DE POLIPROPILENO - VP842X | CIRURGIA CARDIOVASCULAR | MATERIAL DE CONSUMO | FIOS E FITAS CIRURGICOS | UN | 01.645.409/0001-28 | AUTO SUTURE DO BRASIL LTDA | 20 |  |  | Material de consumo hospitalar | TUSS | 01/02/2020 | EM ANALISE | EM ANALISE
73809594 | 10349000196 | VP738X | 01/02/2020 |  |  | 65,4720 |  | SURGIPRO SUTURAS NAO ABSORVIVEIS DE MONOFILAMENTO DE POLIPROPILENO - VP738X | SURGIPRO SUTURAS NAO ABSORVIVEIS DE MONOFILAMENTO DE POLIPROPILENO - VP738X | CIRURGIA CARDIOVASCULAR | MATERIAL DE CONSUMO | FIOS E FITAS CIRURGICOS | UN | 01.645.409/0001-28 | AUTO SUTURE DO BRASIL LTDA | 20 |  |  | Material de consumo hospitalar | TUSS | 01/02/2020 | EM ANALISE | EM ANALISE
73809608 | 10349000196 | VP721X | 01/02/2020 |  |  | 65,4720 |  | SURGIPRO SUTURAS NAO ABSORVIVEIS DE MONOFILAMENTO DE POLIPROPILENO - VP721X | SURGIPRO SUTURAS NAO ABSORVIVEIS DE MONOFILAMENTO DE POLIPROPILENO - VP721X | CIRURGIA CARDIOVASCULAR | MATERIAL DE CONSUMO | FIOS E FITAS CIRURGICOS | UN | 01.645.409/0001-28 | AUTO SUTURE DO BRASIL LTDA | 20 |  |  | Material de consumo hospitalar | TUSS | 01/02/2020 | EM ANALISE | EM ANALISE
73809616 | 10349000196 | VP557MX | 01/02/2020 |  |  | 65,4720 |  | SURGIPRO SUTURAS NAO ABSORVIVEIS DE MONOFILAMENTO DE POLIPROPILENO - VP557MX | SURGIPRO SUTURAS NAO ABSORVIVEIS DE MONOFILAMENTO DE POLIPROPILENO - VP557MX | CIRURGIA CARDIOVASCULAR | MATERIAL DE CONSUMO | FIOS E FITAS CIRURGICOS | UN | 01.645.409/0001-28 | AUTO SUTURE DO BRASIL LTDA | 20 |  |  | Material de consumo hospitalar | TUSS | 01/02/2020 | EM ANALISE | EM ANALISE
73809624 | 10349000196 | VP71 | 01/02/2020 |  |  | 65,4720 |  | SURGIPRO SUTURAS NAO ABSORVIVEIS DE MONOFILAMENTO DE POLIPROPILENO - VP71 | SURGIPRO SUTURAS NAO ABSORVIVEIS DE MONOFILAMENTO DE POLIPROPILENO - VP71 | CIRURGIA CARDIOVASCULAR | MATERIAL DE CONSUMO | FIOS E FITAS CIRURGICOS | UN | 01.645.409/0001-28 | AUTO SUTURE DO BRASIL LTDA | 20 |  |  | Material de consumo hospitalar | TUSS | 01/02/2020 | EM ANALISE | EM ANALISE
73809632 | 10349000196 | VP735MXJ | 01/02/2020 |  |  | 65,4720 |  | SURGIPRO SUTURAS NAO ABSORVIVEIS DE MONOFILAMENTO DE POLIPROPILENO - VP735MXJ | SURGIPRO SUTURAS NAO ABSORVIVEIS DE MONOFILAMENTO DE POLIPROPILENO - VP735MXJ | CIRURGIA CARDIOVASCULAR | MATERIAL DE CONSUMO | FIOS E FITAS CIRURGICOS | UN | 01.645.409/0001-28 | AUTO SUTURE DO BRASIL LTDA | 20 |  |  | Material de consumo hospitalar | TUSS | 01/02/2020 | EM ANALISE | EM ANALISE
73809640 | 10349000196 | SP684G | 01/02/2020 |  |  | 65,4720 |  | SURGIPRO SUTURAS NAO ABSORVIVEIS DE MONOFILAMENTO DE POLIPROPILENO - SP684G | SURGIPRO SUTURAS NAO ABSORVIVEIS DE MONOFILAMENTO DE POLIPROPILENO - SP684G | CIRURGIA CARDIOVASCULAR | MATERIAL DE CONSUMO | FIOS E FITAS CIRURGICOS | UN | 01.645.409/0001-28 | AUTO SUTURE DO BRASIL LTDA | 20 |  |  | Material de consumo hospitalar | TUSS | 01/02/2020 | EM ANALISE | EM ANALISE
73809659 | 10349000196 | SP623 | 01/02/2020 |  |  | 65,4720 |  | SURGIPRO SUTURAS NAO ABSORVIVEIS DE MONOFILAMENTO DE POLIPROPILENO - SP623 | SURGIPRO SUTURAS NAO ABSORVIVEIS DE MONOFILAMENTO DE POLIPROPILENO - SP623 | CIRURGIA CARDIOVASCULAR | MATERIAL DE CONSUMO | FIOS E FITAS CIRURGICOS | UN | 01.645.409/0001-28 | AUTO SUTURE DO BRASIL LTDA | 20 |  |  | Material de consumo hospitalar | TUSS | 01/02/2020 | EM ANALISE | EM ANALISE
73809667 | 10349000196 | VP851X | 01/02/2020 |  |  | 65,4720 |  | SURGIPRO SUTURAS NAO ABSORVIVEIS DE MONOFILAMENTO DE POLIPROPILENO - VP851X | SURGIPRO SUTURAS NAO ABSORVIVEIS DE MONOFILAMENTO DE POLIPROPILENO - VP851X | CIRURGIA CARDIOVASCULAR | MATERIAL DE CONSUMO | FIOS E FITAS CIRURGICOS | UN | 01.645.409/0001-28 | AUTO SUTURE DO BRASIL LTDA | 20 |  |  | Material de consumo hospitalar | TUSS | 01/02/2020 | EM ANALISE | EM ANALISE
73809675 | 10349000196 | VP763M | 01/02/2020 |  |  | 65,4720 |  | SURGIPRO SUTURAS NAO ABSORVIVEIS DE MONOFILAMENTO DE POLIPROPILENO - VP763M | SURGIPRO SUTURAS NAO ABSORVIVEIS DE MONOFILAMENTO DE POLIPROPILENO - VP763M | CIRURGIA CARDIOVASCULAR | MATERIAL DE CONSUMO | FIOS E FITAS CIRURGICOS | UN | 01.645.409/0001-28 | AUTO SUTURE DO BRASIL LTDA | 20 |  |  | Material de consumo hospitalar | TUSS | 01/02/2020 | EM ANALISE | EM ANALISE
73809683 | 10349000196 | VP719MXJ | 01/02/2020 |  |  | 65,4720 |  | SURGIPRO SUTURAS NAO ABSORVIVEIS DE MONOFILAMENTO DE POLIPROPILENO - VP719MXJ | SURGIPRO SUTURAS NAO ABSORVIVEIS DE MONOFILAMENTO DE POLIPROPILENO - VP719MXJ | CIRURGIA CARDIOVASCULAR | MATERIAL DE CONSUMO | FIOS E FITAS CIRURGICOS | UN | 01.645.409/0001-28 | AUTO SUTURE DO BRASIL LTDA | 20 |  |  | Material de consumo hospitalar | TUSS | 01/02/2020 | EM ANALISE | EM ANALISE
73809691 | 10349000196 | VP925XJ | 01/02/2020 |  |  | 65,4720 |  | SURGIPRO SUTURAS NAO ABSORVIVEIS DE MONOFILAMENTO DE POLIPROPILENO - VP925XJ | SURGIPRO SUTURAS NAO ABSORVIVEIS DE MONOFILAMENTO DE POLIPROPILENO - VP925XJ | CIRURGIA CARDIOVASCULAR | MATERIAL DE CONSUMO | FIOS E FITAS CIRURGICOS | UN | 01.645.409/0001-28 | AUTO SUTURE DO BRASIL LTDA | 20 |  |  | Material de consumo hospitalar | TUSS | 01/02/2020 | EM ANALISE | EM ANALISE
73809705 | 10349000196 | CP434 | 01/02/2020 |  |  | 65,4720 |  | SURGIPRO SUTURAS NAO ABSORVIVEIS DE MONOFILAMENTO DE POLIPROPILENO - CP434 | SURGIPRO SUTURAS NAO ABSORVIVEIS DE MONOFILAMENTO DE POLIPROPILENO - CP434 | CIRURGIA CARDIOVASCULAR | MATERIAL DE CONSUMO | FIOS E FITAS CIRURGICOS | UN | 01.645.409/0001-28 | AUTO SUTURE DO BRASIL LTDA | 20 |  |  | Material de consumo hospitalar | TUSS | 01/02/2020 | EM ANALISE | EM ANALISE
73809713 | 10349000196 | VP725XJ | 01/02/2020 |  |  | 65,4720 |  | SURGIPRO SUTURAS NAO ABSORVIVEIS DE MONOFILAMENTO DE POLIPROPILENO - VP725XJ | SURGIPRO SUTURAS NAO ABSORVIVEIS DE MONOFILAMENTO DE POLIPROPILENO - VP725XJ | CIRURGIA CARDIOVASCULAR | MATERIAL DE CONSUMO | FIOS E FITAS CIRURGICOS | UN | 01.645.409/0001-28 | AUTO SUTURE DO BRASIL LTDA | 20 |  |  | Material de consumo hospitalar | TUSS | 01/02/2020 | EM ANALISE | EM ANALISE
73809721 | 10349000196 | VP881X | 01/02/2020 |  |  | 65,4720 |  | SURGIPRO SUTURAS NAO ABSORVIVEIS DE MONOFILAMENTO DE POLIPROPILENO - VP881X | SURGIPRO SUTURAS NAO ABSORVIVEIS DE MONOFILAMENTO DE POLIPROPILENO - VP881X | CIRURGIA CARDIOVASCULAR | MATERIAL DE CONSUMO | FIOS E FITAS CIRURGICOS | UN | 01.645.409/0001-28 | AUTO SUTURE DO BRASIL LTDA | 20 |  |  | Material de consumo hospitalar | TUSS | 01/02/2020 | EM ANALISE | EM ANALISE
73809730 | 10349000196 | VP629X | 01/02/2020 |  |  | 65,4720 |  | SURGIPRO SUTURAS NAO ABSORVIVEIS DE MONOFILAMENTO DE POLIPROPILENO - VP629X | SURGIPRO SUTURAS NAO ABSORVIVEIS DE MONOFILAMENTO DE POLIPROPILENO - VP629X | CIRURGIA CARDIOVASCULAR | MATERIAL DE CONSUMO | FIOS E FITAS CIRURGICOS | UN | 01.645.409/0001-28 | AUTO SUTURE DO BRASIL LTDA | 20 |  |  | Material de consumo hospitalar | TUSS | 01/02/2020 | EM ANALISE | EM ANALISE
73809748 | 10349000196 | VP902XJ | 01/02/2020 |  |  | 116,7480 |  | SURGIPRO SUTURAS NAO ABSORVIVEIS DE MONOFILAMENTO DE POLIPROPILENO - VP902XJ | SURGIPRO SUTURAS NAO ABSORVIVEIS DE MONOFILAMENTO DE POLIPROPILENO - VP902XJ | CIRURGIA CARDIOVASCULAR | MATERIAL DE CONSUMO | FIOS E FITAS CIRURGICOS | UN | 01.645.409/0001-28 | AUTO SUTURE DO BRASIL LTDA | 20 |  |  | Material de consumo hospitalar | TUSS | 01/02/2020 | EM ANALISE | EM ANALISE
73809756 | 10349000196 | VP582X | 01/02/2020 |  |  | 65,4720 |  | SURGIPRO SUTURAS NAO ABSORVIVEIS DE MONOFILAMENTO DE POLIPROPILENO - VP582X | SURGIPRO SUTURAS NAO ABSORVIVEIS DE MONOFILAMENTO DE POLIPROPILENO - VP582X | CIRURGIA CARDIOVASCULAR | MATERIAL DE CONSUMO | FIOS E FITAS CIRURGICOS | UN | 01.645.409/0001-28 | AUTO SUTURE DO BRASIL LTDA | 20 |  |  | Material de consumo hospitalar | TUSS | 01/02/2020 | EM ANALISE | EM ANALISE
73809764 | 10349000196 | VPF612 | 01/02/2020 |  |  | 65,4720 |  | SURGIPRO SUTURAS NAO ABSORVIVEIS DE MONOFILAMENTO DE POLIPROPILENO - VPF612 | SURGIPRO SUTURAS NAO ABSORVIVEIS DE MONOFILAMENTO DE POLIPROPILENO - VPF612 | CIRURGIA CARDIOVASCULAR | MATERIAL DE CONSUMO | FIOS E FITAS CIRURGICOS | UN | 01.645.409/0001-28 | AUTO SUTURE DO BRASIL LTDA | 20 |  |  | Material de consumo hospitalar | TUSS | 01/02/2020 | EM ANALISE | EM ANALISE
73809772 | 10349000196 | VP660X | 01/02/2020 |  |  | 65,4720 |  | SURGIPRO SUTURAS NAO ABSORVIVEIS DE MONOFILAMENTO DE POLIPROPILENO - VP660X | SURGIPRO SUTURAS NAO ABSORVIVEIS DE MONOFILAMENTO DE POLIPROPILENO - VP660X | CIRURGIA CARDIOVASCULAR | MATERIAL DE CONSUMO | FIOS E FITAS CIRURGICOS | UN | 01.645.409/0001-28 | AUTO SUTURE DO BRASIL LTDA | 20 |  |  | Material de consumo hospitalar | TUSS | 01/02/2020 | EM ANALISE | EM ANALISE
73809780 | 10349000196 | VP422X | 01/02/2020 |  |  | 65,4720 |  | SURGIPRO SUTURAS NAO ABSORVIVEIS DE MONOFILAMENTO DE POLIPROPILENO - VP422X | SURGIPRO SUTURAS NAO ABSORVIVEIS DE MONOFILAMENTO DE POLIPROPILENO - VP422X | CIRURGIA CARDIOVASCULAR | MATERIAL DE CONSUMO | FIOS E FITAS CIRURGICOS | UN | 01.645.409/0001-28 | AUTO SUTURE DO BRASIL LTDA | 20 |  |  | Material de consumo hospitalar | TUSS | 01/02/2020 | EM ANALISE | EM ANALISE
73809799 | 10349000196 | VP655M | 01/02/2020 |  |  | 65,4720 |  | SURGIPRO SUTURAS NAO ABSORVIVEIS DE MONOFILAMENTO DE POLIPROPILENO - VP655M | SURGIPRO SUTURAS NAO ABSORVIVEIS DE MONOFILAMENTO DE POLIPROPILENO - VP655M | CIRURGIA CARDIOVASCULAR | MATERIAL DE CONSUMO | FIOS E FITAS CIRURGICOS | UN | 01.645.409/0001-28 | AUTO SUTURE DO BRASIL LTDA | 20 |  |  | Material de consumo hospitalar | TUSS | 01/02/2020 | EM ANALISE | EM ANALISE
73809802 | 10349000196 | CP845 | 01/02/2020 |  |  | 65,4720 |  | SURGIPRO SUTURAS NAO ABSORVIVEIS DE MONOFILAMENTO DE POLIPROPILENO - CP845 | SURGIPRO SUTURAS NAO ABSORVIVEIS DE MONOFILAMENTO DE POLIPROPILENO - CP845 | CIRURGIA CARDIOVASCULAR | MATERIAL DE CONSUMO | FIOS E FITAS CIRURGICOS | UN | 01.645.409/0001-28 | AUTO SUTURE DO BRASIL LTDA | 20 |  |  | Material de consumo hospitalar | TUSS | 01/02/2020 | EM ANALISE | EM ANALISE
73809810 | 10349000196 | VP985X | 01/02/2020 |  |  | 65,4720 |  | SURGIPRO SUTURAS NAO ABSORVIVEIS DE MONOFILAMENTO DE POLIPROPILENO - VP985X | SURGIPRO SUTURAS NAO ABSORVIVEIS DE MONOFILAMENTO DE POLIPROPILENO - VP985X | CIRURGIA CARDIOVASCULAR | MATERIAL DE CONSUMO | FIOS E FITAS CIRURGICOS | UN | 01.645.409/0001-28 | AUTO SUTURE DO BRASIL LTDA | 20 |  |  | Material de consumo hospitalar | TUSS | 01/02/2020 | EM ANALISE | EM ANALISE
73809829 | 10349000196 | VP559 | 01/02/2020 |  |  | 65,4720 |  | SURGIPRO SUTURAS NAO ABSORVIVEIS DE MONOFILAMENTO DE POLIPROPILENO - VP559 | SURGIPRO SUTURAS NAO ABSORVIVEIS DE MONOFILAMENTO DE POLIPROPILENO - VP559 | CIRURGIA CARDIOVASCULAR | MATERIAL DE CONSUMO | FIOS E FITAS CIRURGICOS | UN | 01.645.409/0001-28 | AUTO SUTURE DO BRASIL LTDA | 20 |  |  | Material de consumo hospitalar | TUSS | 01/02/2020 | EM ANALISE | EM ANALISE
73809837 | 10349000196 | VP737MX | 01/02/2020 |  |  | 65,4720 |  | SURGIPRO SUTURAS NAO ABSORVIVEIS DE MONOFILAMENTO DE POLIPROPILENO - VP737MX | SURGIPRO SUTURAS NAO ABSORVIVEIS DE MONOFILAMENTO DE POLIPROPILENO - VP737MX | CIRURGIA CARDIOVASCULAR | MATERIAL DE CONSUMO | FIOS E FITAS CIRURGICOS | UN | 01.645.409/0001-28 | AUTO SUTURE DO BRASIL LTDA | 20 |  |  | Material de consumo hospitalar | TUSS | 01/02/2020 | EM ANALISE | EM ANALISE
73809845 | 10349000196 | VP706MX | 01/02/2020 |  |  | 65,4720 |  | SURGIPRO SUTURAS NAO ABSORVIVEIS DE MONOFILAMENTO DE POLIPROPILENO - VP706MX | SURGIPRO SUTURAS NAO ABSORVIVEIS DE MONOFILAMENTO DE POLIPROPILENO - VP706MX | CIRURGIA CARDIOVASCULAR | MATERIAL DE CONSUMO | FIOS E FITAS CIRURGICOS | UN | 01.645.409/0001-28 | AUTO SUTURE DO BRASIL LTDA | 20 |  |  | Material de consumo hospitalar | TUSS | 01/02/2020 | EM ANALISE | EM ANALISE
73809853 | 10349000196 | VP205XJ | 01/02/2020 |  |  | 65,4720 |  | SURGIPRO SUTURAS NAO ABSORVIVEIS DE MONOFILAMENTO DE POLIPROPILENO - VP205XJ | SURGIPRO SUTURAS NAO ABSORVIVEIS DE MONOFILAMENTO DE POLIPROPILENO - VP205XJ | CIRURGIA CARDIOVASCULAR | MATERIAL DE CONSUMO | FIOS E FITAS CIRURGICOS | UN | 01.645.409/0001-28 | AUTO SUTURE DO BRASIL LTDA | 20 |  |  | Material de consumo hospitalar | TUSS | 01/02/2020 | EM ANALISE | EM ANALISE
73809861 | 10349000196 | VP549X | 01/02/2020 |  |  | 65,4720 |  | SURGIPRO SUTURAS NAO ABSORVIVEIS DE MONOFILAMENTO DE POLIPROPILENO - VP549X | SURGIPRO SUTURAS NAO ABSORVIVEIS DE MONOFILAMENTO DE POLIPROPILENO - VP549X | CIRURGIA CARDIOVASCULAR | MATERIAL DE CONSUMO | FIOS E FITAS CIRURGICOS | UN | 01.645.409/0001-28 | AUTO SUTURE DO BRASIL LTDA | 20 |  |  | Material de consumo hospitalar | TUSS | 01/02/2020 | EM ANALISE | EM ANALISE
73809870 | 10349000196 | VP753MX | 01/02/2020 |  |  | 65,4720 |  | SURGIPRO SUTURAS NAO ABSORVIVEIS DE MONOFILAMENTO DE POLIPROPILENO - VP753MX | SURGIPRO SUTURAS NAO ABSORVIVEIS DE MONOFILAMENTO DE POLIPROPILENO - VP753MX | CIRURGIA CARDIOVASCULAR | MATERIAL DE CONSUMO | FIOS E FITAS CIRURGICOS | UN | 01.645.409/0001-28 | AUTO SUTURE DO BRASIL LTDA | 20 |  |  | Material de consumo hospitalar | TUSS | 01/02/2020 | EM ANALISE | EM ANALISE
73809888 | 10349000196 | SP1693G | 01/02/2020 |  |  | 65,4720 |  | SURGIPRO SUTURAS NAO ABSORVIVEIS DE MONOFILAMENTO DE POLIPROPILENO - SP1693G | SURGIPRO SUTURAS NAO ABSORVIVEIS DE MONOFILAMENTO DE POLIPROPILENO - SP1693G | CIRURGIA CARDIOVASCULAR | MATERIAL DE CONSUMO | FIOS E FITAS CIRURGICOS | UN | 01.645.409/0001-28 | AUTO SUTURE DO BRASIL LTDA | 20 |  |  | Material de consumo hospitalar | TUSS | 01/02/2020 | EM ANALISE | EM ANALISE
73809896 | 10349000196 | VP511XJ | 01/02/2020 |  |  | 65,4720 |  | SURGIPRO SUTURAS NAO ABSORVIVEIS DE MONOFILAMENTO DE POLIPROPILENO - VP511XJ | SURGIPRO SUTURAS NAO ABSORVIVEIS DE MONOFILAMENTO DE POLIPROPILENO - VP511XJ | CIRURGIA CARDIOVASCULAR | MATERIAL DE CONSUMO | FIOS E FITAS CIRURGICOS | UN | 01.645.409/0001-28 | AUTO SUTURE DO BRASIL LTDA | 20 |  |  | Material de consumo hospitalar | TUSS | 01/02/2020 | EM ANALISE | EM ANALISE
73809900 | 10349000196 | SP5695J | 01/02/2020 |  |  | 65,4720 |  | SURGIPRO SUTURAS NAO ABSORVIVEIS DE MONOFILAMENTO DE POLIPROPILENO - SP5695J | SURGIPRO SUTURAS NAO ABSORVIVEIS DE MONOFILAMENTO DE POLIPROPILENO - SP5695J | CIRURGIA CARDIOVASCULAR | MATERIAL DE CONSUMO | FIOS E FITAS CIRURGICOS | UN | 01.645.409/0001-28 | AUTO SUTURE DO BRASIL LTDA | 20 |  |  | Material de consumo hospitalar | TUSS | 01/02/2020 | EM ANALISE | EM ANALISE
73809918 | 10349000196 | SP5681G | 01/02/2020 |  |  | 65,4720 |  | SURGIPRO SUTURAS NAO ABSORVIVEIS DE MONOFILAMENTO DE POLIPROPILENO - SP5681G | SURGIPRO SUTURAS NAO ABSORVIVEIS DE MONOFILAMENTO DE POLIPROPILENO - SP5681G | CIRURGIA CARDIOVASCULAR | MATERIAL DE CONSUMO | FIOS E FITAS CIRURGICOS | UN | 01.645.409/0001-28 | AUTO SUTURE DO BRASIL LTDA | 20 |  |  | Material de consumo hospitalar | TUSS | 01/02/2020 | EM ANALISE | EM ANALISE
73809926 | 10349000196 | SP1697J | 01/02/2020 |  |  | 65,4720 |  | SURGIPRO SUTURAS NAO ABSORVIVEIS DE MONOFILAMENTO DE POLIPROPILENO - SP1697J | SURGIPRO SUTURAS NAO ABSORVIVEIS DE MONOFILAMENTO DE POLIPROPILENO - SP1697J | CIRURGIA CARDIOVASCULAR | MATERIAL DE CONSUMO | FIOS E FITAS CIRURGICOS | UN | 01.645.409/0001-28 | AUTO SUTURE DO BRASIL LTDA | 20 |  |  | Material de consumo hospitalar | TUSS | 01/02/2020 | EM ANALISE | EM ANALISE
73809934 | 10349000196 | VP628J | 01/02/2020 |  |  | 65,4720 |  | SURGIPRO SUTURAS NAO ABSORVIVEIS DE MONOFILAMENTO DE POLIPROPILENO - VP628J | SURGIPRO SUTURAS NAO ABSORVIVEIS DE MONOFILAMENTO DE POLIPROPILENO - VP628J | CIRURGIA CARDIOVASCULAR | MATERIAL DE CONSUMO | FIOS E FITAS CIRURGICOS | UN | 01.645.409/0001-28 | AUTO SUTURE DO BRASIL LTDA | 20 |  |  | Material de consumo hospitalar | TUSS | 01/02/2020 | EM ANALISE | EM ANALISE
73809942 | 10349000196 | VP896M | 01/02/2020 |  |  | 65,4720 |  | SURGIPRO SUTURAS NAO ABSORVIVEIS DE MONOFILAMENTO DE POLIPROPILENO - VP896M | SURGIPRO SUTURAS NAO ABSORVIVEIS DE MONOFILAMENTO DE POLIPROPILENO - VP896M | CIRURGIA CARDIOVASCULAR | MATERIAL DE CONSUMO | FIOS E FITAS CIRURGICOS | UN | 01.645.409/0001-28 | AUTO SUTURE DO BRASIL LTDA | 20 |  |  | Material de consumo hospitalar | TUSS | 01/02/2020 | EM ANALISE | EM ANALISE
73809950 | 10349000196 | VPF711MX | 01/02/2020 |  |  | 65,4720 |  | SURGIPRO SUTURAS NAO ABSORVIVEIS DE MONOFILAMENTO DE POLIPROPILENO - VPF711MX | SURGIPRO SUTURAS NAO ABSORVIVEIS DE MONOFILAMENTO DE POLIPROPILENO - VPF711MX | CIRURGIA CARDIOVASCULAR | MATERIAL DE CONSUMO | FIOS E FITAS CIRURGICOS | UN | 01.645.409/0001-28 | AUTO SUTURE DO BRASIL LTDA | 20 |  |  | Material de consumo hospitalar | TUSS | 01/02/2020 | EM ANALISE | EM ANALISE
73809969 | 10349000196 | VP776MX | 01/02/2020 |  |  | 65,4720 |  | SURGIPRO SUTURAS NAO ABSORVIVEIS DE MONOFILAMENTO DE POLIPROPILENO - VP776MX | SURGIPRO SUTURAS NAO ABSORVIVEIS DE MONOFILAMENTO DE POLIPROPILENO - VP776MX | CIRURGIA CARDIOVASCULAR | MATERIAL DE CONSUMO | FIOS E FITAS CIRURGICOS | UN | 01.645.409/0001-28 | AUTO SUTURE DO BRASIL LTDA | 20 |  |  | Material de consumo hospitalar | TUSS | 01/02/2020 | EM ANALISE | EM ANALISE
73809977 | 10349000196 | VP701MX | 01/02/2020 |  |  | 65,4720 |  | SURGIPRO SUTURAS NAO ABSORVIVEIS DE MONOFILAMENTO DE POLIPROPILENO - VP701MX | SURGIPRO SUTURAS NAO ABSORVIVEIS DE MONOFILAMENTO DE POLIPROPILENO - VP701MX | CIRURGIA CARDIOVASCULAR | MATERIAL DE CONSUMO | FIOS E FITAS CIRURGICOS | UN | 01.645.409/0001-28 | AUTO SUTURE DO BRASIL LTDA | 20 |  |  | Material de consumo hospitalar | TUSS | 01/02/2020 | EM ANALISE | EM ANALISE
73809985 | 10349000196 | VP718MX | 01/02/2020 |  |  | 65,4720 |  | SURGIPRO SUTURAS NAO ABSORVIVEIS DE MONOFILAMENTO DE POLIPROPILENO - VP718MX | SURGIPRO SUTURAS NAO ABSORVIVEIS DE MONOFILAMENTO DE POLIPROPILENO - VP718MX | CIRURGIA CARDIOVASCULAR | MATERIAL DE CONSUMO | FIOS E FITAS CIRURGICOS | UN | 01.645.409/0001-28 | AUTO SUTURE DO BRASIL LTDA | 20 |  |  | Material de consumo hospitalar | TUSS | 01/02/2020 | EM ANALISE | EM ANALISE
73809993 | 10349000196 | P2756 | 01/02/2020 |  |  | 65,4720 |  | SURGIPRO SUTURAS NAO ABSORVIVEIS DE MONOFILAMENTO DE POLIPROPILENO - P2756 | SURGIPRO SUTURAS NAO ABSORVIVEIS DE MONOFILAMENTO DE POLIPROPILENO - P2756 | CIRURGIA CARDIOVASCULAR | MATERIAL DE CONSUMO | FIOS E FITAS CIRURGICOS | UN | 01.645.409/0001-28 | AUTO SUTURE DO BRASIL LTDA | 20 |  |  | Material de consumo hospitalar | TUSS | 01/02/2020 | EM ANALISE | EM ANALISE
73810002 | 10349000196 | VP727M | 01/02/2020 |  |  | 65,4720 |  | SURGIPRO SUTURAS NAO ABSORVIVEIS DE MONOFILAMENTO DE POLIPROPILENO - VP727M | SURGIPRO SUTURAS NAO ABSORVIVEIS DE MONOFILAMENTO DE POLIPROPILENO - VP727M | CIRURGIA CARDIOVASCULAR | MATERIAL DE CONSUMO | FIOS E FITAS CIRURGICOS | UN | 01.645.409/0001-28 | AUTO SUTURE DO BRASIL LTDA | 20 |  |  | Material de consumo hospitalar | TUSS | 01/02/2020 | EM ANALISE | EM ANALISE
73810010 | 10349000196 | VPP557X | 01/02/2020 |  |  | 65,4720 |  | SURGIPRO SUTURAS NAO ABSORVIVEIS DE MONOFILAMENTO DE POLIPROPILENO - VPP557X | SURGIPRO SUTURAS NAO ABSORVIVEIS DE MONOFILAMENTO DE POLIPROPILENO - VPP557X | CIRURGIA CARDIOVASCULAR | MATERIAL DE CONSUMO | FIOS E FITAS CIRURGICOS | UN | 01.645.409/0001-28 | AUTO SUTURE DO BRASIL LTDA | 20 |  |  | Material de consumo hospitalar | TUSS | 01/02/2020 | EM ANALISE | EM ANALISE
73810029 | 10349000196 | VP709X | 01/02/2020 |  |  | 65,4720 |  | SURGIPRO SUTURAS NAO ABSORVIVEIS DE MONOFILAMENTO DE POLIPROPILENO - VP709X | SURGIPRO SUTURAS NAO ABSORVIVEIS DE MONOFILAMENTO DE POLIPROPILENO - VP709X | CIRURGIA CARDIOVASCULAR | MATERIAL DE CONSUMO | FIOS E FITAS CIRURGICOS | UN | 01.645.409/0001-28 | AUTO SUTURE DO BRASIL LTDA | 20 |  |  | Material de consumo hospitalar | TUSS | 01/02/2020 | EM ANALISE | EM ANALISE
73810037 | 10349000196 | VP942 | 01/02/2020 |  |  | 65,4720 |  | SURGIPRO SUTURAS NAO ABSORVIVEIS DE MONOFILAMENTO DE POLIPROPILENO - VP942 | SURGIPRO SUTURAS NAO ABSORVIVEIS DE MONOFILAMENTO DE POLIPROPILENO - VP942 | CIRURGIA CARDIOVASCULAR | MATERIAL DE CONSUMO | FIOS E FITAS CIRURGICOS | UN | 01.645.409/0001-28 | AUTO SUTURE DO BRASIL LTDA | 20 |  |  | Material de consumo hospitalar | TUSS | 01/02/2020 | EM ANALISE | EM ANALISE
73810045 | 10349000196 | SP1696G | 01/02/2020 |  |  | 65,4720 |  | SURGIPRO SUTURAS NAO ABSORVIVEIS DE MONOFILAMENTO DE POLIPROPILENO - SP1696G | SURGIPRO SUTURAS NAO ABSORVIVEIS DE MONOFILAMENTO DE POLIPROPILENO - SP1696G | CIRURGIA CARDIOVASCULAR | MATERIAL DE CONSUMO | FIOS E FITAS CIRURGICOS | UN | 01.645.409/0001-28 | AUTO SUTURE DO BRASIL LTDA | 20 |  |  | Material de consumo hospitalar | TUSS | 01/02/2020 | EM ANALISE | EM ANALISE
73810053 | 10349000196 | VP709XJ | 01/02/2020 |  |  | 65,4720 |  | SURGIPRO SUTURAS NAO ABSORVIVEIS DE MONOFILAMENTO DE POLIPROPILENO - VP709XJ | SURGIPRO SUTURAS NAO ABSORVIVEIS DE MONOFILAMENTO DE POLIPROPILENO - VP709XJ | CIRURGIA CARDIOVASCULAR | MATERIAL DE CONSUMO | FIOS E FITAS CIRURGICOS | UN | 01.645.409/0001-28 | AUTO SUTURE DO BRASIL LTDA | 20 |  |  | Material de consumo hospitalar | TUSS | 01/02/2020 | EM ANALISE | EM ANALISE
73810061 | 10349000196 | VP631X | 01/02/2020 |  |  | 65,4720 |  | SURGIPRO SUTURAS NAO ABSORVIVEIS DE MONOFILAMENTO DE POLIPROPILENO - VP631X | SURGIPRO SUTURAS NAO ABSORVIVEIS DE MONOFILAMENTO DE POLIPROPILENO - VP631X | CIRURGIA CARDIOVASCULAR | MATERIAL DE CONSUMO | FIOS E FITAS CIRURGICOS | UN | 01.645.409/0001-28 | AUTO SUTURE DO BRASIL LTDA | 20 |  |  | Material de consumo hospitalar | TUSS | 01/02/2020 | EM ANALISE | EM ANALISE
73810070 | 10349000196 | CP40M | 01/02/2020 |  |  | 65,4720 |  | SURGIPRO SUTURAS NAO ABSORVIVEIS DE MONOFILAMENTO DE POLIPROPILENO - CP40M | SURGIPRO SUTURAS NAO ABSORVIVEIS DE MONOFILAMENTO DE POLIPROPILENO - CP40M | CIRURGIA CARDIOVASCULAR | MATERIAL DE CONSUMO | FIOS E FITAS CIRURGICOS | UN | 01.645.409/0001-28 | AUTO SUTURE DO BRASIL LTDA | 20 |  |  | Material de consumo hospitalar | TUSS | 01/02/2020 | EM ANALISE | EM ANALISE
73810088 | 10349000196 | SP559G | 01/02/2020 |  |  | 65,4720 |  | SURGIPRO SUTURAS NAO ABSORVIVEIS DE MONOFILAMENTO DE POLIPROPILENO - SP559G | SURGIPRO SUTURAS NAO ABSORVIVEIS DE MONOFILAMENTO DE POLIPROPILENO - SP559G | CIRURGIA CARDIOVASCULAR | MATERIAL DE CONSUMO | FIOS E FITAS CIRURGICOS | UN | 01.645.409/0001-28 | AUTO SUTURE DO BRASIL LTDA | 20 |  |  | Material de consumo hospitalar | TUSS | 01/02/2020 | EM ANALISE | EM ANALISE
73810096 | 10349000196 | VP705X | 01/02/2020 |  |  | 65,4720 |  | SURGIPRO SUTURAS NAO ABSORVIVEIS DE MONOFILAMENTO DE POLIPROPILENO - VP705X | SURGIPRO SUTURAS NAO ABSORVIVEIS DE MONOFILAMENTO DE POLIPROPILENO - VP705X | CIRURGIA CARDIOVASCULAR | MATERIAL DE CONSUMO | FIOS E FITAS CIRURGICOS | UN | 01.645.409/0001-28 | AUTO SUTURE DO BRASIL LTDA | 20 |  |  | Material de consumo hospitalar | TUSS | 01/02/2020 | EM ANALISE | EM ANALISE
73810100 | 10349000196 | VP711M | 01/02/2020 |  |  | 65,4720 |  | SURGIPRO SUTURAS NAO ABSORVIVEIS DE MONOFILAMENTO DE POLIPROPILENO - VP711M | SURGIPRO SUTURAS NAO ABSORVIVEIS DE MONOFILAMENTO DE POLIPROPILENO - VP711M | CIRURGIA CARDIOVASCULAR | MATERIAL DE CONSUMO | FIOS E FITAS CIRURGICOS | UN | 01.645.409/0001-28 | AUTO SUTURE DO BRASIL LTDA | 20 |  |  | Material de consumo hospitalar | TUSS | 01/02/2020 | EM ANALISE | EM ANALISE
73810118 | 10349000196 | VP723MX | 01/02/2020 |  |  | 65,4720 |  | SURGIPRO SUTURAS NAO ABSORVIVEIS DE MONOFILAMENTO DE POLIPROPILENO - VP723MX | SURGIPRO SUTURAS NAO ABSORVIVEIS DE MONOFILAMENTO DE POLIPROPILENO - VP723MX | CIRURGIA CARDIOVASCULAR | MATERIAL DE CONSUMO | FIOS E FITAS CIRURGICOS | UN | 01.645.409/0001-28 | AUTO SUTURE DO BRASIL LTDA | 20 |  |  | Material de consumo hospitalar | TUSS | 01/02/2020 | EM ANALISE | EM ANALISE
73810126 | 10349000196 | CP425 | 01/02/2020 |  |  | 65,4720 |  | SURGIPRO SUTURAS NAO ABSORVIVEIS DE MONOFILAMENTO DE POLIPROPILENO - CP425 | SURGIPRO SUTURAS NAO ABSORVIVEIS DE MONOFILAMENTO DE POLIPROPILENO - CP425 | CIRURGIA CARDIOVASCULAR | MATERIAL DE CONSUMO | FIOS E FITAS CIRURGICOS | UN | 01.645.409/0001-28 | AUTO SUTURE DO BRASIL LTDA | 20 |  |  | Material de consumo hospitalar | TUSS | 01/02/2020 | EM ANALISE | EM ANALISE
73810134 | 10349000196 | VP331X | 01/02/2020 |  |  | 65,4720 |  | SURGIPRO SUTURAS NAO ABSORVIVEIS DE MONOFILAMENTO DE POLIPROPILENO - VP331X | SURGIPRO SUTURAS NAO ABSORVIVEIS DE MONOFILAMENTO DE POLIPROPILENO - VP331X | CIRURGIA CARDIOVASCULAR | MATERIAL DE CONSUMO | FIOS E FITAS CIRURGICOS | UN | 01.645.409/0001-28 | AUTO SUTURE DO BRASIL LTDA | 20 |  |  | Material de consumo hospitalar | TUSS | 01/02/2020 | EM ANALISE | EM ANALISE
73810142 | 10349000196 | VP768 | 01/02/2020 |  |  | 65,4720 |  | SURGIPRO SUTURAS NAO ABSORVIVEIS DE MONOFILAMENTO DE POLIPROPILENO - VP768 | SURGIPRO SUTURAS NAO ABSORVIVEIS DE MONOFILAMENTO DE POLIPROPILENO - VP768 | CIRURGIA CARDIOVASCULAR | MATERIAL DE CONSUMO | FIOS E FITAS CIRURGICOS | UN | 01.645.409/0001-28 | AUTO SUTURE DO BRASIL LTDA | 20 |  |  | Material de consumo hospitalar | TUSS | 01/02/2020 | EM ANALISE | EM ANALISE
73810150 | 10349000196 | VP581X | 01/02/2020 |  |  | 65,4720 |  | SURGIPRO SUTURAS NAO ABSORVIVEIS DE MONOFILAMENTO DE POLIPROPILENO - VP581X | SURGIPRO SUTURAS NAO ABSORVIVEIS DE MONOFILAMENTO DE POLIPROPILENO - VP581X | CIRURGIA CARDIOVASCULAR | MATERIAL DE CONSUMO | FIOS E FITAS CIRURGICOS | UN | 01.645.409/0001-28 | AUTO SUTURE DO BRASIL LTDA | 20 |  |  | Material de consumo hospitalar | TUSS | 01/02/2020 | EM ANALISE | EM ANALISE
73810169 | 10349000196 | VP552X | 01/02/2020 |  |  | 65,4720 |  | SURGIPRO SUTURAS NAO ABSORVIVEIS DE MONOFILAMENTO DE POLIPROPILENO - VP552X | SURGIPRO SUTURAS NAO ABSORVIVEIS DE MONOFILAMENTO DE POLIPROPILENO - VP552X | CIRURGIA CARDIOVASCULAR | MATERIAL DE CONSUMO | FIOS E FITAS CIRURGICOS | UN | 01.645.409/0001-28 | AUTO SUTURE DO BRASIL LTDA | 20 |  |  | Material de consumo hospitalar | TUSS | 01/02/2020 | EM ANALISE | EM ANALISE
73810177 | 10349000196 | VP532XJ | 01/02/2020 |  |  | 65,4720 |  | SURGIPRO SUTURAS NAO ABSORVIVEIS DE MONOFILAMENTO DE POLIPROPILENO - VP532XJ | SURGIPRO SUTURAS NAO ABSORVIVEIS DE MONOFILAMENTO DE POLIPROPILENO - VP532XJ | CIRURGIA CARDIOVASCULAR | MATERIAL DE CONSUMO | FIOS E FITAS CIRURGICOS | UN | 01.645.409/0001-28 | AUTO SUTURE DO BRASIL LTDA | 20 |  |  | Material de consumo hospitalar | TUSS | 01/02/2020 | EM ANALISE | EM ANALISE
73810185 | 10349000196 | VP580XJ | 01/02/2020 |  |  | 65,4720 |  | SURGIPRO SUTURAS NAO ABSORVIVEIS DE MONOFILAMENTO DE POLIPROPILENO - VP580XJ | SURGIPRO SUTURAS NAO ABSORVIVEIS DE MONOFILAMENTO DE POLIPROPILENO - VP580XJ | CIRURGIA CARDIOVASCULAR | MATERIAL DE CONSUMO | FIOS E FITAS CIRURGICOS | UN | 01.645.409/0001-28 | AUTO SUTURE DO BRASIL LTDA | 20 |  |  | Material de consumo hospitalar | TUSS | 01/02/2020 | EM ANALISE | EM ANALISE
73810193 | 10349000196 | VP703MXJ | 01/02/2020 |  |  | 65,4720 |  | SURGIPRO SUTURAS NAO ABSORVIVEIS DE MONOFILAMENTO DE POLIPROPILENO - VP703MXJ | SURGIPRO SUTURAS NAO ABSORVIVEIS DE MONOFILAMENTO DE POLIPROPILENO - VP703MXJ | CIRURGIA CARDIOVASCULAR | MATERIAL DE CONSUMO | FIOS E FITAS CIRURGICOS | UN | 01.645.409/0001-28 | AUTO SUTURE DO BRASIL LTDA | 20 |  |  | Material de consumo hospitalar | TUSS | 01/02/2020 | EM ANALISE | EM ANALISE
73810207 | 10349000196 | CP823 | 01/02/2020 |  |  | 65,4720 |  | SURGIPRO SUTURAS NAO ABSORVIVEIS DE MONOFILAMENTO DE POLIPROPILENO - CP823 | SURGIPRO SUTURAS NAO ABSORVIVEIS DE MONOFILAMENTO DE POLIPROPILENO - CP823 | CIRURGIA CARDIOVASCULAR | MATERIAL DE CONSUMO | FIOS E FITAS CIRURGICOS | UN | 01.645.409/0001-28 | AUTO SUTURE DO BRASIL LTDA | 20 |  |  | Material de consumo hospitalar | TUSS | 01/02/2020 | EM ANALISE | EM ANALISE
73810215 | 10349000196 | VP728X | 01/02/2020 |  |  | 46,8108 |  | SURGIPRO SUTURAS NAO ABSORVIVEIS DE MONOFILAMENTO DE POLIPROPILENO - VP728X | SURGIPRO SUTURAS NAO ABSORVIVEIS DE MONOFILAMENTO DE POLIPROPILENO - VP728X | CIRURGIA CARDIOVASCULAR | MATERIAL DE CONSUMO | FIOS E FITAS CIRURGICOS | UN | 01.645.409/0001-28 | AUTO SUTURE DO BRASIL LTDA | 20 |  |  | Material de consumo hospitalar | TUSS | 01/02/2020 | EM ANALISE | EM ANALISE
73810223 | 10349000196 | VP765MX | 01/02/2020 |  |  | 65,4720 |  | SURGIPRO SUTURAS NAO ABSORVIVEIS DE MONOFILAMENTO DE POLIPROPILENO - VP765MX | SURGIPRO SUTURAS NAO ABSORVIVEIS DE MONOFILAMENTO DE POLIPROPILENO - VP765MX | CIRURGIA CARDIOVASCULAR | MATERIAL DE CONSUMO | FIOS E FITAS CIRURGICOS | UN | 01.645.409/0001-28 | AUTO SUTURE DO BRASIL LTDA | 20 |  |  | Material de consumo hospitalar | TUSS | 01/02/2020 | EM ANALISE | EM ANALISE
73810231 | 10349000196 | SP675 | 01/02/2020 |  |  | 65,4720 |  | SURGIPRO SUTURAS NAO ABSORVIVEIS DE MONOFILAMENTO DE POLIPROPILENO - SP675 | SURGIPRO SUTURAS NAO ABSORVIVEIS DE MONOFILAMENTO DE POLIPROPILENO - SP675 | CIRURGIA CARDIOVASCULAR | MATERIAL DE CONSUMO | FIOS E FITAS CIRURGICOS | UN | 01.645.409/0001-28 | AUTO SUTURE DO BRASIL LTDA | 20 |  |  | Material de consumo hospitalar | TUSS | 01/02/2020 | EM ANALISE | EM ANALISE
73810240 | 10349000196 | CP825 | 01/02/2020 |  |  | 65,4720 |  | SURGIPRO SUTURAS NAO ABSORVIVEIS DE MONOFILAMENTO DE POLIPROPILENO - CP825 | SURGIPRO SUTURAS NAO ABSORVIVEIS DE MONOFILAMENTO DE POLIPROPILENO - CP825 | CIRURGIA CARDIOVASCULAR | MATERIAL DE CONSUMO | FIOS E FITAS CIRURGICOS | UN | 01.645.409/0001-28 | AUTO SUTURE DO BRASIL LTDA | 20 |  |  | Material de consumo hospitalar | TUSS | 01/02/2020 | EM ANALISE | EM ANALISE
73810258 | 10349000196 | SP5681 | 01/02/2020 |  |  | 65,4720 |  | SURGIPRO SUTURAS NAO ABSORVIVEIS DE MONOFILAMENTO DE POLIPROPILENO - SP5681 | SURGIPRO SUTURAS NAO ABSORVIVEIS DE MONOFILAMENTO DE POLIPROPILENO - SP5681 | CIRURGIA CARDIOVASCULAR | MATERIAL DE CONSUMO | FIOS E FITAS CIRURGICOS | UN | 01.645.409/0001-28 | AUTO SUTURE DO BRASIL LTDA | 20 |  |  | Material de consumo hospitalar | TUSS | 01/02/2020 | EM ANALISE | EM ANALISE
73810266 | 10349000196 | VP72MX | 01/02/2020 |  |  | 65,4720 |  | SURGIPRO SUTURAS NAO ABSORVIVEIS DE MONOFILAMENTO DE POLIPROPILENO - VP72MX | SURGIPRO SUTURAS NAO ABSORVIVEIS DE MONOFILAMENTO DE POLIPROPILENO - VP72MX | CIRURGIA CARDIOVASCULAR | MATERIAL DE CONSUMO | FIOS E FITAS CIRURGICOS | UN | 01.645.409/0001-28 | AUTO SUTURE DO BRASIL LTDA | 20 |  |  | Material de consumo hospitalar | TUSS | 01/02/2020 | EM ANALISE | EM ANALISE
73810274 | 10349000196 | VP651X | 01/02/2020 |  |  | 65,4720 |  | SURGIPRO SUTURAS NAO ABSORVIVEIS DE MONOFILAMENTO DE POLIPROPILENO - VP651X | SURGIPRO SUTURAS NAO ABSORVIVEIS DE MONOFILAMENTO DE POLIPROPILENO - VP651X | CIRURGIA CARDIOVASCULAR | MATERIAL DE CONSUMO | FIOS E FITAS CIRURGICOS | UN | 01.645.409/0001-28 | AUTO SUTURE DO BRASIL LTDA | 20 |  |  | Material de consumo hospitalar | TUSS | 01/02/2020 | EM ANALISE | EM ANALISE
73810282 | 10349000196 | VP652MX | 01/02/2020 |  |  | 65,4720 |  | SURGIPRO SUTURAS NAO ABSORVIVEIS DE MONOFILAMENTO DE POLIPROPILENO - VP652MX | SURGIPRO SUTURAS NAO ABSORVIVEIS DE MONOFILAMENTO DE POLIPROPILENO - VP652MX | CIRURGIA CARDIOVASCULAR | MATERIAL DE CONSUMO | FIOS E FITAS CIRURGICOS | UN | 01.645.409/0001-28 | AUTO SUTURE DO BRASIL LTDA | 20 |  |  | Material de consumo hospitalar | TUSS | 01/02/2020 | EM ANALISE | EM ANALISE
73810290 | 10349000196 | VPF807 | 01/02/2020 |  |  | 65,4720 |  | SURGIPRO SUTURAS NAO ABSORVIVEIS DE MONOFILAMENTO DE POLIPROPILENO - VPF807 | SURGIPRO SUTURAS NAO ABSORVIVEIS DE MONOFILAMENTO DE POLIPROPILENO - VPF807 | CIRURGIA CARDIOVASCULAR | MATERIAL DE CONSUMO | FIOS E FITAS CIRURGICOS | UN | 01.645.409/0001-28 | AUTO SUTURE DO BRASIL LTDA | 20 |  |  | Material de consumo hospitalar | TUSS | 01/02/2020 | EM ANALISE | EM ANALISE
73810304 | 10349000196 | VPF354X | 01/02/2020 |  |  | 65,4720 |  | SURGIPRO SUTURAS NAO ABSORVIVEIS DE MONOFILAMENTO DE POLIPROPILENO - VPF354X | SURGIPRO SUTURAS NAO ABSORVIVEIS DE MONOFILAMENTO DE POLIPROPILENO - VPF354X | CIRURGIA CARDIOVASCULAR | MATERIAL DE CONSUMO | FIOS E FITAS CIRURGICOS | UN | 01.645.409/0001-28 | AUTO SUTURE DO BRASIL LTDA | 20 |  |  | Material de consumo hospitalar | TUSS | 01/02/2020 | EM ANALISE | EM ANALISE
73810312 | 10349000196 | VPF807X | 01/02/2020 |  |  | 65,4720 |  | SURGIPRO SUTURAS NAO ABSORVIVEIS DE MONOFILAMENTO DE POLIPROPILENO - VPF807X | SURGIPRO SUTURAS NAO ABSORVIVEIS DE MONOFILAMENTO DE POLIPROPILENO - VPF807X | CIRURGIA CARDIOVASCULAR | MATERIAL DE CONSUMO | FIOS E FITAS CIRURGICOS | UN | 01.645.409/0001-28 | AUTO SUTURE DO BRASIL LTDA | 20 |  |  | Material de consumo hospitalar | TUSS | 01/02/2020 | EM ANALISE | EM ANALISE
73810320 | 10349000196 | VP973M | 01/02/2020 |  |  | 65,4720 |  | SURGIPRO SUTURAS NAO ABSORVIVEIS DE MONOFILAMENTO DE POLIPROPILENO - VP973M | SURGIPRO SUTURAS NAO ABSORVIVEIS DE MONOFILAMENTO DE POLIPROPILENO - VP973M | CIRURGIA CARDIOVASCULAR | MATERIAL DE CONSUMO | FIOS E FITAS CIRURGICOS | UN | 01.645.409/0001-28 | AUTO SUTURE DO BRASIL LTDA | 20 |  |  | Material de consumo hospitalar | TUSS | 01/02/2020 | EM ANALISE | EM ANALISE
73810339 | 10349000196 | VPF776X | 01/02/2020 |  |  | 65,4720 |  | SURGIPRO SUTURAS NAO ABSORVIVEIS DE MONOFILAMENTO DE POLIPROPILENO - VPF776X | SURGIPRO SUTURAS NAO ABSORVIVEIS DE MONOFILAMENTO DE POLIPROPILENO - VPF776X | CIRURGIA CARDIOVASCULAR | MATERIAL DE CONSUMO | FIOS E FITAS CIRURGICOS | UN | 01.645.409/0001-28 | AUTO SUTURE DO BRASIL LTDA | 20 |  |  | Material de consumo hospitalar | TUSS | 01/02/2020 | EM ANALISE | EM ANALISE
73810347 | 10349000196 | CP422 | 01/02/2020 |  |  | 65,4720 |  | SURGIPRO SUTURAS NAO ABSORVIVEIS DE MONOFILAMENTO DE POLIPROPILENO - CP422 | SURGIPRO SUTURAS NAO ABSORVIVEIS DE MONOFILAMENTO DE POLIPROPILENO - CP422 | CIRURGIA CARDIOVASCULAR | MATERIAL DE CONSUMO | FIOS E FITAS CIRURGICOS | UN | 01.645.409/0001-28 | AUTO SUTURE DO BRASIL LTDA | 20 |  |  | Material de consumo hospitalar | TUSS | 01/02/2020 | EM ANALISE | EM ANALISE
73810355 | 10349000196 | VP734 | 01/02/2020 |  |  | 65,4720 |  | SURGIPRO SUTURAS NAO ABSORVIVEIS DE MONOFILAMENTO DE POLIPROPILENO - VP734 | SURGIPRO SUTURAS NAO ABSORVIVEIS DE MONOFILAMENTO DE POLIPROPILENO - VP734 | CIRURGIA CARDIOVASCULAR | MATERIAL DE CONSUMO | FIOS E FITAS CIRURGICOS | UN | 01.645.409/0001-28 | AUTO SUTURE DO BRASIL LTDA | 20 |  |  | Material de consumo hospitalar | TUSS | 01/02/2020 | EM ANALISE | EM ANALISE
73810363 | 10349000196 | SP685 | 01/02/2020 |  |  | 65,4720 |  | SURGIPRO SUTURAS NAO ABSORVIVEIS DE MONOFILAMENTO DE POLIPROPILENO - SP685 | SURGIPRO SUTURAS NAO ABSORVIVEIS DE MONOFILAMENTO DE POLIPROPILENO - SP685 | CIRURGIA CARDIOVASCULAR | MATERIAL DE CONSUMO | FIOS E FITAS CIRURGICOS | UN | 01.645.409/0001-28 | AUTO SUTURE DO BRASIL LTDA | 20 |  |  | Material de consumo hospitalar | TUSS | 01/02/2020 | EM ANALISE | EM ANALISE
73810371 | 10349000196 | VP772X | 01/02/2020 |  |  | 204,2436 |  | SURGIPRO SUTURAS NAO ABSORVIVEIS DE MONOFILAMENTO DE POLIPROPILENO - VP772X | SURGIPRO SUTURAS NAO ABSORVIVEIS DE MONOFILAMENTO DE POLIPROPILENO - VP772X | CIRURGIA CARDIOVASCULAR | MATERIAL DE CONSUMO | FIOS E FITAS CIRURGICOS | UN | 01.645.409/0001-28 | AUTO SUTURE DO BRASIL LTDA | 20 |  |  | Material de consumo hospitalar | TUSS | 01/02/2020 | EM ANALISE | EM ANALISE
73810380 | 10349000196 | SP665J | 01/02/2020 |  |  | 65,4720 |  | SURGIPRO SUTURAS NAO ABSORVIVEIS DE MONOFILAMENTO DE POLIPROPILENO - SP665J | SURGIPRO SUTURAS NAO ABSORVIVEIS DE MONOFILAMENTO DE POLIPROPILENO - SP665J | CIRURGIA CARDIOVASCULAR | MATERIAL DE CONSUMO | FIOS E FITAS CIRURGICOS | UN | 01.645.409/0001-28 | AUTO SUTURE DO BRASIL LTDA | 20 |  |  | Material de consumo hospitalar | TUSS | 01/02/2020 | EM ANALISE | EM ANALISE
73810398 | 10349000196 | VP532X | 01/02/2020 |  |  | 65,4720 |  | SURGIPRO SUTURAS NAO ABSORVIVEIS DE MONOFILAMENTO DE POLIPROPILENO - VP532X | SURGIPRO SUTURAS NAO ABSORVIVEIS DE MONOFILAMENTO DE POLIPROPILENO - VP532X | CIRURGIA CARDIOVASCULAR | MATERIAL DE CONSUMO | FIOS E FITAS CIRURGICOS | UN | 01.645.409/0001-28 | AUTO SUTURE DO BRASIL LTDA | 20 |  |  | Material de consumo hospitalar | TUSS | 01/02/2020 | EM ANALISE | EM ANALISE
73810401 | 10349000196 | SP629 | 01/02/2020 |  |  | 65,4720 |  | SURGIPRO SUTURAS NAO ABSORVIVEIS DE MONOFILAMENTO DE POLIPROPILENO - SP629 | SURGIPRO SUTURAS NAO ABSORVIVEIS DE MONOFILAMENTO DE POLIPROPILENO - SP629 | CIRURGIA CARDIOVASCULAR | MATERIAL DE CONSUMO | FIOS E FITAS CIRURGICOS | UN | 01.645.409/0001-28 | AUTO SUTURE DO BRASIL LTDA | 20 |  |  | Material de consumo hospitalar | TUSS | 01/02/2020 | EM ANALISE | EM ANALISE
73810410 | 10349000196 | SP5699G | 01/02/2020 |  |  | 65,4720 |  | SURGIPRO SUTURAS NAO ABSORVIVEIS DE MONOFILAMENTO DE POLIPROPILENO - SP5699G | SURGIPRO SUTURAS NAO ABSORVIVEIS DE MONOFILAMENTO DE POLIPROPILENO - SP5699G | CIRURGIA CARDIOVASCULAR | MATERIAL DE CONSUMO | FIOS E FITAS CIRURGICOS | UN | 01.645.409/0001-28 | AUTO SUTURE DO BRASIL LTDA | 20 |  |  | Material de consumo hospitalar | TUSS | 01/02/2020 | EM ANALISE | EM ANALISE
73810428 | 10349000196 | VP718XJ | 01/02/2020 |  |  | 65,4720 |  | SURGIPRO SUTURAS NAO ABSORVIVEIS DE MONOFILAMENTO DE POLIPROPILENO - VP718XJ | SURGIPRO SUTURAS NAO ABSORVIVEIS DE MONOFILAMENTO DE POLIPROPILENO - VP718XJ | CIRURGIA CARDIOVASCULAR | MATERIAL DE CONSUMO | FIOS E FITAS CIRURGICOS | UN | 01.645.409/0001-28 | AUTO SUTURE DO BRASIL LTDA | 20 |  |  | Material de consumo hospitalar | TUSS | 01/02/2020 | EM ANALISE | EM ANALISE
73810436 | 10349000196 | SP868G | 01/02/2020 |  |  | 65,4720 |  | SURGIPRO SUTURAS NAO ABSORVIVEIS DE MONOFILAMENTO DE POLIPROPILENO - SP868G | SURGIPRO SUTURAS NAO ABSORVIVEIS DE MONOFILAMENTO DE POLIPROPILENO - SP868G | CIRURGIA CARDIOVASCULAR | MATERIAL DE CONSUMO | FIOS E FITAS CIRURGICOS | UN | 01.645.409/0001-28 | AUTO SUTURE DO BRASIL LTDA | 20 |  |  | Material de consumo hospitalar | TUSS | 01/02/2020 | EM ANALISE | EM ANALISE
73810444 | 10349000196 | VPF521X | 01/02/2020 |  |  | 65,4720 |  | SURGIPRO SUTURAS NAO ABSORVIVEIS DE MONOFILAMENTO DE POLIPROPILENO - VPF521X | SURGIPRO SUTURAS NAO ABSORVIVEIS DE MONOFILAMENTO DE POLIPROPILENO - VPF521X | CIRURGIA CARDIOVASCULAR | MATERIAL DE CONSUMO | FIOS E FITAS CIRURGICOS | UN | 01.645.409/0001-28 | AUTO SUTURE DO BRASIL LTDA | 20 |  |  | Material de consumo hospitalar | TUSS | 01/02/2020 | EM ANALISE | EM ANALISE
73810452 | 10349000196 | VP976XJ | 01/02/2020 |  |  | 65,4720 |  | SURGIPRO SUTURAS NAO ABSORVIVEIS DE MONOFILAMENTO DE POLIPROPILENO - VP976XJ | SURGIPRO SUTURAS NAO ABSORVIVEIS DE MONOFILAMENTO DE POLIPROPILENO - VP976XJ | CIRURGIA CARDIOVASCULAR | MATERIAL DE CONSUMO | FIOS E FITAS CIRURGICOS | UN | 01.645.409/0001-28 | AUTO SUTURE DO BRASIL LTDA | 20 |  |  | Material de consumo hospitalar | TUSS | 01/02/2020 | EM ANALISE | EM ANALISE
73810460 | 10349000196 | CP433 | 01/02/2020 |  |  | 65,4720 |  | SURGIPRO SUTURAS NAO ABSORVIVEIS DE MONOFILAMENTO DE POLIPROPILENO - CP433 | SURGIPRO SUTURAS NAO ABSORVIVEIS DE MONOFILAMENTO DE POLIPROPILENO - CP433 | CIRURGIA CARDIOVASCULAR | MATERIAL DE CONSUMO | FIOS E FITAS CIRURGICOS | UN | 01.645.409/0001-28 | AUTO SUTURE DO BRASIL LTDA | 20 |  |  | Material de consumo hospitalar | TUSS | 01/02/2020 | EM ANALISE | EM ANALISE
73810479 | 10349000196 | VP712X | 01/02/2020 |  |  | 65,4720 |  | SURGIPRO SUTURAS NAO ABSORVIVEIS DE MONOFILAMENTO DE POLIPROPILENO - VP712X | SURGIPRO SUTURAS NAO ABSORVIVEIS DE MONOFILAMENTO DE POLIPROPILENO - VP712X | CIRURGIA CARDIOVASCULAR | MATERIAL DE CONSUMO | FIOS E FITAS CIRURGICOS | UN | 01.645.409/0001-28 | AUTO SUTURE DO BRASIL LTDA | 20 |  |  | Material de consumo hospitalar | TUSS | 01/02/2020 | EM ANALISE | EM ANALISE
73810487 | 10349000196 | VP705MXJ | 01/02/2020 |  |  | 65,4720 |  | SURGIPRO SUTURAS NAO ABSORVIVEIS DE MONOFILAMENTO DE POLIPROPILENO - VP705MXJ | SURGIPRO SUTURAS NAO ABSORVIVEIS DE MONOFILAMENTO DE POLIPROPILENO - VP705MXJ | CIRURGIA CARDIOVASCULAR | MATERIAL DE CONSUMO | FIOS E FITAS CIRURGICOS | UN | 01.645.409/0001-28 | AUTO SUTURE DO BRASIL LTDA | 20 |  |  | Material de consumo hospitalar | TUSS | 01/02/2020 | EM ANALISE | EM ANALISE
73810495 | 10349000196 | VP776X | 01/02/2020 |  |  | 65,4720 |  | SURGIPRO SUTURAS NAO ABSORVIVEIS DE MONOFILAMENTO DE POLIPROPILENO - VP776X | SURGIPRO SUTURAS NAO ABSORVIVEIS DE MONOFILAMENTO DE POLIPROPILENO - VP776X | CIRURGIA CARDIOVASCULAR | MATERIAL DE CONSUMO | FIOS E FITAS CIRURGICOS | UN | 01.645.409/0001-28 | AUTO SUTURE DO BRASIL LTDA | 20 |  |  | Material de consumo hospitalar | TUSS | 01/02/2020 | EM ANALISE | EM ANALISE
73810509 | 10349000196 | VP900MX | 01/02/2020 |  |  | 65,4720 |  | SURGIPRO SUTURAS NAO ABSORVIVEIS DE MONOFILAMENTO DE POLIPROPILENO - VP900MX | SURGIPRO SUTURAS NAO ABSORVIVEIS DE MONOFILAMENTO DE POLIPROPILENO - VP900MX | CIRURGIA CARDIOVASCULAR | MATERIAL DE CONSUMO | FIOS E FITAS CIRURGICOS | UN | 01.645.409/0001-28 | AUTO SUTURE DO BRASIL LTDA | 20 |  |  | Material de consumo hospitalar | TUSS | 01/02/2020 | EM ANALISE | EM ANALISE
73810517 | 10349000196 | VP747X | 01/02/2020 |  |  | 65,4720 |  | SURGIPRO SUTURAS NAO ABSORVIVEIS DE MONOFILAMENTO DE POLIPROPILENO - VP747X | SURGIPRO SUTURAS NAO ABSORVIVEIS DE MONOFILAMENTO DE POLIPROPILENO - VP747X | CIRURGIA CARDIOVASCULAR | MATERIAL DE CONSUMO | FIOS E FITAS CIRURGICOS | UN | 01.645.409/0001-28 | AUTO SUTURE DO BRASIL LTDA | 20 |  |  | Material de consumo hospitalar | TUSS | 01/02/2020 | EM ANALISE | EM ANALISE
73810525 | 10349000196 | VP738MX | 01/02/2020 |  |  | 65,4720 |  | SURGIPRO SUTURAS NAO ABSORVIVEIS DE MONOFILAMENTO DE POLIPROPILENO - VP738MX | SURGIPRO SUTURAS NAO ABSORVIVEIS DE MONOFILAMENTO DE POLIPROPILENO - VP738MX | CIRURGIA CARDIOVASCULAR | MATERIAL DE CONSUMO | FIOS E FITAS CIRURGICOS | UN | 01.645.409/0001-28 | AUTO SUTURE DO BRASIL LTDA | 20 |  |  | Material de consumo hospitalar | TUSS | 01/02/2020 | EM ANALISE | EM ANALISE
73810533 | 10349000196 | VPF703MX | 01/02/2020 |  |  | 65,4720 |  | SURGIPRO SUTURAS NAO ABSORVIVEIS DE MONOFILAMENTO DE POLIPROPILENO - VPF703MX | SURGIPRO SUTURAS NAO ABSORVIVEIS DE MONOFILAMENTO DE POLIPROPILENO - VPF703MX | CIRURGIA CARDIOVASCULAR | MATERIAL DE CONSUMO | FIOS E FITAS CIRURGICOS | UN | 01.645.409/0001-28 | AUTO SUTURE DO BRASIL LTDA | 20 |  |  | Material de consumo hospitalar | TUSS | 01/02/2020 | EM ANALISE | EM ANALISE
73810541 | 10349000196 | VP941X | 01/02/2020 |  |  | 65,4720 |  | SURGIPRO SUTURAS NAO ABSORVIVEIS DE MONOFILAMENTO DE POLIPROPILENO - VP941X | SURGIPRO SUTURAS NAO ABSORVIVEIS DE MONOFILAMENTO DE POLIPROPILENO - VP941X | CIRURGIA CARDIOVASCULAR | MATERIAL DE CONSUMO | FIOS E FITAS CIRURGICOS | UN | 01.645.409/0001-28 | AUTO SUTURE DO BRASIL LTDA | 20 |  |  | Material de consumo hospitalar | TUSS | 01/02/2020 | EM ANALISE | EM ANALISE
73810550 | 10349000196 | SP5699 | 01/02/2020 |  |  | 65,4720 |  | SURGIPRO SUTURAS NAO ABSORVIVEIS DE MONOFILAMENTO DE POLIPROPILENO - SP5699 | SURGIPRO SUTURAS NAO ABSORVIVEIS DE MONOFILAMENTO DE POLIPROPILENO - SP5699 | CIRURGIA CARDIOVASCULAR | MATERIAL DE CONSUMO | FIOS E FITAS CIRURGICOS | UN | 01.645.409/0001-28 | AUTO SUTURE DO BRASIL LTDA | 20 |  |  | Material de consumo hospitalar | TUSS | 01/02/2020 | EM ANALISE | EM ANALISE
73810568 | 10349000196 | VP703X | 01/02/2020 |  |  | 65,4720 |  | SURGIPRO SUTURAS NAO ABSORVIVEIS DE MONOFILAMENTO DE POLIPROPILENO - VP703X | SURGIPRO SUTURAS NAO ABSORVIVEIS DE MONOFILAMENTO DE POLIPROPILENO - VP703X | CIRURGIA CARDIOVASCULAR | MATERIAL DE CONSUMO | FIOS E FITAS CIRURGICOS | UN | 01.645.409/0001-28 | AUTO SUTURE DO BRASIL LTDA | 20 |  |  | Material de consumo hospitalar | TUSS | 01/02/2020 | EM ANALISE | EM ANALISE
73810576 | 10349000196 | SP5686G | 01/02/2020 |  |  | 65,4720 |  | SURGIPRO SUTURAS NAO ABSORVIVEIS DE MONOFILAMENTO DE POLIPROPILENO - SP5686G | SURGIPRO SUTURAS NAO ABSORVIVEIS DE MONOFILAMENTO DE POLIPROPILENO - SP5686G | CIRURGIA CARDIOVASCULAR | MATERIAL DE CONSUMO | FIOS E FITAS CIRURGICOS | UN | 01.645.409/0001-28 | AUTO SUTURE DO BRASIL LTDA | 20 |  |  | Material de consumo hospitalar | TUSS | 01/02/2020 | EM ANALISE | EM ANALISE
73810584 | 10349000196 | VP934XJ | 01/02/2020 |  |  | 65,4720 |  | SURGIPRO SUTURAS NAO ABSORVIVEIS DE MONOFILAMENTO DE POLIPROPILENO - VP934XJ | SURGIPRO SUTURAS NAO ABSORVIVEIS DE MONOFILAMENTO DE POLIPROPILENO - VP934XJ | CIRURGIA CARDIOVASCULAR | MATERIAL DE CONSUMO | FIOS E FITAS CIRURGICOS | UN | 01.645.409/0001-28 | AUTO SUTURE DO BRASIL LTDA | 20 |  |  | Material de consumo hospitalar | TUSS | 01/02/2020 | EM ANALISE | EM ANALISE
73810592 | 10349000196 | VP746X | 01/02/2020 |  |  | 65,4720 |  | SURGIPRO SUTURAS NAO ABSORVIVEIS DE MONOFILAMENTO DE POLIPROPILENO - VP746X | SURGIPRO SUTURAS NAO ABSORVIVEIS DE MONOFILAMENTO DE POLIPROPILENO - VP746X | CIRURGIA CARDIOVASCULAR | MATERIAL DE CONSUMO | FIOS E FITAS CIRURGICOS | UN | 01.645.409/0001-28 | AUTO SUTURE DO BRASIL LTDA | 20 |  |  | Material de consumo hospitalar | TUSS | 01/02/2020 | EM ANALISE | EM ANALISE
73810606 | 10349000196 | VP521XJ | 01/02/2020 |  |  | 65,4720 |  | SURGIPRO SUTURAS NAO ABSORVIVEIS DE MONOFILAMENTO DE POLIPROPILENO - VP521XJ | SURGIPRO SUTURAS NAO ABSORVIVEIS DE MONOFILAMENTO DE POLIPROPILENO - VP521XJ | CIRURGIA CARDIOVASCULAR | MATERIAL DE CONSUMO | FIOS E FITAS CIRURGICOS | UN | 01.645.409/0001-28 | AUTO SUTURE DO BRASIL LTDA | 20 |  |  | Material de consumo hospitalar | TUSS | 01/02/2020 | EM ANALISE | EM ANALISE
73810614 | 10349000196 | VPF733MX | 01/02/2020 |  |  | 65,4720 |  | SURGIPRO SUTURAS NAO ABSORVIVEIS DE MONOFILAMENTO DE POLIPROPILENO - VPF733MX | SURGIPRO SUTURAS NAO ABSORVIVEIS DE MONOFILAMENTO DE POLIPROPILENO - VPF733MX | CIRURGIA CARDIOVASCULAR | MATERIAL DE CONSUMO | FIOS E FITAS CIRURGICOS | UN | 01.645.409/0001-28 | AUTO SUTURE DO BRASIL LTDA | 20 |  |  | Material de consumo hospitalar | TUSS | 01/02/2020 | EM ANALISE | EM ANALISE
73810622 | 10349000196 | VP209MX | 01/02/2020 |  |  | 65,4720 |  | SURGIPRO SUTURAS NAO ABSORVIVEIS DE MONOFILAMENTO DE POLIPROPILENO - VP209MX | SURGIPRO SUTURAS NAO ABSORVIVEIS DE MONOFILAMENTO DE POLIPROPILENO - VP209MX | CIRURGIA CARDIOVASCULAR | MATERIAL DE CONSUMO | FIOS E FITAS CIRURGICOS | UN | 01.645.409/0001-28 | AUTO SUTURE DO BRASIL LTDA | 20 |  |  | Material de consumo hospitalar | TUSS | 01/02/2020 | EM ANALISE | EM ANALISE
73810630 | 10349000196 | VP703XJ | 01/02/2020 |  |  | 65,4720 |  | SURGIPRO SUTURAS NAO ABSORVIVEIS DE MONOFILAMENTO DE POLIPROPILENO - VP703XJ | SURGIPRO SUTURAS NAO ABSORVIVEIS DE MONOFILAMENTO DE POLIPROPILENO - VP703XJ | CIRURGIA CARDIOVASCULAR | MATERIAL DE CONSUMO | FIOS E FITAS CIRURGICOS | UN | 01.645.409/0001-28 | AUTO SUTURE DO BRASIL LTDA | 20 |  |  | Material de consumo hospitalar | TUSS | 01/02/2020 | EM ANALISE | EM ANALISE
73810649 | 10349000196 | SP624BC | 01/02/2020 |  |  | 65,4720 |  | SURGIPRO SUTURAS NAO ABSORVIVEIS DE MONOFILAMENTO DE POLIPROPILENO - SP624BC | SURGIPRO SUTURAS NAO ABSORVIVEIS DE MONOFILAMENTO DE POLIPROPILENO - SP624BC | CIRURGIA CARDIOVASCULAR | MATERIAL DE CONSUMO | FIOS E FITAS CIRURGICOS | UN | 01.645.409/0001-28 | AUTO SUTURE DO BRASIL LTDA | 20 |  |  | Material de consumo hospitalar | TUSS | 01/02/2020 | EM ANALISE | EM ANALISE
73810657 | 10349000196 | VP719XJ | 01/02/2020 |  |  | 65,4720 |  | SURGIPRO SUTURAS NAO ABSORVIVEIS DE MONOFILAMENTO DE POLIPROPILENO - VP719XJ | SURGIPRO SUTURAS NAO ABSORVIVEIS DE MONOFILAMENTO DE POLIPROPILENO - VP719XJ | CIRURGIA CARDIOVASCULAR | MATERIAL DE CONSUMO | FIOS E FITAS CIRURGICOS | UN | 01.645.409/0001-28 | AUTO SUTURE DO BRASIL LTDA | 20 |  |  | Material de consumo hospitalar | TUSS | 01/02/2020 | EM ANALISE | EM ANALISE
73810665 | 10349000196 | VP890X | 01/02/2020 |  |  | 65,4720 |  | SURGIPRO SUTURAS NAO ABSORVIVEIS DE MONOFILAMENTO DE POLIPROPILENO - VP890X | SURGIPRO SUTURAS NAO ABSORVIVEIS DE MONOFILAMENTO DE POLIPROPILENO - VP890X | CIRURGIA CARDIOVASCULAR | MATERIAL DE CONSUMO | FIOS E FITAS CIRURGICOS | UN | 01.645.409/0001-28 | AUTO SUTURE DO BRASIL LTDA | 20 |  |  | Material de consumo hospitalar | TUSS | 01/02/2020 | EM ANALISE | EM ANALISE
73810673 | 10349000196 | VP723X | 01/02/2020 |  |  | 65,4720 |  | SURGIPRO SUTURAS NAO ABSORVIVEIS DE MONOFILAMENTO DE POLIPROPILENO - VP723X | SURGIPRO SUTURAS NAO ABSORVIVEIS DE MONOFILAMENTO DE POLIPROPILENO - VP723X | CIRURGIA CARDIOVASCULAR | MATERIAL DE CONSUMO | FIOS E FITAS CIRURGICOS | UN | 01.645.409/0001-28 | AUTO SUTURE DO BRASIL LTDA | 20 |  |  | Material de consumo hospitalar | TUSS | 01/02/2020 | EM ANALISE | EM ANALISE
73810681 | 10349000196 | SP655 | 01/02/2020 |  |  | 65,4720 |  | SURGIPRO SUTURAS NAO ABSORVIVEIS DE MONOFILAMENTO DE POLIPROPILENO - SP655 | SURGIPRO SUTURAS NAO ABSORVIVEIS DE MONOFILAMENTO DE POLIPROPILENO - SP655 | CIRURGIA CARDIOVASCULAR | MATERIAL DE CONSUMO | FIOS E FITAS CIRURGICOS | UN | 01.645.409/0001-28 | AUTO SUTURE DO BRASIL LTDA | 20 |  |  | Material de consumo hospitalar | TUSS | 01/02/2020 | EM ANALISE | EM ANALISE
73810690 | 10349000196 | VP713XJ | 01/02/2020 |  |  | 49,1484 |  | SURGIPRO SUTURAS NAO ABSORVIVEIS DE MONOFILAMENTO DE POLIPROPILENO - VP713XJ | SURGIPRO SUTURAS NAO ABSORVIVEIS DE MONOFILAMENTO DE POLIPROPILENO - VP713XJ | CIRURGIA CARDIOVASCULAR | MATERIAL DE CONSUMO | FIOS E FITAS CIRURGICOS | UN | 01.645.409/0001-28 | AUTO SUTURE DO BRASIL LTDA | 20 |  |  | Material de consumo hospitalar | TUSS | 01/02/2020 | EM ANALISE | EM ANALISE
73810703 | 10349000196 | VP431X | 01/02/2020 |  |  | 40,8840 |  | SURGIPRO SUTURAS NAO ABSORVIVEIS DE MONOFILAMENTO DE POLIPROPILENO - VP431X | SURGIPRO SUTURAS NAO ABSORVIVEIS DE MONOFILAMENTO DE POLIPROPILENO - VP431X | CIRURGIA CARDIOVASCULAR | MATERIAL DE CONSUMO | FIOS E FITAS CIRURGICOS | UN | 01.645.409/0001-28 | AUTO SUTURE DO BRASIL LTDA | 20 |  |  | Material de consumo hospitalar | TUSS | 01/02/2020 | EM ANALISE | EM ANALISE
73810711 | 10349000196 | VPF726X | 01/02/2020 |  |  | 65,4720 |  | SURGIPRO SUTURAS NAO ABSORVIVEIS DE MONOFILAMENTO DE POLIPROPILENO - VPF726X | SURGIPRO SUTURAS NAO ABSORVIVEIS DE MONOFILAMENTO DE POLIPROPILENO - VPF726X | CIRURGIA CARDIOVASCULAR | MATERIAL DE CONSUMO | FIOS E FITAS CIRURGICOS | UN | 01.645.409/0001-28 | AUTO SUTURE DO BRASIL LTDA | 20 |  |  | Material de consumo hospitalar | TUSS | 01/02/2020 | EM ANALISE | EM ANALISE
73810720 | 10349000196 | VP751MX | 01/02/2020 |  |  | 65,4720 |  | SURGIPRO SUTURAS NAO ABSORVIVEIS DE MONOFILAMENTO DE POLIPROPILENO - VP751MX | SURGIPRO SUTURAS NAO ABSORVIVEIS DE MONOFILAMENTO DE POLIPROPILENO - VP751MX | CIRURGIA CARDIOVASCULAR | MATERIAL DE CONSUMO | FIOS E FITAS CIRURGICOS | UN | 01.645.409/0001-28 | AUTO SUTURE DO BRASIL LTDA | 20 |  |  | Material de consumo hospitalar | TUSS | 01/02/2020 | EM ANALISE | EM ANALISE
73810738 | 10349000196 | VP584X | 01/02/2020 |  |  | 65,4720 |  | SURGIPRO SUTURAS NAO ABSORVIVEIS DE MONOFILAMENTO DE POLIPROPILENO - VP584X | SURGIPRO SUTURAS NAO ABSORVIVEIS DE MONOFILAMENTO DE POLIPROPILENO - VP584X | CIRURGIA CARDIOVASCULAR | MATERIAL DE CONSUMO | FIOS E FITAS CIRURGICOS | UN | 01.645.409/0001-28 | AUTO SUTURE DO BRASIL LTDA | 20 |  |  | Material de consumo hospitalar | TUSS | 01/02/2020 | EM ANALISE | EM ANALISE
73810746 | 10349000196 | VP904MX | 01/02/2020 |  |  | 65,4720 |  | SURGIPRO SUTURAS NAO ABSORVIVEIS DE MONOFILAMENTO DE POLIPROPILENO - VP904MX | SURGIPRO SUTURAS NAO ABSORVIVEIS DE MONOFILAMENTO DE POLIPROPILENO - VP904MX | CIRURGIA CARDIOVASCULAR | MATERIAL DE CONSUMO | FIOS E FITAS CIRURGICOS | UN | 01.645.409/0001-28 | AUTO SUTURE DO BRASIL LTDA | 20 |  |  | Material de consumo hospitalar | TUSS | 01/02/2020 | EM ANALISE | EM ANALISE
73810754 | 10349000196 | VP511X | 01/02/2020 |  |  | 65,4720 |  | SURGIPRO SUTURAS NAO ABSORVIVEIS DE MONOFILAMENTO DE POLIPROPILENO - VP511X | SURGIPRO SUTURAS NAO ABSORVIVEIS DE MONOFILAMENTO DE POLIPROPILENO - VP511X | CIRURGIA CARDIOVASCULAR | MATERIAL DE CONSUMO | FIOS E FITAS CIRURGICOS | UN | 01.645.409/0001-28 | AUTO SUTURE DO BRASIL LTDA | 20 |  |  | Material de consumo hospitalar | TUSS | 01/02/2020 | EM ANALISE | EM ANALISE
73810762 | 10349000196 | VP736M | 01/02/2020 |  |  | 65,4720 |  | SURGIPRO SUTURAS NAO ABSORVIVEIS DE MONOFILAMENTO DE POLIPROPILENO - VP736M | SURGIPRO SUTURAS NAO ABSORVIVEIS DE MONOFILAMENTO DE POLIPROPILENO - VP736M | CIRURGIA CARDIOVASCULAR | MATERIAL DE CONSUMO | FIOS E FITAS CIRURGICOS | UN | 01.645.409/0001-28 | AUTO SUTURE DO BRASIL LTDA | 20 |  |  | Material de consumo hospitalar | TUSS | 01/02/2020 | EM ANALISE | EM ANALISE
73810770 | 10349000196 | VP703MX | 01/02/2020 |  |  | 65,4720 |  | SURGIPRO SUTURAS NAO ABSORVIVEIS DE MONOFILAMENTO DE POLIPROPILENO - VP703MX | SURGIPRO SUTURAS NAO ABSORVIVEIS DE MONOFILAMENTO DE POLIPROPILENO - VP703MX | CIRURGIA CARDIOVASCULAR | MATERIAL DE CONSUMO | FIOS E FITAS CIRURGICOS | UN | 01.645.409/0001-28 | AUTO SUTURE DO BRASIL LTDA | 20 |  |  | Material de consumo hospitalar | TUSS | 01/02/2020 | EM ANALISE | EM ANALISE
73810789 | 10349000196 | VPF706X | 01/02/2020 |  |  | 65,4720 |  | SURGIPRO SUTURAS NAO ABSORVIVEIS DE MONOFILAMENTO DE POLIPROPILENO - VPF706X | SURGIPRO SUTURAS NAO ABSORVIVEIS DE MONOFILAMENTO DE POLIPROPILENO - VPF706X | CIRURGIA CARDIOVASCULAR | MATERIAL DE CONSUMO | FIOS E FITAS CIRURGICOS | UN | 01.645.409/0001-28 | AUTO SUTURE DO BRASIL LTDA | 20 |  |  | Material de consumo hospitalar | TUSS | 01/02/2020 | EM ANALISE | EM ANALISE
73810797 | 10349000196 | VP557XJ | 01/02/2020 |  |  | 23,2080 |  | SURGIPRO SUTURAS NAO ABSORVIVEIS DE MONOFILAMENTO DE POLIPROPILENO - VP557XJ | SURGIPRO SUTURAS NAO ABSORVIVEIS DE MONOFILAMENTO DE POLIPROPILENO - VP557XJ | CIRURGIA CARDIOVASCULAR | MATERIAL DE CONSUMO | FIOS E FITAS CIRURGICOS | UN | 01.645.409/0001-28 | AUTO SUTURE DO BRASIL LTDA | 20 |  |  | Material de consumo hospitalar | TUSS | 01/02/2020 | EM ANALISE | EM ANALISE
73810800 | 10349000196 | VP628 | 01/02/2020 |  |  | 65,4720 |  | SURGIPRO SUTURAS NAO ABSORVIVEIS DE MONOFILAMENTO DE POLIPROPILENO - VP628 | SURGIPRO SUTURAS NAO ABSORVIVEIS DE MONOFILAMENTO DE POLIPROPILENO - VP628 | CIRURGIA CARDIOVASCULAR | MATERIAL DE CONSUMO | FIOS E FITAS CIRURGICOS | UN | 01.645.409/0001-28 | AUTO SUTURE DO BRASIL LTDA | 20 |  |  | Material de consumo hospitalar | TUSS | 01/02/2020 | EM ANALISE | EM ANALISE
73810819 | 10349000196 | CP411L | 01/02/2020 |  |  | 6,1332 |  | SURGIPRO SUTURAS NAO ABSORVIVEIS DE MONOFILAMENTO DE POLIPROPILENO - CP411L | SURGIPRO SUTURAS NAO ABSORVIVEIS DE MONOFILAMENTO DE POLIPROPILENO - CP411L | CIRURGIA CARDIOVASCULAR | MATERIAL DE CONSUMO | FIOS E FITAS CIRURGICOS | UN | 01.645.409/0001-28 | AUTO SUTURE DO BRASIL LTDA | 20 |  |  | Material de consumo hospitalar | TUSS | 01/02/2020 | EM ANALISE | EM ANALISE
73810827 | 10349000196 | VP365X | 01/02/2020 |  |  | 65,4720 |  | SURGIPRO SUTURAS NAO ABSORVIVEIS DE MONOFILAMENTO DE POLIPROPILENO - VP365X | SURGIPRO SUTURAS NAO ABSORVIVEIS DE MONOFILAMENTO DE POLIPROPILENO - VP365X | CIRURGIA CARDIOVASCULAR | MATERIAL DE CONSUMO | FIOS E FITAS CIRURGICOS | UN | 01.645.409/0001-28 | AUTO SUTURE DO BRASIL LTDA | 20 |  |  | Material de consumo hospitalar | TUSS | 01/02/2020 | EM ANALISE | EM ANALISE
73810835 | 10349000196 | VP973 | 01/02/2020 |  |  | 65,4720 |  | SURGIPRO SUTURAS NAO ABSORVIVEIS DE MONOFILAMENTO DE POLIPROPILENO - VP973 | SURGIPRO SUTURAS NAO ABSORVIVEIS DE MONOFILAMENTO DE POLIPROPILENO - VP973 | CIRURGIA CARDIOVASCULAR | MATERIAL DE CONSUMO | FIOS E FITAS CIRURGICOS | UN | 01.645.409/0001-28 | AUTO SUTURE DO BRASIL LTDA | 20 |  |  | Material de consumo hospitalar | TUSS | 01/02/2020 | EM ANALISE | EM ANALISE
73810843 | 10349000196 | VPF713X | 01/02/2020 |  |  | 65,4588 |  | SURGIPRO SUTURAS NAO ABSORVIVEIS DE MONOFILAMENTO DE POLIPROPILENO - VPF713X | SURGIPRO SUTURAS NAO ABSORVIVEIS DE MONOFILAMENTO DE POLIPROPILENO - VPF713X | CIRURGIA CARDIOVASCULAR | MATERIAL DE CONSUMO | FIOS E FITAS CIRURGICOS | UN | 01.645.409/0001-28 | AUTO SUTURE DO BRASIL LTDA | 20 |  |  | Material de consumo hospitalar | TUSS | 01/02/2020 | EM ANALISE | EM ANALISE
73810851 | 10349000196 | VP901MX | 01/02/2020 |  |  | 65,4720 |  | SURGIPRO SUTURAS NAO ABSORVIVEIS DE MONOFILAMENTO DE POLIPROPILENO - VP901MX | SURGIPRO SUTURAS NAO ABSORVIVEIS DE MONOFILAMENTO DE POLIPROPILENO - VP901MX | CIRURGIA CARDIOVASCULAR | MATERIAL DE CONSUMO | FIOS E FITAS CIRURGICOS | UN | 01.645.409/0001-28 | AUTO SUTURE DO BRASIL LTDA | 20 |  |  | Material de consumo hospitalar | TUSS | 01/02/2020 | EM ANALISE | EM ANALISE
73810860 | 10349000196 | VPF710X | 01/02/2020 |  |  | 65,4720 |  | SURGIPRO SUTURAS NAO ABSORVIVEIS DE MONOFILAMENTO DE POLIPROPILENO - VPF710X | SURGIPRO SUTURAS NAO ABSORVIVEIS DE MONOFILAMENTO DE POLIPROPILENO - VPF710X | CIRURGIA CARDIOVASCULAR | MATERIAL DE CONSUMO | FIOS E FITAS CIRURGICOS | UN | 01.645.409/0001-28 | AUTO SUTURE DO BRASIL LTDA | 20 |  |  | Material de consumo hospitalar | TUSS | 01/02/2020 | EM ANALISE | EM ANALISE
73810878 | 10349000196 | VP556XJ | 01/02/2020 |  |  | 26,1468 |  | SURGIPRO SUTURAS NAO ABSORVIVEIS DE MONOFILAMENTO DE POLIPROPILENO - VP556XJ | SURGIPRO SUTURAS NAO ABSORVIVEIS DE MONOFILAMENTO DE POLIPROPILENO - VP556XJ | CIRURGIA CARDIOVASCULAR | MATERIAL DE CONSUMO | FIOS E FITAS CIRURGICOS | UN | 01.645.409/0001-28 | AUTO SUTURE DO BRASIL LTDA | 20 |  |  | Material de consumo hospitalar | TUSS | 01/02/2020 | EM ANALISE | EM ANALISE
73810886 | 10349000196 | VP976X | 01/02/2020 |  |  | 65,4720 |  | SURGIPRO SUTURAS NAO ABSORVIVEIS DE MONOFILAMENTO DE POLIPROPILENO - VP976X | SURGIPRO SUTURAS NAO ABSORVIVEIS DE MONOFILAMENTO DE POLIPROPILENO - VP976X | CIRURGIA CARDIOVASCULAR | MATERIAL DE CONSUMO | FIOS E FITAS CIRURGICOS | UN | 01.645.409/0001-28 | AUTO SUTURE DO BRASIL LTDA | 20 |  |  | Material de consumo hospitalar | TUSS | 01/02/2020 | EM ANALISE | EM ANALISE
73810894 | 10349000196 | SP649 | 01/02/2020 |  |  | 65,4720 |  | SURGIPRO SUTURAS NAO ABSORVIVEIS DE MONOFILAMENTO DE POLIPROPILENO - SP649 | SURGIPRO SUTURAS NAO ABSORVIVEIS DE MONOFILAMENTO DE POLIPROPILENO - SP649 | CIRURGIA CARDIOVASCULAR | MATERIAL DE CONSUMO | FIOS E FITAS CIRURGICOS | UN | 01.645.409/0001-28 | AUTO SUTURE DO BRASIL LTDA | 20 |  |  | Material de consumo hospitalar | TUSS | 01/02/2020 | EM ANALISE | EM ANALISE
73810908 | 10349000196 | VP831XJ | 01/02/2020 |  |  | 65,4720 |  | SURGIPRO SUTURAS NAO ABSORVIVEIS DE MONOFILAMENTO DE POLIPROPILENO - VP831XJ | SURGIPRO SUTURAS NAO ABSORVIVEIS DE MONOFILAMENTO DE POLIPROPILENO - VP831XJ | CIRURGIA CARDIOVASCULAR | MATERIAL DE CONSUMO | FIOS E FITAS CIRURGICOS | UN | 01.645.409/0001-28 | AUTO SUTURE DO BRASIL LTDA | 20 |  |  | Material de consumo hospitalar | TUSS | 01/02/2020 | EM ANALISE | EM ANALISE
73810916 | 10349000196 | VP842XJ | 01/02/2020 |  |  | 65,4720 |  | SURGIPRO SUTURAS NAO ABSORVIVEIS DE MONOFILAMENTO DE POLIPROPILENO - VP842XJ | SURGIPRO SUTURAS NAO ABSORVIVEIS DE MONOFILAMENTO DE POLIPROPILENO - VP842XJ | CIRURGIA CARDIOVASCULAR | MATERIAL DE CONSUMO | FIOS E FITAS CIRURGICOS | UN | 01.645.409/0001-28 | AUTO SUTURE DO BRASIL LTDA | 20 |  |  | Material de consumo hospitalar | TUSS | 01/02/2020 | EM ANALISE | EM ANALISE
73810924 | 10349000196 | VP903MX | 01/02/2020 |  |  | 65,4720 |  | SURGIPRO SUTURAS NAO ABSORVIVEIS DE MONOFILAMENTO DE POLIPROPILENO - VP903MX | SURGIPRO SUTURAS NAO ABSORVIVEIS DE MONOFILAMENTO DE POLIPROPILENO - VP903MX | CIRURGIA CARDIOVASCULAR | MATERIAL DE CONSUMO | FIOS E FITAS CIRURGICOS | UN | 01.645.409/0001-28 | AUTO SUTURE DO BRASIL LTDA | 20 |  |  | Material de consumo hospitalar | TUSS | 01/02/2020 | EM ANALISE | EM ANALISE
73810932 | 10349000196 | VP870X | 01/02/2020 |  |  | 65,4720 |  | SURGIPRO SUTURAS NAO ABSORVIVEIS DE MONOFILAMENTO DE POLIPROPILENO - VP870X | SURGIPRO SUTURAS NAO ABSORVIVEIS DE MONOFILAMENTO DE POLIPROPILENO - VP870X | CIRURGIA CARDIOVASCULAR | MATERIAL DE CONSUMO | FIOS E FITAS CIRURGICOS | UN | 01.645.409/0001-28 | AUTO SUTURE DO BRASIL LTDA | 20 |  |  | Material de consumo hospitalar | TUSS | 01/02/2020 | EM ANALISE | EM ANALISE
73810940 | 10349000196 | VP934X | 01/02/2020 |  |  | 65,4720 |  | SURGIPRO SUTURAS NAO ABSORVIVEIS DE MONOFILAMENTO DE POLIPROPILENO - VP934X | SURGIPRO SUTURAS NAO ABSORVIVEIS DE MONOFILAMENTO DE POLIPROPILENO - VP934X | CIRURGIA CARDIOVASCULAR | MATERIAL DE CONSUMO | FIOS E FITAS CIRURGICOS | UN | 01.645.409/0001-28 | AUTO SUTURE DO BRASIL LTDA | 20 |  |  | Material de consumo hospitalar | TUSS | 01/02/2020 | EM ANALISE | EM ANALISE
73810959 | 10349000196 | VP704MX | 01/02/2020 |  |  | 65,4720 |  | SURGIPRO SUTURAS NAO ABSORVIVEIS DE MONOFILAMENTO DE POLIPROPILENO - VP704MX | SURGIPRO SUTURAS NAO ABSORVIVEIS DE MONOFILAMENTO DE POLIPROPILENO - VP704MX | CIRURGIA CARDIOVASCULAR | MATERIAL DE CONSUMO | FIOS E FITAS CIRURGICOS | UN | 01.645.409/0001-28 | AUTO SUTURE DO BRASIL LTDA | 20 |  |  | Material de consumo hospitalar | TUSS | 01/02/2020 | EM ANALISE | EM ANALISE
73810967 | 10349000196 | VP926X | 01/02/2020 |  |  | 65,4720 |  | SURGIPRO SUTURAS NAO ABSORVIVEIS DE MONOFILAMENTO DE POLIPROPILENO - VP926X | SURGIPRO SUTURAS NAO ABSORVIVEIS DE MONOFILAMENTO DE POLIPROPILENO - VP926X | CIRURGIA CARDIOVASCULAR | MATERIAL DE CONSUMO | FIOS E FITAS CIRURGICOS | UN | 01.645.409/0001-28 | AUTO SUTURE DO BRASIL LTDA | 20 |  |  | Material de consumo hospitalar | TUSS | 01/02/2020 | EM ANALISE | EM ANALISE
73810975 | 10349000196 | VP548X | 01/02/2020 |  |  | 65,4720 |  | SURGIPRO SUTURAS NAO ABSORVIVEIS DE MONOFILAMENTO DE POLIPROPILENO - VP548X | SURGIPRO SUTURAS NAO ABSORVIVEIS DE MONOFILAMENTO DE POLIPROPILENO - VP548X | CIRURGIA CARDIOVASCULAR | MATERIAL DE CONSUMO | FIOS E FITAS CIRURGICOS | UN | 01.645.409/0001-28 | AUTO SUTURE DO BRASIL LTDA | 20 |  |  | Material de consumo hospitalar | TUSS | 01/02/2020 | EM ANALISE | EM ANALISE
73810983 | 10349000196 | VP900MXJ | 01/02/2020 |  |  | 65,4720 |  | SURGIPRO SUTURAS NAO ABSORVIVEIS DE MONOFILAMENTO DE POLIPROPILENO - VP900MXJ | SURGIPRO SUTURAS NAO ABSORVIVEIS DE MONOFILAMENTO DE POLIPROPILENO - VP900MXJ | CIRURGIA CARDIOVASCULAR | MATERIAL DE CONSUMO | FIOS E FITAS CIRURGICOS | UN | 01.645.409/0001-28 | AUTO SUTURE DO BRASIL LTDA | 20 |  |  | Material de consumo hospitalar | TUSS | 01/02/2020 | EM ANALISE | EM ANALISE
73810991 | 10349000196 | VP743MXJ | 01/02/2020 |  |  | 65,4720 |  | SURGIPRO SUTURAS NAO ABSORVIVEIS DE MONOFILAMENTO DE POLIPROPILENO - VP743MXJ | SURGIPRO SUTURAS NAO ABSORVIVEIS DE MONOFILAMENTO DE POLIPROPILENO - VP743MXJ | CIRURGIA CARDIOVASCULAR | MATERIAL DE CONSUMO | FIOS E FITAS CIRURGICOS | UN | 01.645.409/0001-28 | AUTO SUTURE DO BRASIL LTDA | 20 |  |  | Material de consumo hospitalar | TUSS | 01/02/2020 | EM ANALISE | EM ANALISE
73811009 | 10349000196 | VP421X | 01/02/2020 |  |  | 65,4720 |  | SURGIPRO SUTURAS NAO ABSORVIVEIS DE MONOFILAMENTO DE POLIPROPILENO - VP421X | SURGIPRO SUTURAS NAO ABSORVIVEIS DE MONOFILAMENTO DE POLIPROPILENO - VP421X | CIRURGIA CARDIOVASCULAR | MATERIAL DE CONSUMO | FIOS E FITAS CIRURGICOS | UN | 01.645.409/0001-28 | AUTO SUTURE DO BRASIL LTDA | 20 |  |  | Material de consumo hospitalar | TUSS | 01/02/2020 | EM ANALISE | EM ANALISE
73811017 | 10349000196 | VPF156MX | 01/02/2020 |  |  | 65,4720 |  | SURGIPRO SUTURAS NAO ABSORVIVEIS DE MONOFILAMENTO DE POLIPROPILENO - VPF156MX | SURGIPRO SUTURAS NAO ABSORVIVEIS DE MONOFILAMENTO DE POLIPROPILENO - VPF156MX | CIRURGIA CARDIOVASCULAR | MATERIAL DE CONSUMO | FIOS E FITAS CIRURGICOS | UN | 01.645.409/0001-28 | AUTO SUTURE DO BRASIL LTDA | 20 |  |  | Material de consumo hospitalar | TUSS | 01/02/2020 | EM ANALISE | EM ANALISE
73811025 | 10349000196 | VP737MXJ | 01/02/2020 |  |  | 65,4720 |  | SURGIPRO SUTURAS NAO ABSORVIVEIS DE MONOFILAMENTO DE POLIPROPILENO - VP737MXJ | SURGIPRO SUTURAS NAO ABSORVIVEIS DE MONOFILAMENTO DE POLIPROPILENO - VP737MXJ | CIRURGIA CARDIOVASCULAR | MATERIAL DE CONSUMO | FIOS E FITAS CIRURGICOS | UN | 01.645.409/0001-28 | AUTO SUTURE DO BRASIL LTDA | 20 |  |  | Material de consumo hospitalar | TUSS | 01/02/2020 | EM ANALISE | EM ANALISE
73811033 | 10349000196 | VP543 | 01/02/2020 |  |  | 65,4720 |  | SURGIPRO SUTURAS NAO ABSORVIVEIS DE MONOFILAMENTO DE POLIPROPILENO - VP543 | SURGIPRO SUTURAS NAO ABSORVIVEIS DE MONOFILAMENTO DE POLIPROPILENO - VP543 | CIRURGIA CARDIOVASCULAR | MATERIAL DE CONSUMO | FIOS E FITAS CIRURGICOS | UN | 01.645.409/0001-28 | AUTO SUTURE DO BRASIL LTDA | 20 |  |  | Material de consumo hospitalar | TUSS | 01/02/2020 | EM ANALISE | EM ANALISE
73811041 | 10349000196 | SP5698G | 01/02/2020 |  |  | 65,4720 |  | SURGIPRO SUTURAS NAO ABSORVIVEIS DE MONOFILAMENTO DE POLIPROPILENO - SP5698G | SURGIPRO SUTURAS NAO ABSORVIVEIS DE MONOFILAMENTO DE POLIPROPILENO - SP5698G | CIRURGIA CARDIOVASCULAR | MATERIAL DE CONSUMO | FIOS E FITAS CIRURGICOS | UN | 01.645.409/0001-28 | AUTO SUTURE DO BRASIL LTDA | 20 |  |  | Material de consumo hospitalar | TUSS | 01/02/2020 | EM ANALISE | EM ANALISE
73811050 | 10349000196 | VP726X | 01/02/2020 |  |  | 65,4720 |  | SURGIPRO SUTURAS NAO ABSORVIVEIS DE MONOFILAMENTO DE POLIPROPILENO - VP726X | SURGIPRO SUTURAS NAO ABSORVIVEIS DE MONOFILAMENTO DE POLIPROPILENO - VP726X | CIRURGIA CARDIOVASCULAR | MATERIAL DE CONSUMO | FIOS E FITAS CIRURGICOS | UN | 01.645.409/0001-28 | AUTO SUTURE DO BRASIL LTDA | 20 |  |  | Material de consumo hospitalar | TUSS | 01/02/2020 | EM ANALISE | EM ANALISE
73811068 | 10349000196 | CP10M | 01/02/2020 |  |  | 65,4720 |  | SURGIPRO SUTURAS NAO ABSORVIVEIS DE MONOFILAMENTO DE POLIPROPILENO - CP10M | SURGIPRO SUTURAS NAO ABSORVIVEIS DE MONOFILAMENTO DE POLIPROPILENO - CP10M | CIRURGIA CARDIOVASCULAR | MATERIAL DE CONSUMO | FIOS E FITAS CIRURGICOS | UN | 01.645.409/0001-28 | AUTO SUTURE DO BRASIL LTDA | 20 |  |  | Material de consumo hospitalar | TUSS | 01/02/2020 | EM ANALISE | EM ANALISE
73811076 | 10349000196 | VP935X | 01/02/2020 |  |  | 65,4720 |  | SURGIPRO SUTURAS NAO ABSORVIVEIS DE MONOFILAMENTO DE POLIPROPILENO - VP935X | SURGIPRO SUTURAS NAO ABSORVIVEIS DE MONOFILAMENTO DE POLIPROPILENO - VP935X | CIRURGIA CARDIOVASCULAR | MATERIAL DE CONSUMO | FIOS E FITAS CIRURGICOS | UN | 01.645.409/0001-28 | AUTO SUTURE DO BRASIL LTDA | 20 |  |  | Material de consumo hospitalar | TUSS | 01/02/2020 | EM ANALISE | EM ANALISE
73811084 | 10349000196 | GP282 | 01/02/2020 |  |  | 65,4720 |  | SURGIPRO SUTURAS NAO ABSORVIVEIS DE MONOFILAMENTO DE POLIPROPILENO - GP282 | SURGIPRO SUTURAS NAO ABSORVIVEIS DE MONOFILAMENTO DE POLIPROPILENO - GP282 | CIRURGIA CARDIOVASCULAR | MATERIAL DE CONSUMO | FIOS E FITAS CIRURGICOS | UN | 01.645.409/0001-28 | AUTO SUTURE DO BRASIL LTDA | 20 |  |  | Material de consumo hospitalar | TUSS | 01/02/2020 | EM ANALISE | EM ANALISE
73811092 | 10349000196 | VP720X | 01/02/2020 |  |  | 65,4720 |  | SURGIPRO SUTURAS NAO ABSORVIVEIS DE MONOFILAMENTO DE POLIPROPILENO - VP720X | SURGIPRO SUTURAS NAO ABSORVIVEIS DE MONOFILAMENTO DE POLIPROPILENO - VP720X | CIRURGIA CARDIOVASCULAR | MATERIAL DE CONSUMO | FIOS E FITAS CIRURGICOS | UN | 01.645.409/0001-28 | AUTO SUTURE DO BRASIL LTDA | 20 |  |  | Material de consumo hospitalar | TUSS | 01/02/2020 | EM ANALISE | EM ANALISE
73811106 | 10349000196 | VP707X | 01/02/2020 |  |  | 65,4720 |  | SURGIPRO SUTURAS NAO ABSORVIVEIS DE MONOFILAMENTO DE POLIPROPILENO - VP707X | SURGIPRO SUTURAS NAO ABSORVIVEIS DE MONOFILAMENTO DE POLIPROPILENO - VP707X | CIRURGIA CARDIOVASCULAR | MATERIAL DE CONSUMO | FIOS E FITAS CIRURGICOS | UN | 01.645.409/0001-28 | AUTO SUTURE DO BRASIL LTDA | 20 |  |  | Material de consumo hospitalar | TUSS | 01/02/2020 | EM ANALISE | EM ANALISE
73811114 | 10349000196 | VP204XJ | 01/02/2020 |  |  | 65,4720 |  | SURGIPRO SUTURAS NAO ABSORVIVEIS DE MONOFILAMENTO DE POLIPROPILENO - VP204XJ | SURGIPRO SUTURAS NAO ABSORVIVEIS DE MONOFILAMENTO DE POLIPROPILENO - VP204XJ | CIRURGIA CARDIOVASCULAR | MATERIAL DE CONSUMO | FIOS E FITAS CIRURGICOS | UN | 01.645.409/0001-28 | AUTO SUTURE DO BRASIL LTDA | 20 |  |  | Material de consumo hospitalar | TUSS | 01/02/2020 | EM ANALISE | EM ANALISE
73811122 | 10349000196 | VPF735X | 01/02/2020 |  |  | 57,7476 |  | SURGIPRO SUTURAS NAO ABSORVIVEIS DE MONOFILAMENTO DE POLIPROPILENO - VPF735X | SURGIPRO SUTURAS NAO ABSORVIVEIS DE MONOFILAMENTO DE POLIPROPILENO - VPF735X | CIRURGIA CARDIOVASCULAR | MATERIAL DE CONSUMO | FIOS E FITAS CIRURGICOS | UN | 01.645.409/0001-28 | AUTO SUTURE DO BRASIL LTDA | 20 |  |  | Material de consumo hospitalar | TUSS | 01/02/2020 | EM ANALISE | EM ANALISE
73811130 | 10349000196 | CP834L | 01/02/2020 |  |  | 65,4720 |  | SURGIPRO SUTURAS NAO ABSORVIVEIS DE MONOFILAMENTO DE POLIPROPILENO - CP834L | SURGIPRO SUTURAS NAO ABSORVIVEIS DE MONOFILAMENTO DE POLIPROPILENO - CP834L | CIRURGIA CARDIOVASCULAR | MATERIAL DE CONSUMO | FIOS E FITAS CIRURGICOS | UN | 01.645.409/0001-28 | AUTO SUTURE DO BRASIL LTDA | 20 |  |  | Material de consumo hospitalar | TUSS | 01/02/2020 | EM ANALISE | EM ANALISE
73811149 | 10349000196 | VP73MX | 01/02/2020 |  |  | 65,4720 |  | SURGIPRO SUTURAS NAO ABSORVIVEIS DE MONOFILAMENTO DE POLIPROPILENO - VP73MX | SURGIPRO SUTURAS NAO ABSORVIVEIS DE MONOFILAMENTO DE POLIPROPILENO - VP73MX | CIRURGIA CARDIOVASCULAR | MATERIAL DE CONSUMO | FIOS E FITAS CIRURGICOS | UN | 01.645.409/0001-28 | AUTO SUTURE DO BRASIL LTDA | 20 |  |  | Material de consumo hospitalar | TUSS | 01/02/2020 | EM ANALISE | EM ANALISE
73811157 | 10349000196 | VP520XJ | 01/02/2020 |  |  | 65,4720 |  | SURGIPRO SUTURAS NAO ABSORVIVEIS DE MONOFILAMENTO DE POLIPROPILENO - VP520XJ | SURGIPRO SUTURAS NAO ABSORVIVEIS DE MONOFILAMENTO DE POLIPROPILENO - VP520XJ | CIRURGIA CARDIOVASCULAR | MATERIAL DE CONSUMO | FIOS E FITAS CIRURGICOS | UN | 01.645.409/0001-28 | AUTO SUTURE DO BRASIL LTDA | 20 |  |  | Material de consumo hospitalar | TUSS | 01/02/2020 | EM ANALISE | EM ANALISE
73811165 | 10349000196 | VP710MXJ | 01/02/2020 |  |  | 65,4720 |  | SURGIPRO SUTURAS NAO ABSORVIVEIS DE MONOFILAMENTO DE POLIPROPILENO - VP710MXJ | SURGIPRO SUTURAS NAO ABSORVIVEIS DE MONOFILAMENTO DE POLIPROPILENO - VP710MXJ | CIRURGIA CARDIOVASCULAR | MATERIAL DE CONSUMO | FIOS E FITAS CIRURGICOS | UN | 01.645.409/0001-28 | AUTO SUTURE DO BRASIL LTDA | 20 |  |  | Material de consumo hospitalar | TUSS | 01/02/2020 | EM ANALISE | EM ANALISE
73811173 | 10349000196 | VP851XJ | 01/02/2020 |  |  | 65,4720 |  | SURGIPRO SUTURAS NAO ABSORVIVEIS DE MONOFILAMENTO DE POLIPROPILENO - VP851XJ | SURGIPRO SUTURAS NAO ABSORVIVEIS DE MONOFILAMENTO DE POLIPROPILENO - VP851XJ | CIRURGIA CARDIOVASCULAR | MATERIAL DE CONSUMO | FIOS E FITAS CIRURGICOS | UN | 01.645.409/0001-28 | AUTO SUTURE DO BRASIL LTDA | 20 |  |  | Material de consumo hospitalar | TUSS | 01/02/2020 | EM ANALISE | EM ANALISE
73811181 | 10349000196 | SP1664G | 01/02/2020 |  |  | 65,4720 |  | SURGIPRO SUTURAS NAO ABSORVIVEIS DE MONOFILAMENTO DE POLIPROPILENO - SP1664G | SURGIPRO SUTURAS NAO ABSORVIVEIS DE MONOFILAMENTO DE POLIPROPILENO - SP1664G | CIRURGIA CARDIOVASCULAR | MATERIAL DE CONSUMO | FIOS E FITAS CIRURGICOS | UN | 01.645.409/0001-28 | AUTO SUTURE DO BRASIL LTDA | 20 |  |  | Material de consumo hospitalar | TUSS | 01/02/2020 | EM ANALISE | EM ANALISE
73811190 | 10349000196 | CP38M | 01/02/2020 |  |  | 65,4720 |  | SURGIPRO SUTURAS NAO ABSORVIVEIS DE MONOFILAMENTO DE POLIPROPILENO - CP38M | SURGIPRO SUTURAS NAO ABSORVIVEIS DE MONOFILAMENTO DE POLIPROPILENO - CP38M | CIRURGIA CARDIOVASCULAR | MATERIAL DE CONSUMO | FIOS E FITAS CIRURGICOS | UN | 01.645.409/0001-28 | AUTO SUTURE DO BRASIL LTDA | 20 |  |  | Material de consumo hospitalar | TUSS | 01/02/2020 | EM ANALISE | EM ANALISE
73811203 | 10349000196 | SP5698GJ | 01/02/2020 |  |  | 65,4720 |  | SURGIPRO SUTURAS NAO ABSORVIVEIS DE MONOFILAMENTO DE POLIPROPILENO - SP5698GJ | SURGIPRO SUTURAS NAO ABSORVIVEIS DE MONOFILAMENTO DE POLIPROPILENO - SP5698GJ | CIRURGIA CARDIOVASCULAR | MATERIAL DE CONSUMO | FIOS E FITAS CIRURGICOS | UN | 01.645.409/0001-28 | AUTO SUTURE DO BRASIL LTDA | 20 |  |  | Material de consumo hospitalar | TUSS | 01/02/2020 | EM ANALISE | EM ANALISE
73811211 | 10349000196 | VP418 | 01/02/2020 |  |  | 65,4720 |  | SURGIPRO SUTURAS NAO ABSORVIVEIS DE MONOFILAMENTO DE POLIPROPILENO - VP418 | SURGIPRO SUTURAS NAO ABSORVIVEIS DE MONOFILAMENTO DE POLIPROPILENO - VP418 | CIRURGIA CARDIOVASCULAR | MATERIAL DE CONSUMO | FIOS E FITAS CIRURGICOS | UN | 01.645.409/0001-28 | AUTO SUTURE DO BRASIL LTDA | 20 |  |  | Material de consumo hospitalar | TUSS | 01/02/2020 | EM ANALISE | EM ANALISE
73811220 | 10349000196 | VP945 | 01/02/2020 |  |  | 65,4720 |  | SURGIPRO SUTURAS NAO ABSORVIVEIS DE MONOFILAMENTO DE POLIPROPILENO - VP945 | SURGIPRO SUTURAS NAO ABSORVIVEIS DE MONOFILAMENTO DE POLIPROPILENO - VP945 | CIRURGIA CARDIOVASCULAR | MATERIAL DE CONSUMO | FIOS E FITAS CIRURGICOS | UN | 01.645.409/0001-28 | AUTO SUTURE DO BRASIL LTDA | 20 |  |  | Material de consumo hospitalar | TUSS | 01/02/2020 | EM ANALISE | EM ANALISE
73811238 | 10349000196 | VP975X | 01/02/2020 |  |  | 65,4720 |  | SURGIPRO SUTURAS NAO ABSORVIVEIS DE MONOFILAMENTO DE POLIPROPILENO - VP975X | SURGIPRO SUTURAS NAO ABSORVIVEIS DE MONOFILAMENTO DE POLIPROPILENO - VP975X | CIRURGIA CARDIOVASCULAR | MATERIAL DE CONSUMO | FIOS E FITAS CIRURGICOS | UN | 01.645.409/0001-28 | AUTO SUTURE DO BRASIL LTDA | 20 |  |  | Material de consumo hospitalar | TUSS | 01/02/2020 | EM ANALISE | EM ANALISE
73811246 | 10349000196 | VP701XJ | 01/02/2020 |  |  | 65,4720 |  | SURGIPRO SUTURAS NAO ABSORVIVEIS DE MONOFILAMENTO DE POLIPROPILENO - VP701XJ | SURGIPRO SUTURAS NAO ABSORVIVEIS DE MONOFILAMENTO DE POLIPROPILENO - VP701XJ | CIRURGIA CARDIOVASCULAR | MATERIAL DE CONSUMO | FIOS E FITAS CIRURGICOS | UN | 01.645.409/0001-28 | AUTO SUTURE DO BRASIL LTDA | 20 |  |  | Material de consumo hospitalar | TUSS | 01/02/2020 | EM ANALISE | EM ANALISE
73811254 | 10349000196 | VP707M | 01/02/2020 |  |  | 65,4720 |  | SURGIPRO SUTURAS NAO ABSORVIVEIS DE MONOFILAMENTO DE POLIPROPILENO - VP707M | SURGIPRO SUTURAS NAO ABSORVIVEIS DE MONOFILAMENTO DE POLIPROPILENO - VP707M | CIRURGIA CARDIOVASCULAR | MATERIAL DE CONSUMO | FIOS E FITAS CIRURGICOS | UN | 01.645.409/0001-28 | AUTO SUTURE DO BRASIL LTDA | 20 |  |  | Material de consumo hospitalar | TUSS | 01/02/2020 | EM ANALISE | EM ANALISE
73811262 | 10349000196 | VPF720X | 01/02/2020 |  |  | 65,4720 |  | SURGIPRO SUTURAS NAO ABSORVIVEIS DE MONOFILAMENTO DE POLIPROPILENO - VPF720X | SURGIPRO SUTURAS NAO ABSORVIVEIS DE MONOFILAMENTO DE POLIPROPILENO - VPF720X | CIRURGIA CARDIOVASCULAR | MATERIAL DE CONSUMO | FIOS E FITAS CIRURGICOS | UN | 01.645.409/0001-28 | AUTO SUTURE DO BRASIL LTDA | 20 |  |  | Material de consumo hospitalar | TUSS | 01/02/2020 | EM ANALISE | EM ANALISE
73811270 | 10349000196 | CP824L | 01/02/2020 |  |  | 65,4720 |  | SURGIPRO SUTURAS NAO ABSORVIVEIS DE MONOFILAMENTO DE POLIPROPILENO - CP824L | SURGIPRO SUTURAS NAO ABSORVIVEIS DE MONOFILAMENTO DE POLIPROPILENO - CP824L | CIRURGIA CARDIOVASCULAR | MATERIAL DE CONSUMO | FIOS E FITAS CIRURGICOS | UN | 01.645.409/0001-28 | AUTO SUTURE DO BRASIL LTDA | 20 |  |  | Material de consumo hospitalar | TUSS | 01/02/2020 | EM ANALISE | EM ANALISE
73811289 | 10349000196 | VP556MX | 01/02/2020 |  |  | 65,4720 |  | SURGIPRO SUTURAS NAO ABSORVIVEIS DE MONOFILAMENTO DE POLIPROPILENO - VP556MX | SURGIPRO SUTURAS NAO ABSORVIVEIS DE MONOFILAMENTO DE POLIPROPILENO - VP556MX | CIRURGIA CARDIOVASCULAR | MATERIAL DE CONSUMO | FIOS E FITAS CIRURGICOS | UN | 01.645.409/0001-28 | AUTO SUTURE DO BRASIL LTDA | 20 |  |  | Material de consumo hospitalar | TUSS | 01/02/2020 | EM ANALISE | EM ANALISE
73811297 | 10349000196 | SP665G | 01/02/2020 |  |  | 65,4720 |  | SURGIPRO SUTURAS NAO ABSORVIVEIS DE MONOFILAMENTO DE POLIPROPILENO - SP665G | SURGIPRO SUTURAS NAO ABSORVIVEIS DE MONOFILAMENTO DE POLIPROPILENO - SP665G | CIRURGIA CARDIOVASCULAR | MATERIAL DE CONSUMO | FIOS E FITAS CIRURGICOS | UN | 01.645.409/0001-28 | AUTO SUTURE DO BRASIL LTDA | 20 |  |  | Material de consumo hospitalar | TUSS | 01/02/2020 | EM ANALISE | EM ANALISE
73811300 | 10349000196 | CP423 | 01/02/2020 |  |  | 65,4720 |  | SURGIPRO SUTURAS NAO ABSORVIVEIS DE MONOFILAMENTO DE POLIPROPILENO - CP423 | SURGIPRO SUTURAS NAO ABSORVIVEIS DE MONOFILAMENTO DE POLIPROPILENO - CP423 | CIRURGIA CARDIOVASCULAR | MATERIAL DE CONSUMO | FIOS E FITAS CIRURGICOS | UN | 01.645.409/0001-28 | AUTO SUTURE DO BRASIL LTDA | 20 |  |  | Material de consumo hospitalar | TUSS | 01/02/2020 | EM ANALISE | EM ANALISE
73811319 | 10349000196 | SP670 | 01/02/2020 |  |  | 65,4720 |  | SURGIPRO SUTURAS NAO ABSORVIVEIS DE MONOFILAMENTO DE POLIPROPILENO - SP670 | SURGIPRO SUTURAS NAO ABSORVIVEIS DE MONOFILAMENTO DE POLIPROPILENO - SP670 | CIRURGIA CARDIOVASCULAR | MATERIAL DE CONSUMO | FIOS E FITAS CIRURGICOS | UN | 01.645.409/0001-28 | AUTO SUTURE DO BRASIL LTDA | 20 |  |  | Material de consumo hospitalar | TUSS | 01/02/2020 | EM ANALISE | EM ANALISE
73811327 | 10349000196 | VPF728MX | 01/02/2020 |  |  | 65,4720 |  | SURGIPRO SUTURAS NAO ABSORVIVEIS DE MONOFILAMENTO DE POLIPROPILENO - VPF728MX | SURGIPRO SUTURAS NAO ABSORVIVEIS DE MONOFILAMENTO DE POLIPROPILENO - VPF728MX | CIRURGIA CARDIOVASCULAR | MATERIAL DE CONSUMO | FIOS E FITAS CIRURGICOS | UN | 01.645.409/0001-28 | AUTO SUTURE DO BRASIL LTDA | 20 |  |  | Material de consumo hospitalar | TUSS | 01/02/2020 | EM ANALISE | EM ANALISE
73811335 | 10349000196 | VP901MXJ | 01/02/2020 |  |  | 65,4720 |  | SURGIPRO SUTURAS NAO ABSORVIVEIS DE MONOFILAMENTO DE POLIPROPILENO - VP901MXJ | SURGIPRO SUTURAS NAO ABSORVIVEIS DE MONOFILAMENTO DE POLIPROPILENO - VP901MXJ | CIRURGIA CARDIOVASCULAR | MATERIAL DE CONSUMO | FIOS E FITAS CIRURGICOS | UN | 01.645.409/0001-28 | AUTO SUTURE DO BRASIL LTDA | 20 |  |  | Material de consumo hospitalar | TUSS | 01/02/2020 | EM ANALISE | EM ANALISE
73811343 | 10349000196 | VP435X | 01/02/2020 |  |  | 65,4720 |  | SURGIPRO SUTURAS NAO ABSORVIVEIS DE MONOFILAMENTO DE POLIPROPILENO - VP435X | SURGIPRO SUTURAS NAO ABSORVIVEIS DE MONOFILAMENTO DE POLIPROPILENO - VP435X | CIRURGIA CARDIOVASCULAR | MATERIAL DE CONSUMO | FIOS E FITAS CIRURGICOS | UN | 01.645.409/0001-28 | AUTO SUTURE DO BRASIL LTDA | 20 |  |  | Material de consumo hospitalar | TUSS | 01/02/2020 | EM ANALISE | EM ANALISE
73811351 | 10349000196 | SP683J | 01/02/2020 |  |  | 65,4720 |  | SURGIPRO SUTURAS NAO ABSORVIVEIS DE MONOFILAMENTO DE POLIPROPILENO - SP683J | SURGIPRO SUTURAS NAO ABSORVIVEIS DE MONOFILAMENTO DE POLIPROPILENO - SP683J | CIRURGIA CARDIOVASCULAR | MATERIAL DE CONSUMO | FIOS E FITAS CIRURGICOS | UN | 01.645.409/0001-28 | AUTO SUTURE DO BRASIL LTDA | 20 |  |  | Material de consumo hospitalar | TUSS | 01/02/2020 | EM ANALISE | EM ANALISE
73811360 | 10349000196 | VP973X | 01/02/2020 |  |  | 65,4720 |  | SURGIPRO SUTURAS NAO ABSORVIVEIS DE MONOFILAMENTO DE POLIPROPILENO - VP973X | SURGIPRO SUTURAS NAO ABSORVIVEIS DE MONOFILAMENTO DE POLIPROPILENO - VP973X | CIRURGIA CARDIOVASCULAR | MATERIAL DE CONSUMO | FIOS E FITAS CIRURGICOS | UN | 01.645.409/0001-28 | AUTO SUTURE DO BRASIL LTDA | 20 |  |  | Material de consumo hospitalar | TUSS | 01/02/2020 | EM ANALISE | EM ANALISE
73811378 | 10349000196 | VP100M | 01/02/2020 |  |  | 65,4720 |  | SURGIPRO SUTURAS NAO ABSORVIVEIS DE MONOFILAMENTO DE POLIPROPILENO - VP100M | SURGIPRO SUTURAS NAO ABSORVIVEIS DE MONOFILAMENTO DE POLIPROPILENO - VP100M | CIRURGIA CARDIOVASCULAR | MATERIAL DE CONSUMO | FIOS E FITAS CIRURGICOS | UN | 01.645.409/0001-28 | AUTO SUTURE DO BRASIL LTDA | 20 |  |  | Material de consumo hospitalar | TUSS | 01/02/2020 | EM ANALISE | EM ANALISE
73811386 | 10349000196 | VP70X | 01/02/2020 |  |  | 65,4720 |  | SURGIPRO SUTURAS NAO ABSORVIVEIS DE MONOFILAMENTO DE POLIPROPILENO - VP70X | SURGIPRO SUTURAS NAO ABSORVIVEIS DE MONOFILAMENTO DE POLIPROPILENO - VP70X | CIRURGIA CARDIOVASCULAR | MATERIAL DE CONSUMO | FIOS E FITAS CIRURGICOS | UN | 01.645.409/0001-28 | AUTO SUTURE DO BRASIL LTDA | 20 |  |  | Material de consumo hospitalar | TUSS | 01/02/2020 | EM ANALISE | EM ANALISE
73811394 | 10349000196 | SP5764 | 01/02/2020 |  |  | 65,4720 |  | SURGIPRO SUTURAS NAO ABSORVIVEIS DE MONOFILAMENTO DE POLIPROPILENO - SP5764 | SURGIPRO SUTURAS NAO ABSORVIVEIS DE MONOFILAMENTO DE POLIPROPILENO - SP5764 | CIRURGIA CARDIOVASCULAR | MATERIAL DE CONSUMO | FIOS E FITAS CIRURGICOS | UN | 01.645.409/0001-28 | AUTO SUTURE DO BRASIL LTDA | 20 |  |  | Material de consumo hospitalar | TUSS | 01/02/2020 | EM ANALISE | EM ANALISE
73811408 | 10349000196 | VP705MX | 01/02/2020 |  |  | 65,4720 |  | SURGIPRO SUTURAS NAO ABSORVIVEIS DE MONOFILAMENTO DE POLIPROPILENO - VP705MX | SURGIPRO SUTURAS NAO ABSORVIVEIS DE MONOFILAMENTO DE POLIPROPILENO - VP705MX | CIRURGIA CARDIOVASCULAR | MATERIAL DE CONSUMO | FIOS E FITAS CIRURGICOS | UN | 01.645.409/0001-28 | AUTO SUTURE DO BRASIL LTDA | 20 |  |  | Material de consumo hospitalar | TUSS | 01/02/2020 | EM ANALISE | EM ANALISE
73811416 | 10349000196 | VPF557X | 01/02/2020 |  |  | 65,4720 |  | SURGIPRO SUTURAS NAO ABSORVIVEIS DE MONOFILAMENTO DE POLIPROPILENO - VPF557X | SURGIPRO SUTURAS NAO ABSORVIVEIS DE MONOFILAMENTO DE POLIPROPILENO - VPF557X | CIRURGIA CARDIOVASCULAR | MATERIAL DE CONSUMO | FIOS E FITAS CIRURGICOS | UN | 01.645.409/0001-28 | AUTO SUTURE DO BRASIL LTDA | 20 |  |  | Material de consumo hospitalar | TUSS | 01/02/2020 | EM ANALISE | EM ANALISE
73811424 | 10349000196 | SP5663 | 01/02/2020 |  |  | 65,4720 |  | SURGIPRO SUTURAS NAO ABSORVIVEIS DE MONOFILAMENTO DE POLIPROPILENO - SP5663 | SURGIPRO SUTURAS NAO ABSORVIVEIS DE MONOFILAMENTO DE POLIPROPILENO - SP5663 | CIRURGIA CARDIOVASCULAR | MATERIAL DE CONSUMO | FIOS E FITAS CIRURGICOS | UN | 01.645.409/0001-28 | AUTO SUTURE DO BRASIL LTDA | 20 |  |  | Material de consumo hospitalar | TUSS | 01/02/2020 | EM ANALISE | EM ANALISE
73811432 | 10349000196 | SP2698G | 01/02/2020 |  |  | 65,4720 |  | SURGIPRO SUTURAS NAO ABSORVIVEIS DE MONOFILAMENTO DE POLIPROPILENO - SP2698G | SURGIPRO SUTURAS NAO ABSORVIVEIS DE MONOFILAMENTO DE POLIPROPILENO - SP2698G | CIRURGIA CARDIOVASCULAR | MATERIAL DE CONSUMO | FIOS E FITAS CIRURGICOS | UN | 01.645.409/0001-28 | AUTO SUTURE DO BRASIL LTDA | 20 |  |  | Material de consumo hospitalar | TUSS | 01/02/2020 | EM ANALISE | EM ANALISE
73811440 | 10349000196 | VP813X | 01/02/2020 |  |  | 65,4720 |  | SURGIPRO SUTURAS NAO ABSORVIVEIS DE MONOFILAMENTO DE POLIPROPILENO - VP813X | SURGIPRO SUTURAS NAO ABSORVIVEIS DE MONOFILAMENTO DE POLIPROPILENO - VP813X | CIRURGIA CARDIOVASCULAR | MATERIAL DE CONSUMO | FIOS E FITAS CIRURGICOS | UN | 01.645.409/0001-28 | AUTO SUTURE DO BRASIL LTDA | 20 |  |  | Material de consumo hospitalar | TUSS | 01/02/2020 | EM ANALISE | EM ANALISE
73811459 | 10349000196 | VP73X | 01/02/2020 |  |  | 65,4720 |  | SURGIPRO SUTURAS NAO ABSORVIVEIS DE MONOFILAMENTO DE POLIPROPILENO - VP73X | SURGIPRO SUTURAS NAO ABSORVIVEIS DE MONOFILAMENTO DE POLIPROPILENO - VP73X | CIRURGIA CARDIOVASCULAR | MATERIAL DE CONSUMO | FIOS E FITAS CIRURGICOS | UN | 01.645.409/0001-28 | AUTO SUTURE DO BRASIL LTDA | 20 |  |  | Material de consumo hospitalar | TUSS | 01/02/2020 | EM ANALISE | EM ANALISE
73811467 | 10349000196 | VP37MX | 01/02/2020 |  |  | 65,4720 |  | SURGIPRO SUTURAS NAO ABSORVIVEIS DE MONOFILAMENTO DE POLIPROPILENO - VP37MX | SURGIPRO SUTURAS NAO ABSORVIVEIS DE MONOFILAMENTO DE POLIPROPILENO - VP37MX | CIRURGIA CARDIOVASCULAR | MATERIAL DE CONSUMO | FIOS E FITAS CIRURGICOS | UN | 01.645.409/0001-28 | AUTO SUTURE DO BRASIL LTDA | 20 |  |  | Material de consumo hospitalar | TUSS | 01/02/2020 | EM ANALISE | EM ANALISE
73811475 | 10349000196 | VP904X | 01/02/2020 |  |  | 65,4720 |  | SURGIPRO SUTURAS NAO ABSORVIVEIS DE MONOFILAMENTO DE POLIPROPILENO - VP904X | SURGIPRO SUTURAS NAO ABSORVIVEIS DE MONOFILAMENTO DE POLIPROPILENO - VP904X | CIRURGIA CARDIOVASCULAR | MATERIAL DE CONSUMO | FIOS E FITAS CIRURGICOS | UN | 01.645.409/0001-28 | AUTO SUTURE DO BRASIL LTDA | 20 |  |  | Material de consumo hospitalar | TUSS | 01/02/2020 | EM ANALISE | EM ANALISE
73811483 | 10349000196 | VP872XJ | 01/02/2020 |  |  | 65,4720 |  | SURGIPRO SUTURAS NAO ABSORVIVEIS DE MONOFILAMENTO DE POLIPROPILENO - VP872XJ | SURGIPRO SUTURAS NAO ABSORVIVEIS DE MONOFILAMENTO DE POLIPROPILENO - VP872XJ | CIRURGIA CARDIOVASCULAR | MATERIAL DE CONSUMO | FIOS E FITAS CIRURGICOS | UN | 01.645.409/0001-28 | AUTO SUTURE DO BRASIL LTDA | 20 |  |  | Material de consumo hospitalar | TUSS | 01/02/2020 | EM ANALISE | EM ANALISE
73811491 | 10349000196 | VPF612X | 01/02/2020 |  |  | 65,4720 |  | SURGIPRO SUTURAS NAO ABSORVIVEIS DE MONOFILAMENTO DE POLIPROPILENO - VPF612X | SURGIPRO SUTURAS NAO ABSORVIVEIS DE MONOFILAMENTO DE POLIPROPILENO - VPF612X | CIRURGIA CARDIOVASCULAR | MATERIAL DE CONSUMO | FIOS E FITAS CIRURGICOS | UN | 01.645.409/0001-28 | AUTO SUTURE DO BRASIL LTDA | 20 |  |  | Material de consumo hospitalar | TUSS | 01/02/2020 | EM ANALISE | EM ANALISE
73811505 | 10349000196 | P2771K | 01/02/2020 |  |  | 65,4720 |  | SURGIPRO SUTURAS NAO ABSORVIVEIS DE MONOFILAMENTO DE POLIPROPILENO - P2771K | SURGIPRO SUTURAS NAO ABSORVIVEIS DE MONOFILAMENTO DE POLIPROPILENO - P2771K | CIRURGIA CARDIOVASCULAR | MATERIAL DE CONSUMO | FIOS E FITAS CIRURGICOS | UN | 01.645.409/0001-28 | AUTO SUTURE DO BRASIL LTDA | 20 |  |  | Material de consumo hospitalar | TUSS | 01/02/2020 | EM ANALISE | EM ANALISE
73811513 | 10349000196 | VP558XJ | 01/02/2020 |  |  | 18,3216 |  | SURGIPRO SUTURAS NAO ABSORVIVEIS DE MONOFILAMENTO DE POLIPROPILENO - VP558XJ | SURGIPRO SUTURAS NAO ABSORVIVEIS DE MONOFILAMENTO DE POLIPROPILENO - VP558XJ | CIRURGIA CARDIOVASCULAR | MATERIAL DE CONSUMO | FIOS E FITAS CIRURGICOS | UN | 01.645.409/0001-28 | AUTO SUTURE DO BRASIL LTDA | 20 |  |  | Material de consumo hospitalar | TUSS | 01/02/2020 | EM ANALISE | EM ANALISE
73811521 | 10349000196 | VP74X | 01/02/2020 |  |  | 65,4720 |  | SURGIPRO SUTURAS NAO ABSORVIVEIS DE MONOFILAMENTO DE POLIPROPILENO - VP74X | SURGIPRO SUTURAS NAO ABSORVIVEIS DE MONOFILAMENTO DE POLIPROPILENO - VP74X | CIRURGIA CARDIOVASCULAR | MATERIAL DE CONSUMO | FIOS E FITAS CIRURGICOS | UN | 01.645.409/0001-28 | AUTO SUTURE DO BRASIL LTDA | 20 |  |  | Material de consumo hospitalar | TUSS | 01/02/2020 | EM ANALISE | EM ANALISE
73811530 | 10349000196 | VP908 | 01/02/2020 |  |  | 65,4720 |  | SURGIPRO SUTURAS NAO ABSORVIVEIS DE MONOFILAMENTO DE POLIPROPILENO - VP908 | SURGIPRO SUTURAS NAO ABSORVIVEIS DE MONOFILAMENTO DE POLIPROPILENO - VP908 | CIRURGIA CARDIOVASCULAR | MATERIAL DE CONSUMO | FIOS E FITAS CIRURGICOS | UN | 01.645.409/0001-28 | AUTO SUTURE DO BRASIL LTDA | 20 |  |  | Material de consumo hospitalar | TUSS | 01/02/2020 | EM ANALISE | EM ANALISE
73811548 | 10349000196 | VP843 | 01/02/2020 |  |  | 65,4720 |  | SURGIPRO SUTURAS NAO ABSORVIVEIS DE MONOFILAMENTO DE POLIPROPILENO - VP843 | SURGIPRO SUTURAS NAO ABSORVIVEIS DE MONOFILAMENTO DE POLIPROPILENO - VP843 | CIRURGIA CARDIOVASCULAR | MATERIAL DE CONSUMO | FIOS E FITAS CIRURGICOS | UN | 01.645.409/0001-28 | AUTO SUTURE DO BRASIL LTDA | 20 |  |  | Material de consumo hospitalar | TUSS | 01/02/2020 | EM ANALISE | EM ANALISE
73811556 | 10349000196 | VP555 | 01/02/2020 |  |  | 65,4720 |  | SURGIPRO SUTURAS NAO ABSORVIVEIS DE MONOFILAMENTO DE POLIPROPILENO - VP555 | SURGIPRO SUTURAS NAO ABSORVIVEIS DE MONOFILAMENTO DE POLIPROPILENO - VP555 | CIRURGIA CARDIOVASCULAR | MATERIAL DE CONSUMO | FIOS E FITAS CIRURGICOS | UN | 01.645.409/0001-28 | AUTO SUTURE DO BRASIL LTDA | 20 |  |  | Material de consumo hospitalar | TUSS | 01/02/2020 | EM ANALISE | EM ANALISE
73811564 | 10349000196 | VP757X | 01/02/2020 |  |  | 22,0476 |  | SURGIPRO SUTURAS NAO ABSORVIVEIS DE MONOFILAMENTO DE POLIPROPILENO - VP757X | SURGIPRO SUTURAS NAO ABSORVIVEIS DE MONOFILAMENTO DE POLIPROPILENO - VP757X | CIRURGIA CARDIOVASCULAR | MATERIAL DE CONSUMO | FIOS E FITAS CIRURGICOS | UN | 01.645.409/0001-28 | AUTO SUTURE DO BRASIL LTDA | 20 |  |  | Material de consumo hospitalar | TUSS | 01/02/2020 | EM ANALISE | EM ANALISE
73811572 | 10349000196 | CP93M | 01/02/2020 |  |  | 65,4720 |  | SURGIPRO SUTURAS NAO ABSORVIVEIS DE MONOFILAMENTO DE POLIPROPILENO - CP93M | SURGIPRO SUTURAS NAO ABSORVIVEIS DE MONOFILAMENTO DE POLIPROPILENO - CP93M | CIRURGIA CARDIOVASCULAR | MATERIAL DE CONSUMO | FIOS E FITAS CIRURGICOS | UN | 01.645.409/0001-28 | AUTO SUTURE DO BRASIL LTDA | 20 |  |  | Material de consumo hospitalar | TUSS | 01/02/2020 | EM ANALISE | EM ANALISE
73811580 | 10349000196 | VP924X | 01/02/2020 |  |  | 65,4720 |  | SURGIPRO SUTURAS NAO ABSORVIVEIS DE MONOFILAMENTO DE POLIPROPILENO - VP924X | SURGIPRO SUTURAS NAO ABSORVIVEIS DE MONOFILAMENTO DE POLIPROPILENO - VP924X | CIRURGIA CARDIOVASCULAR | MATERIAL DE CONSUMO | FIOS E FITAS CIRURGICOS | UN | 01.645.409/0001-28 | AUTO SUTURE DO BRASIL LTDA | 20 |  |  | Material de consumo hospitalar | TUSS | 01/02/2020 | EM ANALISE | EM ANALISE
73811599 | 10349000196 | VP72XJ | 01/02/2020 |  |  | 47,3460 |  | SURGIPRO SUTURAS NAO ABSORVIVEIS DE MONOFILAMENTO DE POLIPROPILENO - VP72XJ | SURGIPRO SUTURAS NAO ABSORVIVEIS DE MONOFILAMENTO DE POLIPROPILENO - VP72XJ | CIRURGIA CARDIOVASCULAR | MATERIAL DE CONSUMO | FIOS E FITAS CIRURGICOS | UN | 01.645.409/0001-28 | AUTO SUTURE DO BRASIL LTDA | 20 |  |  | Material de consumo hospitalar | TUSS | 01/02/2020 | EM ANALISE | EM ANALISE
73811602 | 10349000196 | SP629J | 01/02/2020 |  |  | 65,4720 |  | SURGIPRO SUTURAS NAO ABSORVIVEIS DE MONOFILAMENTO DE POLIPROPILENO - SP629J | SURGIPRO SUTURAS NAO ABSORVIVEIS DE MONOFILAMENTO DE POLIPROPILENO - SP629J | CIRURGIA CARDIOVASCULAR | MATERIAL DE CONSUMO | FIOS E FITAS CIRURGICOS | UN | 01.645.409/0001-28 | AUTO SUTURE DO BRASIL LTDA | 20 |  |  | Material de consumo hospitalar | TUSS | 01/02/2020 | EM ANALISE | EM ANALISE
73811610 | 10349000196 | SP665 | 01/02/2020 |  |  | 65,4720 |  | SURGIPRO SUTURAS NAO ABSORVIVEIS DE MONOFILAMENTO DE POLIPROPILENO - SP665 | SURGIPRO SUTURAS NAO ABSORVIVEIS DE MONOFILAMENTO DE POLIPROPILENO - SP665 | CIRURGIA CARDIOVASCULAR | MATERIAL DE CONSUMO | FIOS E FITAS CIRURGICOS | UN | 01.645.409/0001-28 | AUTO SUTURE DO BRASIL LTDA | 20 |  |  | Material de consumo hospitalar | TUSS | 01/02/2020 | EM ANALISE | EM ANALISE
73811629 | 10349000196 | CP412 | 01/02/2020 |  |  | 65,4720 |  | SURGIPRO SUTURAS NAO ABSORVIVEIS DE MONOFILAMENTO DE POLIPROPILENO - CP412 | SURGIPRO SUTURAS NAO ABSORVIVEIS DE MONOFILAMENTO DE POLIPROPILENO - CP412 | CIRURGIA CARDIOVASCULAR | MATERIAL DE CONSUMO | FIOS E FITAS CIRURGICOS | UN | 01.645.409/0001-28 | AUTO SUTURE DO BRASIL LTDA | 20 |  |  | Material de consumo hospitalar | TUSS | 01/02/2020 | EM ANALISE | EM ANALISE
73811637 | 10349000196 | VP986X | 01/02/2020 |  |  | 65,4720 |  | SURGIPRO SUTURAS NAO ABSORVIVEIS DE MONOFILAMENTO DE POLIPROPILENO - VP986X | SURGIPRO SUTURAS NAO ABSORVIVEIS DE MONOFILAMENTO DE POLIPROPILENO - VP986X | CIRURGIA CARDIOVASCULAR | MATERIAL DE CONSUMO | FIOS E FITAS CIRURGICOS | UN | 01.645.409/0001-28 | AUTO SUTURE DO BRASIL LTDA | 20 |  |  | Material de consumo hospitalar | TUSS | 01/02/2020 | EM ANALISE | EM ANALISE
73811645 | 10349000196 | SP684 | 01/02/2020 |  |  | 65,4720 |  | SURGIPRO SUTURAS NAO ABSORVIVEIS DE MONOFILAMENTO DE POLIPROPILENO - SP684 | SURGIPRO SUTURAS NAO ABSORVIVEIS DE MONOFILAMENTO DE POLIPROPILENO - SP684 | CIRURGIA CARDIOVASCULAR | MATERIAL DE CONSUMO | FIOS E FITAS CIRURGICOS | UN | 01.645.409/0001-28 | AUTO SUTURE DO BRASIL LTDA | 20 |  |  | Material de consumo hospitalar | TUSS | 01/02/2020 | EM ANALISE | EM ANALISE
73811653 | 10349000196 | CP39M | 01/02/2020 |  |  | 65,4720 |  | SURGIPRO SUTURAS NAO ABSORVIVEIS DE MONOFILAMENTO DE POLIPROPILENO - CP39M | SURGIPRO SUTURAS NAO ABSORVIVEIS DE MONOFILAMENTO DE POLIPROPILENO - CP39M | CIRURGIA CARDIOVASCULAR | MATERIAL DE CONSUMO | FIOS E FITAS CIRURGICOS | UN | 01.645.409/0001-28 | AUTO SUTURE DO BRASIL LTDA | 20 |  |  | Material de consumo hospitalar | TUSS | 01/02/2020 | EM ANALISE | EM ANALISE
73811661 | 10349000196 | VPF522X | 01/02/2020 |  |  | 65,4720 |  | SURGIPRO SUTURAS NAO ABSORVIVEIS DE MONOFILAMENTO DE POLIPROPILENO - VPF522X | SURGIPRO SUTURAS NAO ABSORVIVEIS DE MONOFILAMENTO DE POLIPROPILENO - VPF522X | CIRURGIA CARDIOVASCULAR | MATERIAL DE CONSUMO | FIOS E FITAS CIRURGICOS | UN | 01.645.409/0001-28 | AUTO SUTURE DO BRASIL LTDA | 20 |  |  | Material de consumo hospitalar | TUSS | 01/02/2020 | EM ANALISE | EM ANALISE
73811670 | 10349000196 | VP939X | 01/02/2020 |  |  | 65,4720 |  | SURGIPRO SUTURAS NAO ABSORVIVEIS DE MONOFILAMENTO DE POLIPROPILENO - VP939X | SURGIPRO SUTURAS NAO ABSORVIVEIS DE MONOFILAMENTO DE POLIPROPILENO - VP939X | CIRURGIA CARDIOVASCULAR | MATERIAL DE CONSUMO | FIOS E FITAS CIRURGICOS | UN | 01.645.409/0001-28 | AUTO SUTURE DO BRASIL LTDA | 20 |  |  | Material de consumo hospitalar | TUSS | 01/02/2020 | EM ANALISE | EM ANALISE
73811688 | 10349000196 | VP581XJ | 01/02/2020 |  |  | 65,4720 |  | SURGIPRO SUTURAS NAO ABSORVIVEIS DE MONOFILAMENTO DE POLIPROPILENO - VP581XJ | SURGIPRO SUTURAS NAO ABSORVIVEIS DE MONOFILAMENTO DE POLIPROPILENO - VP581XJ | CIRURGIA CARDIOVASCULAR | MATERIAL DE CONSUMO | FIOS E FITAS CIRURGICOS | UN | 01.645.409/0001-28 | AUTO SUTURE DO BRASIL LTDA | 20 |  |  | Material de consumo hospitalar | TUSS | 01/02/2020 | EM ANALISE | EM ANALISE
73811696 | 10349000196 | VP890XJ | 01/02/2020 |  |  | 65,4720 |  | SURGIPRO SUTURAS NAO ABSORVIVEIS DE MONOFILAMENTO DE POLIPROPILENO - VP890XJ | SURGIPRO SUTURAS NAO ABSORVIVEIS DE MONOFILAMENTO DE POLIPROPILENO - VP890XJ | CIRURGIA CARDIOVASCULAR | MATERIAL DE CONSUMO | FIOS E FITAS CIRURGICOS | UN | 01.645.409/0001-28 | AUTO SUTURE DO BRASIL LTDA | 20 |  |  | Material de consumo hospitalar | TUSS | 01/02/2020 | EM ANALISE | EM ANALISE
73811700 | 10349000196 | VP75XJ | 01/02/2020 |  |  | 65,4720 |  | SURGIPRO SUTURAS NAO ABSORVIVEIS DE MONOFILAMENTO DE POLIPROPILENO - VP75XJ | SURGIPRO SUTURAS NAO ABSORVIVEIS DE MONOFILAMENTO DE POLIPROPILENO - VP75XJ | CIRURGIA CARDIOVASCULAR | MATERIAL DE CONSUMO | FIOS E FITAS CIRURGICOS | UN | 01.645.409/0001-28 | AUTO SUTURE DO BRASIL LTDA | 20 |  |  | Material de consumo hospitalar | TUSS | 01/02/2020 | EM ANALISE | EM ANALISE
73811718 | 10349000196 | VP630X | 01/02/2020 |  |  | 65,4720 |  | SURGIPRO SUTURAS NAO ABSORVIVEIS DE MONOFILAMENTO DE POLIPROPILENO - VP630X | SURGIPRO SUTURAS NAO ABSORVIVEIS DE MONOFILAMENTO DE POLIPROPILENO - VP630X | CIRURGIA CARDIOVASCULAR | MATERIAL DE CONSUMO | FIOS E FITAS CIRURGICOS | UN | 01.645.409/0001-28 | AUTO SUTURE DO BRASIL LTDA | 20 |  |  | Material de consumo hospitalar | TUSS | 01/02/2020 | EM ANALISE | EM ANALISE
73811726 | 10349000196 | VP751X | 01/02/2020 |  |  | 65,4720 |  | SURGIPRO SUTURAS NAO ABSORVIVEIS DE MONOFILAMENTO DE POLIPROPILENO - VP751X | SURGIPRO SUTURAS NAO ABSORVIVEIS DE MONOFILAMENTO DE POLIPROPILENO - VP751X | CIRURGIA CARDIOVASCULAR | MATERIAL DE CONSUMO | FIOS E FITAS CIRURGICOS | UN | 01.645.409/0001-28 | AUTO SUTURE DO BRASIL LTDA | 20 |  |  | Material de consumo hospitalar | TUSS | 01/02/2020 | EM ANALISE | EM ANALISE
73811734 | 10349000196 | VP166M | 01/02/2020 |  |  | 65,4720 |  | SURGIPRO SUTURAS NAO ABSORVIVEIS DE MONOFILAMENTO DE POLIPROPILENO - VP166M | SURGIPRO SUTURAS NAO ABSORVIVEIS DE MONOFILAMENTO DE POLIPROPILENO - VP166M | CIRURGIA CARDIOVASCULAR | MATERIAL DE CONSUMO | FIOS E FITAS CIRURGICOS | UN | 01.645.409/0001-28 | AUTO SUTURE DO BRASIL LTDA | 20 |  |  | Material de consumo hospitalar | TUSS | 01/02/2020 | EM ANALISE | EM ANALISE
73811742 | 10349000196 | VP361 | 01/02/2020 |  |  | 65,4720 |  | SURGIPRO SUTURAS NAO ABSORVIVEIS DE MONOFILAMENTO DE POLIPROPILENO - VP361 | SURGIPRO SUTURAS NAO ABSORVIVEIS DE MONOFILAMENTO DE POLIPROPILENO - VP361 | CIRURGIA CARDIOVASCULAR | MATERIAL DE CONSUMO | FIOS E FITAS CIRURGICOS | UN | 01.645.409/0001-28 | AUTO SUTURE DO BRASIL LTDA | 20 |  |  | Material de consumo hospitalar | TUSS | 01/02/2020 | EM ANALISE | EM ANALISE
73811750 | 10349000196 | VPF354 | 01/02/2020 |  |  | 65,4720 |  | SURGIPRO SUTURAS NAO ABSORVIVEIS DE MONOFILAMENTO DE POLIPROPILENO - VPF354 | SURGIPRO SUTURAS NAO ABSORVIVEIS DE MONOFILAMENTO DE POLIPROPILENO - VPF354 | CIRURGIA CARDIOVASCULAR | MATERIAL DE CONSUMO | FIOS E FITAS CIRURGICOS | UN | 01.645.409/0001-28 | AUTO SUTURE DO BRASIL LTDA | 20 |  |  | Material de consumo hospitalar | TUSS | 01/02/2020 | EM ANALISE | EM ANALISE
73811769 | 10349000196 | VPF746 | 01/02/2020 |  |  | 65,4720 |  | SURGIPRO SUTURAS NAO ABSORVIVEIS DE MONOFILAMENTO DE POLIPROPILENO - VPF746 | SURGIPRO SUTURAS NAO ABSORVIVEIS DE MONOFILAMENTO DE POLIPROPILENO - VPF746 | CIRURGIA CARDIOVASCULAR | MATERIAL DE CONSUMO | FIOS E FITAS CIRURGICOS | UN | 01.645.409/0001-28 | AUTO SUTURE DO BRASIL LTDA | 20 |  |  | Material de consumo hospitalar | TUSS | 01/02/2020 | EM ANALISE | EM ANALISE
73811777 | 10349000196 | SP690 | 01/02/2020 |  |  | 65,4720 |  | SURGIPRO SUTURAS NAO ABSORVIVEIS DE MONOFILAMENTO DE POLIPROPILENO - SP690 | SURGIPRO SUTURAS NAO ABSORVIVEIS DE MONOFILAMENTO DE POLIPROPILENO - SP690 | CIRURGIA CARDIOVASCULAR | MATERIAL DE CONSUMO | FIOS E FITAS CIRURGICOS | UN | 01.645.409/0001-28 | AUTO SUTURE DO BRASIL LTDA | 20 |  |  | Material de consumo hospitalar | TUSS | 01/02/2020 | EM ANALISE | EM ANALISE
73811785 | 10349000196 | VP719X | 01/02/2020 |  |  | 65,4720 |  | SURGIPRO SUTURAS NAO ABSORVIVEIS DE MONOFILAMENTO DE POLIPROPILENO - VP719X | SURGIPRO SUTURAS NAO ABSORVIVEIS DE MONOFILAMENTO DE POLIPROPILENO - VP719X | CIRURGIA CARDIOVASCULAR | MATERIAL DE CONSUMO | FIOS E FITAS CIRURGICOS | UN | 01.645.409/0001-28 | AUTO SUTURE DO BRASIL LTDA | 20 |  |  | Material de consumo hospitalar | TUSS | 01/02/2020 | EM ANALISE | EM ANALISE
73811793 | 10349000196 | VP53M | 01/02/2020 |  |  | 65,4720 |  | SURGIPRO SUTURAS NAO ABSORVIVEIS DE MONOFILAMENTO DE POLIPROPILENO - VP53M | SURGIPRO SUTURAS NAO ABSORVIVEIS DE MONOFILAMENTO DE POLIPROPILENO - VP53M | CIRURGIA CARDIOVASCULAR | MATERIAL DE CONSUMO | FIOS E FITAS CIRURGICOS | UN | 01.645.409/0001-28 | AUTO SUTURE DO BRASIL LTDA | 20 |  |  | Material de consumo hospitalar | TUSS | 01/02/2020 | EM ANALISE | EM ANALISE
73811807 | 10349000196 | VP725MX | 01/02/2020 |  |  | 65,4720 |  | SURGIPRO SUTURAS NAO ABSORVIVEIS DE MONOFILAMENTO DE POLIPROPILENO - VP725MX | SURGIPRO SUTURAS NAO ABSORVIVEIS DE MONOFILAMENTO DE POLIPROPILENO - VP725MX | CIRURGIA CARDIOVASCULAR | MATERIAL DE CONSUMO | FIOS E FITAS CIRURGICOS | UN | 01.645.409/0001-28 | AUTO SUTURE DO BRASIL LTDA | 20 |  |  | Material de consumo hospitalar | TUSS | 01/02/2020 | EM ANALISE | EM ANALISE
73811815 | 10349000196 | VP715X | 01/02/2020 |  |  | 65,4720 |  | SURGIPRO SUTURAS NAO ABSORVIVEIS DE MONOFILAMENTO DE POLIPROPILENO - VP715X | SURGIPRO SUTURAS NAO ABSORVIVEIS DE MONOFILAMENTO DE POLIPROPILENO - VP715X | CIRURGIA CARDIOVASCULAR | MATERIAL DE CONSUMO | FIOS E FITAS CIRURGICOS | UN | 01.645.409/0001-28 | AUTO SUTURE DO BRASIL LTDA | 20 |  |  | Material de consumo hospitalar | TUSS | 01/02/2020 | EM ANALISE | EM ANALISE
73811823 | 10349000196 | VP925X | 01/02/2020 |  |  | 65,4720 |  | SURGIPRO SUTURAS NAO ABSORVIVEIS DE MONOFILAMENTO DE POLIPROPILENO - VP925X | SURGIPRO SUTURAS NAO ABSORVIVEIS DE MONOFILAMENTO DE POLIPROPILENO - VP925X | CIRURGIA CARDIOVASCULAR | MATERIAL DE CONSUMO | FIOS E FITAS CIRURGICOS | UN | 01.645.409/0001-28 | AUTO SUTURE DO BRASIL LTDA | 20 |  |  | Material de consumo hospitalar | TUSS | 01/02/2020 | EM ANALISE | EM ANALISE
73811831 | 10349000196 | VPF543 | 01/02/2020 |  |  | 65,4720 |  | SURGIPRO SUTURAS NAO ABSORVIVEIS DE MONOFILAMENTO DE POLIPROPILENO - VPF543 | SURGIPRO SUTURAS NAO ABSORVIVEIS DE MONOFILAMENTO DE POLIPROPILENO - VPF543 | CIRURGIA CARDIOVASCULAR | MATERIAL DE CONSUMO | FIOS E FITAS CIRURGICOS | UN | 01.645.409/0001-28 | AUTO SUTURE DO BRASIL LTDA | 20 |  |  | Material de consumo hospitalar | TUSS | 01/02/2020 | EM ANALISE | EM ANALISE
73811840 | 10349000196 | VP417X | 01/02/2020 |  |  | 65,4720 |  | SURGIPRO SUTURAS NAO ABSORVIVEIS DE MONOFILAMENTO DE POLIPROPILENO - VP417X | SURGIPRO SUTURAS NAO ABSORVIVEIS DE MONOFILAMENTO DE POLIPROPILENO - VP417X | CIRURGIA CARDIOVASCULAR | MATERIAL DE CONSUMO | FIOS E FITAS CIRURGICOS | UN | 01.645.409/0001-28 | AUTO SUTURE DO BRASIL LTDA | 20 |  |  | Material de consumo hospitalar | TUSS | 01/02/2020 | EM ANALISE | EM ANALISE
73811858 | 10349000196 | SP1634 | 01/02/2020 |  |  | 65,4720 |  | SURGIPRO SUTURAS NAO ABSORVIVEIS DE MONOFILAMENTO DE POLIPROPILENO - SP1634 | SURGIPRO SUTURAS NAO ABSORVIVEIS DE MONOFILAMENTO DE POLIPROPILENO - SP1634 | CIRURGIA CARDIOVASCULAR | MATERIAL DE CONSUMO | FIOS E FITAS CIRURGICOS | UN | 01.645.409/0001-28 | AUTO SUTURE DO BRASIL LTDA | 20 |  |  | Material de consumo hospitalar | TUSS | 01/02/2020 | EM ANALISE | EM ANALISE
73811866 | 10349000196 | VPF709X | 01/02/2020 |  |  | 65,4720 |  | SURGIPRO SUTURAS NAO ABSORVIVEIS DE MONOFILAMENTO DE POLIPROPILENO - VPF709X | SURGIPRO SUTURAS NAO ABSORVIVEIS DE MONOFILAMENTO DE POLIPROPILENO - VPF709X | CIRURGIA CARDIOVASCULAR | MATERIAL DE CONSUMO | FIOS E FITAS CIRURGICOS | UN | 01.645.409/0001-28 | AUTO SUTURE DO BRASIL LTDA | 20 |  |  | Material de consumo hospitalar | TUSS | 01/02/2020 | EM ANALISE | EM ANALISE
73811874 | 10349000196 | SP5697G | 01/02/2020 |  |  | 65,4720 |  | SURGIPRO SUTURAS NAO ABSORVIVEIS DE MONOFILAMENTO DE POLIPROPILENO - SP5697G | SURGIPRO SUTURAS NAO ABSORVIVEIS DE MONOFILAMENTO DE POLIPROPILENO - SP5697G | CIRURGIA CARDIOVASCULAR | MATERIAL DE CONSUMO | FIOS E FITAS CIRURGICOS | UN | 01.645.409/0001-28 | AUTO SUTURE DO BRASIL LTDA | 20 |  |  | Material de consumo hospitalar | TUSS | 01/02/2020 | EM ANALISE | EM ANALISE
73811882 | 10349000196 | VP721MX | 01/02/2020 |  |  | 65,4720 |  | SURGIPRO SUTURAS NAO ABSORVIVEIS DE MONOFILAMENTO DE POLIPROPILENO - VP721MX | SURGIPRO SUTURAS NAO ABSORVIVEIS DE MONOFILAMENTO DE POLIPROPILENO - VP721MX | CIRURGIA CARDIOVASCULAR | MATERIAL DE CONSUMO | FIOS E FITAS CIRURGICOS | UN | 01.645.409/0001-28 | AUTO SUTURE DO BRASIL LTDA | 20 |  |  | Material de consumo hospitalar | TUSS | 01/02/2020 | EM ANALISE | EM ANALISE
73811890 | 10349000196 | VP127M | 01/02/2020 |  |  | 65,4720 |  | SURGIPRO SUTURAS NAO ABSORVIVEIS DE MONOFILAMENTO DE POLIPROPILENO - VP127M | SURGIPRO SUTURAS NAO ABSORVIVEIS DE MONOFILAMENTO DE POLIPROPILENO - VP127M | CIRURGIA CARDIOVASCULAR | MATERIAL DE CONSUMO | FIOS E FITAS CIRURGICOS | UN | 01.645.409/0001-28 | AUTO SUTURE DO BRASIL LTDA | 20 |  |  | Material de consumo hospitalar | TUSS | 01/02/2020 | EM ANALISE | EM ANALISE
73811904 | 10349000196 | VP900XJ | 01/02/2020 |  |  | 116,7480 |  | SURGIPRO SUTURAS NAO ABSORVIVEIS DE MONOFILAMENTO DE POLIPROPILENO - VP900XJ | SURGIPRO SUTURAS NAO ABSORVIVEIS DE MONOFILAMENTO DE POLIPROPILENO - VP900XJ | CIRURGIA CARDIOVASCULAR | MATERIAL DE CONSUMO | FIOS E FITAS CIRURGICOS | UN | 01.645.409/0001-28 | AUTO SUTURE DO BRASIL LTDA | 20 |  |  | Material de consumo hospitalar | TUSS | 01/02/2020 | EM ANALISE | EM ANALISE
73811912 | 10349000196 | VPF710MX | 01/02/2020 |  |  | 65,4720 |  | SURGIPRO SUTURAS NAO ABSORVIVEIS DE MONOFILAMENTO DE POLIPROPILENO - VPF710MX | SURGIPRO SUTURAS NAO ABSORVIVEIS DE MONOFILAMENTO DE POLIPROPILENO - VPF710MX | CIRURGIA CARDIOVASCULAR | MATERIAL DE CONSUMO | FIOS E FITAS CIRURGICOS | UN | 01.645.409/0001-28 | AUTO SUTURE DO BRASIL LTDA | 20 |  |  | Material de consumo hospitalar | TUSS | 01/02/2020 | EM ANALISE | EM ANALISE
73811920 | 10349000196 | VP363X | 01/02/2020 |  |  | 65,4720 |  | SURGIPRO SUTURAS NAO ABSORVIVEIS DE MONOFILAMENTO DE POLIPROPILENO - VP363X | SURGIPRO SUTURAS NAO ABSORVIVEIS DE MONOFILAMENTO DE POLIPROPILENO - VP363X | CIRURGIA CARDIOVASCULAR | MATERIAL DE CONSUMO | FIOS E FITAS CIRURGICOS | UN | 01.645.409/0001-28 | AUTO SUTURE DO BRASIL LTDA | 20 |  |  | Material de consumo hospitalar | TUSS | 01/02/2020 | EM ANALISE | EM ANALISE
73811939 | 10349000196 | SP868 | 01/02/2020 |  |  | 65,4720 |  | SURGIPRO SUTURAS NAO ABSORVIVEIS DE MONOFILAMENTO DE POLIPROPILENO - SP868 | SURGIPRO SUTURAS NAO ABSORVIVEIS DE MONOFILAMENTO DE POLIPROPILENO - SP868 | CIRURGIA CARDIOVASCULAR | MATERIAL DE CONSUMO | FIOS E FITAS CIRURGICOS | UN | 01.645.409/0001-28 | AUTO SUTURE DO BRASIL LTDA | 20 |  |  | Material de consumo hospitalar | TUSS | 01/02/2020 | EM ANALISE | EM ANALISE
73811947 | 10349000196 | VP73MXJ | 01/02/2020 |  |  | 65,4720 |  | SURGIPRO SUTURAS NAO ABSORVIVEIS DE MONOFILAMENTO DE POLIPROPILENO - VP73MXJ | SURGIPRO SUTURAS NAO ABSORVIVEIS DE MONOFILAMENTO DE POLIPROPILENO - VP73MXJ | CIRURGIA CARDIOVASCULAR | MATERIAL DE CONSUMO | FIOS E FITAS CIRURGICOS | UN | 01.645.409/0001-28 | AUTO SUTURE DO BRASIL LTDA | 20 |  |  | Material de consumo hospitalar | TUSS | 01/02/2020 | EM ANALISE | EM ANALISE
73811955 | 10349000196 | CP90M | 01/02/2020 |  |  | 65,4720 |  | SURGIPRO SUTURAS NAO ABSORVIVEIS DE MONOFILAMENTO DE POLIPROPILENO - CP90M | SURGIPRO SUTURAS NAO ABSORVIVEIS DE MONOFILAMENTO DE POLIPROPILENO - CP90M | CIRURGIA CARDIOVASCULAR | MATERIAL DE CONSUMO | FIOS E FITAS CIRURGICOS | UN | 01.645.409/0001-28 | AUTO SUTURE DO BRASIL LTDA | 20 |  |  | Material de consumo hospitalar | TUSS | 01/02/2020 | EM ANALISE | EM ANALISE
73811963 | 10349000196 | VP711XJ | 01/02/2020 |  |  | 65,4720 |  | SURGIPRO SUTURAS NAO ABSORVIVEIS DE MONOFILAMENTO DE POLIPROPILENO - VP711XJ | SURGIPRO SUTURAS NAO ABSORVIVEIS DE MONOFILAMENTO DE POLIPROPILENO - VP711XJ | CIRURGIA CARDIOVASCULAR | MATERIAL DE CONSUMO | FIOS E FITAS CIRURGICOS | UN | 01.645.409/0001-28 | AUTO SUTURE DO BRASIL LTDA | 20 |  |  | Material de consumo hospitalar | TUSS | 01/02/2020 | EM ANALISE | EM ANALISE
73811971 | 10349000196 | VP711X | 01/02/2020 |  |  | 65,4720 |  | SURGIPRO SUTURAS NAO ABSORVIVEIS DE MONOFILAMENTO DE POLIPROPILENO - VP711X | SURGIPRO SUTURAS NAO ABSORVIVEIS DE MONOFILAMENTO DE POLIPROPILENO - VP711X | CIRURGIA CARDIOVASCULAR | MATERIAL DE CONSUMO | FIOS E FITAS CIRURGICOS | UN | 01.645.409/0001-28 | AUTO SUTURE DO BRASIL LTDA | 20 |  |  | Material de consumo hospitalar | TUSS | 01/02/2020 | EM ANALISE | EM ANALISE
73811980 | 10349000196 | VP120MX | 01/02/2020 |  |  | 65,4720 |  | SURGIPRO SUTURAS NAO ABSORVIVEIS DE MONOFILAMENTO DE POLIPROPILENO - VP120MX | SURGIPRO SUTURAS NAO ABSORVIVEIS DE MONOFILAMENTO DE POLIPROPILENO - VP120MX | CIRURGIA CARDIOVASCULAR | MATERIAL DE CONSUMO | FIOS E FITAS CIRURGICOS | UN | 01.645.409/0001-28 | AUTO SUTURE DO BRASIL LTDA | 20 |  |  | Material de consumo hospitalar | TUSS | 01/02/2020 | EM ANALISE | EM ANALISE
73811998 | 10349000196 | XP8617 | 01/02/2020 |  |  | 65,4720 |  | SURGIPRO SUTURAS NAO ABSORVIVEIS DE MONOFILAMENTO DE POLIPROPILENO - XP8617 | SURGIPRO SUTURAS NAO ABSORVIVEIS DE MONOFILAMENTO DE POLIPROPILENO - XP8617 | CIRURGIA CARDIOVASCULAR | MATERIAL DE CONSUMO | FIOS E FITAS CIRURGICOS | UN | 01.645.409/0001-28 | AUTO SUTURE DO BRASIL LTDA | 20 |  |  | Material de consumo hospitalar | TUSS | 01/02/2020 | EM ANALISE | EM ANALISE
73812005 | 10349000196 | SP661 | 01/02/2020 |  |  | 65,4720 |  | SURGIPRO SUTURAS NAO ABSORVIVEIS DE MONOFILAMENTO DE POLIPROPILENO - SP661 | SURGIPRO SUTURAS NAO ABSORVIVEIS DE MONOFILAMENTO DE POLIPROPILENO - SP661 | CIRURGIA CARDIOVASCULAR | MATERIAL DE CONSUMO | FIOS E FITAS CIRURGICOS | UN | 01.645.409/0001-28 | AUTO SUTURE DO BRASIL LTDA | 20 |  |  | Material de consumo hospitalar | TUSS | 01/02/2020 | EM ANALISE | EM ANALISE
73812013 | 10349000196 | VP871XJ | 01/02/2020 |  |  | 65,4720 |  | SURGIPRO SUTURAS NAO ABSORVIVEIS DE MONOFILAMENTO DE POLIPROPILENO - VP871XJ | SURGIPRO SUTURAS NAO ABSORVIVEIS DE MONOFILAMENTO DE POLIPROPILENO - VP871XJ | CIRURGIA CARDIOVASCULAR | MATERIAL DE CONSUMO | FIOS E FITAS CIRURGICOS | UN | 01.645.409/0001-28 | AUTO SUTURE DO BRASIL LTDA | 20 |  |  | Material de consumo hospitalar | TUSS | 01/02/2020 | EM ANALISE | EM ANALISE
73812021 | 10349000196 | VP851MX | 01/02/2020 |  |  | 65,4720 |  | SURGIPRO SUTURAS NAO ABSORVIVEIS DE MONOFILAMENTO DE POLIPROPILENO - VP851MX | SURGIPRO SUTURAS NAO ABSORVIVEIS DE MONOFILAMENTO DE POLIPROPILENO - VP851MX | CIRURGIA CARDIOVASCULAR | MATERIAL DE CONSUMO | FIOS E FITAS CIRURGICOS | UN | 01.645.409/0001-28 | AUTO SUTURE DO BRASIL LTDA | 20 |  |  | Material de consumo hospitalar | TUSS | 01/02/2020 | EM ANALISE | EM ANALISE
73812030 | 10349000196 | VP747MX | 01/02/2020 |  |  | 65,4720 |  | SURGIPRO SUTURAS NAO ABSORVIVEIS DE MONOFILAMENTO DE POLIPROPILENO - VP747MX | SURGIPRO SUTURAS NAO ABSORVIVEIS DE MONOFILAMENTO DE POLIPROPILENO - VP747MX | CIRURGIA CARDIOVASCULAR | MATERIAL DE CONSUMO | FIOS E FITAS CIRURGICOS | UN | 01.645.409/0001-28 | AUTO SUTURE DO BRASIL LTDA | 20 |  |  | Material de consumo hospitalar | TUSS | 01/02/2020 | EM ANALISE | EM ANALISE
73812048 | 10349000196 | P2756K | 01/02/2020 |  |  | 65,4720 |  | SURGIPRO SUTURAS NAO ABSORVIVEIS DE MONOFILAMENTO DE POLIPROPILENO - P2756K | SURGIPRO SUTURAS NAO ABSORVIVEIS DE MONOFILAMENTO DE POLIPROPILENO - P2756K | CIRURGIA CARDIOVASCULAR | MATERIAL DE CONSUMO | FIOS E FITAS CIRURGICOS | UN | 01.645.409/0001-28 | AUTO SUTURE DO BRASIL LTDA | 20 |  |  | Material de consumo hospitalar | TUSS | 01/02/2020 | EM ANALISE | EM ANALISE
73812056 | 10349000196 | VP800X | 01/02/2020 |  |  | 65,4720 |  | SURGIPRO SUTURAS NAO ABSORVIVEIS DE MONOFILAMENTO DE POLIPROPILENO - VP800X | SURGIPRO SUTURAS NAO ABSORVIVEIS DE MONOFILAMENTO DE POLIPROPILENO - VP800X | CIRURGIA CARDIOVASCULAR | MATERIAL DE CONSUMO | FIOS E FITAS CIRURGICOS | UN | 01.645.409/0001-28 | AUTO SUTURE DO BRASIL LTDA | 20 |  |  | Material de consumo hospitalar | TUSS | 01/02/2020 | EM ANALISE | EM ANALISE
73812064 | 10349000196 | VPF704X | 01/02/2020 |  |  | 82,4760 |  | SURGIPRO SUTURAS NAO ABSORVIVEIS DE MONOFILAMENTO DE POLIPROPILENO - VPF704X | SURGIPRO SUTURAS NAO ABSORVIVEIS DE MONOFILAMENTO DE POLIPROPILENO - VPF704X | CIRURGIA CARDIOVASCULAR | MATERIAL DE CONSUMO | FIOS E FITAS CIRURGICOS | UN | 01.645.409/0001-28 | AUTO SUTURE DO BRASIL LTDA | 20 |  |  | Material de consumo hospitalar | TUSS | 01/02/2020 | EM ANALISE | EM ANALISE
73812072 | 10349000196 | VP902MX | 01/02/2020 |  |  | 65,4720 |  | SURGIPRO SUTURAS NAO ABSORVIVEIS DE MONOFILAMENTO DE POLIPROPILENO - VP902MX | SURGIPRO SUTURAS NAO ABSORVIVEIS DE MONOFILAMENTO DE POLIPROPILENO - VP902MX | CIRURGIA CARDIOVASCULAR | MATERIAL DE CONSUMO | FIOS E FITAS CIRURGICOS | UN | 01.645.409/0001-28 | AUTO SUTURE DO BRASIL LTDA | 20 |  |  | Material de consumo hospitalar | TUSS | 01/02/2020 | EM ANALISE | EM ANALISE
73812080 | 10349000196 | SP683G | 01/02/2020 |  |  | 65,4720 |  | SURGIPRO SUTURAS NAO ABSORVIVEIS DE MONOFILAMENTO DE POLIPROPILENO - SP683G | SURGIPRO SUTURAS NAO ABSORVIVEIS DE MONOFILAMENTO DE POLIPROPILENO - SP683G | CIRURGIA CARDIOVASCULAR | MATERIAL DE CONSUMO | FIOS E FITAS CIRURGICOS | UN | 01.645.409/0001-28 | AUTO SUTURE DO BRASIL LTDA | 20 |  |  | Material de consumo hospitalar | TUSS | 01/02/2020 | EM ANALISE | EM ANALISE
73812099 | 10349000196 | VP763 | 01/02/2020 |  |  | 65,4720 |  | SURGIPRO SUTURAS NAO ABSORVIVEIS DE MONOFILAMENTO DE POLIPROPILENO - VP763 | SURGIPRO SUTURAS NAO ABSORVIVEIS DE MONOFILAMENTO DE POLIPROPILENO - VP763 | CIRURGIA CARDIOVASCULAR | MATERIAL DE CONSUMO | FIOS E FITAS CIRURGICOS | UN | 01.645.409/0001-28 | AUTO SUTURE DO BRASIL LTDA | 20 |  |  | Material de consumo hospitalar | TUSS | 01/02/2020 | EM ANALISE | EM ANALISE
73812102 | 10349000196 | VPF728X | 01/02/2020 |  |  | 24,2772 |  | SURGIPRO SUTURAS NAO ABSORVIVEIS DE MONOFILAMENTO DE POLIPROPILENO - VPF728X | SURGIPRO SUTURAS NAO ABSORVIVEIS DE MONOFILAMENTO DE POLIPROPILENO - VPF728X | CIRURGIA CARDIOVASCULAR | MATERIAL DE CONSUMO | FIOS E FITAS CIRURGICOS | UN | 01.645.409/0001-28 | AUTO SUTURE DO BRASIL LTDA | 20 |  |  | Material de consumo hospitalar | TUSS | 01/02/2020 | EM ANALISE | EM ANALISE
73812110 | 10349000196 | VP621X | 01/02/2020 |  |  | 65,4720 |  | SURGIPRO SUTURAS NAO ABSORVIVEIS DE MONOFILAMENTO DE POLIPROPILENO - VP621X | SURGIPRO SUTURAS NAO ABSORVIVEIS DE MONOFILAMENTO DE POLIPROPILENO - VP621X | CIRURGIA CARDIOVASCULAR | MATERIAL DE CONSUMO | FIOS E FITAS CIRURGICOS | UN | 01.645.409/0001-28 | AUTO SUTURE DO BRASIL LTDA | 20 |  |  | Material de consumo hospitalar | TUSS | 01/02/2020 | EM ANALISE | EM ANALISE
73812129 | 10349000196 | VP580X | 01/02/2020 |  |  | 65,4720 |  | SURGIPRO SUTURAS NAO ABSORVIVEIS DE MONOFILAMENTO DE POLIPROPILENO - VP580X | SURGIPRO SUTURAS NAO ABSORVIVEIS DE MONOFILAMENTO DE POLIPROPILENO - VP580X | CIRURGIA CARDIOVASCULAR | MATERIAL DE CONSUMO | FIOS E FITAS CIRURGICOS | UN | 01.645.409/0001-28 | AUTO SUTURE DO BRASIL LTDA | 20 |  |  | Material de consumo hospitalar | TUSS | 01/02/2020 | EM ANALISE | EM ANALISE
73812137 | 10349000196 | VP832X | 01/02/2020 |  |  | 65,4720 |  | SURGIPRO SUTURAS NAO ABSORVIVEIS DE MONOFILAMENTO DE POLIPROPILENO - VP832X | SURGIPRO SUTURAS NAO ABSORVIVEIS DE MONOFILAMENTO DE POLIPROPILENO - VP832X | CIRURGIA CARDIOVASCULAR | MATERIAL DE CONSUMO | FIOS E FITAS CIRURGICOS | UN | 01.645.409/0001-28 | AUTO SUTURE DO BRASIL LTDA | 20 |  |  | Material de consumo hospitalar | TUSS | 01/02/2020 | EM ANALISE | EM ANALISE
73812145 | 10349000196 | VP776XJ | 01/02/2020 |  |  | 65,4720 |  | SURGIPRO SUTURAS NAO ABSORVIVEIS DE MONOFILAMENTO DE POLIPROPILENO - VP776XJ | SURGIPRO SUTURAS NAO ABSORVIVEIS DE MONOFILAMENTO DE POLIPROPILENO - VP776XJ | CIRURGIA CARDIOVASCULAR | MATERIAL DE CONSUMO | FIOS E FITAS CIRURGICOS | UN | 01.645.409/0001-28 | AUTO SUTURE DO BRASIL LTDA | 20 |  |  | Material de consumo hospitalar | TUSS | 01/02/2020 | EM ANALISE | EM ANALISE
73812153 | 10349000196 | VPF703X | 01/02/2020 |  |  | 14,4744 |  | SURGIPRO SUTURAS NAO ABSORVIVEIS DE MONOFILAMENTO DE POLIPROPILENO - VPF703X | SURGIPRO SUTURAS NAO ABSORVIVEIS DE MONOFILAMENTO DE POLIPROPILENO - VPF703X | CIRURGIA CARDIOVASCULAR | MATERIAL DE CONSUMO | FIOS E FITAS CIRURGICOS | UN | 01.645.409/0001-28 | AUTO SUTURE DO BRASIL LTDA | 20 |  |  | Material de consumo hospitalar | TUSS | 01/02/2020 | EM ANALISE | EM ANALISE
73812161 | 10349000196 | XP8618 | 01/02/2020 |  |  | 65,4720 |  | SURGIPRO SUTURAS NAO ABSORVIVEIS DE MONOFILAMENTO DE POLIPROPILENO - XP8618 | SURGIPRO SUTURAS NAO ABSORVIVEIS DE MONOFILAMENTO DE POLIPROPILENO - XP8618 | CIRURGIA CARDIOVASCULAR | MATERIAL DE CONSUMO | FIOS E FITAS CIRURGICOS | UN | 01.645.409/0001-28 | AUTO SUTURE DO BRASIL LTDA | 20 |  |  | Material de consumo hospitalar | TUSS | 01/02/2020 | EM ANALISE | EM ANALISE
73812170 | 10349000196 | VP872X | 01/02/2020 |  |  | 65,4720 |  | SURGIPRO SUTURAS NAO ABSORVIVEIS DE MONOFILAMENTO DE POLIPROPILENO - VP872X | SURGIPRO SUTURAS NAO ABSORVIVEIS DE MONOFILAMENTO DE POLIPROPILENO - VP872X | CIRURGIA CARDIOVASCULAR | MATERIAL DE CONSUMO | FIOS E FITAS CIRURGICOS | UN | 01.645.409/0001-28 | AUTO SUTURE DO BRASIL LTDA | 20 |  |  | Material de consumo hospitalar | TUSS | 01/02/2020 | EM ANALISE | EM ANALISE
73812188 | 10349000196 | SP5695G | 01/02/2020 |  |  | 65,4720 |  | SURGIPRO SUTURAS NAO ABSORVIVEIS DE MONOFILAMENTO DE POLIPROPILENO - SP5695G | SURGIPRO SUTURAS NAO ABSORVIVEIS DE MONOFILAMENTO DE POLIPROPILENO - SP5695G | CIRURGIA CARDIOVASCULAR | MATERIAL DE CONSUMO | FIOS E FITAS CIRURGICOS | UN | 01.645.409/0001-28 | AUTO SUTURE DO BRASIL LTDA | 20 |  |  | Material de consumo hospitalar | TUSS | 01/02/2020 | EM ANALISE | EM ANALISE
73812196 | 10349000196 | VP570 | 01/02/2020 |  |  | 65,4720 |  | SURGIPRO SUTURAS NAO ABSORVIVEIS DE MONOFILAMENTO DE POLIPROPILENO - VP570 | SURGIPRO SUTURAS NAO ABSORVIVEIS DE MONOFILAMENTO DE POLIPROPILENO - VP570 | CIRURGIA CARDIOVASCULAR | MATERIAL DE CONSUMO | FIOS E FITAS CIRURGICOS | UN | 01.645.409/0001-28 | AUTO SUTURE DO BRASIL LTDA | 20 |  |  | Material de consumo hospitalar | TUSS | 01/02/2020 | EM ANALISE | EM ANALISE
73812200 | 10349000196 | VP629M | 01/02/2020 |  |  | 65,4720 |  | SURGIPRO SUTURAS NAO ABSORVIVEIS DE MONOFILAMENTO DE POLIPROPILENO - VP629M | SURGIPRO SUTURAS NAO ABSORVIVEIS DE MONOFILAMENTO DE POLIPROPILENO - VP629M | CIRURGIA CARDIOVASCULAR | MATERIAL DE CONSUMO | FIOS E FITAS CIRURGICOS | UN | 01.645.409/0001-28 | AUTO SUTURE DO BRASIL LTDA | 20 |  |  | Material de consumo hospitalar | TUSS | 01/02/2020 | EM ANALISE | EM ANALISE
73812218 | 10349000196 | VP875MX | 01/02/2020 |  |  | 65,4720 |  | SURGIPRO SUTURAS NAO ABSORVIVEIS DE MONOFILAMENTO DE POLIPROPILENO - VP875MX | SURGIPRO SUTURAS NAO ABSORVIVEIS DE MONOFILAMENTO DE POLIPROPILENO - VP875MX | CIRURGIA CARDIOVASCULAR | MATERIAL DE CONSUMO | FIOS E FITAS CIRURGICOS | UN | 01.645.409/0001-28 | AUTO SUTURE DO BRASIL LTDA | 20 |  |  | Material de consumo hospitalar | TUSS | 01/02/2020 | EM ANALISE | EM ANALISE
73812226 | 10349000196 | VP734MXJ | 01/02/2020 |  |  | 65,4720 |  | SURGIPRO SUTURAS NAO ABSORVIVEIS DE MONOFILAMENTO DE POLIPROPILENO - VP734MXJ | SURGIPRO SUTURAS NAO ABSORVIVEIS DE MONOFILAMENTO DE POLIPROPILENO - VP734MXJ | CIRURGIA CARDIOVASCULAR | MATERIAL DE CONSUMO | FIOS E FITAS CIRURGICOS | UN | 01.645.409/0001-28 | AUTO SUTURE DO BRASIL LTDA | 20 |  |  | Material de consumo hospitalar | TUSS | 01/02/2020 | EM ANALISE | EM ANALISE
73812234 | 10349000196 | VP764MX | 01/02/2020 |  |  | 65,4720 |  | SURGIPRO SUTURAS NAO ABSORVIVEIS DE MONOFILAMENTO DE POLIPROPILENO - VP764MX | SURGIPRO SUTURAS NAO ABSORVIVEIS DE MONOFILAMENTO DE POLIPROPILENO - VP764MX | CIRURGIA CARDIOVASCULAR | MATERIAL DE CONSUMO | FIOS E FITAS CIRURGICOS | UN | 01.645.409/0001-28 | AUTO SUTURE DO BRASIL LTDA | 20 |  |  | Material de consumo hospitalar | TUSS | 01/02/2020 | EM ANALISE | EM ANALISE
73812242 | 10349000196 | VP722 | 01/02/2020 |  |  | 65,4720 |  | SURGIPRO SUTURAS NAO ABSORVIVEIS DE MONOFILAMENTO DE POLIPROPILENO - VP722 | SURGIPRO SUTURAS NAO ABSORVIVEIS DE MONOFILAMENTO DE POLIPROPILENO - VP722 | CIRURGIA CARDIOVASCULAR | MATERIAL DE CONSUMO | FIOS E FITAS CIRURGICOS | UN | 01.645.409/0001-28 | AUTO SUTURE DO BRASIL LTDA | 20 |  |  | Material de consumo hospitalar | TUSS | 01/02/2020 | EM ANALISE | EM ANALISE
73812250 | 10349000196 | VP650MX | 01/02/2020 |  |  | 65,4720 |  | SURGIPRO SUTURAS NAO ABSORVIVEIS DE MONOFILAMENTO DE POLIPROPILENO - VP650MX | SURGIPRO SUTURAS NAO ABSORVIVEIS DE MONOFILAMENTO DE POLIPROPILENO - VP650MX | CIRURGIA CARDIOVASCULAR | MATERIAL DE CONSUMO | FIOS E FITAS CIRURGICOS | UN | 01.645.409/0001-28 | AUTO SUTURE DO BRASIL LTDA | 20 |  |  | Material de consumo hospitalar | TUSS | 01/02/2020 | EM ANALISE | EM ANALISE
73812269 | 10349000196 | VP70MX | 01/02/2020 |  |  | 65,4720 |  | SURGIPRO SUTURAS NAO ABSORVIVEIS DE MONOFILAMENTO DE POLIPROPILENO - VP70MX | SURGIPRO SUTURAS NAO ABSORVIVEIS DE MONOFILAMENTO DE POLIPROPILENO - VP70MX | CIRURGIA CARDIOVASCULAR | MATERIAL DE CONSUMO | FIOS E FITAS CIRURGICOS | UN | 01.645.409/0001-28 | AUTO SUTURE DO BRASIL LTDA | 20 |  |  | Material de consumo hospitalar | TUSS | 01/02/2020 | EM ANALISE | EM ANALISE
73812277 | 10349000196 | VPF701 | 01/02/2020 |  |  | 65,4720 |  | SURGIPRO SUTURAS NAO ABSORVIVEIS DE MONOFILAMENTO DE POLIPROPILENO - VPF701 | SURGIPRO SUTURAS NAO ABSORVIVEIS DE MONOFILAMENTO DE POLIPROPILENO - VPF701 | CIRURGIA CARDIOVASCULAR | MATERIAL DE CONSUMO | FIOS E FITAS CIRURGICOS | UN | 01.645.409/0001-28 | AUTO SUTURE DO BRASIL LTDA | 20 |  |  | Material de consumo hospitalar | TUSS | 01/02/2020 | EM ANALISE | EM ANALISE
73812285 | 10349000196 | CP16M | 01/02/2020 |  |  | 65,4720 |  | SURGIPRO SUTURAS NAO ABSORVIVEIS DE MONOFILAMENTO DE POLIPROPILENO - CP16M | SURGIPRO SUTURAS NAO ABSORVIVEIS DE MONOFILAMENTO DE POLIPROPILENO - CP16M | CIRURGIA CARDIOVASCULAR | MATERIAL DE CONSUMO | FIOS E FITAS CIRURGICOS | UN | 01.645.409/0001-28 | AUTO SUTURE DO BRASIL LTDA | 20 |  |  | Material de consumo hospitalar | TUSS | 01/02/2020 | EM ANALISE | EM ANALISE
73812293 | 10349000196 | SP5699J | 01/02/2020 |  |  | 65,4720 |  | SURGIPRO SUTURAS NAO ABSORVIVEIS DE MONOFILAMENTO DE POLIPROPILENO - SP5699J | SURGIPRO SUTURAS NAO ABSORVIVEIS DE MONOFILAMENTO DE POLIPROPILENO - SP5699J | CIRURGIA CARDIOVASCULAR | MATERIAL DE CONSUMO | FIOS E FITAS CIRURGICOS | UN | 01.645.409/0001-28 | AUTO SUTURE DO BRASIL LTDA | 20 |  |  | Material de consumo hospitalar | TUSS | 01/02/2020 | EM ANALISE | EM ANALISE
73812307 | 10349000196 | CP435 | 01/02/2020 |  |  | 65,4720 |  | SURGIPRO SUTURAS NAO ABSORVIVEIS DE MONOFILAMENTO DE POLIPROPILENO - CP435 | SURGIPRO SUTURAS NAO ABSORVIVEIS DE MONOFILAMENTO DE POLIPROPILENO - CP435 | CIRURGIA CARDIOVASCULAR | MATERIAL DE CONSUMO | FIOS E FITAS CIRURGICOS | UN | 01.645.409/0001-28 | AUTO SUTURE DO BRASIL LTDA | 20 |  |  | Material de consumo hospitalar | TUSS | 01/02/2020 | EM ANALISE | EM ANALISE
73812315 | 10349000196 | VP102MX | 01/02/2020 |  |  | 65,4720 |  | SURGIPRO SUTURAS NAO ABSORVIVEIS DE MONOFILAMENTO DE POLIPROPILENO - VP102MX | SURGIPRO SUTURAS NAO ABSORVIVEIS DE MONOFILAMENTO DE POLIPROPILENO - VP102MX | CIRURGIA CARDIOVASCULAR | MATERIAL DE CONSUMO | FIOS E FITAS CIRURGICOS | UN | 01.645.409/0001-28 | AUTO SUTURE DO BRASIL LTDA | 20 |  |  | Material de consumo hospitalar | TUSS | 01/02/2020 | EM ANALISE | EM ANALISE
73812323 | 10349000196 | VP76X | 01/02/2020 |  |  | 65,4720 |  | SURGIPRO SUTURAS NAO ABSORVIVEIS DE MONOFILAMENTO DE POLIPROPILENO - VP76X | SURGIPRO SUTURAS NAO ABSORVIVEIS DE MONOFILAMENTO DE POLIPROPILENO - VP76X | CIRURGIA CARDIOVASCULAR | MATERIAL DE CONSUMO | FIOS E FITAS CIRURGICOS | UN | 01.645.409/0001-28 | AUTO SUTURE DO BRASIL LTDA | 20 |  |  | Material de consumo hospitalar | TUSS | 01/02/2020 | EM ANALISE | EM ANALISE
73812331 | 10349000196 | VP871X | 01/02/2020 |  |  | 65,4720 |  | SURGIPRO SUTURAS NAO ABSORVIVEIS DE MONOFILAMENTO DE POLIPROPILENO - VP871X | SURGIPRO SUTURAS NAO ABSORVIVEIS DE MONOFILAMENTO DE POLIPROPILENO - VP871X | CIRURGIA CARDIOVASCULAR | MATERIAL DE CONSUMO | FIOS E FITAS CIRURGICOS | UN | 01.645.409/0001-28 | AUTO SUTURE DO BRASIL LTDA | 20 |  |  | Material de consumo hospitalar | TUSS | 01/02/2020 | EM ANALISE | EM ANALISE
73812340 | 10349000196 | VP585X | 01/02/2020 |  |  | 65,4720 |  | SURGIPRO SUTURAS NAO ABSORVIVEIS DE MONOFILAMENTO DE POLIPROPILENO - VP585X | SURGIPRO SUTURAS NAO ABSORVIVEIS DE MONOFILAMENTO DE POLIPROPILENO - VP585X | CIRURGIA CARDIOVASCULAR | MATERIAL DE CONSUMO | FIOS E FITAS CIRURGICOS | UN | 01.645.409/0001-28 | AUTO SUTURE DO BRASIL LTDA | 20 |  |  | Material de consumo hospitalar | TUSS | 01/02/2020 | EM ANALISE | EM ANALISE
73812358 | 10349000196 | VP977 | 01/02/2020 |  |  | 65,4720 |  | SURGIPRO SUTURAS NAO ABSORVIVEIS DE MONOFILAMENTO DE POLIPROPILENO - VP977 | SURGIPRO SUTURAS NAO ABSORVIVEIS DE MONOFILAMENTO DE POLIPROPILENO - VP977 | CIRURGIA CARDIOVASCULAR | MATERIAL DE CONSUMO | FIOS E FITAS CIRURGICOS | UN | 01.645.409/0001-28 | AUTO SUTURE DO BRASIL LTDA | 20 |  |  | Material de consumo hospitalar | TUSS | 01/02/2020 | EM ANALISE | EM ANALISE
73812366 | 10349000196 | VP743MX | 01/02/2020 |  |  | 65,4720 |  | SURGIPRO SUTURAS NAO ABSORVIVEIS DE MONOFILAMENTO DE POLIPROPILENO - VP743MX | SURGIPRO SUTURAS NAO ABSORVIVEIS DE MONOFILAMENTO DE POLIPROPILENO - VP743MX | CIRURGIA CARDIOVASCULAR | MATERIAL DE CONSUMO | FIOS E FITAS CIRURGICOS | UN | 01.645.409/0001-28 | AUTO SUTURE DO BRASIL LTDA | 20 |  |  | Material de consumo hospitalar | TUSS | 01/02/2020 | EM ANALISE | EM ANALISE
73812374 | 10349000196 | XP8696 | 01/02/2020 |  |  | 65,4720 |  | SURGIPRO SUTURAS NAO ABSORVIVEIS DE MONOFILAMENTO DE POLIPROPILENO - XP8696 | SURGIPRO SUTURAS NAO ABSORVIVEIS DE MONOFILAMENTO DE POLIPROPILENO - XP8696 | CIRURGIA CARDIOVASCULAR | MATERIAL DE CONSUMO | FIOS E FITAS CIRURGICOS | UN | 01.645.409/0001-28 | AUTO SUTURE DO BRASIL LTDA | 20 |  |  | Material de consumo hospitalar | TUSS | 01/02/2020 | EM ANALISE | EM ANALISE
73812382 | 10349000196 | VP702XJ | 01/02/2020 |  |  | 65,4720 |  | SURGIPRO SUTURAS NAO ABSORVIVEIS DE MONOFILAMENTO DE POLIPROPILENO - VP702XJ | SURGIPRO SUTURAS NAO ABSORVIVEIS DE MONOFILAMENTO DE POLIPROPILENO - VP702XJ | CIRURGIA CARDIOVASCULAR | MATERIAL DE CONSUMO | FIOS E FITAS CIRURGICOS | UN | 01.645.409/0001-28 | AUTO SUTURE DO BRASIL LTDA | 20 |  |  | Material de consumo hospitalar | TUSS | 01/02/2020 | EM ANALISE | EM ANALISE
73812390 | 10349000196 | VP834 | 01/02/2020 |  |  | 65,4720 |  | SURGIPRO SUTURAS NAO ABSORVIVEIS DE MONOFILAMENTO DE POLIPROPILENO - VP834 | SURGIPRO SUTURAS NAO ABSORVIVEIS DE MONOFILAMENTO DE POLIPROPILENO - VP834 | CIRURGIA CARDIOVASCULAR | MATERIAL DE CONSUMO | FIOS E FITAS CIRURGICOS | UN | 01.645.409/0001-28 | AUTO SUTURE DO BRASIL LTDA | 20 |  |  | Material de consumo hospitalar | TUSS | 01/02/2020 | EM ANALISE | EM ANALISE
73812404 | 10349000196 | VP656X | 01/02/2020 |  |  | 65,4720 |  | SURGIPRO SUTURAS NAO ABSORVIVEIS DE MONOFILAMENTO DE POLIPROPILENO - VP656X | SURGIPRO SUTURAS NAO ABSORVIVEIS DE MONOFILAMENTO DE POLIPROPILENO - VP656X | CIRURGIA CARDIOVASCULAR | MATERIAL DE CONSUMO | FIOS E FITAS CIRURGICOS | UN | 01.645.409/0001-28 | AUTO SUTURE DO BRASIL LTDA | 20 |  |  | Material de consumo hospitalar | TUSS | 01/02/2020 | EM ANALISE | EM ANALISE
73812412 | 10349000196 | SP683 | 01/02/2020 |  |  | 65,4720 |  | SURGIPRO SUTURAS NAO ABSORVIVEIS DE MONOFILAMENTO DE POLIPROPILENO - SP683 | SURGIPRO SUTURAS NAO ABSORVIVEIS DE MONOFILAMENTO DE POLIPROPILENO - SP683 | CIRURGIA CARDIOVASCULAR | MATERIAL DE CONSUMO | FIOS E FITAS CIRURGICOS | UN | 01.645.409/0001-28 | AUTO SUTURE DO BRASIL LTDA | 20 |  |  | Material de consumo hospitalar | TUSS | 01/02/2020 | EM ANALISE | EM ANALISE
73812420 | 10349000196 | VP713MX | 01/02/2020 |  |  | 65,4720 |  | SURGIPRO SUTURAS NAO ABSORVIVEIS DE MONOFILAMENTO DE POLIPROPILENO - VP713MX | SURGIPRO SUTURAS NAO ABSORVIVEIS DE MONOFILAMENTO DE POLIPROPILENO - VP713MX | CIRURGIA CARDIOVASCULAR | MATERIAL DE CONSUMO | FIOS E FITAS CIRURGICOS | UN | 01.645.409/0001-28 | AUTO SUTURE DO BRASIL LTDA | 20 |  |  | Material de consumo hospitalar | TUSS | 01/02/2020 | EM ANALISE | EM ANALISE
73812439 | 10349000196 | CP30M | 01/02/2020 |  |  | 65,4720 |  | SURGIPRO SUTURAS NAO ABSORVIVEIS DE MONOFILAMENTO DE POLIPROPILENO - CP30M | SURGIPRO SUTURAS NAO ABSORVIVEIS DE MONOFILAMENTO DE POLIPROPILENO - CP30M | CIRURGIA CARDIOVASCULAR | MATERIAL DE CONSUMO | FIOS E FITAS CIRURGICOS | UN | 01.645.409/0001-28 | AUTO SUTURE DO BRASIL LTDA | 20 |  |  | Material de consumo hospitalar | TUSS | 01/02/2020 | EM ANALISE | EM ANALISE
73812447 | 10349000196 | XP8630 | 01/02/2020 |  |  | 65,4720 |  | SURGIPRO SUTURAS NAO ABSORVIVEIS DE MONOFILAMENTO DE POLIPROPILENO - XP8630 | SURGIPRO SUTURAS NAO ABSORVIVEIS DE MONOFILAMENTO DE POLIPROPILENO - XP8630 | CIRURGIA CARDIOVASCULAR | MATERIAL DE CONSUMO | FIOS E FITAS CIRURGICOS | UN | 01.645.409/0001-28 | AUTO SUTURE DO BRASIL LTDA | 20 |  |  | Material de consumo hospitalar | TUSS | 01/02/2020 | EM ANALISE | EM ANALISE
73812455 | 10349000196 | VP745XJ | 01/02/2020 |  |  | 116,7480 |  | SURGIPRO SUTURAS NAO ABSORVIVEIS DE MONOFILAMENTO DE POLIPROPILENO - VP745XJ | SURGIPRO SUTURAS NAO ABSORVIVEIS DE MONOFILAMENTO DE POLIPROPILENO - VP745XJ | CIRURGIA CARDIOVASCULAR | MATERIAL DE CONSUMO | FIOS E FITAS CIRURGICOS | UN | 01.645.409/0001-28 | AUTO SUTURE DO BRASIL LTDA | 20 |  |  | Material de consumo hospitalar | TUSS | 01/02/2020 | EM ANALISE | EM ANALISE
73812463 | 10349000196 | SP1696 | 01/02/2020 |  |  | 65,4720 |  | SURGIPRO SUTURAS NAO ABSORVIVEIS DE MONOFILAMENTO DE POLIPROPILENO - SP1696 | SURGIPRO SUTURAS NAO ABSORVIVEIS DE MONOFILAMENTO DE POLIPROPILENO - SP1696 | CIRURGIA CARDIOVASCULAR | MATERIAL DE CONSUMO | FIOS E FITAS CIRURGICOS | UN | 01.645.409/0001-28 | AUTO SUTURE DO BRASIL LTDA | 20 |  |  | Material de consumo hospitalar | TUSS | 01/02/2020 | EM ANALISE | EM ANALISE
73812471 | 10349000196 | CP17M | 01/02/2020 |  |  | 65,4720 |  | SURGIPRO SUTURAS NAO ABSORVIVEIS DE MONOFILAMENTO DE POLIPROPILENO - CP17M | SURGIPRO SUTURAS NAO ABSORVIVEIS DE MONOFILAMENTO DE POLIPROPILENO - CP17M | CIRURGIA CARDIOVASCULAR | MATERIAL DE CONSUMO | FIOS E FITAS CIRURGICOS | UN | 01.645.409/0001-28 | AUTO SUTURE DO BRASIL LTDA | 20 |  |  | Material de consumo hospitalar | TUSS | 01/02/2020 | EM ANALISE | EM ANALISE
73812480 | 10349000196 | VP363XJ | 01/02/2020 |  |  | 65,4720 |  | SURGIPRO SUTURAS NAO ABSORVIVEIS DE MONOFILAMENTO DE POLIPROPILENO - VP363XJ | SURGIPRO SUTURAS NAO ABSORVIVEIS DE MONOFILAMENTO DE POLIPROPILENO - VP363XJ | CIRURGIA CARDIOVASCULAR | MATERIAL DE CONSUMO | FIOS E FITAS CIRURGICOS | UN | 01.645.409/0001-28 | AUTO SUTURE DO BRASIL LTDA | 20 |  |  | Material de consumo hospitalar | TUSS | 01/02/2020 | EM ANALISE | EM ANALISE
73812498 | 10349000196 | VP754XJ | 01/02/2020 |  |  | 28,4040 |  | SURGIPRO SUTURAS NAO ABSORVIVEIS DE MONOFILAMENTO DE POLIPROPILENO - VP754XJ | SURGIPRO SUTURAS NAO ABSORVIVEIS DE MONOFILAMENTO DE POLIPROPILENO - VP754XJ | CIRURGIA CARDIOVASCULAR | MATERIAL DE CONSUMO | FIOS E FITAS CIRURGICOS | UN | 01.645.409/0001-28 | AUTO SUTURE DO BRASIL LTDA | 20 |  |  | Material de consumo hospitalar | TUSS | 01/02/2020 | EM ANALISE | EM ANALISE
73812501 | 10349000196 | CP957 | 01/02/2020 |  |  | 65,4720 |  | SURGIPRO SUTURAS NAO ABSORVIVEIS DE MONOFILAMENTO DE POLIPROPILENO - CP957 | SURGIPRO SUTURAS NAO ABSORVIVEIS DE MONOFILAMENTO DE POLIPROPILENO - CP957 | CIRURGIA CARDIOVASCULAR | MATERIAL DE CONSUMO | FIOS E FITAS CIRURGICOS | UN | 01.645.409/0001-28 | AUTO SUTURE DO BRASIL LTDA | 20 |  |  | Material de consumo hospitalar | TUSS | 01/02/2020 | EM ANALISE | EM ANALISE
73812510 | 10349000196 | VP771X | 01/02/2020 |  |  | 65,4720 |  | SURGIPRO SUTURAS NAO ABSORVIVEIS DE MONOFILAMENTO DE POLIPROPILENO - VP771X | SURGIPRO SUTURAS NAO ABSORVIVEIS DE MONOFILAMENTO DE POLIPROPILENO - VP771X | CIRURGIA CARDIOVASCULAR | MATERIAL DE CONSUMO | FIOS E FITAS CIRURGICOS | UN | 01.645.409/0001-28 | AUTO SUTURE DO BRASIL LTDA | 20 |  |  | Material de consumo hospitalar | TUSS | 01/02/2020 | EM ANALISE | EM ANALISE
73812528 | 10349000196 | SP1635 | 01/02/2020 |  |  | 65,4720 |  | SURGIPRO SUTURAS NAO ABSORVIVEIS DE MONOFILAMENTO DE POLIPROPILENO - SP1635 | SURGIPRO SUTURAS NAO ABSORVIVEIS DE MONOFILAMENTO DE POLIPROPILENO - SP1635 | CIRURGIA CARDIOVASCULAR | MATERIAL DE CONSUMO | FIOS E FITAS CIRURGICOS | UN | 01.645.409/0001-28 | AUTO SUTURE DO BRASIL LTDA | 20 |  |  | Material de consumo hospitalar | TUSS | 01/02/2020 | EM ANALISE | EM ANALISE
73812536 | 10349000196 | VPF711X | 01/02/2020 |  |  | 65,4720 |  | SURGIPRO SUTURAS NAO ABSORVIVEIS DE MONOFILAMENTO DE POLIPROPILENO - VPF711X | SURGIPRO SUTURAS NAO ABSORVIVEIS DE MONOFILAMENTO DE POLIPROPILENO - VPF711X | CIRURGIA CARDIOVASCULAR | MATERIAL DE CONSUMO | FIOS E FITAS CIRURGICOS | UN | 01.645.409/0001-28 | AUTO SUTURE DO BRASIL LTDA | 20 |  |  | Material de consumo hospitalar | TUSS | 01/02/2020 | EM ANALISE | EM ANALISE
73812544 | 10349000196 | VP870XJ | 01/02/2020 |  |  | 65,4720 |  | SURGIPRO SUTURAS NAO ABSORVIVEIS DE MONOFILAMENTO DE POLIPROPILENO - VP870XJ | SURGIPRO SUTURAS NAO ABSORVIVEIS DE MONOFILAMENTO DE POLIPROPILENO - VP870XJ | CIRURGIA CARDIOVASCULAR | MATERIAL DE CONSUMO | FIOS E FITAS CIRURGICOS | UN | 01.645.409/0001-28 | AUTO SUTURE DO BRASIL LTDA | 20 |  |  | Material de consumo hospitalar | TUSS | 01/02/2020 | EM ANALISE | EM ANALISE
73812552 | 10349000196 | VPF709MX | 01/02/2020 |  |  | 65,4720 |  | SURGIPRO SUTURAS NAO ABSORVIVEIS DE MONOFILAMENTO DE POLIPROPILENO - VPF709MX | SURGIPRO SUTURAS NAO ABSORVIVEIS DE MONOFILAMENTO DE POLIPROPILENO - VPF709MX | CIRURGIA CARDIOVASCULAR | MATERIAL DE CONSUMO | FIOS E FITAS CIRURGICOS | UN | 01.645.409/0001-28 | AUTO SUTURE DO BRASIL LTDA | 20 |  |  | Material de consumo hospitalar | TUSS | 01/02/2020 | EM ANALISE | EM ANALISE
73812560 | 10349000196 | SP629G | 01/02/2020 |  |  | 65,4720 |  | SURGIPRO SUTURAS NAO ABSORVIVEIS DE MONOFILAMENTO DE POLIPROPILENO - SP629G | SURGIPRO SUTURAS NAO ABSORVIVEIS DE MONOFILAMENTO DE POLIPROPILENO - SP629G | CIRURGIA CARDIOVASCULAR | MATERIAL DE CONSUMO | FIOS E FITAS CIRURGICOS | UN | 01.645.409/0001-28 | AUTO SUTURE DO BRASIL LTDA | 20 |  |  | Material de consumo hospitalar | TUSS | 01/02/2020 | EM ANALISE | EM ANALISE
73812579 | 10349000196 | VP75X | 01/02/2020 |  |  | 65,4720 |  | SURGIPRO SUTURAS NAO ABSORVIVEIS DE MONOFILAMENTO DE POLIPROPILENO - VP75X | SURGIPRO SUTURAS NAO ABSORVIVEIS DE MONOFILAMENTO DE POLIPROPILENO - VP75X | CIRURGIA CARDIOVASCULAR | MATERIAL DE CONSUMO | FIOS E FITAS CIRURGICOS | UN | 01.645.409/0001-28 | AUTO SUTURE DO BRASIL LTDA | 20 |  |  | Material de consumo hospitalar | TUSS | 01/02/2020 | EM ANALISE | EM ANALISE
73812587 | 10349000196 | VP938X | 01/02/2020 |  |  | 65,4720 |  | SURGIPRO SUTURAS NAO ABSORVIVEIS DE MONOFILAMENTO DE POLIPROPILENO - VP938X | SURGIPRO SUTURAS NAO ABSORVIVEIS DE MONOFILAMENTO DE POLIPROPILENO - VP938X | CIRURGIA CARDIOVASCULAR | MATERIAL DE CONSUMO | FIOS E FITAS CIRURGICOS | UN | 01.645.409/0001-28 | AUTO SUTURE DO BRASIL LTDA | 20 |  |  | Material de consumo hospitalar | TUSS | 01/02/2020 | EM ANALISE | EM ANALISE
73812595 | 10349000196 | VP734MX | 01/02/2020 |  |  | 65,4720 |  | SURGIPRO SUTURAS NAO ABSORVIVEIS DE MONOFILAMENTO DE POLIPROPILENO - VP734MX | SURGIPRO SUTURAS NAO ABSORVIVEIS DE MONOFILAMENTO DE POLIPROPILENO - VP734MX | CIRURGIA CARDIOVASCULAR | MATERIAL DE CONSUMO | FIOS E FITAS CIRURGICOS | UN | 01.645.409/0001-28 | AUTO SUTURE DO BRASIL LTDA | 20 |  |  | Material de consumo hospitalar | TUSS | 01/02/2020 | EM ANALISE | EM ANALISE
73812609 | 10349000196 | VPF776MX | 01/02/2020 |  |  | 65,4720 |  | SURGIPRO SUTURAS NAO ABSORVIVEIS DE MONOFILAMENTO DE POLIPROPILENO - VPF776MX | SURGIPRO SUTURAS NAO ABSORVIVEIS DE MONOFILAMENTO DE POLIPROPILENO - VPF776MX | CIRURGIA CARDIOVASCULAR | MATERIAL DE CONSUMO | FIOS E FITAS CIRURGICOS | UN | 01.645.409/0001-28 | AUTO SUTURE DO BRASIL LTDA | 20 |  |  | Material de consumo hospitalar | TUSS | 01/02/2020 | EM ANALISE | EM ANALISE
73812617 | 10349000196 | SP5692G | 01/02/2020 |  |  | 65,4720 |  | SURGIPRO SUTURAS NAO ABSORVIVEIS DE MONOFILAMENTO DE POLIPROPILENO - SP5692G | SURGIPRO SUTURAS NAO ABSORVIVEIS DE MONOFILAMENTO DE POLIPROPILENO - SP5692G | CIRURGIA CARDIOVASCULAR | MATERIAL DE CONSUMO | FIOS E FITAS CIRURGICOS | UN | 01.645.409/0001-28 | AUTO SUTURE DO BRASIL LTDA | 20 |  |  | Material de consumo hospitalar | TUSS | 01/02/2020 | EM ANALISE | EM ANALISE
73812625 | 10349000196 | VP710XJ | 01/02/2020 |  |  | 65,4720 |  | SURGIPRO SUTURAS NAO ABSORVIVEIS DE MONOFILAMENTO DE POLIPROPILENO - VP710XJ | SURGIPRO SUTURAS NAO ABSORVIVEIS DE MONOFILAMENTO DE POLIPROPILENO - VP710XJ | CIRURGIA CARDIOVASCULAR | MATERIAL DE CONSUMO | FIOS E FITAS CIRURGICOS | UN | 01.645.409/0001-28 | AUTO SUTURE DO BRASIL LTDA | 20 |  |  | Material de consumo hospitalar | TUSS | 01/02/2020 | EM ANALISE | EM ANALISE
73812633 | 10349000196 | CP454 | 01/02/2020 |  |  | 65,4720 |  | SURGIPRO SUTURAS NAO ABSORVIVEIS DE MONOFILAMENTO DE POLIPROPILENO - CP454 | SURGIPRO SUTURAS NAO ABSORVIVEIS DE MONOFILAMENTO DE POLIPROPILENO - CP454 | CIRURGIA CARDIOVASCULAR | MATERIAL DE CONSUMO | FIOS E FITAS CIRURGICOS | UN | 01.645.409/0001-28 | AUTO SUTURE DO BRASIL LTDA | 20 |  |  | Material de consumo hospitalar | TUSS | 01/02/2020 | EM ANALISE | EM ANALISE
73812641 | 10349000196 | SP5687 | 01/02/2020 |  |  | 65,4720 |  | SURGIPRO SUTURAS NAO ABSORVIVEIS DE MONOFILAMENTO DE POLIPROPILENO - SP5687 | SURGIPRO SUTURAS NAO ABSORVIVEIS DE MONOFILAMENTO DE POLIPROPILENO - SP5687 | CIRURGIA CARDIOVASCULAR | MATERIAL DE CONSUMO | FIOS E FITAS CIRURGICOS | UN | 01.645.409/0001-28 | AUTO SUTURE DO BRASIL LTDA | 20 |  |  | Material de consumo hospitalar | TUSS | 01/02/2020 | EM ANALISE | EM ANALISE
73812650 | 10349000196 | VP853 | 01/02/2020 |  |  | 65,4720 |  | SURGIPRO SUTURAS NAO ABSORVIVEIS DE MONOFILAMENTO DE POLIPROPILENO - VP853 | SURGIPRO SUTURAS NAO ABSORVIVEIS DE MONOFILAMENTO DE POLIPROPILENO - VP853 | CIRURGIA CARDIOVASCULAR | MATERIAL DE CONSUMO | FIOS E FITAS CIRURGICOS | UN | 01.645.409/0001-28 | AUTO SUTURE DO BRASIL LTDA | 20 |  |  | Material de consumo hospitalar | TUSS | 01/02/2020 | EM ANALISE | EM ANALISE
73812668 | 10349000196 | SP5682G | 01/02/2020 |  |  | 65,4720 |  | SURGIPRO SUTURAS NAO ABSORVIVEIS DE MONOFILAMENTO DE POLIPROPILENO - SP5682G | SURGIPRO SUTURAS NAO ABSORVIVEIS DE MONOFILAMENTO DE POLIPROPILENO - SP5682G | CIRURGIA CARDIOVASCULAR | MATERIAL DE CONSUMO | FIOS E FITAS CIRURGICOS | UN | 01.645.409/0001-28 | AUTO SUTURE DO BRASIL LTDA | 20 |  |  | Material de consumo hospitalar | TUSS | 01/02/2020 | EM ANALISE | EM ANALISE
73812676 | 10349000196 | SP1618 | 01/02/2020 |  |  | 65,4720 |  | SURGIPRO SUTURAS NAO ABSORVIVEIS DE MONOFILAMENTO DE POLIPROPILENO - SP1618 | SURGIPRO SUTURAS NAO ABSORVIVEIS DE MONOFILAMENTO DE POLIPROPILENO - SP1618 | CIRURGIA CARDIOVASCULAR | MATERIAL DE CONSUMO | FIOS E FITAS CIRURGICOS | UN | 01.645.409/0001-28 | AUTO SUTURE DO BRASIL LTDA | 20 |  |  | Material de consumo hospitalar | TUSS | 01/02/2020 | EM ANALISE | EM ANALISE
73812684 | 10349000196 | VP761XJ | 01/02/2020 |  |  | 19,5132 |  | SURGIPRO SUTURAS NAO ABSORVIVEIS DE MONOFILAMENTO DE POLIPROPILENO - VP761XJ | SURGIPRO SUTURAS NAO ABSORVIVEIS DE MONOFILAMENTO DE POLIPROPILENO - VP761XJ | CIRURGIA CARDIOVASCULAR | MATERIAL DE CONSUMO | FIOS E FITAS CIRURGICOS | UN | 01.645.409/0001-28 | AUTO SUTURE DO BRASIL LTDA | 20 |  |  | Material de consumo hospitalar | TUSS | 01/02/2020 | EM ANALISE | EM ANALISE
73812692 | 10349000196 | VP570X | 01/02/2020 |  |  | 65,4720 |  | SURGIPRO SUTURAS NAO ABSORVIVEIS DE MONOFILAMENTO DE POLIPROPILENO - VP570X | SURGIPRO SUTURAS NAO ABSORVIVEIS DE MONOFILAMENTO DE POLIPROPILENO - VP570X | CIRURGIA CARDIOVASCULAR | MATERIAL DE CONSUMO | FIOS E FITAS CIRURGICOS | UN | 01.645.409/0001-28 | AUTO SUTURE DO BRASIL LTDA | 20 |  |  | Material de consumo hospitalar | TUSS | 01/02/2020 | EM ANALISE | EM ANALISE
73812706 | 10349000196 | VP735MX | 01/02/2020 |  |  | 65,4720 |  | SURGIPRO SUTURAS NAO ABSORVIVEIS DE MONOFILAMENTO DE POLIPROPILENO - VP735MX | SURGIPRO SUTURAS NAO ABSORVIVEIS DE MONOFILAMENTO DE POLIPROPILENO - VP735MX | CIRURGIA CARDIOVASCULAR | MATERIAL DE CONSUMO | FIOS E FITAS CIRURGICOS | UN | 01.645.409/0001-28 | AUTO SUTURE DO BRASIL LTDA | 20 |  |  | Material de consumo hospitalar | TUSS | 01/02/2020 | EM ANALISE | EM ANALISE
73812714 | 10349000196 | VP735XJ | 01/02/2020 |  |  | 65,4588 |  | SURGIPRO SUTURAS NAO ABSORVIVEIS DE MONOFILAMENTO DE POLIPROPILENO - VP735XJ | SURGIPRO SUTURAS NAO ABSORVIVEIS DE MONOFILAMENTO DE POLIPROPILENO - VP735XJ | CIRURGIA CARDIOVASCULAR | MATERIAL DE CONSUMO | FIOS E FITAS CIRURGICOS | UN | 01.645.409/0001-28 | AUTO SUTURE DO BRASIL LTDA | 20 |  |  | Material de consumo hospitalar | TUSS | 01/02/2020 | EM ANALISE | EM ANALISE
73812722 | 10349000196 | VP719MX | 01/02/2020 |  |  | 65,4720 |  | SURGIPRO SUTURAS NAO ABSORVIVEIS DE MONOFILAMENTO DE POLIPROPILENO - VP719MX | SURGIPRO SUTURAS NAO ABSORVIVEIS DE MONOFILAMENTO DE POLIPROPILENO - VP719MX | CIRURGIA CARDIOVASCULAR | MATERIAL DE CONSUMO | FIOS E FITAS CIRURGICOS | UN | 01.645.409/0001-28 | AUTO SUTURE DO BRASIL LTDA | 20 |  |  | Material de consumo hospitalar | TUSS | 01/02/2020 | EM ANALISE | EM ANALISE
73812730 | 10349000196 | VP978 | 01/02/2020 |  |  | 65,4720 |  | SURGIPRO SUTURAS NAO ABSORVIVEIS DE MONOFILAMENTO DE POLIPROPILENO - VP978 | SURGIPRO SUTURAS NAO ABSORVIVEIS DE MONOFILAMENTO DE POLIPROPILENO - VP978 | CIRURGIA CARDIOVASCULAR | MATERIAL DE CONSUMO | FIOS E FITAS CIRURGICOS | UN | 01.645.409/0001-28 | AUTO SUTURE DO BRASIL LTDA | 20 |  |  | Material de consumo hospitalar | TUSS | 01/02/2020 | EM ANALISE | EM ANALISE
73812749 | 10349000196 | VP800MX | 01/02/2020 |  |  | 65,4720 |  | SURGIPRO SUTURAS NAO ABSORVIVEIS DE MONOFILAMENTO DE POLIPROPILENO - VP800MX | SURGIPRO SUTURAS NAO ABSORVIVEIS DE MONOFILAMENTO DE POLIPROPILENO - VP800MX | CIRURGIA CARDIOVASCULAR | MATERIAL DE CONSUMO | FIOS E FITAS CIRURGICOS | UN | 01.645.409/0001-28 | AUTO SUTURE DO BRASIL LTDA | 20 |  |  | Material de consumo hospitalar | TUSS | 01/02/2020 | EM ANALISE | EM ANALISE
73812757 | 10349000196 | 3CP360 | 01/02/2020 |  |  | 65,4720 |  | SURGIPRO SUTURAS NAO ABSORVIVEIS DE MONOFILAMENTO DE POLIPROPILENO - 3CP360 | SURGIPRO SUTURAS NAO ABSORVIVEIS DE MONOFILAMENTO DE POLIPROPILENO - 3CP360 | CIRURGIA CARDIOVASCULAR | MATERIAL DE CONSUMO | FIOS E FITAS CIRURGICOS | UN | 01.645.409/0001-28 | AUTO SUTURE DO BRASIL LTDA | 20 |  |  | Material de consumo hospitalar | TUSS | 01/02/2020 | EM ANALISE | EM ANALISE
73812765 | 10349000196 | VP759MX | 01/02/2020 |  |  | 65,4720 |  | SURGIPRO SUTURAS NAO ABSORVIVEIS DE MONOFILAMENTO DE POLIPROPILENO - VP759MX | SURGIPRO SUTURAS NAO ABSORVIVEIS DE MONOFILAMENTO DE POLIPROPILENO - VP759MX | CIRURGIA CARDIOVASCULAR | MATERIAL DE CONSUMO | FIOS E FITAS CIRURGICOS | UN | 01.645.409/0001-28 | AUTO SUTURE DO BRASIL LTDA | 20 |  |  | Material de consumo hospitalar | TUSS | 01/02/2020 | EM ANALISE | EM ANALISE
73812773 | 10349000196 | SP5687J | 01/02/2020 |  |  | 65,4720 |  | SURGIPRO SUTURAS NAO ABSORVIVEIS DE MONOFILAMENTO DE POLIPROPILENO - SP5687J | SURGIPRO SUTURAS NAO ABSORVIVEIS DE MONOFILAMENTO DE POLIPROPILENO - SP5687J | CIRURGIA CARDIOVASCULAR | MATERIAL DE CONSUMO | FIOS E FITAS CIRURGICOS | UN | 01.645.409/0001-28 | AUTO SUTURE DO BRASIL LTDA | 20 |  |  | Material de consumo hospitalar | TUSS | 01/02/2020 | EM ANALISE | EM ANALISE
73812781 | 10349000196 | VP641MX | 01/02/2020 |  |  | 65,4720 |  | SURGIPRO SUTURAS NAO ABSORVIVEIS DE MONOFILAMENTO DE POLIPROPILENO - VP641MX | SURGIPRO SUTURAS NAO ABSORVIVEIS DE MONOFILAMENTO DE POLIPROPILENO - VP641MX | CIRURGIA CARDIOVASCULAR | MATERIAL DE CONSUMO | FIOS E FITAS CIRURGICOS | UN | 01.645.409/0001-28 | AUTO SUTURE DO BRASIL LTDA | 20 |  |  | Material de consumo hospitalar | TUSS | 01/02/2020 | EM ANALISE | EM ANALISE
73812790 | 10349000196 | VP632X | 01/02/2020 |  |  | 65,4720 |  | SURGIPRO SUTURAS NAO ABSORVIVEIS DE MONOFILAMENTO DE POLIPROPILENO - VP632X | SURGIPRO SUTURAS NAO ABSORVIVEIS DE MONOFILAMENTO DE POLIPROPILENO - VP632X | CIRURGIA CARDIOVASCULAR | MATERIAL DE CONSUMO | FIOS E FITAS CIRURGICOS | UN | 01.645.409/0001-28 | AUTO SUTURE DO BRASIL LTDA | 20 |  |  | Material de consumo hospitalar | TUSS | 01/02/2020 | EM ANALISE | EM ANALISE
73812803 | 10349000196 | SP622 | 01/02/2020 |  |  | 65,4720 |  | SURGIPRO SUTURAS NAO ABSORVIVEIS DE MONOFILAMENTO DE POLIPROPILENO - SP622 | SURGIPRO SUTURAS NAO ABSORVIVEIS DE MONOFILAMENTO DE POLIPROPILENO - SP622 | CIRURGIA CARDIOVASCULAR | MATERIAL DE CONSUMO | FIOS E FITAS CIRURGICOS | UN | 01.645.409/0001-28 | AUTO SUTURE DO BRASIL LTDA | 20 |  |  | Material de consumo hospitalar | TUSS | 01/02/2020 | EM ANALISE | EM ANALISE
73812811 | 10349000196 | VP744MXJ | 01/02/2020 |  |  | 65,4720 |  | SURGIPRO SUTURAS NAO ABSORVIVEIS DE MONOFILAMENTO DE POLIPROPILENO - VP744MXJ | SURGIPRO SUTURAS NAO ABSORVIVEIS DE MONOFILAMENTO DE POLIPROPILENO - VP744MXJ | CIRURGIA CARDIOVASCULAR | MATERIAL DE CONSUMO | FIOS E FITAS CIRURGICOS | UN | 01.645.409/0001-28 | AUTO SUTURE DO BRASIL LTDA | 20 |  |  | Material de consumo hospitalar | TUSS | 01/02/2020 | EM ANALISE | EM ANALISE
73812820 | 10349000196 | SP1617 | 01/02/2020 |  |  | 65,4720 |  | SURGIPRO SUTURAS NAO ABSORVIVEIS DE MONOFILAMENTO DE POLIPROPILENO - SP1617 | SURGIPRO SUTURAS NAO ABSORVIVEIS DE MONOFILAMENTO DE POLIPROPILENO - SP1617 | CIRURGIA CARDIOVASCULAR | MATERIAL DE CONSUMO | FIOS E FITAS CIRURGICOS | UN | 01.645.409/0001-28 | AUTO SUTURE DO BRASIL LTDA | 20 |  |  | Material de consumo hospitalar | TUSS | 01/02/2020 | EM ANALISE | EM ANALISE
73812838 | 10349000196 | VP710X | 01/02/2020 |  |  | 65,4720 |  | SURGIPRO SUTURAS NAO ABSORVIVEIS DE MONOFILAMENTO DE POLIPROPILENO - VP710X | SURGIPRO SUTURAS NAO ABSORVIVEIS DE MONOFILAMENTO DE POLIPROPILENO - VP710X | CIRURGIA CARDIOVASCULAR | MATERIAL DE CONSUMO | FIOS E FITAS CIRURGICOS | UN | 01.645.409/0001-28 | AUTO SUTURE DO BRASIL LTDA | 20 |  |  | Material de consumo hospitalar | TUSS | 01/02/2020 | EM ANALISE | EM ANALISE
73812846 | 10349000196 | VP579X | 01/02/2020 |  |  | 65,4720 |  | SURGIPRO SUTURAS NAO ABSORVIVEIS DE MONOFILAMENTO DE POLIPROPILENO - VP579X | SURGIPRO SUTURAS NAO ABSORVIVEIS DE MONOFILAMENTO DE POLIPROPILENO - VP579X | CIRURGIA CARDIOVASCULAR | MATERIAL DE CONSUMO | FIOS E FITAS CIRURGICOS | UN | 01.645.409/0001-28 | AUTO SUTURE DO BRASIL LTDA | 20 |  |  | Material de consumo hospitalar | TUSS | 01/02/2020 | EM ANALISE | EM ANALISE
73812854 | 10349000196 | VP756X | 01/02/2020 |  |  | 65,4720 |  | SURGIPRO SUTURAS NAO ABSORVIVEIS DE MONOFILAMENTO DE POLIPROPILENO - VP756X | SURGIPRO SUTURAS NAO ABSORVIVEIS DE MONOFILAMENTO DE POLIPROPILENO - VP756X | CIRURGIA CARDIOVASCULAR | MATERIAL DE CONSUMO | FIOS E FITAS CIRURGICOS | UN | 01.645.409/0001-28 | AUTO SUTURE DO BRASIL LTDA | 20 |  |  | Material de consumo hospitalar | TUSS | 01/02/2020 | EM ANALISE | EM ANALISE
73812862 | 10349000196 | VP761MX | 01/02/2020 |  |  | 65,4720 |  | SURGIPRO SUTURAS NAO ABSORVIVEIS DE MONOFILAMENTO DE POLIPROPILENO - VP761MX | SURGIPRO SUTURAS NAO ABSORVIVEIS DE MONOFILAMENTO DE POLIPROPILENO - VP761MX | CIRURGIA CARDIOVASCULAR | MATERIAL DE CONSUMO | FIOS E FITAS CIRURGICOS | UN | 01.645.409/0001-28 | AUTO SUTURE DO BRASIL LTDA | 20 |  |  | Material de consumo hospitalar | TUSS | 01/02/2020 | EM ANALISE | EM ANALISE
73812870 | 10349000196 | VP765MXJ | 01/02/2020 |  |  | 65,4720 |  | SURGIPRO SUTURAS NAO ABSORVIVEIS DE MONOFILAMENTO DE POLIPROPILENO - VP765MXJ | SURGIPRO SUTURAS NAO ABSORVIVEIS DE MONOFILAMENTO DE POLIPROPILENO - VP765MXJ | CIRURGIA CARDIOVASCULAR | MATERIAL DE CONSUMO | FIOS E FITAS CIRURGICOS | UN | 01.645.409/0001-28 | AUTO SUTURE DO BRASIL LTDA | 20 |  |  | Material de consumo hospitalar | TUSS | 01/02/2020 | EM ANALISE | EM ANALISE
73812889 | 10349000196 | VP772 | 01/02/2020 |  |  | 65,4720 |  | SURGIPRO SUTURAS NAO ABSORVIVEIS DE MONOFILAMENTO DE POLIPROPILENO - VP772 | SURGIPRO SUTURAS NAO ABSORVIVEIS DE MONOFILAMENTO DE POLIPROPILENO - VP772 | CIRURGIA CARDIOVASCULAR | MATERIAL DE CONSUMO | FIOS E FITAS CIRURGICOS | UN | 01.645.409/0001-28 | AUTO SUTURE DO BRASIL LTDA | 20 |  |  | Material de consumo hospitalar | TUSS | 01/02/2020 | EM ANALISE | EM ANALISE
73812897 | 10349000196 | VP726MX | 01/02/2020 |  |  | 65,4720 |  | SURGIPRO SUTURAS NAO ABSORVIVEIS DE MONOFILAMENTO DE POLIPROPILENO - VP726MX | SURGIPRO SUTURAS NAO ABSORVIVEIS DE MONOFILAMENTO DE POLIPROPILENO - VP726MX | CIRURGIA CARDIOVASCULAR | MATERIAL DE CONSUMO | FIOS E FITAS CIRURGICOS | UN | 01.645.409/0001-28 | AUTO SUTURE DO BRASIL LTDA | 20 |  |  | Material de consumo hospitalar | TUSS | 01/02/2020 | EM ANALISE | EM ANALISE
73812900 | 10349000196 | VP566XJ | 01/02/2020 |  |  | 81,1920 |  | SURGIPRO SUTURAS NAO ABSORVIVEIS DE MONOFILAMENTO DE POLIPROPILENO - VP566XJ | SURGIPRO SUTURAS NAO ABSORVIVEIS DE MONOFILAMENTO DE POLIPROPILENO - VP566XJ | CIRURGIA CARDIOVASCULAR | MATERIAL DE CONSUMO | FIOS E FITAS CIRURGICOS | UN | 01.645.409/0001-28 | AUTO SUTURE DO BRASIL LTDA | 20 |  |  | Material de consumo hospitalar | TUSS | 01/02/2020 | EM ANALISE | EM ANALISE
73812919 | 10349000196 | SP5680G | 01/02/2020 |  |  | 65,4720 |  | SURGIPRO SUTURAS NAO ABSORVIVEIS DE MONOFILAMENTO DE POLIPROPILENO - SP5680G | SURGIPRO SUTURAS NAO ABSORVIVEIS DE MONOFILAMENTO DE POLIPROPILENO - SP5680G | CIRURGIA CARDIOVASCULAR | MATERIAL DE CONSUMO | FIOS E FITAS CIRURGICOS | UN | 01.645.409/0001-28 | AUTO SUTURE DO BRASIL LTDA | 20 |  |  | Material de consumo hospitalar | TUSS | 01/02/2020 | EM ANALISE | EM ANALISE
73812927 | 10349000196 | VP542X | 01/02/2020 |  |  | 65,4720 |  | SURGIPRO SUTURAS NAO ABSORVIVEIS DE MONOFILAMENTO DE POLIPROPILENO - VP542X | SURGIPRO SUTURAS NAO ABSORVIVEIS DE MONOFILAMENTO DE POLIPROPILENO - VP542X | CIRURGIA CARDIOVASCULAR | MATERIAL DE CONSUMO | FIOS E FITAS CIRURGICOS | UN | 01.645.409/0001-28 | AUTO SUTURE DO BRASIL LTDA | 20 |  |  | Material de consumo hospitalar | TUSS | 01/02/2020 | EM ANALISE | EM ANALISE
73812935 | 10349000196 | CP905 | 01/02/2020 |  |  | 65,4720 |  | SURGIPRO SUTURAS NAO ABSORVIVEIS DE MONOFILAMENTO DE POLIPROPILENO - CP905 | SURGIPRO SUTURAS NAO ABSORVIVEIS DE MONOFILAMENTO DE POLIPROPILENO - CP905 | CIRURGIA CARDIOVASCULAR | MATERIAL DE CONSUMO | FIOS E FITAS CIRURGICOS | UN | 01.645.409/0001-28 | AUTO SUTURE DO BRASIL LTDA | 20 |  |  | Material de consumo hospitalar | TUSS | 01/02/2020 | EM ANALISE | EM ANALISE
73812943 | 10349000196 | VP583X | 01/02/2020 |  |  | 65,4720 |  | SURGIPRO SUTURAS NAO ABSORVIVEIS DE MONOFILAMENTO DE POLIPROPILENO - VP583X | SURGIPRO SUTURAS NAO ABSORVIVEIS DE MONOFILAMENTO DE POLIPROPILENO - VP583X | CIRURGIA CARDIOVASCULAR | MATERIAL DE CONSUMO | FIOS E FITAS CIRURGICOS | UN | 01.645.409/0001-28 | AUTO SUTURE DO BRASIL LTDA | 20 |  |  | Material de consumo hospitalar | TUSS | 01/02/2020 | EM ANALISE | EM ANALISE
73812951 | 10349000196 | SP1619 | 01/02/2020 |  |  | 65,4720 |  | SURGIPRO SUTURAS NAO ABSORVIVEIS DE MONOFILAMENTO DE POLIPROPILENO - SP1619 | SURGIPRO SUTURAS NAO ABSORVIVEIS DE MONOFILAMENTO DE POLIPROPILENO - SP1619 | CIRURGIA CARDIOVASCULAR | MATERIAL DE CONSUMO | FIOS E FITAS CIRURGICOS | UN | 01.645.409/0001-28 | AUTO SUTURE DO BRASIL LTDA | 20 |  |  | Material de consumo hospitalar | TUSS | 01/02/2020 | EM ANALISE | EM ANALISE
73812960 | 10349000196 | VP727X | 01/02/2020 |  |  | 65,4720 |  | SURGIPRO SUTURAS NAO ABSORVIVEIS DE MONOFILAMENTO DE POLIPROPILENO - VP727X | SURGIPRO SUTURAS NAO ABSORVIVEIS DE MONOFILAMENTO DE POLIPROPILENO - VP727X | CIRURGIA CARDIOVASCULAR | MATERIAL DE CONSUMO | FIOS E FITAS CIRURGICOS | UN | 01.645.409/0001-28 | AUTO SUTURE DO BRASIL LTDA | 20 |  |  | Material de consumo hospitalar | TUSS | 01/02/2020 | EM ANALISE | EM ANALISE
73812978 | 10349000196 | VP702MX | 01/02/2020 |  |  | 65,4720 |  | SURGIPRO SUTURAS NAO ABSORVIVEIS DE MONOFILAMENTO DE POLIPROPILENO - VP702MX | SURGIPRO SUTURAS NAO ABSORVIVEIS DE MONOFILAMENTO DE POLIPROPILENO - VP702MX | CIRURGIA CARDIOVASCULAR | MATERIAL DE CONSUMO | FIOS E FITAS CIRURGICOS | UN | 01.645.409/0001-28 | AUTO SUTURE DO BRASIL LTDA | 20 |  |  | Material de consumo hospitalar | TUSS | 01/02/2020 | EM ANALISE | EM ANALISE
73812986 | 10349000196 | VPF733X | 01/02/2020 |  |  | 65,4720 |  | SURGIPRO SUTURAS NAO ABSORVIVEIS DE MONOFILAMENTO DE POLIPROPILENO - VPF733X | SURGIPRO SUTURAS NAO ABSORVIVEIS DE MONOFILAMENTO DE POLIPROPILENO - VPF733X | CIRURGIA CARDIOVASCULAR | MATERIAL DE CONSUMO | FIOS E FITAS CIRURGICOS | UN | 01.645.409/0001-28 | AUTO SUTURE DO BRASIL LTDA | 20 |  |  | Material de consumo hospitalar | TUSS | 01/02/2020 | EM ANALISE | EM ANALISE
73812994 | 10349000196 | CP824 | 01/02/2020 |  |  | 65,4720 |  | SURGIPRO SUTURAS NAO ABSORVIVEIS DE MONOFILAMENTO DE POLIPROPILENO - CP824 | SURGIPRO SUTURAS NAO ABSORVIVEIS DE MONOFILAMENTO DE POLIPROPILENO - CP824 | CIRURGIA CARDIOVASCULAR | MATERIAL DE CONSUMO | FIOS E FITAS CIRURGICOS | UN | 01.645.409/0001-28 | AUTO SUTURE DO BRASIL LTDA | 20 |  |  | Material de consumo hospitalar | TUSS | 01/02/2020 | EM ANALISE | EM ANALISE
73813001 | 10349000196 | SP689 | 01/02/2020 |  |  | 65,4720 |  | SURGIPRO SUTURAS NAO ABSORVIVEIS DE MONOFILAMENTO DE POLIPROPILENO - SP689 | SURGIPRO SUTURAS NAO ABSORVIVEIS DE MONOFILAMENTO DE POLIPROPILENO - SP689 | CIRURGIA CARDIOVASCULAR | MATERIAL DE CONSUMO | FIOS E FITAS CIRURGICOS | UN | 01.645.409/0001-28 | AUTO SUTURE DO BRASIL LTDA | 20 |  |  | Material de consumo hospitalar | TUSS | 01/02/2020 | EM ANALISE | EM ANALISE
73813010 | 10349000196 | VP76MX | 01/02/2020 |  |  | 65,4720 |  | SURGIPRO SUTURAS NAO ABSORVIVEIS DE MONOFILAMENTO DE POLIPROPILENO - VP76MX | SURGIPRO SUTURAS NAO ABSORVIVEIS DE MONOFILAMENTO DE POLIPROPILENO - VP76MX | CIRURGIA CARDIOVASCULAR | MATERIAL DE CONSUMO | FIOS E FITAS CIRURGICOS | UN | 01.645.409/0001-28 | AUTO SUTURE DO BRASIL LTDA | 20 |  |  | Material de consumo hospitalar | TUSS | 01/02/2020 | EM ANALISE | EM ANALISE
73813028 | 10349000196 | VP520X | 01/02/2020 |  |  | 65,4720 |  | SURGIPRO SUTURAS NAO ABSORVIVEIS DE MONOFILAMENTO DE POLIPROPILENO - VP520X | SURGIPRO SUTURAS NAO ABSORVIVEIS DE MONOFILAMENTO DE POLIPROPILENO - VP520X | CIRURGIA CARDIOVASCULAR | MATERIAL DE CONSUMO | FIOS E FITAS CIRURGICOS | UN | 01.645.409/0001-28 | AUTO SUTURE DO BRASIL LTDA | 20 |  |  | Material de consumo hospitalar | TUSS | 01/02/2020 | EM ANALISE | EM ANALISE
73813036 | 10349000196 | VP987X | 01/02/2020 |  |  | 65,4720 |  | SURGIPRO SUTURAS NAO ABSORVIVEIS DE MONOFILAMENTO DE POLIPROPILENO - VP987X | SURGIPRO SUTURAS NAO ABSORVIVEIS DE MONOFILAMENTO DE POLIPROPILENO - VP987X | CIRURGIA CARDIOVASCULAR | MATERIAL DE CONSUMO | FIOS E FITAS CIRURGICOS | UN | 01.645.409/0001-28 | AUTO SUTURE DO BRASIL LTDA | 20 |  |  | Material de consumo hospitalar | TUSS | 01/02/2020 | EM ANALISE | EM ANALISE
73813044 | 10349000196 | VP701MXJ | 01/02/2020 |  |  | 65,4720 |  | SURGIPRO SUTURAS NAO ABSORVIVEIS DE MONOFILAMENTO DE POLIPROPILENO - VP701MXJ | SURGIPRO SUTURAS NAO ABSORVIVEIS DE MONOFILAMENTO DE POLIPROPILENO - VP701MXJ | CIRURGIA CARDIOVASCULAR | MATERIAL DE CONSUMO | FIOS E FITAS CIRURGICOS | UN | 01.645.409/0001-28 | AUTO SUTURE DO BRASIL LTDA | 20 |  |  | Material de consumo hospitalar | TUSS | 01/02/2020 | EM ANALISE | EM ANALISE
73813052 | 10349000196 | VP813XJ | 01/02/2020 |  |  | 65,4720 |  | SURGIPRO SUTURAS NAO ABSORVIVEIS DE MONOFILAMENTO DE POLIPROPILENO - VP813XJ | SURGIPRO SUTURAS NAO ABSORVIVEIS DE MONOFILAMENTO DE POLIPROPILENO - VP813XJ | CIRURGIA CARDIOVASCULAR | MATERIAL DE CONSUMO | FIOS E FITAS CIRURGICOS | UN | 01.645.409/0001-28 | AUTO SUTURE DO BRASIL LTDA | 20 |  |  | Material de consumo hospitalar | TUSS | 01/02/2020 | EM ANALISE | EM ANALISE
73813060 | 10349000196 | VP521X | 01/02/2020 |  |  | 65,4720 |  | SURGIPRO SUTURAS NAO ABSORVIVEIS DE MONOFILAMENTO DE POLIPROPILENO - VP521X | SURGIPRO SUTURAS NAO ABSORVIVEIS DE MONOFILAMENTO DE POLIPROPILENO - VP521X | CIRURGIA CARDIOVASCULAR | MATERIAL DE CONSUMO | FIOS E FITAS CIRURGICOS | UN | 01.645.409/0001-28 | AUTO SUTURE DO BRASIL LTDA | 20 |  |  | Material de consumo hospitalar | TUSS | 01/02/2020 | EM ANALISE | EM ANALISE
73813079 | 10349000196 | VPF751 | 01/02/2020 |  |  | 65,4720 |  | SURGIPRO SUTURAS NAO ABSORVIVEIS DE MONOFILAMENTO DE POLIPROPILENO - VPF751 | SURGIPRO SUTURAS NAO ABSORVIVEIS DE MONOFILAMENTO DE POLIPROPILENO - VPF751 | CIRURGIA CARDIOVASCULAR | MATERIAL DE CONSUMO | FIOS E FITAS CIRURGICOS | UN | 01.645.409/0001-28 | AUTO SUTURE DO BRASIL LTDA | 20 |  |  | Material de consumo hospitalar | TUSS | 01/02/2020 | EM ANALISE | EM ANALISE
73813087 | 10349000196 | VP533 | 01/02/2020 |  |  | 65,4720 |  | SURGIPRO SUTURAS NAO ABSORVIVEIS DE MONOFILAMENTO DE POLIPROPILENO - VP533 | SURGIPRO SUTURAS NAO ABSORVIVEIS DE MONOFILAMENTO DE POLIPROPILENO - VP533 | CIRURGIA CARDIOVASCULAR | MATERIAL DE CONSUMO | FIOS E FITAS CIRURGICOS | UN | 01.645.409/0001-28 | AUTO SUTURE DO BRASIL LTDA | 20 |  |  | Material de consumo hospitalar | TUSS | 01/02/2020 | EM ANALISE | EM ANALISE
73813095 | 10349000196 | SP621 | 01/02/2020 |  |  | 65,4720 |  | SURGIPRO SUTURAS NAO ABSORVIVEIS DE MONOFILAMENTO DE POLIPROPILENO - SP621 | SURGIPRO SUTURAS NAO ABSORVIVEIS DE MONOFILAMENTO DE POLIPROPILENO - SP621 | CIRURGIA CARDIOVASCULAR | MATERIAL DE CONSUMO | FIOS E FITAS CIRURGICOS | UN | 01.645.409/0001-28 | AUTO SUTURE DO BRASIL LTDA | 20 |  |  | Material de consumo hospitalar | TUSS | 01/02/2020 | EM ANALISE | EM ANALISE
73813109 | 10349000196 | SP1643 | 01/02/2020 |  |  | 65,4720 |  | SURGIPRO SUTURAS NAO ABSORVIVEIS DE MONOFILAMENTO DE POLIPROPILENO - SP1643 | SURGIPRO SUTURAS NAO ABSORVIVEIS DE MONOFILAMENTO DE POLIPROPILENO - SP1643 | CIRURGIA CARDIOVASCULAR | MATERIAL DE CONSUMO | FIOS E FITAS CIRURGICOS | UN | 01.645.409/0001-28 | AUTO SUTURE DO BRASIL LTDA | 20 |  |  | Material de consumo hospitalar | TUSS | 01/02/2020 | EM ANALISE | EM ANALISE
73813117 | 10349000196 | SP1606 | 01/02/2020 |  |  | 65,4720 |  | SURGIPRO SUTURAS NAO ABSORVIVEIS DE MONOFILAMENTO DE POLIPROPILENO - SP1606 | SURGIPRO SUTURAS NAO ABSORVIVEIS DE MONOFILAMENTO DE POLIPROPILENO - SP1606 | CIRURGIA CARDIOVASCULAR | MATERIAL DE CONSUMO | FIOS E FITAS CIRURGICOS | UN | 01.645.409/0001-28 | AUTO SUTURE DO BRASIL LTDA | 20 |  |  | Material de consumo hospitalar | TUSS | 01/02/2020 | EM ANALISE | EM ANALISE
73813125 | 10349000196 | VP205X | 01/02/2020 |  |  | 65,4720 |  | SURGIPRO SUTURAS NAO ABSORVIVEIS DE MONOFILAMENTO DE POLIPROPILENO - VP205X | SURGIPRO SUTURAS NAO ABSORVIVEIS DE MONOFILAMENTO DE POLIPROPILENO - VP205X | CIRURGIA CARDIOVASCULAR | MATERIAL DE CONSUMO | FIOS E FITAS CIRURGICOS | UN | 01.645.409/0001-28 | AUTO SUTURE DO BRASIL LTDA | 20 |  |  | Material de consumo hospitalar | TUSS | 01/02/2020 | EM ANALISE | EM ANALISE
73813133 | 10349000196 | VP733MX | 01/02/2020 |  |  | 65,4720 |  | SURGIPRO SUTURAS NAO ABSORVIVEIS DE MONOFILAMENTO DE POLIPROPILENO - VP733MX | SURGIPRO SUTURAS NAO ABSORVIVEIS DE MONOFILAMENTO DE POLIPROPILENO - VP733MX | CIRURGIA CARDIOVASCULAR | MATERIAL DE CONSUMO | FIOS E FITAS CIRURGICOS | UN | 01.645.409/0001-28 | AUTO SUTURE DO BRASIL LTDA | 20 |  |  | Material de consumo hospitalar | TUSS | 01/02/2020 | EM ANALISE | EM ANALISE
73813141 | 10349000196 | VP744MX | 01/02/2020 |  |  | 65,4720 |  | SURGIPRO SUTURAS NAO ABSORVIVEIS DE MONOFILAMENTO DE POLIPROPILENO - VP744MX | SURGIPRO SUTURAS NAO ABSORVIVEIS DE MONOFILAMENTO DE POLIPROPILENO - VP744MX | CIRURGIA CARDIOVASCULAR | MATERIAL DE CONSUMO | FIOS E FITAS CIRURGICOS | UN | 01.645.409/0001-28 | AUTO SUTURE DO BRASIL LTDA | 20 |  |  | Material de consumo hospitalar | TUSS | 01/02/2020 | EM ANALISE | EM ANALISE
73813150 | 10349000196 | VP763X | 01/02/2020 |  |  | 116,7480 |  | SURGIPRO SUTURAS NAO ABSORVIVEIS DE MONOFILAMENTO DE POLIPROPILENO - VP763X | SURGIPRO SUTURAS NAO ABSORVIVEIS DE MONOFILAMENTO DE POLIPROPILENO - VP763X | CIRURGIA CARDIOVASCULAR | MATERIAL DE CONSUMO | FIOS E FITAS CIRURGICOS | UN | 01.645.409/0001-28 | AUTO SUTURE DO BRASIL LTDA | 20 |  |  | Material de consumo hospitalar | TUSS | 01/02/2020 | EM ANALISE | EM ANALISE
73813168 | 10349000196 | CP533 | 01/02/2020 |  |  | 65,4720 |  | SURGIPRO SUTURAS NAO ABSORVIVEIS DE MONOFILAMENTO DE POLIPROPILENO - CP533 | SURGIPRO SUTURAS NAO ABSORVIVEIS DE MONOFILAMENTO DE POLIPROPILENO - CP533 | CIRURGIA CARDIOVASCULAR | MATERIAL DE CONSUMO | FIOS E FITAS CIRURGICOS | UN | 01.645.409/0001-28 | AUTO SUTURE DO BRASIL LTDA | 20 |  |  | Material de consumo hospitalar | TUSS | 01/02/2020 | EM ANALISE | EM ANALISE
73813176 | 10349000196 | CP414 | 01/02/2020 |  |  | 65,4720 |  | SURGIPRO SUTURAS NAO ABSORVIVEIS DE MONOFILAMENTO DE POLIPROPILENO - CP414 | SURGIPRO SUTURAS NAO ABSORVIVEIS DE MONOFILAMENTO DE POLIPROPILENO - CP414 | CIRURGIA CARDIOVASCULAR | MATERIAL DE CONSUMO | FIOS E FITAS CIRURGICOS | UN | 01.645.409/0001-28 | AUTO SUTURE DO BRASIL LTDA | 20 |  |  | Material de consumo hospitalar | TUSS | 01/02/2020 | EM ANALISE | EM ANALISE
73813184 | 10349000196 | VP541X | 01/02/2020 |  |  | 65,4720 |  | SURGIPRO SUTURAS NAO ABSORVIVEIS DE MONOFILAMENTO DE POLIPROPILENO - VP541X | SURGIPRO SUTURAS NAO ABSORVIVEIS DE MONOFILAMENTO DE POLIPROPILENO - VP541X | CIRURGIA CARDIOVASCULAR | MATERIAL DE CONSUMO | FIOS E FITAS CIRURGICOS | UN | 01.645.409/0001-28 | AUTO SUTURE DO BRASIL LTDA | 20 |  |  | Material de consumo hospitalar | TUSS | 01/02/2020 | EM ANALISE | EM ANALISE
73813192 | 10349000196 | VP76XJ | 01/02/2020 |  |  | 65,4720 |  | SURGIPRO SUTURAS NAO ABSORVIVEIS DE MONOFILAMENTO DE POLIPROPILENO - VP76XJ | SURGIPRO SUTURAS NAO ABSORVIVEIS DE MONOFILAMENTO DE POLIPROPILENO - VP76XJ | CIRURGIA CARDIOVASCULAR | MATERIAL DE CONSUMO | FIOS E FITAS CIRURGICOS | UN | 01.645.409/0001-28 | AUTO SUTURE DO BRASIL LTDA | 20 |  |  | Material de consumo hospitalar | TUSS | 01/02/2020 | EM ANALISE | EM ANALISE
73813206 | 10349000196 | SP1618J | 01/02/2020 |  |  | 65,4720 |  | SURGIPRO SUTURAS NAO ABSORVIVEIS DE MONOFILAMENTO DE POLIPROPILENO - SP1618J | SURGIPRO SUTURAS NAO ABSORVIVEIS DE MONOFILAMENTO DE POLIPROPILENO - SP1618J | CIRURGIA CARDIOVASCULAR | MATERIAL DE CONSUMO | FIOS E FITAS CIRURGICOS | UN | 01.645.409/0001-28 | AUTO SUTURE DO BRASIL LTDA | 20 |  |  | Material de consumo hospitalar | TUSS | 01/02/2020 | EM ANALISE | EM ANALISE
73813214 | 10349000196 | VP701X | 01/02/2020 |  |  | 65,4720 |  | SURGIPRO SUTURAS NAO ABSORVIVEIS DE MONOFILAMENTO DE POLIPROPILENO - VP701X | SURGIPRO SUTURAS NAO ABSORVIVEIS DE MONOFILAMENTO DE POLIPROPILENO - VP701X | CIRURGIA CARDIOVASCULAR | MATERIAL DE CONSUMO | FIOS E FITAS CIRURGICOS | UN | 01.645.409/0001-28 | AUTO SUTURE DO BRASIL LTDA | 20 |  |  | Material de consumo hospitalar | TUSS | 01/02/2020 | EM ANALISE | EM ANALISE
73813222 | 10349000196 | VP936X | 01/02/2020 |  |  | 65,4720 |  | SURGIPRO SUTURAS NAO ABSORVIVEIS DE MONOFILAMENTO DE POLIPROPILENO - VP936X | SURGIPRO SUTURAS NAO ABSORVIVEIS DE MONOFILAMENTO DE POLIPROPILENO - VP936X | CIRURGIA CARDIOVASCULAR | MATERIAL DE CONSUMO | FIOS E FITAS CIRURGICOS | UN | 01.645.409/0001-28 | AUTO SUTURE DO BRASIL LTDA | 20 |  |  | Material de consumo hospitalar | TUSS | 01/02/2020 | EM ANALISE | EM ANALISE
73813230 | 10349000196 | XP8619 | 01/02/2020 |  |  | 65,4720 |  | SURGIPRO SUTURAS NAO ABSORVIVEIS DE MONOFILAMENTO DE POLIPROPILENO - XP8619 | SURGIPRO SUTURAS NAO ABSORVIVEIS DE MONOFILAMENTO DE POLIPROPILENO - XP8619 | CIRURGIA CARDIOVASCULAR | MATERIAL DE CONSUMO | FIOS E FITAS CIRURGICOS | UN | 01.645.409/0001-28 | AUTO SUTURE DO BRASIL LTDA | 20 |  |  | Material de consumo hospitalar | TUSS | 01/02/2020 | EM ANALISE | EM ANALISE
73813249 | 10349000196 | VP706XJ | 01/02/2020 |  |  | 28,4040 |  | SURGIPRO SUTURAS NAO ABSORVIVEIS DE MONOFILAMENTO DE POLIPROPILENO - VP706XJ | SURGIPRO SUTURAS NAO ABSORVIVEIS DE MONOFILAMENTO DE POLIPROPILENO - VP706XJ | CIRURGIA CARDIOVASCULAR | MATERIAL DE CONSUMO | FIOS E FITAS CIRURGICOS | UN | 01.645.409/0001-28 | AUTO SUTURE DO BRASIL LTDA | 20 |  |  | Material de consumo hospitalar | TUSS | 01/02/2020 | EM ANALISE | EM ANALISE
73813257 | 10349000196 | VPF737MX | 01/02/2020 |  |  | 65,4720 |  | SURGIPRO SUTURAS NAO ABSORVIVEIS DE MONOFILAMENTO DE POLIPROPILENO - VPF737MX | SURGIPRO SUTURAS NAO ABSORVIVEIS DE MONOFILAMENTO DE POLIPROPILENO - VPF737MX | CIRURGIA CARDIOVASCULAR | MATERIAL DE CONSUMO | FIOS E FITAS CIRURGICOS | UN | 01.645.409/0001-28 | AUTO SUTURE DO BRASIL LTDA | 20 |  |  | Material de consumo hospitalar | TUSS | 01/02/2020 | EM ANALISE | EM ANALISE
73813265 | 10349000196 | VP714X | 01/02/2020 |  |  | 65,4720 |  | SURGIPRO SUTURAS NAO ABSORVIVEIS DE MONOFILAMENTO DE POLIPROPILENO - VP714X | SURGIPRO SUTURAS NAO ABSORVIVEIS DE MONOFILAMENTO DE POLIPROPILENO - VP714X | CIRURGIA CARDIOVASCULAR | MATERIAL DE CONSUMO | FIOS E FITAS CIRURGICOS | UN | 01.645.409/0001-28 | AUTO SUTURE DO BRASIL LTDA | 20 |  |  | Material de consumo hospitalar | TUSS | 01/02/2020 | EM ANALISE | EM ANALISE
73813273 | 10349000196 | CP836 | 01/02/2020 |  |  | 65,4720 |  | SURGIPRO SUTURAS NAO ABSORVIVEIS DE MONOFILAMENTO DE POLIPROPILENO - CP836 | SURGIPRO SUTURAS NAO ABSORVIVEIS DE MONOFILAMENTO DE POLIPROPILENO - CP836 | CIRURGIA CARDIOVASCULAR | MATERIAL DE CONSUMO | FIOS E FITAS CIRURGICOS | UN | 01.645.409/0001-28 | AUTO SUTURE DO BRASIL LTDA | 20 |  |  | Material de consumo hospitalar | TUSS | 01/02/2020 | EM ANALISE | EM ANALISE
73813281 | 10349000196 | SP865G | 01/02/2020 |  |  | 65,4720 |  | SURGIPRO SUTURAS NAO ABSORVIVEIS DE MONOFILAMENTO DE POLIPROPILENO - SP865G | SURGIPRO SUTURAS NAO ABSORVIVEIS DE MONOFILAMENTO DE POLIPROPILENO - SP865G | CIRURGIA CARDIOVASCULAR | MATERIAL DE CONSUMO | FIOS E FITAS CIRURGICOS | UN | 01.645.409/0001-28 | AUTO SUTURE DO BRASIL LTDA | 20 |  |  | Material de consumo hospitalar | TUSS | 01/02/2020 | EM ANALISE | EM ANALISE
73813290 | 10349000196 | VP541XJ | 01/02/2020 |  |  | 65,4720 |  | SURGIPRO SUTURAS NAO ABSORVIVEIS DE MONOFILAMENTO DE POLIPROPILENO - VP541XJ | SURGIPRO SUTURAS NAO ABSORVIVEIS DE MONOFILAMENTO DE POLIPROPILENO - VP541XJ | CIRURGIA CARDIOVASCULAR | MATERIAL DE CONSUMO | FIOS E FITAS CIRURGICOS | UN | 01.645.409/0001-28 | AUTO SUTURE DO BRASIL LTDA | 20 |  |  | Material de consumo hospitalar | TUSS | 01/02/2020 | EM ANALISE | EM ANALISE
73813303 | 10349000196 | SP1644 | 01/02/2020 |  |  | 65,4720 |  | SURGIPRO SUTURAS NAO ABSORVIVEIS DE MONOFILAMENTO DE POLIPROPILENO - SP1644 | SURGIPRO SUTURAS NAO ABSORVIVEIS DE MONOFILAMENTO DE POLIPROPILENO - SP1644 | CIRURGIA CARDIOVASCULAR | MATERIAL DE CONSUMO | FIOS E FITAS CIRURGICOS | UN | 01.645.409/0001-28 | AUTO SUTURE DO BRASIL LTDA | 20 |  |  | Material de consumo hospitalar | TUSS | 01/02/2020 | EM ANALISE | EM ANALISE
73813311 | 10349000196 | VP726XJ | 01/02/2020 |  |  | 65,4720 |  | SURGIPRO SUTURAS NAO ABSORVIVEIS DE MONOFILAMENTO DE POLIPROPILENO - VP726XJ | SURGIPRO SUTURAS NAO ABSORVIVEIS DE MONOFILAMENTO DE POLIPROPILENO - VP726XJ | CIRURGIA CARDIOVASCULAR | MATERIAL DE CONSUMO | FIOS E FITAS CIRURGICOS | UN | 01.645.409/0001-28 | AUTO SUTURE DO BRASIL LTDA | 20 |  |  | Material de consumo hospitalar | TUSS | 01/02/2020 | EM ANALISE | EM ANALISE
73813320 | 10349000196 | SP5687G | 01/02/2020 |  |  | 65,4720 |  | SURGIPRO SUTURAS NAO ABSORVIVEIS DE MONOFILAMENTO DE POLIPROPILENO - SP5687G | SURGIPRO SUTURAS NAO ABSORVIVEIS DE MONOFILAMENTO DE POLIPROPILENO - SP5687G | CIRURGIA CARDIOVASCULAR | MATERIAL DE CONSUMO | FIOS E FITAS CIRURGICOS | UN | 01.645.409/0001-28 | AUTO SUTURE DO BRASIL LTDA | 20 |  |  | Material de consumo hospitalar | TUSS | 01/02/2020 | EM ANALISE | EM ANALISE
73813338 | 10349000196 | VP911X | 01/02/2020 |  |  | 65,4720 |  | SURGIPRO SUTURAS NAO ABSORVIVEIS DE MONOFILAMENTO DE POLIPROPILENO - VP911X | SURGIPRO SUTURAS NAO ABSORVIVEIS DE MONOFILAMENTO DE POLIPROPILENO - VP911X | CIRURGIA CARDIOVASCULAR | MATERIAL DE CONSUMO | FIOS E FITAS CIRURGICOS | UN | 01.645.409/0001-28 | AUTO SUTURE DO BRASIL LTDA | 20 |  |  | Material de consumo hospitalar | TUSS | 01/02/2020 | EM ANALISE | EM ANALISE
73813346 | 10349000196 | VP718MXJ | 01/02/2020 |  |  | 65,4720 |  | SURGIPRO SUTURAS NAO ABSORVIVEIS DE MONOFILAMENTO DE POLIPROPILENO - VP718MXJ | SURGIPRO SUTURAS NAO ABSORVIVEIS DE MONOFILAMENTO DE POLIPROPILENO - VP718MXJ | CIRURGIA CARDIOVASCULAR | MATERIAL DE CONSUMO | FIOS E FITAS CIRURGICOS | UN | 01.645.409/0001-28 | AUTO SUTURE DO BRASIL LTDA | 20 |  |  | Material de consumo hospitalar | TUSS | 01/02/2020 | EM ANALISE | EM ANALISE
73813354 | 10349000196 | VP762XJ | 01/02/2020 |  |  | 16,6704 |  | SURGIPRO SUTURAS NAO ABSORVIVEIS DE MONOFILAMENTO DE POLIPROPILENO - VP762XJ | SURGIPRO SUTURAS NAO ABSORVIVEIS DE MONOFILAMENTO DE POLIPROPILENO - VP762XJ | CIRURGIA CARDIOVASCULAR | MATERIAL DE CONSUMO | FIOS E FITAS CIRURGICOS | UN | 01.645.409/0001-28 | AUTO SUTURE DO BRASIL LTDA | 20 |  |  | Material de consumo hospitalar | TUSS | 01/02/2020 | EM ANALISE | EM ANALISE
73813362 | 10349000196 | VP910X | 01/02/2020 |  |  | 65,4720 |  | SURGIPRO SUTURAS NAO ABSORVIVEIS DE MONOFILAMENTO DE POLIPROPILENO - VP910X | SURGIPRO SUTURAS NAO ABSORVIVEIS DE MONOFILAMENTO DE POLIPROPILENO - VP910X | CIRURGIA CARDIOVASCULAR | MATERIAL DE CONSUMO | FIOS E FITAS CIRURGICOS | UN | 01.645.409/0001-28 | AUTO SUTURE DO BRASIL LTDA | 20 |  |  | Material de consumo hospitalar | TUSS | 01/02/2020 | EM ANALISE | EM ANALISE
73813370 | 10349000196 | VP733X | 01/02/2020 |  |  | 65,4720 |  | SURGIPRO SUTURAS NAO ABSORVIVEIS DE MONOFILAMENTO DE POLIPROPILENO - VP733X | SURGIPRO SUTURAS NAO ABSORVIVEIS DE MONOFILAMENTO DE POLIPROPILENO - VP733X | CIRURGIA CARDIOVASCULAR | MATERIAL DE CONSUMO | FIOS E FITAS CIRURGICOS | UN | 01.645.409/0001-28 | AUTO SUTURE DO BRASIL LTDA | 20 |  |  | Material de consumo hospitalar | TUSS | 01/02/2020 | EM ANALISE | EM ANALISE
73813389 | 10349000196 | CP535 | 01/02/2020 |  |  | 65,4720 |  | SURGIPRO SUTURAS NAO ABSORVIVEIS DE MONOFILAMENTO DE POLIPROPILENO - CP535 | SURGIPRO SUTURAS NAO ABSORVIVEIS DE MONOFILAMENTO DE POLIPROPILENO - CP535 | CIRURGIA CARDIOVASCULAR | MATERIAL DE CONSUMO | FIOS E FITAS CIRURGICOS | UN | 01.645.409/0001-28 | AUTO SUTURE DO BRASIL LTDA | 20 |  |  | Material de consumo hospitalar | TUSS | 01/02/2020 | EM ANALISE | EM ANALISE
73813397 | 10349000196 | VP650M | 01/02/2020 |  |  | 65,4720 |  | SURGIPRO SUTURAS NAO ABSORVIVEIS DE MONOFILAMENTO DE POLIPROPILENO - VP650M | SURGIPRO SUTURAS NAO ABSORVIVEIS DE MONOFILAMENTO DE POLIPROPILENO - VP650M | CIRURGIA CARDIOVASCULAR | MATERIAL DE CONSUMO | FIOS E FITAS CIRURGICOS | UN | 01.645.409/0001-28 | AUTO SUTURE DO BRASIL LTDA | 20 |  |  | Material de consumo hospitalar | TUSS | 01/02/2020 | EM ANALISE | EM ANALISE
73813400 | 10349000196 | VP514X | 01/02/2020 |  |  | 65,4720 |  | SURGIPRO SUTURAS NAO ABSORVIVEIS DE MONOFILAMENTO DE POLIPROPILENO - VP514X | SURGIPRO SUTURAS NAO ABSORVIVEIS DE MONOFILAMENTO DE POLIPROPILENO - VP514X | CIRURGIA CARDIOVASCULAR | MATERIAL DE CONSUMO | FIOS E FITAS CIRURGICOS | UN | 01.645.409/0001-28 | AUTO SUTURE DO BRASIL LTDA | 20 |  |  | Material de consumo hospitalar | TUSS | 01/02/2020 | EM ANALISE | EM ANALISE
73813419 | 10349000196 | VPF557MX | 01/02/2020 |  |  | 65,4720 |  | SURGIPRO SUTURAS NAO ABSORVIVEIS DE MONOFILAMENTO DE POLIPROPILENO - VPF557MX | SURGIPRO SUTURAS NAO ABSORVIVEIS DE MONOFILAMENTO DE POLIPROPILENO - VPF557MX | CIRURGIA CARDIOVASCULAR | MATERIAL DE CONSUMO | FIOS E FITAS CIRURGICOS | UN | 01.645.409/0001-28 | AUTO SUTURE DO BRASIL LTDA | 20 |  |  | Material de consumo hospitalar | TUSS | 01/02/2020 | EM ANALISE | EM ANALISE
73813427 | 10349000196 | XP8632 | 01/02/2020 |  |  | 65,4720 |  | SURGIPRO SUTURAS NAO ABSORVIVEIS DE MONOFILAMENTO DE POLIPROPILENO - XP8632 | SURGIPRO SUTURAS NAO ABSORVIVEIS DE MONOFILAMENTO DE POLIPROPILENO - XP8632 | CIRURGIA CARDIOVASCULAR | MATERIAL DE CONSUMO | FIOS E FITAS CIRURGICOS | UN | 01.645.409/0001-28 | AUTO SUTURE DO BRASIL LTDA | 20 |  |  | Material de consumo hospitalar | TUSS | 01/02/2020 | EM ANALISE | EM ANALISE
73813435 | 10349000196 | VP733XJ | 01/02/2020 |  |  | 65,4720 |  | SURGIPRO SUTURAS NAO ABSORVIVEIS DE MONOFILAMENTO DE POLIPROPILENO - VP733XJ | SURGIPRO SUTURAS NAO ABSORVIVEIS DE MONOFILAMENTO DE POLIPROPILENO - VP733XJ | CIRURGIA CARDIOVASCULAR | MATERIAL DE CONSUMO | FIOS E FITAS CIRURGICOS | UN | 01.645.409/0001-28 | AUTO SUTURE DO BRASIL LTDA | 20 |  |  | Material de consumo hospitalar | TUSS | 01/02/2020 | EM ANALISE | EM ANALISE
73813443 | 10349000196 | SP5698 | 01/02/2020 |  |  | 65,4720 |  | SURGIPRO SUTURAS NAO ABSORVIVEIS DE MONOFILAMENTO DE POLIPROPILENO - SP5698 | SURGIPRO SUTURAS NAO ABSORVIVEIS DE MONOFILAMENTO DE POLIPROPILENO - SP5698 | CIRURGIA CARDIOVASCULAR | MATERIAL DE CONSUMO | FIOS E FITAS CIRURGICOS | UN | 01.645.409/0001-28 | AUTO SUTURE DO BRASIL LTDA | 20 |  |  | Material de consumo hospitalar | TUSS | 01/02/2020 | EM ANALISE | EM ANALISE
73813451 | 10349000196 | VPF713MX | 01/02/2020 |  |  | 65,4720 |  | SURGIPRO SUTURAS NAO ABSORVIVEIS DE MONOFILAMENTO DE POLIPROPILENO - VPF713MX | SURGIPRO SUTURAS NAO ABSORVIVEIS DE MONOFILAMENTO DE POLIPROPILENO - VPF713MX | CIRURGIA CARDIOVASCULAR | MATERIAL DE CONSUMO | FIOS E FITAS CIRURGICOS | UN | 01.645.409/0001-28 | AUTO SUTURE DO BRASIL LTDA | 20 |  |  | Material de consumo hospitalar | TUSS | 01/02/2020 | EM ANALISE | EM ANALISE
73813460 | 10349000196 | VP745X | 01/02/2020 |  |  | 116,7480 |  | SURGIPRO SUTURAS NAO ABSORVIVEIS DE MONOFILAMENTO DE POLIPROPILENO - VP745X | SURGIPRO SUTURAS NAO ABSORVIVEIS DE MONOFILAMENTO DE POLIPROPILENO - VP745X | CIRURGIA CARDIOVASCULAR | MATERIAL DE CONSUMO | FIOS E FITAS CIRURGICOS | UN | 01.645.409/0001-28 | AUTO SUTURE DO BRASIL LTDA | 20 |  |  | Material de consumo hospitalar | TUSS | 01/02/2020 | EM ANALISE | EM ANALISE
73813478 | 10349000196 | VP710MX | 01/02/2020 |  |  | 65,4720 |  | SURGIPRO SUTURAS NAO ABSORVIVEIS DE MONOFILAMENTO DE POLIPROPILENO - VP710MX | SURGIPRO SUTURAS NAO ABSORVIVEIS DE MONOFILAMENTO DE POLIPROPILENO - VP710MX | CIRURGIA CARDIOVASCULAR | MATERIAL DE CONSUMO | FIOS E FITAS CIRURGICOS | UN | 01.645.409/0001-28 | AUTO SUTURE DO BRASIL LTDA | 20 |  |  | Material de consumo hospitalar | TUSS | 01/02/2020 | EM ANALISE | EM ANALISE
73813486 | 10349000196 | SP1636 | 01/02/2020 |  |  | 65,4720 |  | SURGIPRO SUTURAS NAO ABSORVIVEIS DE MONOFILAMENTO DE POLIPROPILENO - SP1636 | SURGIPRO SUTURAS NAO ABSORVIVEIS DE MONOFILAMENTO DE POLIPROPILENO - SP1636 | CIRURGIA CARDIOVASCULAR | MATERIAL DE CONSUMO | FIOS E FITAS CIRURGICOS | UN | 01.645.409/0001-28 | AUTO SUTURE DO BRASIL LTDA | 20 |  |  | Material de consumo hospitalar | TUSS | 01/02/2020 | EM ANALISE | EM ANALISE
73813494 | 10349000196 | VP125M | 01/02/2020 |  |  | 65,4720 |  | SURGIPRO SUTURAS NAO ABSORVIVEIS DE MONOFILAMENTO DE POLIPROPILENO - VP125M | SURGIPRO SUTURAS NAO ABSORVIVEIS DE MONOFILAMENTO DE POLIPROPILENO - VP125M | CIRURGIA CARDIOVASCULAR | MATERIAL DE CONSUMO | FIOS E FITAS CIRURGICOS | UN | 01.645.409/0001-28 | AUTO SUTURE DO BRASIL LTDA | 20 |  |  | Material de consumo hospitalar | TUSS | 01/02/2020 | EM ANALISE | EM ANALISE
73813508 | 10349000196 | VP854X | 01/02/2020 |  |  | 65,4720 |  | SURGIPRO SUTURAS NAO ABSORVIVEIS DE MONOFILAMENTO DE POLIPROPILENO - VP854X | SURGIPRO SUTURAS NAO ABSORVIVEIS DE MONOFILAMENTO DE POLIPROPILENO - VP854X | CIRURGIA CARDIOVASCULAR | MATERIAL DE CONSUMO | FIOS E FITAS CIRURGICOS | UN | 01.645.409/0001-28 | AUTO SUTURE DO BRASIL LTDA | 20 |  |  | Material de consumo hospitalar | TUSS | 01/02/2020 | EM ANALISE | EM ANALISE
73813516 | 10349000196 | VP746MX | 01/02/2020 |  |  | 65,4720 |  | SURGIPRO SUTURAS NAO ABSORVIVEIS DE MONOFILAMENTO DE POLIPROPILENO - VP746MX | SURGIPRO SUTURAS NAO ABSORVIVEIS DE MONOFILAMENTO DE POLIPROPILENO - VP746MX | CIRURGIA CARDIOVASCULAR | MATERIAL DE CONSUMO | FIOS E FITAS CIRURGICOS | UN | 01.645.409/0001-28 | AUTO SUTURE DO BRASIL LTDA | 20 |  |  | Material de consumo hospitalar | TUSS | 01/02/2020 | EM ANALISE | EM ANALISE
73813559 | 10349000229 | UC201 | 01/02/2020 |  |  | 30,5400 |  | CAPROSYN - UC201 | CAPROSYN - UC201 | CIRURGIA PLASTICA | MATERIAL DE CONSUMO | FIOS E FITAS CIRURGICOS | UN | 01.645.409/0001-28 | AUTO SUTURE DO BRASIL LTDA | 20 |  |  | Material de consumo hospitalar | TUSS | 01/02/2020 | EM ANALISE | EM ANALISE
73813567 | 10349000229 | UC204 | 01/02/2020 |  |  | 30,5400 |  | CAPROSYN - UC204 | CAPROSYN - UC204 | CIRURGIA PLASTICA | MATERIAL DE CONSUMO | FIOS E FITAS CIRURGICOS | UN | 01.645.409/0001-28 | AUTO SUTURE DO BRASIL LTDA | 20 |  |  | Material de consumo hospitalar | TUSS | 01/02/2020 | EM ANALISE | EM ANALISE
73813575 | 10349000229 | CC801 | 01/02/2020 |  |  | 30,5400 |  | CAPROSYN - CC801 | CAPROSYN - CC801 | CIRURGIA PLASTICA | MATERIAL DE CONSUMO | FIOS E FITAS CIRURGICOS | UN | 01.645.409/0001-28 | AUTO SUTURE DO BRASIL LTDA | 20 |  |  | Material de consumo hospitalar | TUSS | 01/02/2020 | EM ANALISE | EM ANALISE
73813583 | 10349000229 | SC5688G | 01/02/2020 |  |  | 30,5400 |  | CAPROSYN - SC5688G | CAPROSYN - SC5688G | CIRURGIA PLASTICA | MATERIAL DE CONSUMO | FIOS E FITAS CIRURGICOS | UN | 01.645.409/0001-28 | AUTO SUTURE DO BRASIL LTDA | 20 |  |  | Material de consumo hospitalar | TUSS | 01/02/2020 | EM ANALISE | EM ANALISE
73813591 | 10349000229 | SC5588G | 01/02/2020 |  |  | 30,5400 |  | CAPROSYN - SC5588G | CAPROSYN - SC5588G | CIRURGIA PLASTICA | MATERIAL DE CONSUMO | FIOS E FITAS CIRURGICOS | UN | 01.645.409/0001-28 | AUTO SUTURE DO BRASIL LTDA | 20 |  |  | Material de consumo hospitalar | TUSS | 01/02/2020 | EM ANALISE | EM ANALISE
73813605 | 10349000229 | GC322 | 01/02/2020 |  |  | 30,5400 |  | CAPROSYN - GC322 | CAPROSYN - GC322 | CIRURGIA PLASTICA | MATERIAL DE CONSUMO | FIOS E FITAS CIRURGICOS | UN | 01.645.409/0001-28 | AUTO SUTURE DO BRASIL LTDA | 20 |  |  | Material de consumo hospitalar | TUSS | 01/02/2020 | EM ANALISE | EM ANALISE
73813613 | 10349000229 | UC879 | 01/02/2020 |  |  | 30,5400 |  | CAPROSYN - UC879 | CAPROSYN - UC879 | CIRURGIA PLASTICA | MATERIAL DE CONSUMO | FIOS E FITAS CIRURGICOS | UN | 01.645.409/0001-28 | AUTO SUTURE DO BRASIL LTDA | 20 |  |  | Material de consumo hospitalar | TUSS | 01/02/2020 | EM ANALISE | EM ANALISE
73813621 | 10349000229 | CC885 | 01/02/2020 |  |  | 30,5400 |  | CAPROSYN - CC885 | CAPROSYN - CC885 | CIRURGIA PLASTICA | MATERIAL DE CONSUMO | FIOS E FITAS CIRURGICOS | UN | 01.645.409/0001-28 | AUTO SUTURE DO BRASIL LTDA | 20 |  |  | Material de consumo hospitalar | TUSS | 01/02/2020 | EM ANALISE | EM ANALISE
73813630 | 10349000229 | SC5627G | 01/02/2020 |  |  | 30,5400 |  | CAPROSYN - SC5627G | CAPROSYN - SC5627G | CIRURGIA PLASTICA | MATERIAL DE CONSUMO | FIOS E FITAS CIRURGICOS | UN | 01.645.409/0001-28 | AUTO SUTURE DO BRASIL LTDA | 20 |  |  | Material de consumo hospitalar | TUSS | 01/02/2020 | EM ANALISE | EM ANALISE
73813648 | 10349000229 | CC803 | 01/02/2020 |  |  | 30,5400 |  | CAPROSYN - CC803 | CAPROSYN - CC803 | CIRURGIA PLASTICA | MATERIAL DE CONSUMO | FIOS E FITAS CIRURGICOS | UN | 01.645.409/0001-28 | AUTO SUTURE DO BRASIL LTDA | 20 |  |  | Material de consumo hospitalar | TUSS | 01/02/2020 | EM ANALISE | EM ANALISE
73813656 | 10349000229 | SC643 | 01/02/2020 |  |  | 30,5400 |  | CAPROSYN - SC643 | CAPROSYN - SC643 | CIRURGIA PLASTICA | MATERIAL DE CONSUMO | FIOS E FITAS CIRURGICOS | UN | 01.645.409/0001-28 | AUTO SUTURE DO BRASIL LTDA | 20 |  |  | Material de consumo hospitalar | TUSS | 01/02/2020 | EM ANALISE | EM ANALISE
73813664 | 10349000229 | UC202 | 01/02/2020 |  |  | 30,5400 |  | CAPROSYN - UC202 | CAPROSYN - UC202 | CIRURGIA PLASTICA | MATERIAL DE CONSUMO | FIOS E FITAS CIRURGICOS | UN | 01.645.409/0001-28 | AUTO SUTURE DO BRASIL LTDA | 20 |  |  | Material de consumo hospitalar | TUSS | 01/02/2020 | NAO POSSUI SIMPRO | NAO POSSUI SIMPRO
73813672 | 10349000229 | UC203 | 01/02/2020 |  |  | 23,8752 |  | CAPROSYN - UC203 | CAPROSYN - UC203 | CIRURGIA PLASTICA | MATERIAL DE CONSUMO | FIOS E FITAS CIRURGICOS | UN | 01.645.409/0001-28 | AUTO SUTURE DO BRASIL LTDA | 20 |  |  | Material de consumo hospitalar | TUSS | 01/02/2020 | NAO POSSUI SIMPRO | NAO POSSUI SIMPRO
73813680 | 10349000229 | CC914 | 01/02/2020 |  |  | 30,5400 |  | CAPROSYN - CC914 | CAPROSYN - CC914 | CIRURGIA PLASTICA | MATERIAL DE CONSUMO | FIOS E FITAS CIRURGICOS | UN | 01.645.409/0001-28 | AUTO SUTURE DO BRASIL LTDA | 20 |  |  | Material de consumo hospitalar | TUSS | 01/02/2020 | NAO POSSUI SIMPRO | NAO POSSUI SIMPRO
73813699 | 10349000229 | SC5617G | 01/02/2020 |  |  | 30,5400 |  | CAPROSYN - SC5617G | CAPROSYN - SC5617G | CIRURGIA PLASTICA | MATERIAL DE CONSUMO | FIOS E FITAS CIRURGICOS | UN | 01.645.409/0001-28 | AUTO SUTURE DO BRASIL LTDA | 20 |  |  | Material de consumo hospitalar | TUSS | 01/02/2020 | EM ANALISE | EM ANALISE
73813702 | 10349000229 | SC693G | 01/02/2020 |  |  | 32,1492 |  | CAPROSYN - SC693G | CAPROSYN - SC693G | CIRURGIA PLASTICA | MATERIAL DE CONSUMO | FIOS E FITAS CIRURGICOS | UN | 01.645.409/0001-28 | AUTO SUTURE DO BRASIL LTDA | 20 |  |  | Material de consumo hospitalar | TUSS | 01/02/2020 | NAO POSSUI SIMPRO | NAO POSSUI SIMPRO
73813710 | 10349000229 | SC5626G | 01/02/2020 |  |  | 30,5400 |  | CAPROSYN - SC5626G | CAPROSYN - SC5626G | CIRURGIA PLASTICA | MATERIAL DE CONSUMO | FIOS E FITAS CIRURGICOS | UN | 01.645.409/0001-28 | AUTO SUTURE DO BRASIL LTDA | 20 |  |  | Material de consumo hospitalar | TUSS | 01/02/2020 | EM ANALISE | EM ANALISE
73813729 | 10349000229 | GC124 | 01/02/2020 |  |  | 30,5400 |  | CAPROSYN - GC124 | CAPROSYN - GC124 | CIRURGIA PLASTICA | MATERIAL DE CONSUMO | FIOS E FITAS CIRURGICOS | UN | 01.645.409/0001-28 | AUTO SUTURE DO BRASIL LTDA | 20 |  |  | Material de consumo hospitalar | TUSS | 01/02/2020 | EM ANALISE | EM ANALISE
73813737 | 10349000229 | CC813 | 01/02/2020 |  |  | 30,5400 |  | CAPROSYN - CC813 | CAPROSYN - CC813 | CIRURGIA PLASTICA | MATERIAL DE CONSUMO | FIOS E FITAS CIRURGICOS | UN | 01.645.409/0001-28 | AUTO SUTURE DO BRASIL LTDA | 20 |  |  | Material de consumo hospitalar | TUSS | 01/02/2020 | EM ANALISE | EM ANALISE
73813745 | 10349000229 | CC924 | 01/02/2020 |  |  | 30,5400 |  | CAPROSYN - CC924 | CAPROSYN - CC924 | CIRURGIA PLASTICA | MATERIAL DE CONSUMO | FIOS E FITAS CIRURGICOS | UN | 01.645.409/0001-28 | AUTO SUTURE DO BRASIL LTDA | 20 |  |  | Material de consumo hospitalar | TUSS | 01/02/2020 | EM ANALISE | EM ANALISE
73813753 | 10349000229 | CC904 | 01/02/2020 |  |  | 30,5400 |  | CAPROSYN - CC904 | CAPROSYN - CC904 | CIRURGIA PLASTICA | MATERIAL DE CONSUMO | FIOS E FITAS CIRURGICOS | UN | 01.645.409/0001-28 | AUTO SUTURE DO BRASIL LTDA | 20 |  |  | Material de consumo hospitalar | TUSS | 01/02/2020 | EM ANALISE | EM ANALISE
73813761 | 10349000229 | SC587 | 01/02/2020 |  |  | 30,5400 |  | CAPROSYN - SC587 | CAPROSYN - SC587 | CIRURGIA PLASTICA | MATERIAL DE CONSUMO | FIOS E FITAS CIRURGICOS | UN | 01.645.409/0001-28 | AUTO SUTURE DO BRASIL LTDA | 20 |  |  | Material de consumo hospitalar | TUSS | 01/02/2020 | EM ANALISE | EM ANALISE
73813770 | 10349000229 | CC975 | 01/02/2020 |  |  | 30,5400 |  | CAPROSYN - CC975 | CAPROSYN - CC975 | CIRURGIA PLASTICA | MATERIAL DE CONSUMO | FIOS E FITAS CIRURGICOS | UN | 01.645.409/0001-28 | AUTO SUTURE DO BRASIL LTDA | 20 |  |  | Material de consumo hospitalar | TUSS | 01/02/2020 | EM ANALISE | EM ANALISE
73813788 | 10349000229 | CC923 | 01/02/2020 |  |  | 30,5400 |  | CAPROSYN - CC923 | CAPROSYN - CC923 | CIRURGIA PLASTICA | MATERIAL DE CONSUMO | FIOS E FITAS CIRURGICOS | UN | 01.645.409/0001-28 | AUTO SUTURE DO BRASIL LTDA | 20 |  |  | Material de consumo hospitalar | TUSS | 01/02/2020 | NAO POSSUI SIMPRO | NAO POSSUI SIMPRO
73813796 | 10349000229 | SC690G | 01/02/2020 |  |  | 30,5400 |  | CAPROSYN - SC690G | CAPROSYN - SC690G | CIRURGIA PLASTICA | MATERIAL DE CONSUMO | FIOS E FITAS CIRURGICOS | UN | 01.645.409/0001-28 | AUTO SUTURE DO BRASIL LTDA | 20 |  |  | Material de consumo hospitalar | TUSS | 01/02/2020 | EM ANALISE | EM ANALISE
73813800 | 10349000229 | SC542 | 01/02/2020 |  |  | 30,5400 |  | CAPROSYN - SC542 | CAPROSYN - SC542 | CIRURGIA PLASTICA | MATERIAL DE CONSUMO | FIOS E FITAS CIRURGICOS | UN | 01.645.409/0001-28 | AUTO SUTURE DO BRASIL LTDA | 20 |  |  | Material de consumo hospitalar | TUSS | 01/02/2020 | EM ANALISE | EM ANALISE
73813818 | 10349000229 | GC323 | 01/02/2020 |  |  | 30,5400 |  | CAPROSYN - GC323 | CAPROSYN - GC323 | CIRURGIA PLASTICA | MATERIAL DE CONSUMO | FIOS E FITAS CIRURGICOS | UN | 01.645.409/0001-28 | AUTO SUTURE DO BRASIL LTDA | 20 |  |  | Material de consumo hospitalar | TUSS | 01/02/2020 | EM ANALISE | EM ANALISE
73813826 | 10349000229 | UC403 | 01/02/2020 |  |  | 30,5400 |  | CAPROSYN - UC403 | CAPROSYN - UC403 | CIRURGIA PLASTICA | MATERIAL DE CONSUMO | FIOS E FITAS CIRURGICOS | UN | 01.645.409/0001-28 | AUTO SUTURE DO BRASIL LTDA | 20 |  |  | Material de consumo hospitalar | TUSS | 01/02/2020 | NAO POSSUI SIMPRO | NAO POSSUI SIMPRO
73813834 | 10349000229 | CC883 | 01/02/2020 |  |  | 30,5400 |  | CAPROSYN - CC883 | CAPROSYN - CC883 | CIRURGIA PLASTICA | MATERIAL DE CONSUMO | FIOS E FITAS CIRURGICOS | UN | 01.645.409/0001-28 | AUTO SUTURE DO BRASIL LTDA | 20 |  |  | Material de consumo hospitalar | TUSS | 01/02/2020 | EM ANALISE | EM ANALISE
73813842 | 10349000229 | SC644 | 01/02/2020 |  |  | 30,5400 |  | CAPROSYN - SC644 | CAPROSYN - SC644 | CIRURGIA PLASTICA | MATERIAL DE CONSUMO | FIOS E FITAS CIRURGICOS | UN | 01.645.409/0001-28 | AUTO SUTURE DO BRASIL LTDA | 20 |  |  | Material de consumo hospitalar | TUSS | 01/02/2020 | EM ANALISE | EM ANALISE
73813850 | 10349000229 | CC831 | 01/02/2020 |  |  | 30,5400 |  | CAPROSYN - CC831 | CAPROSYN - CC831 | CIRURGIA PLASTICA | MATERIAL DE CONSUMO | FIOS E FITAS CIRURGICOS | UN | 01.645.409/0001-28 | AUTO SUTURE DO BRASIL LTDA | 20 |  |  | Material de consumo hospitalar | TUSS | 01/02/2020 | EM ANALISE | EM ANALISE
73813869 | 10349000229 | GC321 | 01/02/2020 |  |  | 30,5400 |  | CAPROSYN - GC321 | CAPROSYN - GC321 | CIRURGIA PLASTICA | MATERIAL DE CONSUMO | FIOS E FITAS CIRURGICOS | UN | 01.645.409/0001-28 | AUTO SUTURE DO BRASIL LTDA | 20 |  |  | Material de consumo hospitalar | TUSS | 01/02/2020 | EM ANALISE | EM ANALISE
73813877 | 10349000229 | SC694G | 01/02/2020 |  |  | 30,5400 |  | CAPROSYN - SC694G | CAPROSYN - SC694G | CIRURGIA PLASTICA | MATERIAL DE CONSUMO | FIOS E FITAS CIRURGICOS | UN | 01.645.409/0001-28 | AUTO SUTURE DO BRASIL LTDA | 20 |  |  | Material de consumo hospitalar | TUSS | 01/02/2020 | EM ANALISE | EM ANALISE
73813885 | 10349000229 | SC5779 | 01/02/2020 |  |  | 30,5400 |  | CAPROSYN - SC5779 | CAPROSYN - SC5779 | CIRURGIA PLASTICA | MATERIAL DE CONSUMO | FIOS E FITAS CIRURGICOS | UN | 01.645.409/0001-28 | AUTO SUTURE DO BRASIL LTDA | 20 |  |  | Material de consumo hospitalar | TUSS | 01/02/2020 | EM ANALISE | EM ANALISE
73813893 | 10349000229 | CC543 | 01/02/2020 |  |  | 30,5400 |  | CAPROSYN - CC543 | CAPROSYN - CC543 | CIRURGIA PLASTICA | MATERIAL DE CONSUMO | FIOS E FITAS CIRURGICOS | UN | 01.645.409/0001-28 | AUTO SUTURE DO BRASIL LTDA | 20 |  |  | Material de consumo hospitalar | TUSS | 01/02/2020 | EM ANALISE | EM ANALISE
73813907 | 10349000229 | SC5686G | 01/02/2020 |  |  | 28,8120 |  | CAPROSYN - SC5686G | CAPROSYN - SC5686G | CIRURGIA PLASTICA | MATERIAL DE CONSUMO | FIOS E FITAS CIRURGICOS | UN | 01.645.409/0001-28 | AUTO SUTURE DO BRASIL LTDA | 20 |  |  | Material de consumo hospitalar | TUSS | 01/02/2020 | NAO POSSUI SIMPRO | NAO POSSUI SIMPRO
73813915 | 10349000229 | UC213 | 01/02/2020 |  |  | 30,5400 |  | CAPROSYN - UC213 | CAPROSYN - UC213 | CIRURGIA PLASTICA | MATERIAL DE CONSUMO | FIOS E FITAS CIRURGICOS | UN | 01.645.409/0001-28 | AUTO SUTURE DO BRASIL LTDA | 20 |  |  | Material de consumo hospitalar | TUSS | 01/02/2020 | EM ANALISE | EM ANALISE
73813923 | 10349000229 | SC692 | 01/02/2020 |  |  | 30,5400 |  | CAPROSYN - SC692 | CAPROSYN - SC692 | CIRURGIA PLASTICA | MATERIAL DE CONSUMO | FIOS E FITAS CIRURGICOS | UN | 01.645.409/0001-28 | AUTO SUTURE DO BRASIL LTDA | 20 |  |  | Material de consumo hospitalar | TUSS | 01/02/2020 | EM ANALISE | EM ANALISE
73813931 | 10349000229 | CC872 | 01/02/2020 |  |  | 30,5400 |  | CAPROSYN - CC872 | CAPROSYN - CC872 | CIRURGIA PLASTICA | MATERIAL DE CONSUMO | FIOS E FITAS CIRURGICOS | UN | 01.645.409/0001-28 | AUTO SUTURE DO BRASIL LTDA | 20 |  |  | Material de consumo hospitalar | TUSS | 01/02/2020 | EM ANALISE | EM ANALISE
73813940 | 10349000229 | SC3626G | 01/02/2020 |  |  | 30,5400 |  | CAPROSYN - SC3626G | CAPROSYN - SC3626G | CIRURGIA PLASTICA | MATERIAL DE CONSUMO | FIOS E FITAS CIRURGICOS | UN | 01.645.409/0001-28 | AUTO SUTURE DO BRASIL LTDA | 20 |  |  | Material de consumo hospitalar | TUSS | 01/02/2020 | NAO POSSUI SIMPRO | NAO POSSUI SIMPRO
73813958 | 10349000229 | SC5616G | 01/02/2020 |  |  | 30,5400 |  | CAPROSYN - SC5616G | CAPROSYN - SC5616G | CIRURGIA PLASTICA | MATERIAL DE CONSUMO | FIOS E FITAS CIRURGICOS | UN | 01.645.409/0001-28 | AUTO SUTURE DO BRASIL LTDA | 20 |  |  | Material de consumo hospitalar | TUSS | 01/02/2020 | NAO POSSUI SIMPRO | NAO POSSUI SIMPRO
73813966 | 10349000229 | CC811 | 01/02/2020 |  |  | 30,5400 |  | CAPROSYN - CC811 | CAPROSYN - CC811 | CIRURGIA PLASTICA | MATERIAL DE CONSUMO | FIOS E FITAS CIRURGICOS | UN | 01.645.409/0001-28 | AUTO SUTURE DO BRASIL LTDA | 20 |  |  | Material de consumo hospitalar | TUSS | 01/02/2020 | EM ANALISE | EM ANALISE
73813974 | 10349000229 | GC123 | 01/02/2020 |  |  | 30,5400 |  | CAPROSYN - GC123 | CAPROSYN - GC123 | CIRURGIA PLASTICA | MATERIAL DE CONSUMO | FIOS E FITAS CIRURGICOS | UN | 01.645.409/0001-28 | AUTO SUTURE DO BRASIL LTDA | 20 |  |  | Material de consumo hospitalar | TUSS | 01/02/2020 | NAO POSSUI SIMPRO | NAO POSSUI SIMPRO
73813982 | 10349000229 | SC5689G | 01/02/2020 |  |  | 30,5400 |  | CAPROSYN - SC5689G | CAPROSYN - SC5689G | CIRURGIA PLASTICA | MATERIAL DE CONSUMO | FIOS E FITAS CIRURGICOS | UN | 01.645.409/0001-28 | AUTO SUTURE DO BRASIL LTDA | 20 |  |  | Material de consumo hospitalar | TUSS | 01/02/2020 | NAO POSSUI SIMPRO | NAO POSSUI SIMPRO
73813990 | 10349000229 | UC404 | 01/02/2020 |  |  | 42,7584 |  | CAPROSYN - UC404 | CAPROSYN - UC404 | CIRURGIA PLASTICA | MATERIAL DE CONSUMO | FIOS E FITAS CIRURGICOS | UN | 01.645.409/0001-28 | AUTO SUTURE DO BRASIL LTDA | 20 |  |  | Material de consumo hospitalar | TUSS | 01/02/2020 | NAO POSSUI SIMPRO | NAO POSSUI SIMPRO
73814008 | 10349000229 | CC884 | 01/02/2020 |  |  | 30,5400 |  | CAPROSYN - CC884 | CAPROSYN - CC884 | CIRURGIA PLASTICA | MATERIAL DE CONSUMO | FIOS E FITAS CIRURGICOS | UN | 01.645.409/0001-28 | AUTO SUTURE DO BRASIL LTDA | 20 |  |  | Material de consumo hospitalar | TUSS | 01/02/2020 | EM ANALISE | EM ANALISE
73814016 | 10349000229 | SC5635G | 01/02/2020 |  |  | 30,5400 |  | CAPROSYN - SC5635G | CAPROSYN - SC5635G | CIRURGIA PLASTICA | MATERIAL DE CONSUMO | FIOS E FITAS CIRURGICOS | UN | 01.645.409/0001-28 | AUTO SUTURE DO BRASIL LTDA | 20 |  |  | Material de consumo hospitalar | TUSS | 01/02/2020 | NAO POSSUI SIMPRO | NAO POSSUI SIMPRO
73814024 | 10349000229 | SC5690G | 01/02/2020 |  |  | 29,7036 |  | CAPROSYN - SC5690G | CAPROSYN - SC5690G | CIRURGIA PLASTICA | MATERIAL DE CONSUMO | FIOS E FITAS CIRURGICOS | UN | 01.645.409/0001-28 | AUTO SUTURE DO BRASIL LTDA | 20 |  |  | Material de consumo hospitalar | TUSS | 01/02/2020 | EM ANALISE | EM ANALISE
73814032 | 10349000229 | SC5587G | 01/02/2020 |  |  | 30,5400 |  | CAPROSYN - SC5587G | CAPROSYN - SC5587G | CIRURGIA PLASTICA | MATERIAL DE CONSUMO | FIOS E FITAS CIRURGICOS | UN | 01.645.409/0001-28 | AUTO SUTURE DO BRASIL LTDA | 20 |  |  | Material de consumo hospitalar | TUSS | 01/02/2020 | EM ANALISE | EM ANALISE
73814040 | 10349000229 | SC5590G | 01/02/2020 |  |  | 30,5400 |  | CAPROSYN - SC5590G | CAPROSYN - SC5590G | CIRURGIA PLASTICA | MATERIAL DE CONSUMO | FIOS E FITAS CIRURGICOS | UN | 01.645.409/0001-28 | AUTO SUTURE DO BRASIL LTDA | 20 |  |  | Material de consumo hospitalar | TUSS | 01/02/2020 | EM ANALISE | EM ANALISE
73814059 | 10349000229 | CC802 | 01/02/2020 |  |  | 30,5400 |  | CAPROSYN - CC802 | CAPROSYN - CC802 | CIRURGIA PLASTICA | MATERIAL DE CONSUMO | FIOS E FITAS CIRURGICOS | UN | 01.645.409/0001-28 | AUTO SUTURE DO BRASIL LTDA | 20 |  |  | Material de consumo hospitalar | TUSS | 01/02/2020 | EM ANALISE | EM ANALISE
73814067 | 10349000229 | UC214 | 01/02/2020 |  |  | 30,5400 |  | CAPROSYN - UC214 | CAPROSYN - UC214 | CIRURGIA PLASTICA | MATERIAL DE CONSUMO | FIOS E FITAS CIRURGICOS | UN | 01.645.409/0001-28 | AUTO SUTURE DO BRASIL LTDA | 20 |  |  | Material de consumo hospitalar | TUSS | 01/02/2020 | EM ANALISE | EM ANALISE
73814075 | 10349000229 | CC922 | 01/02/2020 |  |  | 44,8392 |  | CAPROSYN - CC922 | CAPROSYN - CC922 | CIRURGIA PLASTICA | MATERIAL DE CONSUMO | FIOS E FITAS CIRURGICOS | UN | 01.645.409/0001-28 | AUTO SUTURE DO BRASIL LTDA | 20 |  |  | Material de consumo hospitalar | TUSS | 01/02/2020 | NAO POSSUI SIMPRO | NAO POSSUI SIMPRO
73814083 | 10349000229 | SC586 | 01/02/2020 |  |  | 30,5400 |  | CAPROSYN - SC586 | CAPROSYN - SC586 | CIRURGIA PLASTICA | MATERIAL DE CONSUMO | FIOS E FITAS CIRURGICOS | UN | 01.645.409/0001-28 | AUTO SUTURE DO BRASIL LTDA | 20 |  |  | Material de consumo hospitalar | TUSS | 01/02/2020 | EM ANALISE | EM ANALISE
73814091 | 10349000229 | CC925 | 01/02/2020 |  |  | 30,5400 |  | CAPROSYN - CC925 | CAPROSYN - CC925 | CIRURGIA PLASTICA | MATERIAL DE CONSUMO | FIOS E FITAS CIRURGICOS | UN | 01.645.409/0001-28 | AUTO SUTURE DO BRASIL LTDA | 20 |  |  | Material de consumo hospitalar | TUSS | 01/02/2020 | EM ANALISE | EM ANALISE
73814105 | 10349000229 | UC863 | 01/02/2020 |  |  | 30,5400 |  | CAPROSYN - UC863 | CAPROSYN - UC863 | CIRURGIA PLASTICA | MATERIAL DE CONSUMO | FIOS E FITAS CIRURGICOS | UN | 01.645.409/0001-28 | AUTO SUTURE DO BRASIL LTDA | 20 |  |  | Material de consumo hospitalar | TUSS | 01/02/2020 | EM ANALISE | EM ANALISE
73814113 | 10349000229 | CC905 | 01/02/2020 |  |  | 30,5400 |  | CAPROSYN - CC905 | CAPROSYN - CC905 | CIRURGIA PLASTICA | MATERIAL DE CONSUMO | FIOS E FITAS CIRURGICOS | UN | 01.645.409/0001-28 | AUTO SUTURE DO BRASIL LTDA | 20 |  |  | Material de consumo hospitalar | TUSS | 01/02/2020 | EM ANALISE | EM ANALISE
73814121 | 10349000229 | CC845 | 01/02/2020 |  |  | 30,5400 |  | CAPROSYN - CC845 | CAPROSYN - CC845 | CIRURGIA PLASTICA | MATERIAL DE CONSUMO | FIOS E FITAS CIRURGICOS | UN | 01.645.409/0001-28 | AUTO SUTURE DO BRASIL LTDA | 20 |  |  | Material de consumo hospitalar | TUSS | 01/02/2020 | EM ANALISE | EM ANALISE
73814130 | 10349000229 | SC3625G | 01/02/2020 |  |  | 30,5400 |  | CAPROSYN - SC3625G | CAPROSYN - SC3625G | CIRURGIA PLASTICA | MATERIAL DE CONSUMO | FIOS E FITAS CIRURGICOS | UN | 01.645.409/0001-28 | AUTO SUTURE DO BRASIL LTDA | 20 |  |  | Material de consumo hospitalar | TUSS | 01/02/2020 | NAO POSSUI SIMPRO | NAO POSSUI SIMPRO
73814148 | 10349000229 | CC912 | 01/02/2020 |  |  | 30,5400 |  | CAPROSYN - CC912 | CAPROSYN - CC912 | CIRURGIA PLASTICA | MATERIAL DE CONSUMO | FIOS E FITAS CIRURGICOS | UN | 01.645.409/0001-28 | AUTO SUTURE DO BRASIL LTDA | 20 |  |  | Material de consumo hospitalar | TUSS | 01/02/2020 | EM ANALISE | EM ANALISE
73814156 | 10349000229 | GC33M | 01/02/2020 |  |  | 30,5400 |  | CAPROSYN - GC33M | CAPROSYN - GC33M | CIRURGIA PLASTICA | MATERIAL DE CONSUMO | FIOS E FITAS CIRURGICOS | UN | 01.645.409/0001-28 | AUTO SUTURE DO BRASIL LTDA | 20 |  |  | Material de consumo hospitalar | TUSS | 01/02/2020 | EM ANALISE | EM ANALISE
73814164 | 10349000229 | SC543 | 01/02/2020 |  |  | 30,5400 |  | CAPROSYN - SC543 | CAPROSYN - SC543 | CIRURGIA PLASTICA | MATERIAL DE CONSUMO | FIOS E FITAS CIRURGICOS | UN | 01.645.409/0001-28 | AUTO SUTURE DO BRASIL LTDA | 20 |  |  | Material de consumo hospitalar | TUSS | 01/02/2020 | EM ANALISE | EM ANALISE
73814172 | 10349000229 | CC196 | 01/02/2020 |  |  | 30,5400 |  | CAPROSYN - CC196 | CAPROSYN - CC196 | CIRURGIA PLASTICA | MATERIAL DE CONSUMO | FIOS E FITAS CIRURGICOS | UN | 01.645.409/0001-28 | AUTO SUTURE DO BRASIL LTDA | 20 |  |  | Material de consumo hospitalar | TUSS | 01/02/2020 | NAO POSSUI SIMPRO | NAO POSSUI SIMPRO
73814180 | 10349000229 | CC913 | 01/02/2020 |  |  | 30,5400 |  | CAPROSYN - CC913 | CAPROSYN - CC913 | CIRURGIA PLASTICA | MATERIAL DE CONSUMO | FIOS E FITAS CIRURGICOS | UN | 01.645.409/0001-28 | AUTO SUTURE DO BRASIL LTDA | 20 |  |  | Material de consumo hospitalar | TUSS | 01/02/2020 | NAO POSSUI SIMPRO | NAO POSSUI SIMPRO
73814199 | 10349000229 | SC5642G | 01/02/2020 |  |  | 30,5400 |  | CAPROSYN - SC5642G | CAPROSYN - SC5642G | CIRURGIA PLASTICA | MATERIAL DE CONSUMO | FIOS E FITAS CIRURGICOS | UN | 01.645.409/0001-28 | AUTO SUTURE DO BRASIL LTDA | 20 |  |  | Material de consumo hospitalar | TUSS | 01/02/2020 | NAO POSSUI SIMPRO | NAO POSSUI SIMPRO
73814202 | 10349000229 | UC978 | 01/02/2020 |  |  | 30,5400 |  | CAPROSYN - UC978 | CAPROSYN - UC978 | CIRURGIA PLASTICA | MATERIAL DE CONSUMO | FIOS E FITAS CIRURGICOS | UN | 01.645.409/0001-28 | AUTO SUTURE DO BRASIL LTDA | 20 |  |  | Material de consumo hospitalar | TUSS | 01/02/2020 | EM ANALISE | EM ANALISE
73814210 | 10349000229 | GC122 | 01/02/2020 |  |  | 30,5400 |  | CAPROSYN - GC122 | CAPROSYN - GC122 | CIRURGIA PLASTICA | MATERIAL DE CONSUMO | FIOS E FITAS CIRURGICOS | UN | 01.645.409/0001-28 | AUTO SUTURE DO BRASIL LTDA | 20 |  |  | Material de consumo hospitalar | TUSS | 01/02/2020 | EM ANALISE | EM ANALISE
73814229 | 10349000229 | SC5780G | 01/02/2020 |  |  | 41,5824 |  | CAPROSYN - SC5780G | CAPROSYN - SC5780G | CIRURGIA PLASTICA | MATERIAL DE CONSUMO | FIOS E FITAS CIRURGICOS | UN | 01.645.409/0001-28 | AUTO SUTURE DO BRASIL LTDA | 20 |  |  | Material de consumo hospitalar | TUSS | 01/02/2020 | NAO POSSUI SIMPRO | NAO POSSUI SIMPRO
73814237 | 10349000229 | SC5638G | 01/02/2020 |  |  | 42,8292 |  | CAPROSYN - SC5638G | CAPROSYN - SC5638G | CIRURGIA PLASTICA | MATERIAL DE CONSUMO | FIOS E FITAS CIRURGICOS | UN | 01.645.409/0001-28 | AUTO SUTURE DO BRASIL LTDA | 20 |  |  | Material de consumo hospitalar | TUSS | 01/02/2020 | NAO POSSUI SIMPRO | NAO POSSUI SIMPRO
73814245 | 10349000229 | GC121 | 01/02/2020 |  |  | 30,5400 |  | CAPROSYN - GC121 | CAPROSYN - GC121 | CIRURGIA PLASTICA | MATERIAL DE CONSUMO | FIOS E FITAS CIRURGICOS | UN | 01.645.409/0001-28 | AUTO SUTURE DO BRASIL LTDA | 20 |  |  | Material de consumo hospitalar | TUSS | 01/02/2020 | EM ANALISE | EM ANALISE
73814253 | 10349000229 | CC1945G | 01/02/2020 |  |  | 30,5400 |  | CAPROSYN - CC1945G | CAPROSYN - CC1945G | CIRURGIA PLASTICA | MATERIAL DE CONSUMO | FIOS E FITAS CIRURGICOS | UN | 01.645.409/0001-28 | AUTO SUTURE DO BRASIL LTDA | 20 |  |  | Material de consumo hospitalar | TUSS | 01/02/2020 | NAO POSSUI SIMPRO | NAO POSSUI SIMPRO
73814261 | 10349000229 | SC3634 | 01/02/2020 |  |  | 30,5400 |  | CAPROSYN - SC3634 | CAPROSYN - SC3634 | CIRURGIA PLASTICA | MATERIAL DE CONSUMO | FIOS E FITAS CIRURGICOS | UN | 01.645.409/0001-28 | AUTO SUTURE DO BRASIL LTDA | 20 |  |  | Material de consumo hospitalar | TUSS | 01/02/2020 | EM ANALISE | EM ANALISE
73814270 | 10349000229 | SC691 | 01/02/2020 |  |  | 30,5400 |  | CAPROSYN - SC691 | CAPROSYN - SC691 | CIRURGIA PLASTICA | MATERIAL DE CONSUMO | FIOS E FITAS CIRURGICOS | UN | 01.645.409/0001-28 | AUTO SUTURE DO BRASIL LTDA | 20 |  |  | Material de consumo hospitalar | TUSS | 01/02/2020 | EM ANALISE | EM ANALISE
73814288 | 10349000229 | CC915 | 01/02/2020 |  |  | 30,5400 |  | CAPROSYN - CC915 | CAPROSYN - CC915 | CIRURGIA PLASTICA | MATERIAL DE CONSUMO | FIOS E FITAS CIRURGICOS | UN | 01.645.409/0001-28 | AUTO SUTURE DO BRASIL LTDA | 20 |  |  | Material de consumo hospitalar | TUSS | 01/02/2020 | EM ANALISE | EM ANALISE
73814296 | 10349000229 | CC983 | 01/02/2020 |  |  | 30,5400 |  | CAPROSYN - CC983 | CAPROSYN - CC983 | CIRURGIA PLASTICA | MATERIAL DE CONSUMO | FIOS E FITAS CIRURGICOS | UN | 01.645.409/0001-28 | AUTO SUTURE DO BRASIL LTDA | 20 |  |  | Material de consumo hospitalar | TUSS | 01/02/2020 | EM ANALISE | EM ANALISE
73814300 | 10349000229 | CC843 | 01/02/2020 |  |  | 30,5400 |  | CAPROSYN - CC843 | CAPROSYN - CC843 | CIRURGIA PLASTICA | MATERIAL DE CONSUMO | FIOS E FITAS CIRURGICOS | UN | 01.645.409/0001-28 | AUTO SUTURE DO BRASIL LTDA | 20 |  |  | Material de consumo hospitalar | TUSS | 01/02/2020 | EM ANALISE | EM ANALISE
73814318 | 10349000229 | CC-923 | 01/02/2020 |  |  | 30,5400 |  | CAPROSYN - CC-923 | CAPROSYN - CC-923 | CIRURGIA PLASTICA | MATERIAL DE CONSUMO | FIOS E FITAS CIRURGICOS | UN | 01.645.409/0001-28 | AUTO SUTURE DO BRASIL LTDA | 20 |  |  | Material de consumo hospitalar | TUSS | 01/02/2020 | EM ANALISE | EM ANALISE
73814326 | 10349000229 | CC812 | 01/02/2020 |  |  | 30,5400 |  | CAPROSYN - CC812 | CAPROSYN - CC812 | CIRURGIA PLASTICA | MATERIAL DE CONSUMO | FIOS E FITAS CIRURGICOS | UN | 01.645.409/0001-28 | AUTO SUTURE DO BRASIL LTDA | 20 |  |  | Material de consumo hospitalar | TUSS | 01/02/2020 | EM ANALISE | EM ANALISE
73814334 | 10349000229 | SC5626 | 01/02/2020 |  |  | 30,5400 |  | CAPROSYN - SC5626 | CAPROSYN - SC5626 | CIRURGIA PLASTICA | MATERIAL DE CONSUMO | FIOS E FITAS CIRURGICOS | UN | 01.645.409/0001-28 | AUTO SUTURE DO BRASIL LTDA | 20 |  |  | Material de consumo hospitalar | TUSS | 01/02/2020 | EM ANALISE | EM ANALISE
73814342 | 10349000229 | SC693 | 01/02/2020 |  |  | 30,5400 |  | CAPROSYN - SC693 | CAPROSYN - SC693 | CIRURGIA PLASTICA | MATERIAL DE CONSUMO | FIOS E FITAS CIRURGICOS | UN | 01.645.409/0001-28 | AUTO SUTURE DO BRASIL LTDA | 20 |  |  | Material de consumo hospitalar | TUSS | 01/02/2020 | EM ANALISE | EM ANALISE
73814350 | 10349000229 | CC810 | 01/02/2020 |  |  | 30,5400 |  | CAPROSYN - CC810 | CAPROSYN - CC810 | CIRURGIA PLASTICA | MATERIAL DE CONSUMO | FIOS E FITAS CIRURGICOS | UN | 01.645.409/0001-28 | AUTO SUTURE DO BRASIL LTDA | 20 |  |  | Material de consumo hospitalar | TUSS | 01/02/2020 | EM ANALISE | EM ANALISE
73814369 | 10349000229 | SC5643G | 01/02/2020 |  |  | 35,5968 |  | CAPROSYN - SC5643G | CAPROSYN - SC5643G | CIRURGIA PLASTICA | MATERIAL DE CONSUMO | FIOS E FITAS CIRURGICOS | UN | 01.645.409/0001-28 | AUTO SUTURE DO BRASIL LTDA | 20 |  |  | Material de consumo hospitalar | TUSS | 01/02/2020 | NAO POSSUI SIMPRO | NAO POSSUI SIMPRO
73814377 | 10349000229 | CC830 | 01/02/2020 |  |  | 30,5400 |  | CAPROSYN - CC830 | CAPROSYN - CC830 | CIRURGIA PLASTICA | MATERIAL DE CONSUMO | FIOS E FITAS CIRURGICOS | UN | 01.645.409/0001-28 | AUTO SUTURE DO BRASIL LTDA | 20 |  |  | Material de consumo hospitalar | TUSS | 01/02/2020 | EM ANALISE | EM ANALISE
73814385 | 10349000229 | CC844 | 01/02/2020 |  |  | 30,5400 |  | CAPROSYN - CC844 | CAPROSYN - CC844 | CIRURGIA PLASTICA | MATERIAL DE CONSUMO | FIOS E FITAS CIRURGICOS | UN | 01.645.409/0001-28 | AUTO SUTURE DO BRASIL LTDA | 20 |  |  | Material de consumo hospitalar | TUSS | 01/02/2020 | EM ANALISE | EM ANALISE
73815675 | 10349000419 | VLOCN0426 | 01/02/2020 |  |  | 234,4680 |  | V-LOC PBT - FIO DE SUTURA SINTETICO NAO ABSORVIVEL - VLOCN0426 | V-LOC PBT - FIO DE SUTURA SINTETICO NAO ABSORVIVEL - VLOCN0426 | CIRURGIA GERAL+GASTROENTEROLOGIA | MATERIAL DE CONSUMO | FIOS E FITAS CIRURGICOS | UN | 01.645.409/0001-28 | AUTO SUTURE DO BRASIL LTDA | 20 |  |  | Material de consumo hospitalar | TUSS | 01/02/2020 | EM ANALISE | EM ANALISE
73815683 | 10349000419 | VLOCN0317 | 01/02/2020 |  |  | 234,4680 |  | V-LOC PBT - FIO DE SUTURA SINTETICO NAO ABSORVIVEL - VLOCN0317 | V-LOC PBT - FIO DE SUTURA SINTETICO NAO ABSORVIVEL - VLOCN0317 | CIRURGIA GERAL+GASTROENTEROLOGIA | MATERIAL DE CONSUMO | FIOS E FITAS CIRURGICOS | UN | 01.645.409/0001-28 | AUTO SUTURE DO BRASIL LTDA | 20 |  |  | Material de consumo hospitalar | TUSS | 01/02/2020 | EM ANALISE | EM ANALISE
73815691 | 10349000419 | VLOCN1126 | 01/02/2020 |  |  | 234,4680 |  | V-LOC PBT - FIO DE SUTURA SINTETICO NAO ABSORVIVEL - VLOCN1126 | V-LOC PBT - FIO DE SUTURA SINTETICO NAO ABSORVIVEL - VLOCN1126 | CIRURGIA GERAL+GASTROENTEROLOGIA | MATERIAL DE CONSUMO | FIOS E FITAS CIRURGICOS | UN | 01.645.409/0001-28 | AUTO SUTURE DO BRASIL LTDA | 20 |  |  | Material de consumo hospitalar | TUSS | 01/02/2020 | NAO POSSUI SIMPRO | NAO POSSUI SIMPRO
73815705 | 10349000419 | VLOCN0417 | 01/02/2020 |  |  | 234,4680 |  | V-LOC PBT - FIO DE SUTURA SINTETICO NAO ABSORVIVEL - VLOCN0417 | V-LOC PBT - FIO DE SUTURA SINTETICO NAO ABSORVIVEL - VLOCN0417 | CIRURGIA GERAL+GASTROENTEROLOGIA | MATERIAL DE CONSUMO | FIOS E FITAS CIRURGICOS | UN | 01.645.409/0001-28 | AUTO SUTURE DO BRASIL LTDA | 20 |  |  | Material de consumo hospitalar | TUSS | 01/02/2020 | EM ANALISE | EM ANALISE
73815713 | 10349000419 | VLOCN1036 | 01/02/2020 |  |  | 234,4680 |  | V-LOC PBT - FIO DE SUTURA SINTETICO NAO ABSORVIVEL - VLOCN1036 | V-LOC PBT - FIO DE SUTURA SINTETICO NAO ABSORVIVEL - VLOCN1036 | CIRURGIA GERAL+GASTROENTEROLOGIA | MATERIAL DE CONSUMO | FIOS E FITAS CIRURGICOS | UN | 01.645.409/0001-28 | AUTO SUTURE DO BRASIL LTDA | 20 |  |  | Material de consumo hospitalar | TUSS | 01/02/2020 | EM ANALISE | EM ANALISE
73815721 | 10349000419 | VLOCN0416 | 01/02/2020 |  |  | 234,4680 |  | V-LOC PBT - FIO DE SUTURA SINTETICO NAO ABSORVIVEL - VLOCN0416 | V-LOC PBT - FIO DE SUTURA SINTETICO NAO ABSORVIVEL - VLOCN0416 | CIRURGIA GERAL+GASTROENTEROLOGIA | MATERIAL DE CONSUMO | FIOS E FITAS CIRURGICOS | UN | 01.645.409/0001-28 | AUTO SUTURE DO BRASIL LTDA | 20 |  |  | Material de consumo hospitalar | TUSS | 01/02/2020 | EM ANALISE | EM ANALISE
73815730 | 10349000419 | VLOCN1035 | 01/02/2020 |  |  | 234,4680 |  | V-LOC PBT - FIO DE SUTURA SINTETICO NAO ABSORVIVEL - VLOCN1035 | V-LOC PBT - FIO DE SUTURA SINTETICO NAO ABSORVIVEL - VLOCN1035 | CIRURGIA GERAL+GASTROENTEROLOGIA | MATERIAL DE CONSUMO | FIOS E FITAS CIRURGICOS | UN | 01.645.409/0001-28 | AUTO SUTURE DO BRASIL LTDA | 20 |  |  | Material de consumo hospitalar | TUSS | 01/02/2020 | EM ANALISE | EM ANALISE
73815748 | 10349000419 | VLOCN0326 | 01/02/2020 |  |  | 234,4680 |  | V-LOC PBT - FIO DE SUTURA SINTETICO NAO ABSORVIVEL - VLOCN0326 | V-LOC PBT - FIO DE SUTURA SINTETICO NAO ABSORVIVEL - VLOCN0326 | CIRURGIA GERAL+GASTROENTEROLOGIA | MATERIAL DE CONSUMO | FIOS E FITAS CIRURGICOS | UN | 01.645.409/0001-28 | AUTO SUTURE DO BRASIL LTDA | 20 |  |  | Material de consumo hospitalar | TUSS | 01/02/2020 | NAO POSSUI SIMPRO | NAO POSSUI SIMPRO
73815756 | 10349000419 | VLOCN1037 | 01/02/2020 |  |  | 234,4680 |  | V-LOC PBT - FIO DE SUTURA SINTETICO NAO ABSORVIVEL - VLOCN1037 | V-LOC PBT - FIO DE SUTURA SINTETICO NAO ABSORVIVEL - VLOCN1037 | CIRURGIA GERAL+GASTROENTEROLOGIA | MATERIAL DE CONSUMO | FIOS E FITAS CIRURGICOS | UN | 01.645.409/0001-28 | AUTO SUTURE DO BRASIL LTDA | 20 |  |  | Material de consumo hospitalar | TUSS | 01/02/2020 | EM ANALISE | EM ANALISE
73815764 | 10349000419 | VLOCN0536 | 01/02/2020 |  |  | 234,4680 |  | V-LOC PBT - FIO DE SUTURA SINTETICO NAO ABSORVIVEL - VLOCN0536 | V-LOC PBT - FIO DE SUTURA SINTETICO NAO ABSORVIVEL - VLOCN0536 | CIRURGIA GERAL+GASTROENTEROLOGIA | MATERIAL DE CONSUMO | FIOS E FITAS CIRURGICOS | UN | 01.645.409/0001-28 | AUTO SUTURE DO BRASIL LTDA | 20 |  |  | Material de consumo hospitalar | TUSS | 01/02/2020 | EM ANALISE | EM ANALISE
73815772 | 10349000419 | VLOCN0625 | 01/02/2020 |  |  | 234,4680 |  | V-LOC PBT - FIO DE SUTURA SINTETICO NAO ABSORVIVEL - VLOCN0625 | V-LOC PBT - FIO DE SUTURA SINTETICO NAO ABSORVIVEL - VLOCN0625 | CIRURGIA GERAL+GASTROENTEROLOGIA | MATERIAL DE CONSUMO | FIOS E FITAS CIRURGICOS | UN | 01.645.409/0001-28 | AUTO SUTURE DO BRASIL LTDA | 20 |  |  | Material de consumo hospitalar | TUSS | 01/02/2020 | EM ANALISE | EM ANALISE
73815780 | 10349000419 | VLOCN0814 | 01/02/2020 |  |  | 234,4680 |  | V-LOC PBT - FIO DE SUTURA SINTETICO NAO ABSORVIVEL - VLOCN0814 | V-LOC PBT - FIO DE SUTURA SINTETICO NAO ABSORVIVEL - VLOCN0814 | CIRURGIA GERAL+GASTROENTEROLOGIA | MATERIAL DE CONSUMO | FIOS E FITAS CIRURGICOS | UN | 01.645.409/0001-28 | AUTO SUTURE DO BRASIL LTDA | 20 |  |  | Material de consumo hospitalar | TUSS | 01/02/2020 | NAO POSSUI SIMPRO | NAO POSSUI SIMPRO
73815799 | 10349000419 | VLOCN1116 | 01/02/2020 |  |  | 234,4680 |  | V-LOC PBT - FIO DE SUTURA SINTETICO NAO ABSORVIVEL - VLOCN1116 | V-LOC PBT - FIO DE SUTURA SINTETICO NAO ABSORVIVEL - VLOCN1116 | CIRURGIA GERAL+GASTROENTEROLOGIA | MATERIAL DE CONSUMO | FIOS E FITAS CIRURGICOS | UN | 01.645.409/0001-28 | AUTO SUTURE DO BRASIL LTDA | 20 |  |  | Material de consumo hospitalar | TUSS | 01/02/2020 | EM ANALISE | EM ANALISE
73815810 | 10349000419 | VLOCN1135 | 01/02/2020 |  |  | 234,4680 |  | V-LOC PBT - FIO DE SUTURA SINTETICO NAO ABSORVIVEL - VLOCN1135 | V-LOC PBT - FIO DE SUTURA SINTETICO NAO ABSORVIVEL - VLOCN1135 | CIRURGIA GERAL+GASTROENTEROLOGIA | MATERIAL DE CONSUMO | FIOS E FITAS CIRURGICOS | UN | 01.645.409/0001-28 | AUTO SUTURE DO BRASIL LTDA | 20 |  |  | Material de consumo hospitalar | TUSS | 01/02/2020 | EM ANALISE | EM ANALISE
73815829 | 10349000419 | VLOCN0325 | 01/02/2020 |  |  | 234,4680 |  | V-LOC PBT - FIO DE SUTURA SINTETICO NAO ABSORVIVEL - VLOCN0325 | V-LOC PBT - FIO DE SUTURA SINTETICO NAO ABSORVIVEL - VLOCN0325 | CIRURGIA GERAL+GASTROENTEROLOGIA | MATERIAL DE CONSUMO | FIOS E FITAS CIRURGICOS | UN | 01.645.409/0001-28 | AUTO SUTURE DO BRASIL LTDA | 20 |  |  | Material de consumo hospitalar | TUSS | 01/02/2020 | NAO POSSUI SIMPRO | NAO POSSUI SIMPRO
73815845 | 10349000419 | VLOCN0437 | 01/02/2020 |  |  | 234,4680 |  | V-LOC PBT - FIO DE SUTURA SINTETICO NAO ABSORVIVEL - VLOCN0437 | V-LOC PBT - FIO DE SUTURA SINTETICO NAO ABSORVIVEL - VLOCN0437 | CIRURGIA GERAL+GASTROENTEROLOGIA | MATERIAL DE CONSUMO | FIOS E FITAS CIRURGICOS | UN | 01.645.409/0001-28 | AUTO SUTURE DO BRASIL LTDA | 20 |  |  | Material de consumo hospitalar | TUSS | 01/02/2020 | EM ANALISE | EM ANALISE
73815853 | 10349000419 | VLOCN0605 | 01/02/2020 |  |  | 250,2360 |  | V-LOC PBT - FIO DE SUTURA SINTETICO NAO ABSORVIVEL - VLOCN0605 | V-LOC PBT - FIO DE SUTURA SINTETICO NAO ABSORVIVEL - VLOCN0605 | CIRURGIA GERAL+GASTROENTEROLOGIA | MATERIAL DE CONSUMO | FIOS E FITAS CIRURGICOS | UN | 01.645.409/0001-28 | AUTO SUTURE DO BRASIL LTDA | 20 |  |  | Material de consumo hospitalar | TUSS | 01/02/2020 | NAO POSSUI SIMPRO | NAO POSSUI SIMPRO
73815861 | 10349000419 | VLOCN0925 | 01/02/2020 |  |  | 234,4680 |  | V-LOC PBT - FIO DE SUTURA SINTETICO NAO ABSORVIVEL - VLOCN0925 | V-LOC PBT - FIO DE SUTURA SINTETICO NAO ABSORVIVEL - VLOCN0925 | CIRURGIA GERAL+GASTROENTEROLOGIA | MATERIAL DE CONSUMO | FIOS E FITAS CIRURGICOS | UN | 01.645.409/0001-28 | AUTO SUTURE DO BRASIL LTDA | 20 |  |  | Material de consumo hospitalar | TUSS | 01/02/2020 | EM ANALISE | EM ANALISE
73815870 | 10349000419 | VLOCN0926 | 01/02/2020 |  |  | 234,4680 |  | V-LOC PBT - FIO DE SUTURA SINTETICO NAO ABSORVIVEL - VLOCN0926 | V-LOC PBT - FIO DE SUTURA SINTETICO NAO ABSORVIVEL - VLOCN0926 | CIRURGIA GERAL+GASTROENTEROLOGIA | MATERIAL DE CONSUMO | FIOS E FITAS CIRURGICOS | UN | 01.645.409/0001-28 | AUTO SUTURE DO BRASIL LTDA | 20 |  |  | Material de consumo hospitalar | TUSS | 01/02/2020 | EM ANALISE | EM ANALISE
73815888 | 10349000419 | VLOCN0526 | 01/02/2020 |  |  | 234,4680 |  | V-LOC PBT - FIO DE SUTURA SINTETICO NAO ABSORVIVEL - VLOCN0526 | V-LOC PBT - FIO DE SUTURA SINTETICO NAO ABSORVIVEL - VLOCN0526 | CIRURGIA GERAL+GASTROENTEROLOGIA | MATERIAL DE CONSUMO | FIOS E FITAS CIRURGICOS | UN | 01.645.409/0001-28 | AUTO SUTURE DO BRASIL LTDA | 20 |  |  | Material de consumo hospitalar | TUSS | 01/02/2020 | EM ANALISE | EM ANALISE
73815896 | 10349000419 | VLOCN0337 | 01/02/2020 |  |  | 234,4680 |  | V-LOC PBT - FIO DE SUTURA SINTETICO NAO ABSORVIVEL - VLOCN0337 | V-LOC PBT - FIO DE SUTURA SINTETICO NAO ABSORVIVEL - VLOCN0337 | CIRURGIA GERAL+GASTROENTEROLOGIA | MATERIAL DE CONSUMO | FIOS E FITAS CIRURGICOS | UN | 01.645.409/0001-28 | AUTO SUTURE DO BRASIL LTDA | 20 |  |  | Material de consumo hospitalar | TUSS | 01/02/2020 | EM ANALISE | EM ANALISE
73815900 | 10349000419 | VLOCN0537 | 01/02/2020 |  |  | 234,4680 |  | V-LOC PBT - FIO DE SUTURA SINTETICO NAO ABSORVIVEL - VLOCN0537 | V-LOC PBT - FIO DE SUTURA SINTETICO NAO ABSORVIVEL - VLOCN0537 | CIRURGIA GERAL+GASTROENTEROLOGIA | MATERIAL DE CONSUMO | FIOS E FITAS CIRURGICOS | UN | 01.645.409/0001-28 | AUTO SUTURE DO BRASIL LTDA | 20 |  |  | Material de consumo hospitalar | TUSS | 01/02/2020 | EM ANALISE | EM ANALISE
73815918 | 10349000419 | VLOCN0614 | 01/02/2020 |  |  | 234,4680 |  | V-LOC PBT - FIO DE SUTURA SINTETICO NAO ABSORVIVEL - VLOCN0614 | V-LOC PBT - FIO DE SUTURA SINTETICO NAO ABSORVIVEL - VLOCN0614 | CIRURGIA GERAL+GASTROENTEROLOGIA | MATERIAL DE CONSUMO | FIOS E FITAS CIRURGICOS | UN | 01.645.409/0001-28 | AUTO SUTURE DO BRASIL LTDA | 20 |  |  | Material de consumo hospitalar | TUSS | 01/02/2020 | NAO POSSUI SIMPRO | NAO POSSUI SIMPRO
73815926 | 10349000419 | VLOCN0427 | 01/02/2020 |  |  | 234,4680 |  | V-LOC PBT - FIO DE SUTURA SINTETICO NAO ABSORVIVEL - VLOCN0427 | V-LOC PBT - FIO DE SUTURA SINTETICO NAO ABSORVIVEL - VLOCN0427 | CIRURGIA GERAL+GASTROENTEROLOGIA | MATERIAL DE CONSUMO | FIOS E FITAS CIRURGICOS | UN | 01.645.409/0001-28 | AUTO SUTURE DO BRASIL LTDA | 20 |  |  | Material de consumo hospitalar | TUSS | 01/02/2020 | EM ANALISE | EM ANALISE
73815934 | 10349000419 | VLOCN0927 | 01/02/2020 |  |  | 234,4680 |  | V-LOC PBT - FIO DE SUTURA SINTETICO NAO ABSORVIVEL - VLOCN0927 | V-LOC PBT - FIO DE SUTURA SINTETICO NAO ABSORVIVEL - VLOCN0927 | CIRURGIA GERAL+GASTROENTEROLOGIA | MATERIAL DE CONSUMO | FIOS E FITAS CIRURGICOS | UN | 01.645.409/0001-28 | AUTO SUTURE DO BRASIL LTDA | 20 |  |  | Material de consumo hospitalar | TUSS | 01/02/2020 | EM ANALISE | EM ANALISE
73815942 | 10349000419 | VLOCN0824 | 01/02/2020 |  |  | 234,4680 |  | V-LOC PBT - FIO DE SUTURA SINTETICO NAO ABSORVIVEL - VLOCN0824 | V-LOC PBT - FIO DE SUTURA SINTETICO NAO ABSORVIVEL - VLOCN0824 | CIRURGIA GERAL+GASTROENTEROLOGIA | MATERIAL DE CONSUMO | FIOS E FITAS CIRURGICOS | UN | 01.645.409/0001-28 | AUTO SUTURE DO BRASIL LTDA | 20 |  |  | Material de consumo hospitalar | TUSS | 01/02/2020 | NAO POSSUI SIMPRO | NAO POSSUI SIMPRO
73815950 | 10349000419 | VLOCN1026 | 01/02/2020 |  |  | 234,4680 |  | V-LOC PBT - FIO DE SUTURA SINTETICO NAO ABSORVIVEL - VLOCN1026 | V-LOC PBT - FIO DE SUTURA SINTETICO NAO ABSORVIVEL - VLOCN1026 | CIRURGIA GERAL+GASTROENTEROLOGIA | MATERIAL DE CONSUMO | FIOS E FITAS CIRURGICOS | UN | 01.645.409/0001-28 | AUTO SUTURE DO BRASIL LTDA | 20 |  |  | Material de consumo hospitalar | TUSS | 01/02/2020 | EM ANALISE | EM ANALISE
73815977 | 10349000419 | VLOCN0306 | 01/02/2020 |  |  | 234,4680 |  | V-LOC PBT - FIO DE SUTURA SINTETICO NAO ABSORVIVEL - VLOCN0306 | V-LOC PBT - FIO DE SUTURA SINTETICO NAO ABSORVIVEL - VLOCN0306 | CIRURGIA GERAL+GASTROENTEROLOGIA | MATERIAL DE CONSUMO | FIOS E FITAS CIRURGICOS | UN | 01.645.409/0001-28 | AUTO SUTURE DO BRASIL LTDA | 20 |  |  | Material de consumo hospitalar | TUSS | 01/02/2020 | NAO POSSUI SIMPRO | NAO POSSUI SIMPRO
73815985 | 10349000419 | VLOCN0935 | 01/02/2020 |  |  | 234,4680 |  | V-LOC PBT - FIO DE SUTURA SINTETICO NAO ABSORVIVEL - VLOCN0935 | V-LOC PBT - FIO DE SUTURA SINTETICO NAO ABSORVIVEL - VLOCN0935 | CIRURGIA GERAL+GASTROENTEROLOGIA | MATERIAL DE CONSUMO | FIOS E FITAS CIRURGICOS | UN | 01.645.409/0001-28 | AUTO SUTURE DO BRASIL LTDA | 20 |  |  | Material de consumo hospitalar | TUSS | 01/02/2020 | EM ANALISE | EM ANALISE
73815993 | 10349000419 | VLOCN0336 | 01/02/2020 |  |  | 234,4680 |  | V-LOC PBT - FIO DE SUTURA SINTETICO NAO ABSORVIVEL - VLOCN0336 | V-LOC PBT - FIO DE SUTURA SINTETICO NAO ABSORVIVEL - VLOCN0336 | CIRURGIA GERAL+GASTROENTEROLOGIA | MATERIAL DE CONSUMO | FIOS E FITAS CIRURGICOS | UN | 01.645.409/0001-28 | AUTO SUTURE DO BRASIL LTDA | 20 |  |  | Material de consumo hospitalar | TUSS | 01/02/2020 | EM ANALISE | EM ANALISE
73816000 | 10349000419 | VLOCN1027 | 01/02/2020 |  |  | 234,4680 |  | V-LOC PBT - FIO DE SUTURA SINTETICO NAO ABSORVIVEL - VLOCN1027 | V-LOC PBT - FIO DE SUTURA SINTETICO NAO ABSORVIVEL - VLOCN1027 | CIRURGIA GERAL+GASTROENTEROLOGIA | MATERIAL DE CONSUMO | FIOS E FITAS CIRURGICOS | UN | 01.645.409/0001-28 | AUTO SUTURE DO BRASIL LTDA | 20 |  |  | Material de consumo hospitalar | TUSS | 01/02/2020 | EM ANALISE | EM ANALISE
73816019 | 10349000419 | VLOCN1115 | 01/02/2020 |  |  | 234,4680 |  | V-LOC PBT - FIO DE SUTURA SINTETICO NAO ABSORVIVEL - VLOCN1115 | V-LOC PBT - FIO DE SUTURA SINTETICO NAO ABSORVIVEL - VLOCN1115 | CIRURGIA GERAL+GASTROENTEROLOGIA | MATERIAL DE CONSUMO | FIOS E FITAS CIRURGICOS | UN | 01.645.409/0001-28 | AUTO SUTURE DO BRASIL LTDA | 20 |  |  | Material de consumo hospitalar | TUSS | 01/02/2020 | EM ANALISE | EM ANALISE
73816027 | 10349000419 | VLOCN1136 | 01/02/2020 |  |  | 234,4680 |  | V-LOC PBT - FIO DE SUTURA SINTETICO NAO ABSORVIVEL - VLOCN1136 | V-LOC PBT - FIO DE SUTURA SINTETICO NAO ABSORVIVEL - VLOCN1136 | CIRURGIA GERAL+GASTROENTEROLOGIA | MATERIAL DE CONSUMO | FIOS E FITAS CIRURGICOS | UN | 01.645.409/0001-28 | AUTO SUTURE DO BRASIL LTDA | 20 |  |  | Material de consumo hospitalar | TUSS | 01/02/2020 | EM ANALISE | EM ANALISE
73816035 | 10349000419 | VLOCN0936 | 01/02/2020 |  |  | 234,4680 |  | V-LOC PBT - FIO DE SUTURA SINTETICO NAO ABSORVIVEL - VLOCN0936 | V-LOC PBT - FIO DE SUTURA SINTETICO NAO ABSORVIVEL - VLOCN0936 | CIRURGIA GERAL+GASTROENTEROLOGIA | MATERIAL DE CONSUMO | FIOS E FITAS CIRURGICOS | UN | 01.645.409/0001-28 | AUTO SUTURE DO BRASIL LTDA | 20 |  |  | Material de consumo hospitalar | TUSS | 01/02/2020 | EM ANALISE | EM ANALISE
73816043 | 10349000419 | VLOCN0937 | 01/02/2020 |  |  | 234,4680 |  | V-LOC PBT - FIO DE SUTURA SINTETICO NAO ABSORVIVEL - VLOCN0937 | V-LOC PBT - FIO DE SUTURA SINTETICO NAO ABSORVIVEL - VLOCN0937 | CIRURGIA GERAL+GASTROENTEROLOGIA | MATERIAL DE CONSUMO | FIOS E FITAS CIRURGICOS | UN | 01.645.409/0001-28 | AUTO SUTURE DO BRASIL LTDA | 20 |  |  | Material de consumo hospitalar | TUSS | 01/02/2020 | EM ANALISE | EM ANALISE
73816051 | 10349000419 | VLOCN0525 | 01/02/2020 |  |  | 234,4680 |  | V-LOC PBT - FIO DE SUTURA SINTETICO NAO ABSORVIVEL - VLOCN0525 | V-LOC PBT - FIO DE SUTURA SINTETICO NAO ABSORVIVEL - VLOCN0525 | CIRURGIA GERAL+GASTROENTEROLOGIA | MATERIAL DE CONSUMO | FIOS E FITAS CIRURGICOS | UN | 01.645.409/0001-28 | AUTO SUTURE DO BRASIL LTDA | 20 |  |  | Material de consumo hospitalar | TUSS | 01/02/2020 | EM ANALISE | EM ANALISE
73816060 | 10349000419 | VLOCN0527 | 01/02/2020 |  |  | 234,4680 |  | V-LOC PBT - FIO DE SUTURA SINTETICO NAO ABSORVIVEL - VLOCN0527 | V-LOC PBT - FIO DE SUTURA SINTETICO NAO ABSORVIVEL - VLOCN0527 | CIRURGIA GERAL+GASTROENTEROLOGIA | MATERIAL DE CONSUMO | FIOS E FITAS CIRURGICOS | UN | 01.645.409/0001-28 | AUTO SUTURE DO BRASIL LTDA | 20 |  |  | Material de consumo hospitalar | TUSS | 01/02/2020 | EM ANALISE | EM ANALISE
73816078 | 10349000419 | VLOCN1125 | 01/02/2020 |  |  | 234,4680 |  | V-LOC PBT - FIO DE SUTURA SINTETICO NAO ABSORVIVEL - VLOCN1125 | V-LOC PBT - FIO DE SUTURA SINTETICO NAO ABSORVIVEL - VLOCN1125 | CIRURGIA GERAL+GASTROENTEROLOGIA | MATERIAL DE CONSUMO | FIOS E FITAS CIRURGICOS | UN | 01.645.409/0001-28 | AUTO SUTURE DO BRASIL LTDA | 20 |  |  | Material de consumo hospitalar | TUSS | 01/02/2020 | NAO POSSUI SIMPRO | NAO POSSUI SIMPRO
73816086 | 10349000419 | VLOCN0624 | 01/02/2020 |  |  | 234,4680 |  | V-LOC PBT - FIO DE SUTURA SINTETICO NAO ABSORVIVEL - VLOCN0624 | V-LOC PBT - FIO DE SUTURA SINTETICO NAO ABSORVIVEL - VLOCN0624 | CIRURGIA GERAL+GASTROENTEROLOGIA | MATERIAL DE CONSUMO | FIOS E FITAS CIRURGICOS | UN | 01.645.409/0001-28 | AUTO SUTURE DO BRASIL LTDA | 20 |  |  | Material de consumo hospitalar | TUSS | 01/02/2020 | NAO POSSUI SIMPRO | NAO POSSUI SIMPRO
73816094 | 10349000419 | VLOCN0014 | 01/02/2020 |  |  | 234,4680 |  | V-LOC PBT - FIO DE SUTURA SINTETICO NAO ABSORVIVEL - VLOCN0014 | V-LOC PBT - FIO DE SUTURA SINTETICO NAO ABSORVIVEL - VLOCN0014 | CIRURGIA GERAL+GASTROENTEROLOGIA | MATERIAL DE CONSUMO | FIOS E FITAS CIRURGICOS | UN | 01.645.409/0001-28 | AUTO SUTURE DO BRASIL LTDA | 20 |  |  | Material de consumo hospitalar | TUSS | 01/02/2020 | EM ANALISE | EM ANALISE
73816108 | 10349000419 | VLOCN0315 | 01/02/2020 |  |  | 234,4680 |  | V-LOC PBT - FIO DE SUTURA SINTETICO NAO ABSORVIVEL - VLOCN0315 | V-LOC PBT - FIO DE SUTURA SINTETICO NAO ABSORVIVEL - VLOCN0315 | CIRURGIA GERAL+GASTROENTEROLOGIA | MATERIAL DE CONSUMO | FIOS E FITAS CIRURGICOS | UN | 01.645.409/0001-28 | AUTO SUTURE DO BRASIL LTDA | 20 |  |  | Material de consumo hospitalar | TUSS | 01/02/2020 | EM ANALISE | EM ANALISE
73816116 | 10349000419 | VLOCN0436 | 01/02/2020 |  |  | 234,4680 |  | V-LOC PBT - FIO DE SUTURA SINTETICO NAO ABSORVIVEL - VLOCN0436 | V-LOC PBT - FIO DE SUTURA SINTETICO NAO ABSORVIVEL - VLOCN0436 | CIRURGIA GERAL+GASTROENTEROLOGIA | MATERIAL DE CONSUMO | FIOS E FITAS CIRURGICOS | UN | 01.645.409/0001-28 | AUTO SUTURE DO BRASIL LTDA | 20 |  |  | Material de consumo hospitalar | TUSS | 01/02/2020 | EM ANALISE | EM ANALISE
73816124 | 10349000419 | VLOCN0535 | 01/02/2020 |  |  | 234,4680 |  | V-LOC PBT - FIO DE SUTURA SINTETICO NAO ABSORVIVEL - VLOCN0535 | V-LOC PBT - FIO DE SUTURA SINTETICO NAO ABSORVIVEL - VLOCN0535 | CIRURGIA GERAL+GASTROENTEROLOGIA | MATERIAL DE CONSUMO | FIOS E FITAS CIRURGICOS | UN | 01.645.409/0001-28 | AUTO SUTURE DO BRASIL LTDA | 20 |  |  | Material de consumo hospitalar | TUSS | 01/02/2020 | EM ANALISE | EM ANALISE
73816132 | 10349000419 | VLOCN0615 | 01/02/2020 |  |  | 234,4680 |  | V-LOC PBT - FIO DE SUTURA SINTETICO NAO ABSORVIVEL - VLOCN0615 | V-LOC PBT - FIO DE SUTURA SINTETICO NAO ABSORVIVEL - VLOCN0615 | CIRURGIA GERAL+GASTROENTEROLOGIA | MATERIAL DE CONSUMO | FIOS E FITAS CIRURGICOS | UN | 01.645.409/0001-28 | AUTO SUTURE DO BRASIL LTDA | 20 |  |  | Material de consumo hospitalar | TUSS | 01/02/2020 | NAO POSSUI SIMPRO | NAO POSSUI SIMPRO
73816140 | 10349000419 | VLOCN0316 | 01/02/2020 |  |  | 234,4680 |  | V-LOC PBT - FIO DE SUTURA SINTETICO NAO ABSORVIVEL - VLOCN0316 | V-LOC PBT - FIO DE SUTURA SINTETICO NAO ABSORVIVEL - VLOCN0316 | CIRURGIA GERAL+GASTROENTEROLOGIA | MATERIAL DE CONSUMO | FIOS E FITAS CIRURGICOS | UN | 01.645.409/0001-28 | AUTO SUTURE DO BRASIL LTDA | 20 |  |  | Material de consumo hospitalar | TUSS | 01/02/2020 | EM ANALISE | EM ANALISE
73816159 | 10349000419 | VLOCN0335 | 01/02/2020 |  |  | 234,4680 |  | V-LOC PBT - FIO DE SUTURA SINTETICO NAO ABSORVIVEL - VLOCN0335 | V-LOC PBT - FIO DE SUTURA SINTETICO NAO ABSORVIVEL - VLOCN0335 | CIRURGIA GERAL+GASTROENTEROLOGIA | MATERIAL DE CONSUMO | FIOS E FITAS CIRURGICOS | UN | 01.645.409/0001-28 | AUTO SUTURE DO BRASIL LTDA | 20 |  |  | Material de consumo hospitalar | TUSS | 01/02/2020 | EM ANALISE | EM ANALISE
73816167 | 10349000419 | VLOCN0305 | 01/02/2020 |  |  | 234,4680 |  | V-LOC PBT - FIO DE SUTURA SINTETICO NAO ABSORVIVEL - VLOCN0305 | V-LOC PBT - FIO DE SUTURA SINTETICO NAO ABSORVIVEL - VLOCN0305 | CIRURGIA GERAL+GASTROENTEROLOGIA | MATERIAL DE CONSUMO | FIOS E FITAS CIRURGICOS | UN | 01.645.409/0001-28 | AUTO SUTURE DO BRASIL LTDA | 20 |  |  | Material de consumo hospitalar | TUSS | 01/02/2020 | NAO POSSUI SIMPRO | NAO POSSUI SIMPRO
73816175 | 10349000419 | VLOCN1025 | 01/02/2020 |  |  | 234,4680 |  | V-LOC PBT - FIO DE SUTURA SINTETICO NAO ABSORVIVEL - VLOCN1025 | V-LOC PBT - FIO DE SUTURA SINTETICO NAO ABSORVIVEL - VLOCN1025 | CIRURGIA GERAL+GASTROENTEROLOGIA | MATERIAL DE CONSUMO | FIOS E FITAS CIRURGICOS | UN | 01.645.409/0001-28 | AUTO SUTURE DO BRASIL LTDA | 20 |  |  | Material de consumo hospitalar | TUSS | 01/02/2020 | EM ANALISE | EM ANALISE
73816183 | 10349000419 | VLOCN0307 | 01/02/2020 |  |  | 234,4680 |  | V-LOC PBT - FIO DE SUTURA SINTETICO NAO ABSORVIVEL - VLOCN0307 | V-LOC PBT - FIO DE SUTURA SINTETICO NAO ABSORVIVEL - VLOCN0307 | CIRURGIA GERAL+GASTROENTEROLOGIA | MATERIAL DE CONSUMO | FIOS E FITAS CIRURGICOS | UN | 01.645.409/0001-28 | AUTO SUTURE DO BRASIL LTDA | 20 |  |  | Material de consumo hospitalar | TUSS | 01/02/2020 | EM ANALISE | EM ANALISE
73816191 | 10349000419 | VLOCN0634 | 01/02/2020 |  |  | 234,4680 |  | V-LOC PBT - FIO DE SUTURA SINTETICO NAO ABSORVIVEL - VLOCN0634 | V-LOC PBT - FIO DE SUTURA SINTETICO NAO ABSORVIVEL - VLOCN0634 | CIRURGIA GERAL+GASTROENTEROLOGIA | MATERIAL DE CONSUMO | FIOS E FITAS CIRURGICOS | UN | 01.645.409/0001-28 | AUTO SUTURE DO BRASIL LTDA | 20 |  |  | Material de consumo hospitalar | TUSS | 01/02/2020 | EM ANALISE | EM ANALISE
73839493 | 10372360004 | APG5217 | 01/02/2020 |  |  | 4,3452 |  | FIO PARA SUTURA CIRURGICA DE ACIDO POLIGLICOLICOCOM AGULHA - APG5217 | FIO PARA SUTURA CIRURGICA DE ACIDO POLIGLICOLICOCOM AGULHA - APG5217 | CIRURGIA GERAL | MATERIAL DE CONSUMO | FIOS E FITAS CIRURGICOS | UN | 02.370.649/0001-20 | BRASUTURE INDUSTRIA COMERCIO IMPORTACAO EXPORTACAO LTDA | 20 |  |  | Material de consumo hospitalar | TUSS | 01/02/2020 | EM ANALISE | EM ANALISE
73839507 | 10372360004 | KAPG60 | 01/02/2020 |  |  | 15,2496 |  | FIO PARA SUTURA CIRURGICA DE ACIDO POLIGLICOLICOCOM AGULHA - KAPG60 | FIO PARA SUTURA CIRURGICA DE ACIDO POLIGLICOLICOCOM AGULHA - KAPG60 | CIRURGIA GERAL | MATERIAL DE CONSUMO | FIOS E FITAS CIRURGICOS | UN | 02.370.649/0001-20 | BRASUTURE INDUSTRIA COMERCIO IMPORTACAO EXPORTACAO LTDA | 20 |  |  | Material de consumo hospitalar | TUSS | 01/02/2020 | EM ANALISE | EM ANALISE
73839515 | 10372360004 | APG0437 | 01/02/2020 |  |  | 8,8716 |  | FIO PARA SUTURA CIRURGICA DE ACIDO POLIGLICOLICOCOM AGULHA - APG0437 | FIO PARA SUTURA CIRURGICA DE ACIDO POLIGLICOLICOCOM AGULHA - APG0437 | CIRURGIA GERAL | MATERIAL DE CONSUMO | FIOS E FITAS CIRURGICOS | UN | 02.370.649/0001-20 | BRASUTURE INDUSTRIA COMERCIO IMPORTACAO EXPORTACAO LTDA | 20 |  |  | Material de consumo hospitalar | TUSS | 01/02/2020 | EM ANALISE | EM ANALISE
73839523 | 10372360004 | APG436 | 01/02/2020 |  |  | 15,2496 |  | FIO PARA SUTURA CIRURGICA DE ACIDO POLIGLICOLICOCOM AGULHA - APG436 | FIO PARA SUTURA CIRURGICA DE ACIDO POLIGLICOLICOCOM AGULHA - APG436 | CIRURGIA GERAL | MATERIAL DE CONSUMO | FIOS E FITAS CIRURGICOS | UN | 02.370.649/0001-20 | BRASUTURE INDUSTRIA COMERCIO IMPORTACAO EXPORTACAO LTDA | 20 |  |  | Material de consumo hospitalar | TUSS | 01/02/2020 | EM ANALISE | EM ANALISE
73839531 | 10372360004 | APG1437 | 01/02/2020 |  |  | 5,8296 |  | FIO PARA SUTURA CIRURGICA DE ACIDO POLIGLICOLICOCOM AGULHA - APG1437 | FIO PARA SUTURA CIRURGICA DE ACIDO POLIGLICOLICOCOM AGULHA - APG1437 | CIRURGIA GERAL | MATERIAL DE CONSUMO | FIOS E FITAS CIRURGICOS | UN | 02.370.649/0001-20 | BRASUTURE INDUSTRIA COMERCIO IMPORTACAO EXPORTACAO LTDA | 20 |  |  | Material de consumo hospitalar | TUSS | 01/02/2020 | EM ANALISE | EM ANALISE
73839540 | 10372360004 | APG0330 | 01/02/2020 |  |  | 15,2496 |  | FIO PARA SUTURA CIRURGICA DE ACIDO POLIGLICOLICOCOM AGULHA - APG0330 | FIO PARA SUTURA CIRURGICA DE ACIDO POLIGLICOLICOCOM AGULHA - APG0330 | CIRURGIA GERAL | MATERIAL DE CONSUMO | FIOS E FITAS CIRURGICOS | UN | 02.370.649/0001-20 | BRASUTURE INDUSTRIA COMERCIO IMPORTACAO EXPORTACAO LTDA | 20 |  |  | Material de consumo hospitalar | TUSS | 01/02/2020 | EM ANALISE | EM ANALISE
73839558 | 10372360004 | APG0237 | 01/02/2020 |  |  | 3,8100 |  | FIO PARA SUTURA CIRURGICA DE ACIDO POLIGLICOLICOCOM AGULHA - APG0237 | FIO PARA SUTURA CIRURGICA DE ACIDO POLIGLICOLICOCOM AGULHA - APG0237 | CIRURGIA GERAL | MATERIAL DE CONSUMO | FIOS E FITAS CIRURGICOS | UN | 02.370.649/0001-20 | BRASUTURE INDUSTRIA COMERCIO IMPORTACAO EXPORTACAO LTDA | 20 |  |  | Material de consumo hospitalar | TUSS | 01/02/2020 | EM ANALISE | EM ANALISE
73839566 | 10372360004 | APG3422 | 01/02/2020 |  |  | 8,8572 |  | FIO PARA SUTURA CIRURGICA DE ACIDO POLIGLICOLICOCOM AGULHA - APG3422 | FIO PARA SUTURA CIRURGICA DE ACIDO POLIGLICOLICOCOM AGULHA - APG3422 | CIRURGIA GERAL | MATERIAL DE CONSUMO | FIOS E FITAS CIRURGICOS | UN | 02.370.649/0001-20 | BRASUTURE INDUSTRIA COMERCIO IMPORTACAO EXPORTACAO LTDA | 20 |  |  | Material de consumo hospitalar | TUSS | 01/02/2020 | EM ANALISE | EM ANALISE
73839574 | 10372360004 | APG3217 | 01/02/2020 |  |  | 6,7296 |  | FIO PARA SUTURA CIRURGICA DE ACIDO POLIGLICOLICOCOM AGULHA - APG3217 | FIO PARA SUTURA CIRURGICA DE ACIDO POLIGLICOLICOCOM AGULHA - APG3217 | CIRURGIA GERAL | MATERIAL DE CONSUMO | FIOS E FITAS CIRURGICOS | UN | 02.370.649/0001-20 | BRASUTURE INDUSTRIA COMERCIO IMPORTACAO EXPORTACAO LTDA | 20 |  |  | Material de consumo hospitalar | TUSS | 01/02/2020 | EM ANALISE | EM ANALISE
73839582 | 10372360004 | APG0737 | 01/02/2020 |  |  | 3,8100 |  | FIO PARA SUTURA CIRURGICA DE ACIDO POLIGLICOLICOCOM AGULHA - APG0737 | FIO PARA SUTURA CIRURGICA DE ACIDO POLIGLICOLICOCOM AGULHA - APG0737 | CIRURGIA GERAL | MATERIAL DE CONSUMO | FIOS E FITAS CIRURGICOS | UN | 02.370.649/0001-20 | BRASUTURE INDUSTRIA COMERCIO IMPORTACAO EXPORTACAO LTDA | 20 |  |  | Material de consumo hospitalar | TUSS | 01/02/2020 | EM ANALISE | EM ANALISE
73839590 | 10372360004 | APG2330 | 01/02/2020 |  |  | 12,8664 |  | FIO PARA SUTURA CIRURGICA DE ACIDO POLIGLICOLICOCOM AGULHA - APG2330 | FIO PARA SUTURA CIRURGICA DE ACIDO POLIGLICOLICOCOM AGULHA - APG2330 | CIRURGIA GERAL | MATERIAL DE CONSUMO | FIOS E FITAS CIRURGICOS | UN | 02.370.649/0001-20 | BRASUTURE INDUSTRIA COMERCIO IMPORTACAO EXPORTACAO LTDA | 20 |  |  | Material de consumo hospitalar | TUSS | 01/02/2020 | EM ANALISE | EM ANALISE
73839604 | 10372360004 | APG4415 | 01/02/2020 |  |  | 15,2496 |  | FIO PARA SUTURA CIRURGICA DE ACIDO POLIGLICOLICOCOM AGULHA - APG4415 | FIO PARA SUTURA CIRURGICA DE ACIDO POLIGLICOLICOCOM AGULHA - APG4415 | CIRURGIA GERAL | MATERIAL DE CONSUMO | FIOS E FITAS CIRURGICOS | UN | 02.370.649/0001-20 | BRASUTURE INDUSTRIA COMERCIO IMPORTACAO EXPORTACAO LTDA | 20 |  |  | Material de consumo hospitalar | TUSS | 01/02/2020 | EM ANALISE | EM ANALISE
73839612 | 10372360004 | APG4217 | 01/02/2020 |  |  | 5,4900 |  | FIO PARA SUTURA CIRURGICA DE ACIDO POLIGLICOLICOCOM AGULHA - APG4217 | FIO PARA SUTURA CIRURGICA DE ACIDO POLIGLICOLICOCOM AGULHA - APG4217 | CIRURGIA GERAL | MATERIAL DE CONSUMO | FIOS E FITAS CIRURGICOS | UN | 02.370.649/0001-20 | BRASUTURE INDUSTRIA COMERCIO IMPORTACAO EXPORTACAO LTDA | 20 |  |  | Material de consumo hospitalar | TUSS | 01/02/2020 | EM ANALISE | EM ANALISE
73839620 | 10372360004 | APG2422 | 01/02/2020 |  |  | 9,3072 |  | FIO PARA SUTURA CIRURGICA DE ACIDO POLIGLICOLICOCOM AGULHA - APG2422 | FIO PARA SUTURA CIRURGICA DE ACIDO POLIGLICOLICOCOM AGULHA - APG2422 | CIRURGIA GERAL | MATERIAL DE CONSUMO | FIOS E FITAS CIRURGICOS | UN | 02.370.649/0001-20 | BRASUTURE INDUSTRIA COMERCIO IMPORTACAO EXPORTACAO LTDA | 20 |  |  | Material de consumo hospitalar | TUSS | 01/02/2020 | EM ANALISE | EM ANALISE
73839639 | 10372360004 | APG6217 | 01/02/2020 |  |  | 13,5192 |  | FIO PARA SUTURA CIRURGICA DE ACIDO POLIGLICOLICOCOM AGULHA - APG6217 | FIO PARA SUTURA CIRURGICA DE ACIDO POLIGLICOLICOCOM AGULHA - APG6217 | CIRURGIA GERAL | MATERIAL DE CONSUMO | FIOS E FITAS CIRURGICOS | UN | 02.370.649/0001-20 | BRASUTURE INDUSTRIA COMERCIO IMPORTACAO EXPORTACAO LTDA | 20 |  |  | Material de consumo hospitalar | TUSS | 01/02/2020 | EM ANALISE | EM ANALISE
73839647 | 10372360004 | APG9440 | 01/02/2020 |  |  | 14,0196 |  | FIO PARA SUTURA CIRURGICA DE ACIDO POLIGLICOLICOCOM AGULHA - APG9440 | FIO PARA SUTURA CIRURGICA DE ACIDO POLIGLICOLICOCOM AGULHA - APG9440 | CIRURGIA GERAL | MATERIAL DE CONSUMO | FIOS E FITAS CIRURGICOS | UN | 02.370.649/0001-20 | BRASUTURE INDUSTRIA COMERCIO IMPORTACAO EXPORTACAO LTDA | 20 |  |  | Material de consumo hospitalar | TUSS | 01/02/2020 | EM ANALISE | EM ANALISE
73839655 | 10372360004 | APG2437 | 01/02/2020 |  |  | 10,0500 |  | FIO PARA SUTURA CIRURGICA DE ACIDO POLIGLICOLICOCOM AGULHA - APG2437 | FIO PARA SUTURA CIRURGICA DE ACIDO POLIGLICOLICOCOM AGULHA - APG2437 | CIRURGIA GERAL | MATERIAL DE CONSUMO | FIOS E FITAS CIRURGICOS | UN | 02.370.649/0001-20 | BRASUTURE INDUSTRIA COMERCIO IMPORTACAO EXPORTACAO LTDA | 20 |  |  | Material de consumo hospitalar | TUSS | 01/02/2020 | EM ANALISE | EM ANALISE
73839663 | 10372360004 | APG2737 | 01/02/2020 |  |  | 8,1864 |  | FIO PARA SUTURA CIRURGICA DE ACIDO POLIGLICOLICOCOM AGULHA - APG2737 | FIO PARA SUTURA CIRURGICA DE ACIDO POLIGLICOLICOCOM AGULHA - APG2737 | CIRURGIA GERAL | MATERIAL DE CONSUMO | FIOS E FITAS CIRURGICOS | UN | 02.370.649/0001-20 | BRASUTURE INDUSTRIA COMERCIO IMPORTACAO EXPORTACAO LTDA | 20 |  |  | Material de consumo hospitalar | TUSS | 01/02/2020 | EM ANALISE | EM ANALISE
73839671 | 10372360004 | APG2237 | 01/02/2020 |  |  | 12,8664 |  | FIO PARA SUTURA CIRURGICA DE ACIDO POLIGLICOLICOCOM AGULHA - APG2237 | FIO PARA SUTURA CIRURGICA DE ACIDO POLIGLICOLICOCOM AGULHA - APG2237 | CIRURGIA GERAL | MATERIAL DE CONSUMO | FIOS E FITAS CIRURGICOS | UN | 02.370.649/0001-20 | BRASUTURE INDUSTRIA COMERCIO IMPORTACAO EXPORTACAO LTDA | 20 |  |  | Material de consumo hospitalar | TUSS | 01/02/2020 | EM ANALISE | EM ANALISE
73839680 | 10372360004 | APG215 | 01/02/2020 |  |  | 15,2496 |  | FIO PARA SUTURA CIRURGICA DE ACIDO POLIGLICOLICOCOM AGULHA - APG215 | FIO PARA SUTURA CIRURGICA DE ACIDO POLIGLICOLICOCOM AGULHA - APG215 | CIRURGIA GERAL | MATERIAL DE CONSUMO | FIOS E FITAS CIRURGICOS | UN | 02.370.649/0001-20 | BRASUTURE INDUSTRIA COMERCIO IMPORTACAO EXPORTACAO LTDA | 20 |  |  | Material de consumo hospitalar | TUSS | 01/02/2020 | EM ANALISE | EM ANALISE
73839698 | 10372360004 | APG252 | 01/02/2020 |  |  | 15,2496 |  | FIO PARA SUTURA CIRURGICA DE ACIDO POLIGLICOLICOCOM AGULHA - APG252 | FIO PARA SUTURA CIRURGICA DE ACIDO POLIGLICOLICOCOM AGULHA - APG252 | CIRURGIA GERAL | MATERIAL DE CONSUMO | FIOS E FITAS CIRURGICOS | UN | 02.370.649/0001-20 | BRASUTURE INDUSTRIA COMERCIO IMPORTACAO EXPORTACAO LTDA | 20 |  |  | Material de consumo hospitalar | TUSS | 01/02/2020 | EM ANALISE | EM ANALISE
73839701 | 10372360004 | APG373 | 01/02/2020 |  |  | 15,2496 |  | FIO PARA SUTURA CIRURGICA DE ACIDO POLIGLICOLICOCOM AGULHA - APG373 | FIO PARA SUTURA CIRURGICA DE ACIDO POLIGLICOLICOCOM AGULHA - APG373 | CIRURGIA GERAL | MATERIAL DE CONSUMO | FIOS E FITAS CIRURGICOS | UN | 02.370.649/0001-20 | BRASUTURE INDUSTRIA COMERCIO IMPORTACAO EXPORTACAO LTDA | 20 |  |  | Material de consumo hospitalar | TUSS | 01/02/2020 | EM ANALISE | EM ANALISE
73839710 | 10372360004 | APG439 | 01/02/2020 |  |  | 15,2496 |  | FIO PARA SUTURA CIRURGICA DE ACIDO POLIGLICOLICOCOM AGULHA - APG439 | FIO PARA SUTURA CIRURGICA DE ACIDO POLIGLICOLICOCOM AGULHA - APG439 | CIRURGIA GERAL | MATERIAL DE CONSUMO | FIOS E FITAS CIRURGICOS | UN | 02.370.649/0001-20 | BRASUTURE INDUSTRIA COMERCIO IMPORTACAO EXPORTACAO LTDA | 20 |  |  | Material de consumo hospitalar | TUSS | 01/02/2020 | EM ANALISE | EM ANALISE
73839728 | 10372360004 | APG614 | 01/02/2020 |  |  | 15,2496 |  | FIO PARA SUTURA CIRURGICA DE ACIDO POLIGLICOLICOCOM AGULHA - APG614 | FIO PARA SUTURA CIRURGICA DE ACIDO POLIGLICOLICOCOM AGULHA - APG614 | CIRURGIA GERAL | MATERIAL DE CONSUMO | FIOS E FITAS CIRURGICOS | UN | 02.370.649/0001-20 | BRASUTURE INDUSTRIA COMERCIO IMPORTACAO EXPORTACAO LTDA | 20 |  |  | Material de consumo hospitalar | TUSS | 01/02/2020 | EM ANALISE | EM ANALISE
73839736 | 10372360004 | APG547 | 01/02/2020 |  |  | 15,2496 |  | FIO PARA SUTURA CIRURGICA DE ACIDO POLIGLICOLICOCOM AGULHA - APG547 | FIO PARA SUTURA CIRURGICA DE ACIDO POLIGLICOLICOCOM AGULHA - APG547 | CIRURGIA GERAL | MATERIAL DE CONSUMO | FIOS E FITAS CIRURGICOS | UN | 02.370.649/0001-20 | BRASUTURE INDUSTRIA COMERCIO IMPORTACAO EXPORTACAO LTDA | 20 |  |  | Material de consumo hospitalar | TUSS | 01/02/2020 | EM ANALISE | EM ANALISE
73839744 | 10372360004 | APG5415 | 01/02/2020 |  |  | 6,4416 |  | FIO PARA SUTURA CIRURGICA DE ACIDO POLIGLICOLICOCOM AGULHA - APG5415 | FIO PARA SUTURA CIRURGICA DE ACIDO POLIGLICOLICOCOM AGULHA - APG5415 | CIRURGIA GERAL | MATERIAL DE CONSUMO | FIOS E FITAS CIRURGICOS | UN | 02.370.649/0001-20 | BRASUTURE INDUSTRIA COMERCIO IMPORTACAO EXPORTACAO LTDA | 20 |  |  | Material de consumo hospitalar | TUSS | 01/02/2020 | EM ANALISE | EM ANALISE
73839752 | 10372360004 | APG352 | 01/02/2020 |  |  | 7,0860 |  | FIO PARA SUTURA CIRURGICA DE ACIDO POLIGLICOLICOCOM AGULHA - APG352 | FIO PARA SUTURA CIRURGICA DE ACIDO POLIGLICOLICOCOM AGULHA - APG352 | CIRURGIA GERAL | MATERIAL DE CONSUMO | FIOS E FITAS CIRURGICOS | UN | 02.370.649/0001-20 | BRASUTURE INDUSTRIA COMERCIO IMPORTACAO EXPORTACAO LTDA | 20 |  |  | Material de consumo hospitalar | TUSS | 01/02/2020 | EM ANALISE | EM ANALISE
73839760 | 10372360004 | APG3737 | 01/02/2020 |  |  | 12,2448 |  | FIO PARA SUTURA CIRURGICA DE ACIDO POLIGLICOLICOCOM AGULHA - APG3737 | FIO PARA SUTURA CIRURGICA DE ACIDO POLIGLICOLICOCOM AGULHA - APG3737 | CIRURGIA GERAL | MATERIAL DE CONSUMO | FIOS E FITAS CIRURGICOS | UN | 02.370.649/0001-20 | BRASUTURE INDUSTRIA COMERCIO IMPORTACAO EXPORTACAO LTDA | 20 |  |  | Material de consumo hospitalar | TUSS | 01/02/2020 | EM ANALISE | EM ANALISE
73839779 | 10372360004 | APG3237 | 01/02/2020 |  |  | 7,7916 |  | FIO PARA SUTURA CIRURGICA DE ACIDO POLIGLICOLICOCOM AGULHA - APG3237 | FIO PARA SUTURA CIRURGICA DE ACIDO POLIGLICOLICOCOM AGULHA - APG3237 | CIRURGIA GERAL | MATERIAL DE CONSUMO | FIOS E FITAS CIRURGICOS | UN | 02.370.649/0001-20 | BRASUTURE INDUSTRIA COMERCIO IMPORTACAO EXPORTACAO LTDA | 20 |  |  | Material de consumo hospitalar | TUSS | 01/02/2020 | EM ANALISE | EM ANALISE
73839817 | 10372360010 | B0630462BR | 01/02/2020 |  |  | 3,6360 |  | LINHO CIRURGICO COM AGULHA - B0630462BR | LINHO CIRURGICO COM AGULHA - B0630462BR | GASTROENTEROLOGIA+CIRURGIA GERAL | MATERIAL DE CONSUMO | FIOS E FITAS CIRURGICOS | UN | 02.370.649/0001-20 | BRASUTURE INDUSTRIA COMERCIO IMPORTACAO EXPORTACAO LTDA | 20 |  |  | Material de consumo hospitalar | TUSS | 01/02/2020 | EM ANALISE | EM ANALISE
73839825 | 10372360010 | B0631174BR | 01/02/2020 |  |  | 3,6360 |  | LINHO CIRURGICO COM AGULHA - B0631174BR | LINHO CIRURGICO COM AGULHA - B0631174BR | GASTROENTEROLOGIA+CIRURGIA GERAL | MATERIAL DE CONSUMO | FIOS E FITAS CIRURGICOS | UN | 02.370.649/0001-20 | BRASUTURE INDUSTRIA COMERCIO IMPORTACAO EXPORTACAO LTDA | 20 |  |  | Material de consumo hospitalar | TUSS | 01/02/2020 | EM ANALISE | EM ANALISE
73839833 | 10372360010 | LCA944 | 01/02/2020 |  |  | 5,0551 |  | LINHO CIRURGICO COM AGULHA - LCA944 | LINHO CIRURGICO COM AGULHA - LCA944 | GASTROENTEROLOGIA+CIRURGIA GERAL | MATERIAL DE CONSUMO | FIOS E FITAS CIRURGICOS | UN | 02.370.649/0001-20 | BRASUTURE INDUSTRIA COMERCIO IMPORTACAO EXPORTACAO LTDA | 20 |  |  | Material de consumo hospitalar | TUSS | 01/02/2020 | EM ANALISE | EM ANALISE
73839841 | 10372360010 | 0631174 | 01/02/2020 |  |  | 3,6360 |  | LINHO CIRURGICO COM AGULHA - 0631174 | LINHO CIRURGICO COM AGULHA - 0631174 | GASTROENTEROLOGIA+CIRURGIA GERAL | MATERIAL DE CONSUMO | FIOS E FITAS CIRURGICOS | UN | 02.370.649/0001-20 | BRASUTURE INDUSTRIA COMERCIO IMPORTACAO EXPORTACAO LTDA | 20 |  |  | Material de consumo hospitalar | TUSS | 01/02/2020 | EM ANALISE | EM ANALISE
73839850 | 10372360010 | 0631183 | 01/02/2020 |  |  | 3,6360 |  | LINHO CIRURGICO COM AGULHA - 0631183 | LINHO CIRURGICO COM AGULHA - 0631183 | GASTROENTEROLOGIA+CIRURGIA GERAL | MATERIAL DE CONSUMO | FIOS E FITAS CIRURGICOS | UN | 02.370.649/0001-20 | BRASUTURE INDUSTRIA COMERCIO IMPORTACAO EXPORTACAO LTDA | 20 |  |  | Material de consumo hospitalar | TUSS | 01/02/2020 | EM ANALISE | EM ANALISE
73839868 | 10372360010 | 0631175 | 01/02/2020 |  |  | 3,6360 |  | LINHO CIRURGICO COM AGULHA - 0631175 | LINHO CIRURGICO COM AGULHA - 0631175 | GASTROENTEROLOGIA+CIRURGIA GERAL | MATERIAL DE CONSUMO | FIOS E FITAS CIRURGICOS | UN | 02.370.649/0001-20 | BRASUTURE INDUSTRIA COMERCIO IMPORTACAO EXPORTACAO LTDA | 20 |  |  | Material de consumo hospitalar | TUSS | 01/02/2020 | EM ANALISE | EM ANALISE
73839876 | 10372360010 | B0630489BR | 01/02/2020 |  |  | 3,6360 |  | LINHO CIRURGICO COM AGULHA - B0630489BR | LINHO CIRURGICO COM AGULHA - B0630489BR | GASTROENTEROLOGIA+CIRURGIA GERAL | MATERIAL DE CONSUMO | FIOS E FITAS CIRURGICOS | UN | 02.370.649/0001-20 | BRASUTURE INDUSTRIA COMERCIO IMPORTACAO EXPORTACAO LTDA | 20 |  |  | Material de consumo hospitalar | TUSS | 01/02/2020 | EM ANALISE | EM ANALISE
73839884 | 10372360010 | B0631175BR | 01/02/2020 |  |  | 3,6360 |  | LINHO CIRURGICO COM AGULHA - B0631175BR | LINHO CIRURGICO COM AGULHA - B0631175BR | GASTROENTEROLOGIA+CIRURGIA GERAL | MATERIAL DE CONSUMO | FIOS E FITAS CIRURGICOS | UN | 02.370.649/0001-20 | BRASUTURE INDUSTRIA COMERCIO IMPORTACAO EXPORTACAO LTDA | 20 |  |  | Material de consumo hospitalar | TUSS | 01/02/2020 | EM ANALISE | EM ANALISE
73839892 | 10372360010 | LCA941 | 01/02/2020 |  |  | 4,8470 |  | LINHO CIRURGICO COM AGULHA - LCA941 | LINHO CIRURGICO COM AGULHA - LCA941 | GASTROENTEROLOGIA+CIRURGIA GERAL | MATERIAL DE CONSUMO | FIOS E FITAS CIRURGICOS | UN | 02.370.649/0001-20 | BRASUTURE INDUSTRIA COMERCIO IMPORTACAO EXPORTACAO LTDA | 20 |  |  | Material de consumo hospitalar | TUSS | 01/02/2020 | EM ANALISE | EM ANALISE
73839906 | 10372360010 | 0630489 | 01/02/2020 |  |  | 3,6360 |  | LINHO CIRURGICO COM AGULHA - 0630489 | LINHO CIRURGICO COM AGULHA - 0630489 | GASTROENTEROLOGIA+CIRURGIA GERAL | MATERIAL DE CONSUMO | FIOS E FITAS CIRURGICOS | UN | 02.370.649/0001-20 | BRASUTURE INDUSTRIA COMERCIO IMPORTACAO EXPORTACAO LTDA | 20 |  |  | Material de consumo hospitalar | TUSS | 01/02/2020 | EM ANALISE | EM ANALISE
73839914 | 10372360010 | B0631183BR | 01/02/2020 |  |  | 3,6360 |  | LINHO CIRURGICO COM AGULHA - B0631183BR | LINHO CIRURGICO COM AGULHA - B0631183BR | GASTROENTEROLOGIA+CIRURGIA GERAL | MATERIAL DE CONSUMO | FIOS E FITAS CIRURGICOS | UN | 02.370.649/0001-20 | BRASUTURE INDUSTRIA COMERCIO IMPORTACAO EXPORTACAO LTDA | 20 |  |  | Material de consumo hospitalar | TUSS | 01/02/2020 | EM ANALISE | EM ANALISE
73839922 | 10372360010 | 0630462 | 01/02/2020 |  |  | 3,6360 |  | LINHO CIRURGICO COM AGULHA - 0630462 | LINHO CIRURGICO COM AGULHA - 0630462 | GASTROENTEROLOGIA+CIRURGIA GERAL | MATERIAL DE CONSUMO | FIOS E FITAS CIRURGICOS | UN | 02.370.649/0001-20 | BRASUTURE INDUSTRIA COMERCIO IMPORTACAO EXPORTACAO LTDA | 20 |  |  | Material de consumo hospitalar | TUSS | 01/02/2020 | EM ANALISE | EM ANALISE
73839930 | 10372360010 | 0630470 | 01/02/2020 |  |  | 3,6360 |  | LINHO CIRURGICO COM AGULHA - 0630470 | LINHO CIRURGICO COM AGULHA - 0630470 | GASTROENTEROLOGIA+CIRURGIA GERAL | MATERIAL DE CONSUMO | FIOS E FITAS CIRURGICOS | UN | 02.370.649/0001-20 | BRASUTURE INDUSTRIA COMERCIO IMPORTACAO EXPORTACAO LTDA | 20 |  |  | Material de consumo hospitalar | TUSS | 01/02/2020 | EM ANALISE | EM ANALISE
73839949 | 10372360010 | B0630470BR | 01/02/2020 |  |  | 3,6360 |  | LINHO CIRURGICO COM AGULHA - B0630470BR | LINHO CIRURGICO COM AGULHA - B0630470BR | GASTROENTEROLOGIA+CIRURGIA GERAL | MATERIAL DE CONSUMO | FIOS E FITAS CIRURGICOS | UN | 02.370.649/0001-20 | BRASUTURE INDUSTRIA COMERCIO IMPORTACAO EXPORTACAO LTDA | 20 |  |  | Material de consumo hospitalar | TUSS | 01/02/2020 | EM ANALISE | EM ANALISE
73841307 | 10372360013 | 0819093 | 01/02/2020 |  |  | 7,7532 |  | POLIESTER TRANCADO COM AGULHA - 0819093 | POLIESTER TRANCADO COM AGULHA - 0819093 | CIRURGIA CARDIOVASCULAR | MATERIAL DE CONSUMO | FIOS E FITAS CIRURGICOS | UN | 02.370.649/0001-20 | BRASUTURE INDUSTRIA COMERCIO IMPORTACAO EXPORTACAO LTDA | 20 |  |  | Material de consumo hospitalar | TUSS | 01/02/2020 | EM ANALISE | EM ANALISE
73841315 | 10372360013 | C0812557BR | 01/02/2020 |  |  | 7,7532 |  | POLIESTER TRANCADO COM AGULHA - C0812557BR | POLIESTER TRANCADO COM AGULHA - C0812557BR | CIRURGIA CARDIOVASCULAR | MATERIAL DE CONSUMO | FIOS E FITAS CIRURGICOS | UN | 02.370.649/0001-20 | BRASUTURE INDUSTRIA COMERCIO IMPORTACAO EXPORTACAO LTDA | 20 |  |  | Material de consumo hospitalar | TUSS | 01/02/2020 | EM ANALISE | EM ANALISE
73841323 | 10372360013 | C0811262BR | 01/02/2020 |  |  | 7,7532 |  | POLIESTER TRANCADO COM AGULHA - C0811262BR | POLIESTER TRANCADO COM AGULHA - C0811262BR | CIRURGIA CARDIOVASCULAR | MATERIAL DE CONSUMO | FIOS E FITAS CIRURGICOS | UN | 02.370.649/0001-20 | BRASUTURE INDUSTRIA COMERCIO IMPORTACAO EXPORTACAO LTDA | 20 |  |  | Material de consumo hospitalar | TUSS | 01/02/2020 | EM ANALISE | EM ANALISE
73841331 | 10372360013 | 0812553 | 01/02/2020 |  |  | 7,7532 |  | POLIESTER TRANCADO COM AGULHA - 0812553 | POLIESTER TRANCADO COM AGULHA - 0812553 | CIRURGIA CARDIOVASCULAR | MATERIAL DE CONSUMO | FIOS E FITAS CIRURGICOS | UN | 02.370.649/0001-20 | BRASUTURE INDUSTRIA COMERCIO IMPORTACAO EXPORTACAO LTDA | 20 |  |  | Material de consumo hospitalar | TUSS | 01/02/2020 | EM ANALISE | EM ANALISE
73841340 | 10372360013 | C0811254BR | 01/02/2020 |  |  | 7,7532 |  | POLIESTER TRANCADO COM AGULHA - C0811254BR | POLIESTER TRANCADO COM AGULHA - C0811254BR | CIRURGIA CARDIOVASCULAR | MATERIAL DE CONSUMO | FIOS E FITAS CIRURGICOS | UN | 02.370.649/0001-20 | BRASUTURE INDUSTRIA COMERCIO IMPORTACAO EXPORTACAO LTDA | 20 |  |  | Material de consumo hospitalar | TUSS | 01/02/2020 | EM ANALISE | EM ANALISE
73841358 | 10372360013 | C0810364BR | 01/02/2020 |  |  | 7,7532 |  | POLIESTER TRANCADO COM AGULHA - C0810364BR | POLIESTER TRANCADO COM AGULHA - C0810364BR | CIRURGIA CARDIOVASCULAR | MATERIAL DE CONSUMO | FIOS E FITAS CIRURGICOS | UN | 02.370.649/0001-20 | BRASUTURE INDUSTRIA COMERCIO IMPORTACAO EXPORTACAO LTDA | 20 |  |  | Material de consumo hospitalar | TUSS | 01/02/2020 | EM ANALISE | EM ANALISE
73841366 | 10372360013 | 0811254 | 01/02/2020 |  |  | 7,7532 |  | POLIESTER TRANCADO COM AGULHA - 0811254 | POLIESTER TRANCADO COM AGULHA - 0811254 | CIRURGIA CARDIOVASCULAR | MATERIAL DE CONSUMO | FIOS E FITAS CIRURGICOS | UN | 02.370.649/0001-20 | BRASUTURE INDUSTRIA COMERCIO IMPORTACAO EXPORTACAO LTDA | 20 |  |  | Material de consumo hospitalar | TUSS | 01/02/2020 | EM ANALISE | EM ANALISE
73841374 | 10372360013 | C0812978BR | 01/02/2020 |  |  | 7,7532 |  | POLIESTER TRANCADO COM AGULHA - C0812978BR | POLIESTER TRANCADO COM AGULHA - C0812978BR | CIRURGIA CARDIOVASCULAR | MATERIAL DE CONSUMO | FIOS E FITAS CIRURGICOS | UN | 02.370.649/0001-20 | BRASUTURE INDUSTRIA COMERCIO IMPORTACAO EXPORTACAO LTDA | 20 |  |  | Material de consumo hospitalar | TUSS | 01/02/2020 | EM ANALISE | EM ANALISE
73889881 | 10426020004 | NLT30CT24 | 01/02/2020 | 31/12/2023 | DESCONTINUADO | 10,1448 | DESCONTINUADO 04/08/22 | FIO DE NYLON MONOFILAMENTADO AGULHADO - NLT30CT24 | FIO SUTURA NYLON MONOFILAMENTADO AGULHADO NLT30CT24 | CIRURGIA GERAL | MATERIAL DE CONSUMO | FIOS E FITAS CIRURGICOS | UN | 37.844.479/0001-52 | BIOLINE FIOS CIRURGICOS LTDA - EPP | 20 |  |  | Material de consumo hospitalar | TUSS | 01/02/2020 | EM ANALISE | EM ANALISE
73889890 | 10426020004 | NL50CT30 | 01/02/2020 | 31/12/2023 | DESCONTINUADO | 10,1448 | DESCONTINUADO 04/08/22 | FIO DE NYLON MONOFILAMENTADO AGULHADO - NL50CT30 | FIO SUTURA NYLON MONOFILAMENTADO AGULHADO NL50CT30 | CIRURGIA GERAL | MATERIAL DE CONSUMO | FIOS E FITAS CIRURGICOS | UN | 37.844.479/0001-52 | BIOLINE FIOS CIRURGICOS LTDA - EPP | 20 |  |  | Material de consumo hospitalar | TUSS | 01/02/2020 | EM ANALISE | EM ANALISE
73889903 | 10426020004 | NL50CT16P | 01/02/2020 | 31/12/2023 | DESCONTINUADO | 10,1448 | DESCONTINUADO 04/08/22 | FIO DE NYLON MONOFILAMENTADO AGULHADO - NL50CT16P | FIO SUTURA NYLON MONOFILAMENTADO AGULHADO NL50CT16P | CIRURGIA GERAL | MATERIAL DE CONSUMO | FIOS E FITAS CIRURGICOS | UN | 37.844.479/0001-52 | BIOLINE FIOS CIRURGICOS LTDA - EPP | 20 |  |  | Material de consumo hospitalar | TUSS | 01/02/2020 | EM ANALISE | EM ANALISE
73889911 | 10426020004 | NLT40CT16 | 01/02/2020 | 31/12/2023 | DESCONTINUADO | 10,1448 | DESCONTINUADO 04/08/22 | FIO DE NYLON MONOFILAMENTADO AGULHADO - NLT40CT16 | FIO SUTURA NYLON MONOFILAMENTADO AGULHADO NLT40CT16 | CIRURGIA GERAL | MATERIAL DE CONSUMO | FIOS E FITAS CIRURGICOS | UN | 37.844.479/0001-52 | BIOLINE FIOS CIRURGICOS LTDA - EPP | 20 |  |  | Material de consumo hospitalar | TUSS | 01/02/2020 | EM ANALISE | EM ANALISE
73889920 | 10426020004 | NL40CT19S3 | 01/02/2020 | 31/12/2023 | DESCONTINUADO | 2,8680 | DESCONTINUADO 04/08/22 | FIO DE NYLON MONOFILAMENTADO AGULHADO - NL40CT19S3 | FIO SUTURA NYLON MONOFILAMENTADO AGULHADO NL40CT19S3 | CIRURGIA GERAL | MATERIAL DE CONSUMO | FIOS E FITAS CIRURGICOS | UN | 37.844.479/0001-52 | BIOLINE FIOS CIRURGICOS LTDA - EPP | 20 |  |  | Material de consumo hospitalar | TUSS | 01/02/2020 | 0000259280 | FIO NYLON 4-0 45CM C/AG.3/8 CORT.1,9CM S3 24UNID
73889938 | 10426020004 | NL402MR26S3 | 01/02/2020 | 31/12/2023 | DESCONTINUADO | 10,1448 | DESCONTINUADO 04/08/22 | FIO DE NYLON MONOFILAMENTADO AGULHADO - NL402MR26S3 | FIO SUTURA NYLON MONOFILAMENTADO AGULHADO NL402MR26S3 | CIRURGIA GERAL | MATERIAL DE CONSUMO | FIOS E FITAS CIRURGICOS | UN | 37.844.479/0001-52 | BIOLINE FIOS CIRURGICOS LTDA - EPP | 20 |  |  | Material de consumo hospitalar | TUSS | 01/02/2020 | EM ANALISE | EM ANALISE
73889946 | 10426020004 | NL30MT16IAP | 01/02/2020 | 31/12/2023 | DESCONTINUADO | 10,1448 | DESCONTINUADO 04/08/22 | FIO DE NYLON MONOFILAMENTADO AGULHADO - NL30MT16IAP | FIO SUTURA NYLON MONOFILAMENTADO AGULHADO NL30MT16IAP | CIRURGIA GERAL | MATERIAL DE CONSUMO | FIOS E FITAS CIRURGICOS | UN | 37.844.479/0001-52 | BIOLINE FIOS CIRURGICOS LTDA - EPP | 20 |  |  | Material de consumo hospitalar | TUSS | 01/02/2020 | EM ANALISE | EM ANALISE
73889954 | 10426020004 | NL40MR15ES3 | 01/02/2020 | 31/12/2023 | DESCONTINUADO | 10,1448 | DESCONTINUADO 04/08/22 | FIO DE NYLON MONOFILAMENTADO AGULHADO - NL40MR15ES3 | FIO SUTURA NYLON MONOFILAMENTADO AGULHADO NL40MR15ES3 | CIRURGIA GERAL | MATERIAL DE CONSUMO | FIOS E FITAS CIRURGICOS | UN | 37.844.479/0001-52 | BIOLINE FIOS CIRURGICOS LTDA - EPP | 20 |  |  | Material de consumo hospitalar | TUSS | 01/02/2020 | EM ANALISE | EM ANALISE
73889962 | 10426020004 | NL30MT16IEAP | 01/02/2020 | 31/12/2023 | DESCONTINUADO | 10,1448 | DESCONTINUADO 04/08/22 | FIO DE NYLON MONOFILAMENTADO AGULHADO - NL30MT16IEAP | FIO SUTURA NYLON MONOFILAMENTADO AGULHADO NL30MT16IEAP | CIRURGIA GERAL | MATERIAL DE CONSUMO | FIOS E FITAS CIRURGICOS | UN | 37.844.479/0001-52 | BIOLINE FIOS CIRURGICOS LTDA - EPP | 20 |  |  | Material de consumo hospitalar | TUSS | 01/02/2020 | EM ANALISE | EM ANALISE
73889970 | 10426020004 | NL1CT40 | 01/02/2020 | 31/12/2023 | DESCONTINUADO | 10,1448 | DESCONTINUADO 04/08/22 | FIO DE NYLON MONOFILAMENTADO AGULHADO - NL1CT40 | FIO SUTURA NYLON MONOFILAMENTADO AGULHADO NL1CT40 | CIRURGIA GERAL | MATERIAL DE CONSUMO | FIOS E FITAS CIRURGICOS | UN | 37.844.479/0001-52 | BIOLINE FIOS CIRURGICOS LTDA - EPP | 20 |  |  | Material de consumo hospitalar | TUSS | 01/02/2020 | EM ANALISE | EM ANALISE
73889989 | 10426020004 | NL60CT20P | 01/02/2020 | 31/12/2023 | DESCONTINUADO | 10,1448 | DESCONTINUADO 04/08/22 | FIO DE NYLON MONOFILAMENTADO AGULHADO - NL60CT20P | FIO SUTURA NYLON MONOFILAMENTADO AGULHADO NL60CT20P | CIRURGIA GERAL | MATERIAL DE CONSUMO | FIOS E FITAS CIRURGICOS | UN | 37.844.479/0001-52 | BIOLINE FIOS CIRURGICOS LTDA - EPP | 20 |  |  | Material de consumo hospitalar | TUSS | 01/02/2020 | EM ANALISE | EM ANALISE
73889997 | 10426020004 | B0916618BR | 01/02/2020 | 31/12/2023 | DESCONTINUADO | 10,1448 | DESCONTINUADO 04/08/22 | FIO DE NYLON MONOFILAMENTADO AGULHADO - B0916618BR | FIO SUTURA NYLON MONOFILAMENTADO AGULHADO B0916618BR | CIRURGIA GERAL | MATERIAL DE CONSUMO | FIOS E FITAS CIRURGICOS | UN | 37.844.479/0001-52 | BIOLINE FIOS CIRURGICOS LTDA - EPP | 20 |  |  | Material de consumo hospitalar | TUSS | 01/02/2020 | EM ANALISE | EM ANALISE
73890006 | 10426020004 | NL30CT19IAP | 01/02/2020 |  |  | 10,0320 |  | FIO DE NYLON MONOFILAMENTADO AGULHADO - NL30CT19IAP | FIO SUTURA MONONYLON 3-0 45CM AGULHA CILINDRICA 3-8 1,9CM NL30CT19IAP C/ 24UN | CIRURGIA GERAL | MATERIAL DE CONSUMO | FIOS E FITAS CIRURGICOS | UN | 37.844.479/0001-52 | BIOLINE FIOS CIRURGICOS LTDA - EPP | 20 |  |  | Material de consumo hospitalar | TUSS | 01/02/2020 | 0000279329 | FIO NYLON 3-0 45CM AG.1,9CM 3/8CORT.
73841471 | 10372360013 | C0812553BR | 01/02/2020 |  |  | 7,7532 |  | POLIESTER TRANCADO COM AGULHA - C0812553BR | POLIESTER TRANCADO COM AGULHA - C0812553BR | CIRURGIA CARDIOVASCULAR | MATERIAL DE CONSUMO | FIOS E FITAS CIRURGICOS | UN | 02.370.649/0001-20 | BRASUTURE INDUSTRIA COMERCIO IMPORTACAO EXPORTACAO LTDA | 20 |  |  | Material de consumo hospitalar | TUSS | 01/02/2020 | EM ANALISE | EM ANALISE
73841480 | 10372360013 | C0817783BR | 01/02/2020 |  |  | 7,7532 |  | POLIESTER TRANCADO COM AGULHA - C0817783BR | POLIESTER TRANCADO COM AGULHA - C0817783BR | CIRURGIA CARDIOVASCULAR | MATERIAL DE CONSUMO | FIOS E FITAS CIRURGICOS | UN | 02.370.649/0001-20 | BRASUTURE INDUSTRIA COMERCIO IMPORTACAO EXPORTACAO LTDA | 20 |  |  | Material de consumo hospitalar | TUSS | 01/02/2020 | EM ANALISE | EM ANALISE
73841498 | 10372360013 | 0815472 | 01/02/2020 |  |  | 7,7532 |  | POLIESTER TRANCADO COM AGULHA - 0815472 | POLIESTER TRANCADO COM AGULHA - 0815472 | CIRURGIA CARDIOVASCULAR | MATERIAL DE CONSUMO | FIOS E FITAS CIRURGICOS | UN | 02.370.649/0001-20 | BRASUTURE INDUSTRIA COMERCIO IMPORTACAO EXPORTACAO LTDA | 20 |  |  | Material de consumo hospitalar | TUSS | 01/02/2020 | EM ANALISE | EM ANALISE
73841501 | 10372360013 | PLA884 | 01/02/2020 |  |  | 1,9128 |  | POLIESTER TRANCADO COM AGULHA - PLA884 | POLIESTER TRANCADO COM AGULHA - PLA884 | CIRURGIA CARDIOVASCULAR | MATERIAL DE CONSUMO | FIOS E FITAS CIRURGICOS | UN | 02.370.649/0001-20 | BRASUTURE INDUSTRIA COMERCIO IMPORTACAO EXPORTACAO LTDA | 20 |  |  | Material de consumo hospitalar | TUSS | 01/02/2020 | EM ANALISE | EM ANALISE
73841510 | 10372360013 | 0811238 | 01/02/2020 |  |  | 7,7532 |  | POLIESTER TRANCADO COM AGULHA - 0811238 | POLIESTER TRANCADO COM AGULHA - 0811238 | CIRURGIA CARDIOVASCULAR | MATERIAL DE CONSUMO | FIOS E FITAS CIRURGICOS | UN | 02.370.649/0001-20 | BRASUTURE INDUSTRIA COMERCIO IMPORTACAO EXPORTACAO LTDA | 20 |  |  | Material de consumo hospitalar | TUSS | 01/02/2020 | EM ANALISE | EM ANALISE
73841528 | 10372360013 | C0812544BR | 01/02/2020 |  |  | 7,7532 |  | POLIESTER TRANCADO COM AGULHA - C0812544BR | POLIESTER TRANCADO COM AGULHA - C0812544BR | CIRURGIA CARDIOVASCULAR | MATERIAL DE CONSUMO | FIOS E FITAS CIRURGICOS | UN | 02.370.649/0001-20 | BRASUTURE INDUSTRIA COMERCIO IMPORTACAO EXPORTACAO LTDA | 20 |  |  | Material de consumo hospitalar | TUSS | 01/02/2020 | EM ANALISE | EM ANALISE
73841536 | 10372360013 | C0815472BR | 01/02/2020 |  |  | 7,7532 |  | POLIESTER TRANCADO COM AGULHA - C0815472BR | POLIESTER TRANCADO COM AGULHA - C0815472BR | CIRURGIA CARDIOVASCULAR | MATERIAL DE CONSUMO | FIOS E FITAS CIRURGICOS | UN | 02.370.649/0001-20 | BRASUTURE INDUSTRIA COMERCIO IMPORTACAO EXPORTACAO LTDA | 20 |  |  | Material de consumo hospitalar | TUSS | 01/02/2020 | EM ANALISE | EM ANALISE
73841544 | 10372360013 | PBA805 | 01/02/2020 |  |  | 45,0000 |  | POLIESTER TRANCADO COM AGULHA - PBA805 | POLIESTER TRANCADO COM AGULHA - PBA805 | CIRURGIA CARDIOVASCULAR | MATERIAL DE CONSUMO | FIOS E FITAS CIRURGICOS | UN | 02.370.649/0001-20 | BRASUTURE INDUSTRIA COMERCIO IMPORTACAO EXPORTACAO LTDA | 20 |  |  | Material de consumo hospitalar | TUSS | 01/02/2020 | EM ANALISE | EM ANALISE
73841552 | 10372360013 | C0819182BR | 01/02/2020 |  |  | 7,7532 |  | POLIESTER TRANCADO COM AGULHA - C0819182BR | POLIESTER TRANCADO COM AGULHA - C0819182BR | CIRURGIA CARDIOVASCULAR | MATERIAL DE CONSUMO | FIOS E FITAS CIRURGICOS | UN | 02.370.649/0001-20 | BRASUTURE INDUSTRIA COMERCIO IMPORTACAO EXPORTACAO LTDA | 20 |  |  | Material de consumo hospitalar | TUSS | 01/02/2020 | EM ANALISE | EM ANALISE
73841560 | 10372360013 | C0817104BR | 01/02/2020 |  |  | 7,7532 |  | POLIESTER TRANCADO COM AGULHA - C0817104BR | POLIESTER TRANCADO COM AGULHA - C0817104BR | CIRURGIA CARDIOVASCULAR | MATERIAL DE CONSUMO | FIOS E FITAS CIRURGICOS | UN | 02.370.649/0001-20 | BRASUTURE INDUSTRIA COMERCIO IMPORTACAO EXPORTACAO LTDA | 20 |  |  | Material de consumo hospitalar | TUSS | 01/02/2020 | EM ANALISE | EM ANALISE
73841579 | 10372360013 | 0810364 | 01/02/2020 |  |  | 7,7532 |  | POLIESTER TRANCADO COM AGULHA - 0810364 | POLIESTER TRANCADO COM AGULHA - 0810364 | CIRURGIA CARDIOVASCULAR | MATERIAL DE CONSUMO | FIOS E FITAS CIRURGICOS | UN | 02.370.649/0001-20 | BRASUTURE INDUSTRIA COMERCIO IMPORTACAO EXPORTACAO LTDA | 20 |  |  | Material de consumo hospitalar | TUSS | 01/02/2020 | EM ANALISE | EM ANALISE
73841587 | 10372360013 | C0817775BR | 01/02/2020 |  |  | 7,7532 |  | POLIESTER TRANCADO COM AGULHA - C0817775BR | POLIESTER TRANCADO COM AGULHA - C0817775BR | CIRURGIA CARDIOVASCULAR | MATERIAL DE CONSUMO | FIOS E FITAS CIRURGICOS | UN | 02.370.649/0001-20 | BRASUTURE INDUSTRIA COMERCIO IMPORTACAO EXPORTACAO LTDA | 20 |  |  | Material de consumo hospitalar | TUSS | 01/02/2020 | EM ANALISE | EM ANALISE
73841595 | 10372360013 | C0817759BR | 01/02/2020 |  |  | 7,7532 |  | POLIESTER TRANCADO COM AGULHA - C0817759BR | POLIESTER TRANCADO COM AGULHA - C0817759BR | CIRURGIA CARDIOVASCULAR | MATERIAL DE CONSUMO | FIOS E FITAS CIRURGICOS | UN | 02.370.649/0001-20 | BRASUTURE INDUSTRIA COMERCIO IMPORTACAO EXPORTACAO LTDA | 20 |  |  | Material de consumo hospitalar | TUSS | 01/02/2020 | EM ANALISE | EM ANALISE
73841609 | 10372360013 | 0819182 | 01/02/2020 |  |  | 7,7532 |  | POLIESTER TRANCADO COM AGULHA - 0819182 | POLIESTER TRANCADO COM AGULHA - 0819182 | CIRURGIA CARDIOVASCULAR | MATERIAL DE CONSUMO | FIOS E FITAS CIRURGICOS | UN | 02.370.649/0001-20 | BRASUTURE INDUSTRIA COMERCIO IMPORTACAO EXPORTACAO LTDA | 20 |  |  | Material de consumo hospitalar | TUSS | 01/02/2020 | EM ANALISE | EM ANALISE
73841617 | 10372360013 | C0811238BR | 01/02/2020 |  |  | 7,7532 |  | POLIESTER TRANCADO COM AGULHA - C0811238BR | POLIESTER TRANCADO COM AGULHA - C0811238BR | CIRURGIA CARDIOVASCULAR | MATERIAL DE CONSUMO | FIOS E FITAS CIRURGICOS | UN | 02.370.649/0001-20 | BRASUTURE INDUSTRIA COMERCIO IMPORTACAO EXPORTACAO LTDA | 20 |  |  | Material de consumo hospitalar | TUSS | 01/02/2020 | EM ANALISE | EM ANALISE
73841625 | 10372360013 | 0819085 | 01/02/2020 |  |  | 7,7532 |  | POLIESTER TRANCADO COM AGULHA - 0819085 | POLIESTER TRANCADO COM AGULHA - 0819085 | CIRURGIA CARDIOVASCULAR | MATERIAL DE CONSUMO | FIOS E FITAS CIRURGICOS | UN | 02.370.649/0001-20 | BRASUTURE INDUSTRIA COMERCIO IMPORTACAO EXPORTACAO LTDA | 20 |  |  | Material de consumo hospitalar | TUSS | 01/02/2020 | EM ANALISE | EM ANALISE
73841633 | 10372360013 | C0815473BR | 01/02/2020 |  |  | 7,7532 |  | POLIESTER TRANCADO COM AGULHA - C0815473BR | POLIESTER TRANCADO COM AGULHA - C0815473BR | CIRURGIA CARDIOVASCULAR | MATERIAL DE CONSUMO | FIOS E FITAS CIRURGICOS | UN | 02.370.649/0001-20 | BRASUTURE INDUSTRIA COMERCIO IMPORTACAO EXPORTACAO LTDA | 20 |  |  | Material de consumo hospitalar | TUSS | 01/02/2020 | EM ANALISE | EM ANALISE
73841641 | 10372360013 | PLA875 | 01/02/2020 |  |  | 4,0536 |  | POLIESTER TRANCADO COM AGULHA - PLA875 | POLIESTER TRANCADO COM AGULHA - PLA875 | CIRURGIA CARDIOVASCULAR | MATERIAL DE CONSUMO | FIOS E FITAS CIRURGICOS | UN | 02.370.649/0001-20 | BRASUTURE INDUSTRIA COMERCIO IMPORTACAO EXPORTACAO LTDA | 20 |  |  | Material de consumo hospitalar | TUSS | 01/02/2020 | EM ANALISE | EM ANALISE
73841650 | 10372360013 | PBA804 | 01/02/2020 |  |  | 7,7532 |  | POLIESTER TRANCADO COM AGULHA - PBA804 | POLIESTER TRANCADO COM AGULHA - PBA804 | CIRURGIA CARDIOVASCULAR | MATERIAL DE CONSUMO | FIOS E FITAS CIRURGICOS | UN | 02.370.649/0001-20 | BRASUTURE INDUSTRIA COMERCIO IMPORTACAO EXPORTACAO LTDA | 20 |  |  | Material de consumo hospitalar | TUSS | 01/02/2020 | EM ANALISE | EM ANALISE
73841668 | 10372360013 | 0812557 | 01/02/2020 |  |  | 7,7532 |  | POLIESTER TRANCADO COM AGULHA - 0812557 | POLIESTER TRANCADO COM AGULHA - 0812557 | CIRURGIA CARDIOVASCULAR | MATERIAL DE CONSUMO | FIOS E FITAS CIRURGICOS | UN | 02.370.649/0001-20 | BRASUTURE INDUSTRIA COMERCIO IMPORTACAO EXPORTACAO LTDA | 20 |  |  | Material de consumo hospitalar | TUSS | 01/02/2020 | EM ANALISE | EM ANALISE
73841676 | 10372360013 | C0815404BR | 01/02/2020 |  |  | 7,7532 |  | POLIESTER TRANCADO COM AGULHA - C0815404BR | POLIESTER TRANCADO COM AGULHA - C0815404BR | CIRURGIA CARDIOVASCULAR | MATERIAL DE CONSUMO | FIOS E FITAS CIRURGICOS | UN | 02.370.649/0001-20 | BRASUTURE INDUSTRIA COMERCIO IMPORTACAO EXPORTACAO LTDA | 20 |  |  | Material de consumo hospitalar | TUSS | 01/02/2020 | EM ANALISE | EM ANALISE
73841684 | 10372360013 | C0817090BR | 01/02/2020 |  |  | 7,7532 |  | POLIESTER TRANCADO COM AGULHA - C0817090BR | POLIESTER TRANCADO COM AGULHA - C0817090BR | CIRURGIA CARDIOVASCULAR | MATERIAL DE CONSUMO | FIOS E FITAS CIRURGICOS | UN | 02.370.649/0001-20 | BRASUTURE INDUSTRIA COMERCIO IMPORTACAO EXPORTACAO LTDA | 20 |  |  | Material de consumo hospitalar | TUSS | 01/02/2020 | EM ANALISE | EM ANALISE
73841692 | 10372360013 | C0819093BR | 01/02/2020 |  |  | 7,7532 |  | POLIESTER TRANCADO COM AGULHA - C0819093BR | POLIESTER TRANCADO COM AGULHA - C0819093BR | CIRURGIA CARDIOVASCULAR | MATERIAL DE CONSUMO | FIOS E FITAS CIRURGICOS | UN | 02.370.649/0001-20 | BRASUTURE INDUSTRIA COMERCIO IMPORTACAO EXPORTACAO LTDA | 20 |  |  | Material de consumo hospitalar | TUSS | 01/02/2020 | EM ANALISE | EM ANALISE
73841706 | 10372360013 | C0819085BR | 01/02/2020 |  |  | 7,7532 |  | POLIESTER TRANCADO COM AGULHA - C0819085BR | POLIESTER TRANCADO COM AGULHA - C0819085BR | CIRURGIA CARDIOVASCULAR | MATERIAL DE CONSUMO | FIOS E FITAS CIRURGICOS | UN | 02.370.649/0001-20 | BRASUTURE INDUSTRIA COMERCIO IMPORTACAO EXPORTACAO LTDA | 20 |  |  | Material de consumo hospitalar | TUSS | 01/02/2020 | EM ANALISE | EM ANALISE
73841714 | 10372360013 | PBA806 | 01/02/2020 |  |  | 7,7532 |  | POLIESTER TRANCADO COM AGULHA - PBA806 | POLIESTER TRANCADO COM AGULHA - PBA806 | CIRURGIA CARDIOVASCULAR | MATERIAL DE CONSUMO | FIOS E FITAS CIRURGICOS | UN | 02.370.649/0001-20 | BRASUTURE INDUSTRIA COMERCIO IMPORTACAO EXPORTACAO LTDA | 20 |  |  | Material de consumo hospitalar | TUSS | 01/02/2020 | EM ANALISE | EM ANALISE
73841722 | 10372360013 | 0817090 | 01/02/2020 |  |  | 7,7532 |  | POLIESTER TRANCADO COM AGULHA - 0817090 | POLIESTER TRANCADO COM AGULHA - 0817090 | CIRURGIA CARDIOVASCULAR | MATERIAL DE CONSUMO | FIOS E FITAS CIRURGICOS | UN | 02.370.649/0001-20 | BRASUTURE INDUSTRIA COMERCIO IMPORTACAO EXPORTACAO LTDA | 20 |  |  | Material de consumo hospitalar | TUSS | 01/02/2020 | EM ANALISE | EM ANALISE
73841730 | 10372360013 | 0817783 | 01/02/2020 |  |  | 7,7532 |  | POLIESTER TRANCADO COM AGULHA - 0817783 | POLIESTER TRANCADO COM AGULHA - 0817783 | CIRURGIA CARDIOVASCULAR | MATERIAL DE CONSUMO | FIOS E FITAS CIRURGICOS | UN | 02.370.649/0001-20 | BRASUTURE INDUSTRIA COMERCIO IMPORTACAO EXPORTACAO LTDA | 20 |  |  | Material de consumo hospitalar | TUSS | 01/02/2020 | EM ANALISE | EM ANALISE
73841749 | 10372360013 | PLA883 | 01/02/2020 |  |  | 11,9304 |  | POLIESTER TRANCADO COM AGULHA - PLA883 | POLIESTER TRANCADO COM AGULHA - PLA883 | CIRURGIA CARDIOVASCULAR | MATERIAL DE CONSUMO | FIOS E FITAS CIRURGICOS | UN | 02.370.649/0001-20 | BRASUTURE INDUSTRIA COMERCIO IMPORTACAO EXPORTACAO LTDA | 20 |  |  | Material de consumo hospitalar | TUSS | 01/02/2020 | EM ANALISE | EM ANALISE
73841757 | 10372360013 | 0817112 | 01/02/2020 |  |  | 7,7532 |  | POLIESTER TRANCADO COM AGULHA - 0817112 | POLIESTER TRANCADO COM AGULHA - 0817112 | CIRURGIA CARDIOVASCULAR | MATERIAL DE CONSUMO | FIOS E FITAS CIRURGICOS | UN | 02.370.649/0001-20 | BRASUTURE INDUSTRIA COMERCIO IMPORTACAO EXPORTACAO LTDA | 20 |  |  | Material de consumo hospitalar | TUSS | 01/02/2020 | EM ANALISE | EM ANALISE
73841765 | 10372360013 | 0815404 | 01/02/2020 |  |  | 7,7532 |  | POLIESTER TRANCADO COM AGULHA - 0815404 | POLIESTER TRANCADO COM AGULHA - 0815404 | CIRURGIA CARDIOVASCULAR | MATERIAL DE CONSUMO | FIOS E FITAS CIRURGICOS | UN | 02.370.649/0001-20 | BRASUTURE INDUSTRIA COMERCIO IMPORTACAO EXPORTACAO LTDA | 20 |  |  | Material de consumo hospitalar | TUSS | 01/02/2020 | EM ANALISE | EM ANALISE
73841773 | 10372360013 | 0812978 | 01/02/2020 |  |  | 7,7532 |  | POLIESTER TRANCADO COM AGULHA - 0812978 | POLIESTER TRANCADO COM AGULHA - 0812978 | CIRURGIA CARDIOVASCULAR | MATERIAL DE CONSUMO | FIOS E FITAS CIRURGICOS | UN | 02.370.649/0001-20 | BRASUTURE INDUSTRIA COMERCIO IMPORTACAO EXPORTACAO LTDA | 20 |  |  | Material de consumo hospitalar | TUSS | 01/02/2020 | EM ANALISE | EM ANALISE
73841790 | 10372360014 | SM 304 NP | 01/02/2020 |  |  | 5,4960 |  | NYLON MONOFILAMENTO SEM AGULHA - SM 304 NP | NYLON MONOFILAMENTO SEM AGULHA - SM 304 NP | CIRURGIA PLASTICA+CIRURGIA VASCULAR+OFTALMOLOGIA+CIRURGIA GERAL | MATERIAL DE CONSUMO | FIOS E FITAS CIRURGICOS | UN | 02.370.649/0001-20 | BRASUTURE INDUSTRIA COMERCIO IMPORTACAO EXPORTACAO LTDA | 20 |  |  | Material de consumo hospitalar | TUSS | 01/02/2020 | EM ANALISE | EM ANALISE
73841803 | 10372360014 | SM 301 NP | 01/02/2020 |  |  | 5,4960 |  | NYLON MONOFILAMENTO SEM AGULHA - SM 301 NP | NYLON MONOFILAMENTO SEM AGULHA - SM 301 NP | CIRURGIA PLASTICA+CIRURGIA VASCULAR+OFTALMOLOGIA+CIRURGIA GERAL | MATERIAL DE CONSUMO | FIOS E FITAS CIRURGICOS | UN | 02.370.649/0001-20 | BRASUTURE INDUSTRIA COMERCIO IMPORTACAO EXPORTACAO LTDA | 20 |  |  | Material de consumo hospitalar | TUSS | 01/02/2020 | EM ANALISE | EM ANALISE
73841811 | 10372360014 | SM NP302 NP | 01/02/2020 |  |  | 5,4960 |  | NYLON MONOFILAMENTO SEM AGULHA - SM NP302 NP | NYLON MONOFILAMENTO SEM AGULHA - SM NP302 NP | CIRURGIA PLASTICA+CIRURGIA VASCULAR+OFTALMOLOGIA+CIRURGIA GERAL | MATERIAL DE CONSUMO | FIOS E FITAS CIRURGICOS | UN | 02.370.649/0001-20 | BRASUTURE INDUSTRIA COMERCIO IMPORTACAO EXPORTACAO LTDA | 20 |  |  | Material de consumo hospitalar | TUSS | 01/02/2020 | EM ANALISE | EM ANALISE
73841820 | 10372360014 | 0472067 | 01/02/2020 |  |  | 5,4960 |  | NYLON MONOFILAMENTO SEM AGULHA - 0472067 | NYLON MONOFILAMENTO SEM AGULHA - 0472067 | CIRURGIA PLASTICA+CIRURGIA VASCULAR+OFTALMOLOGIA+CIRURGIA GERAL | MATERIAL DE CONSUMO | FIOS E FITAS CIRURGICOS | UN | 02.370.649/0001-20 | BRASUTURE INDUSTRIA COMERCIO IMPORTACAO EXPORTACAO LTDA | 20 |  |  | Material de consumo hospitalar | TUSS | 01/02/2020 | EM ANALISE | EM ANALISE
73841838 | 10372360014 | 0472059 | 01/02/2020 |  |  | 5,4960 |  | NYLON MONOFILAMENTO SEM AGULHA - 0472059 | NYLON MONOFILAMENTO SEM AGULHA - 0472059 | CIRURGIA PLASTICA+CIRURGIA VASCULAR+OFTALMOLOGIA+CIRURGIA GERAL | MATERIAL DE CONSUMO | FIOS E FITAS CIRURGICOS | UN | 02.370.649/0001-20 | BRASUTURE INDUSTRIA COMERCIO IMPORTACAO EXPORTACAO LTDA | 20 |  |  | Material de consumo hospitalar | TUSS | 01/02/2020 | EM ANALISE | EM ANALISE
73841846 | 10372360014 | SM 303 NP | 01/02/2020 |  |  | 5,4960 |  | NYLON MONOFILAMENTO SEM AGULHA - SM 303 NP | NYLON MONOFILAMENTO SEM AGULHA - SM 303 NP | CIRURGIA PLASTICA+CIRURGIA VASCULAR+OFTALMOLOGIA+CIRURGIA GERAL | MATERIAL DE CONSUMO | FIOS E FITAS CIRURGICOS | UN | 02.370.649/0001-20 | BRASUTURE INDUSTRIA COMERCIO IMPORTACAO EXPORTACAO LTDA | 20 |  |  | Material de consumo hospitalar | TUSS | 01/02/2020 | EM ANALISE | EM ANALISE
73841854 | 10372360014 | 0472075 | 01/02/2020 |  |  | 5,4960 |  | NYLON MONOFILAMENTO SEM AGULHA - 0472075 | NYLON MONOFILAMENTO SEM AGULHA - 0472075 | CIRURGIA PLASTICA+CIRURGIA VASCULAR+OFTALMOLOGIA+CIRURGIA GERAL | MATERIAL DE CONSUMO | FIOS E FITAS CIRURGICOS | UN | 02.370.649/0001-20 | BRASUTURE INDUSTRIA COMERCIO IMPORTACAO EXPORTACAO LTDA | 20 |  |  | Material de consumo hospitalar | TUSS | 01/02/2020 | EM ANALISE | EM ANALISE
73841862 | 10372360014 | 0472032 | 01/02/2020 |  |  | 5,4960 |  | NYLON MONOFILAMENTO SEM AGULHA - 0472032 | NYLON MONOFILAMENTO SEM AGULHA - 0472032 | CIRURGIA PLASTICA+CIRURGIA VASCULAR+OFTALMOLOGIA+CIRURGIA GERAL | MATERIAL DE CONSUMO | FIOS E FITAS CIRURGICOS | UN | 02.370.649/0001-20 | BRASUTURE INDUSTRIA COMERCIO IMPORTACAO EXPORTACAO LTDA | 20 |  |  | Material de consumo hospitalar | TUSS | 01/02/2020 | EM ANALISE | EM ANALISE
73841870 | 10372360014 | 0472040 | 01/02/2020 |  |  | 5,4960 |  | NYLON MONOFILAMENTO SEM AGULHA - 0472040 | NYLON MONOFILAMENTO SEM AGULHA - 0472040 | CIRURGIA PLASTICA+CIRURGIA VASCULAR+OFTALMOLOGIA+CIRURGIA GERAL | MATERIAL DE CONSUMO | FIOS E FITAS CIRURGICOS | UN | 02.370.649/0001-20 | BRASUTURE INDUSTRIA COMERCIO IMPORTACAO EXPORTACAO LTDA | 20 |  |  | Material de consumo hospitalar | TUSS | 01/02/2020 | EM ANALISE | EM ANALISE
73841889 | 10372360014 | SM 305 NP | 01/02/2020 |  |  | 5,4960 |  | NYLON MONOFILAMENTO SEM AGULHA - SM 305 NP | NYLON MONOFILAMENTO SEM AGULHA - SM 305 NP | CIRURGIA PLASTICA+CIRURGIA VASCULAR+OFTALMOLOGIA+CIRURGIA GERAL | MATERIAL DE CONSUMO | FIOS E FITAS CIRURGICOS | UN | 02.370.649/0001-20 | BRASUTURE INDUSTRIA COMERCIO IMPORTACAO EXPORTACAO LTDA | 20 |  |  | Material de consumo hospitalar | TUSS | 01/02/2020 | EM ANALISE | EM ANALISE
73841897 | 10372360014 | SM 306 NP | 01/02/2020 |  |  | 5,4960 |  | NYLON MONOFILAMENTO SEM AGULHA - SM 306 NP | NYLON MONOFILAMENTO SEM AGULHA - SM 306 NP | CIRURGIA PLASTICA+CIRURGIA VASCULAR+OFTALMOLOGIA+CIRURGIA GERAL | MATERIAL DE CONSUMO | FIOS E FITAS CIRURGICOS | UN | 02.370.649/0001-20 | BRASUTURE INDUSTRIA COMERCIO IMPORTACAO EXPORTACAO LTDA | 20 |  |  | Material de consumo hospitalar | TUSS | 01/02/2020 | EM ANALISE | EM ANALISE
73842281 | 10372360017 | B0312054BR | 01/02/2020 |  |  | 4,9560 |  | POLIESTER TRANCADO SEM AGULHA - B0312054BR | POLIESTER TRANCADO SEM AGULHA - B0312054BR | GASTROENTEROLOGIA | MATERIAL DE CONSUMO | FIOS E FITAS CIRURGICOS | UN | 02.370.649/0001-20 | BRASUTURE INDUSTRIA COMERCIO IMPORTACAO EXPORTACAO LTDA | 20 |  |  | Material de consumo hospitalar | TUSS | 01/02/2020 | EM ANALISE | EM ANALISE
73842290 | 10372360017 | 0313867 | 01/02/2020 |  |  | 4,9560 |  | POLIESTER TRANCADO SEM AGULHA - 0313867 | POLIESTER TRANCADO SEM AGULHA - 0313867 | GASTROENTEROLOGIA | MATERIAL DE CONSUMO | FIOS E FITAS CIRURGICOS | UN | 02.370.649/0001-20 | BRASUTURE INDUSTRIA COMERCIO IMPORTACAO EXPORTACAO LTDA | 20 |  |  | Material de consumo hospitalar | TUSS | 01/02/2020 | EM ANALISE | EM ANALISE
73842303 | 10372360017 | 0312071 | 01/02/2020 |  |  | 4,9560 |  | POLIESTER TRANCADO SEM AGULHA - 0312071 | POLIESTER TRANCADO SEM AGULHA - 0312071 | GASTROENTEROLOGIA | MATERIAL DE CONSUMO | FIOS E FITAS CIRURGICOS | UN | 02.370.649/0001-20 | BRASUTURE INDUSTRIA COMERCIO IMPORTACAO EXPORTACAO LTDA | 20 |  |  | Material de consumo hospitalar | TUSS | 01/02/2020 | EM ANALISE | EM ANALISE
73842311 | 10372360017 | 0312054 | 01/02/2020 |  |  | 4,9560 |  | POLIESTER TRANCADO SEM AGULHA - 0312054 | POLIESTER TRANCADO SEM AGULHA - 0312054 | GASTROENTEROLOGIA | MATERIAL DE CONSUMO | FIOS E FITAS CIRURGICOS | UN | 02.370.649/0001-20 | BRASUTURE INDUSTRIA COMERCIO IMPORTACAO EXPORTACAO LTDA | 20 |  |  | Material de consumo hospitalar | TUSS | 01/02/2020 | EM ANALISE | EM ANALISE
73842320 | 10372360017 | B0313867BR | 01/02/2020 |  |  | 4,9560 |  | POLIESTER TRANCADO SEM AGULHA - B0313867BR | POLIESTER TRANCADO SEM AGULHA - B0313867BR | GASTROENTEROLOGIA | MATERIAL DE CONSUMO | FIOS E FITAS CIRURGICOS | UN | 02.370.649/0001-20 | BRASUTURE INDUSTRIA COMERCIO IMPORTACAO EXPORTACAO LTDA | 20 |  |  | Material de consumo hospitalar | TUSS | 01/02/2020 | EM ANALISE | EM ANALISE
73842338 | 10372360017 | B0312071BR | 01/02/2020 |  |  | 4,9560 |  | POLIESTER TRANCADO SEM AGULHA - B0312071BR | POLIESTER TRANCADO SEM AGULHA - B0312071BR | GASTROENTEROLOGIA | MATERIAL DE CONSUMO | FIOS E FITAS CIRURGICOS | UN | 02.370.649/0001-20 | BRASUTURE INDUSTRIA COMERCIO IMPORTACAO EXPORTACAO LTDA | 20 |  |  | Material de consumo hospitalar | TUSS | 01/02/2020 | EM ANALISE | EM ANALISE
73842354 | 10372360019 | 0094285 | 01/02/2020 |  |  | 19,5000 |  | ACO MONOFILAMENTO SEM AGULHA - 0094285 | ACO MONOFILAMENTO SEM AGULHA - 0094285 | CIRURGIA CARDIOVASCULAR+CIRURGIA TORACICA | MATERIAL DE CONSUMO | FIOS E FITAS CIRURGICOS | UN | 02.370.649/0001-20 | BRASUTURE INDUSTRIA COMERCIO IMPORTACAO EXPORTACAO LTDA | 20 |  |  | Material de consumo hospitalar | TUSS | 01/02/2020 | EM ANALISE | EM ANALISE
73842362 | 10372360019 | 0098493 | 01/02/2020 |  |  | 19,5000 |  | ACO MONOFILAMENTO SEM AGULHA - 0098493 | ACO MONOFILAMENTO SEM AGULHA - 0098493 | CIRURGIA CARDIOVASCULAR+CIRURGIA TORACICA | MATERIAL DE CONSUMO | FIOS E FITAS CIRURGICOS | UN | 02.370.649/0001-20 | BRASUTURE INDUSTRIA COMERCIO IMPORTACAO EXPORTACAO LTDA | 20 |  |  | Material de consumo hospitalar | TUSS | 01/02/2020 | EM ANALISE | EM ANALISE
73842370 | 10372360019 | G0094285 | 01/02/2020 |  |  | 19,5000 |  | ACO MONOFILAMENTO SEM AGULHA - G0094285 | ACO MONOFILAMENTO SEM AGULHA - G0094285 | CIRURGIA CARDIOVASCULAR+CIRURGIA TORACICA | MATERIAL DE CONSUMO | FIOS E FITAS CIRURGICOS | UN | 02.370.649/0001-20 | BRASUTURE INDUSTRIA COMERCIO IMPORTACAO EXPORTACAO LTDA | 20 |  |  | Material de consumo hospitalar | TUSS | 01/02/2020 | EM ANALISE | EM ANALISE
73842389 | 10372360019 | 0094277 | 01/02/2020 |  |  | 19,5000 |  | ACO MONOFILAMENTO SEM AGULHA - 0094277 | ACO MONOFILAMENTO SEM AGULHA - 0094277 | CIRURGIA CARDIOVASCULAR+CIRURGIA TORACICA | MATERIAL DE CONSUMO | FIOS E FITAS CIRURGICOS | UN | 02.370.649/0001-20 | BRASUTURE INDUSTRIA COMERCIO IMPORTACAO EXPORTACAO LTDA | 20 |  |  | Material de consumo hospitalar | TUSS | 01/02/2020 | EM ANALISE | EM ANALISE
73842397 | 10372360019 | G0094277 | 01/02/2020 |  |  | 19,5000 |  | ACO MONOFILAMENTO SEM AGULHA - G0094277 | ACO MONOFILAMENTO SEM AGULHA - G0094277 | CIRURGIA CARDIOVASCULAR+CIRURGIA TORACICA | MATERIAL DE CONSUMO | FIOS E FITAS CIRURGICOS | UN | 02.370.649/0001-20 | BRASUTURE INDUSTRIA COMERCIO IMPORTACAO EXPORTACAO LTDA | 20 |  |  | Material de consumo hospitalar | TUSS | 01/02/2020 | EM ANALISE | EM ANALISE
73842400 | 10372360019 | G0094269 | 01/02/2020 |  |  | 19,5000 |  | ACO MONOFILAMENTO SEM AGULHA - G0094269 | ACO MONOFILAMENTO SEM AGULHA - G0094269 | CIRURGIA CARDIOVASCULAR+CIRURGIA TORACICA | MATERIAL DE CONSUMO | FIOS E FITAS CIRURGICOS | UN | 02.370.649/0001-20 | BRASUTURE INDUSTRIA COMERCIO IMPORTACAO EXPORTACAO LTDA | 20 |  |  | Material de consumo hospitalar | TUSS | 01/02/2020 | EM ANALISE | EM ANALISE
73842419 | 10372360019 | AM450 | 01/02/2020 |  |  | 19,5000 |  | ACO MONOFILAMENTO SEM AGULHA - AM450 | ACO MONOFILAMENTO SEM AGULHA - AM450 | CIRURGIA CARDIOVASCULAR+CIRURGIA TORACICA | MATERIAL DE CONSUMO | FIOS E FITAS CIRURGICOS | UN | 02.370.649/0001-20 | BRASUTURE INDUSTRIA COMERCIO IMPORTACAO EXPORTACAO LTDA | 20 |  |  | Material de consumo hospitalar | TUSS | 01/02/2020 | EM ANALISE | EM ANALISE
73842427 | 10372360019 | 0094269 | 01/02/2020 |  |  | 19,5000 |  | ACO MONOFILAMENTO SEM AGULHA - 0094269 | ACO MONOFILAMENTO SEM AGULHA - 0094269 | CIRURGIA CARDIOVASCULAR+CIRURGIA TORACICA | MATERIAL DE CONSUMO | FIOS E FITAS CIRURGICOS | UN | 02.370.649/0001-20 | BRASUTURE INDUSTRIA COMERCIO IMPORTACAO EXPORTACAO LTDA | 20 |  |  | Material de consumo hospitalar | TUSS | 01/02/2020 | EM ANALISE | EM ANALISE
73842435 | 10372360019 | G0098493 | 01/02/2020 |  |  | 19,5000 |  | ACO MONOFILAMENTO SEM AGULHA - G0098493 | ACO MONOFILAMENTO SEM AGULHA - G0098493 | CIRURGIA CARDIOVASCULAR+CIRURGIA TORACICA | MATERIAL DE CONSUMO | FIOS E FITAS CIRURGICOS | UN | 02.370.649/0001-20 | BRASUTURE INDUSTRIA COMERCIO IMPORTACAO EXPORTACAO LTDA | 20 |  |  | Material de consumo hospitalar | TUSS | 01/02/2020 | EM ANALISE | EM ANALISE
73842451 | 10372360021 | SM 514 AP | 01/02/2020 |  |  | 1,7640 |  | ALGODAO CIRURGICO TORCIDO SEM AGULHA - SM 514 AP | ALGODAO CIRURGICO TORCIDO SEM AGULHA - SM 514 AP | GASTROENTEROLOGIA+ODONTOLOGIA+CIRURGIA GERAL | MATERIAL DE CONSUMO | FIOS E FITAS CIRURGICOS | UN | 02.370.649/0001-20 | BRASUTURE INDUSTRIA COMERCIO IMPORTACAO EXPORTACAO LTDA | 20 |  |  | Material de consumo hospitalar | TUSS | 01/02/2020 | EM ANALISE | EM ANALISE
73842460 | 10372360021 | SM 553 AA | 01/02/2020 |  |  | 1,7640 |  | ALGODAO CIRURGICO TORCIDO SEM AGULHA - SM 553 AA | ALGODAO CIRURGICO TORCIDO SEM AGULHA - SM 553 AA | GASTROENTEROLOGIA+ODONTOLOGIA+CIRURGIA GERAL | MATERIAL DE CONSUMO | FIOS E FITAS CIRURGICOS | UN | 02.370.649/0001-20 | BRASUTURE INDUSTRIA COMERCIO IMPORTACAO EXPORTACAO LTDA | 20 |  |  | Material de consumo hospitalar | TUSS | 01/02/2020 | EM ANALISE | EM ANALISE
73842478 | 10372360021 | SM 554 AA | 01/02/2020 |  |  | 1,7640 |  | ALGODAO CIRURGICO TORCIDO SEM AGULHA - SM 554 AA | ALGODAO CIRURGICO TORCIDO SEM AGULHA - SM 554 AA | GASTROENTEROLOGIA+ODONTOLOGIA+CIRURGIA GERAL | MATERIAL DE CONSUMO | FIOS E FITAS CIRURGICOS | UN | 02.370.649/0001-20 | BRASUTURE INDUSTRIA COMERCIO IMPORTACAO EXPORTACAO LTDA | 20 |  |  | Material de consumo hospitalar | TUSS | 01/02/2020 | EM ANALISE | EM ANALISE
73842486 | 10372360021 | B0028012 | 01/02/2020 |  |  | 1,7640 |  | ALGODAO CIRURGICO TORCIDO SEM AGULHA - B0028012 | ALGODAO CIRURGICO TORCIDO SEM AGULHA - B0028012 | GASTROENTEROLOGIA+ODONTOLOGIA+CIRURGIA GERAL | MATERIAL DE CONSUMO | FIOS E FITAS CIRURGICOS | UN | 02.370.649/0001-20 | BRASUTURE INDUSTRIA COMERCIO IMPORTACAO EXPORTACAO LTDA | 20 |  |  | Material de consumo hospitalar | TUSS | 01/02/2020 | EM ANALISE | EM ANALISE
73842494 | 10372360021 | B0028013 | 01/02/2020 |  |  | 1,7640 |  | ALGODAO CIRURGICO TORCIDO SEM AGULHA - B0028013 | ALGODAO CIRURGICO TORCIDO SEM AGULHA - B0028013 | GASTROENTEROLOGIA+ODONTOLOGIA+CIRURGIA GERAL | MATERIAL DE CONSUMO | FIOS E FITAS CIRURGICOS | UN | 02.370.649/0001-20 | BRASUTURE INDUSTRIA COMERCIO IMPORTACAO EXPORTACAO LTDA | 20 |  |  | Material de consumo hospitalar | TUSS | 01/02/2020 | EM ANALISE | EM ANALISE
73842508 | 10372360021 | SM 543 AA | 01/02/2020 |  |  | 1,7640 |  | ALGODAO CIRURGICO TORCIDO SEM AGULHA - SM 543 AA | ALGODAO CIRURGICO TORCIDO SEM AGULHA - SM 543 AA | GASTROENTEROLOGIA+ODONTOLOGIA+CIRURGIA GERAL | MATERIAL DE CONSUMO | FIOS E FITAS CIRURGICOS | UN | 02.370.649/0001-20 | BRASUTURE INDUSTRIA COMERCIO IMPORTACAO EXPORTACAO LTDA | 20 |  |  | Material de consumo hospitalar | TUSS | 01/02/2020 | EM ANALISE | EM ANALISE
73842516 | 10372360021 | SM 524 AP | 01/02/2020 |  |  | 1,7640 |  | ALGODAO CIRURGICO TORCIDO SEM AGULHA - SM 524 AP | ALGODAO CIRURGICO TORCIDO SEM AGULHA - SM 524 AP | GASTROENTEROLOGIA+ODONTOLOGIA+CIRURGIA GERAL | MATERIAL DE CONSUMO | FIOS E FITAS CIRURGICOS | UN | 02.370.649/0001-20 | BRASUTURE INDUSTRIA COMERCIO IMPORTACAO EXPORTACAO LTDA | 20 |  |  | Material de consumo hospitalar | TUSS | 01/02/2020 | EM ANALISE | EM ANALISE
73842524 | 10372360021 | SM 507 AB | 01/02/2020 |  |  | 1,7640 |  | ALGODAO CIRURGICO TORCIDO SEM AGULHA - SM 507 AB | ALGODAO CIRURGICO TORCIDO SEM AGULHA - SM 507 AB | GASTROENTEROLOGIA+ODONTOLOGIA+CIRURGIA GERAL | MATERIAL DE CONSUMO | FIOS E FITAS CIRURGICOS | UN | 02.370.649/0001-20 | BRASUTURE INDUSTRIA COMERCIO IMPORTACAO EXPORTACAO LTDA | 20 |  |  | Material de consumo hospitalar | TUSS | 01/02/2020 | EM ANALISE | EM ANALISE
73842532 | 10372360021 | B0080013 | 01/02/2020 |  |  | 1,7640 |  | ALGODAO CIRURGICO TORCIDO SEM AGULHA - B0080013 | ALGODAO CIRURGICO TORCIDO SEM AGULHA - B0080013 | GASTROENTEROLOGIA+ODONTOLOGIA+CIRURGIA GERAL | MATERIAL DE CONSUMO | FIOS E FITAS CIRURGICOS | UN | 02.370.649/0001-20 | BRASUTURE INDUSTRIA COMERCIO IMPORTACAO EXPORTACAO LTDA | 20 |  |  | Material de consumo hospitalar | TUSS | 01/02/2020 | EM ANALISE | EM ANALISE
73842540 | 10372360021 | SM 504 AB | 01/02/2020 |  |  | 1,7640 |  | ALGODAO CIRURGICO TORCIDO SEM AGULHA - SM 504 AB | ALGODAO CIRURGICO TORCIDO SEM AGULHA - SM 504 AB | GASTROENTEROLOGIA+ODONTOLOGIA+CIRURGIA GERAL | MATERIAL DE CONSUMO | FIOS E FITAS CIRURGICOS | UN | 02.370.649/0001-20 | BRASUTURE INDUSTRIA COMERCIO IMPORTACAO EXPORTACAO LTDA | 20 |  |  | Material de consumo hospitalar | TUSS | 01/02/2020 | EM ANALISE | EM ANALISE
73842559 | 10372360021 | SM 541 AA | 01/02/2020 |  |  | 1,7640 |  | ALGODAO CIRURGICO TORCIDO SEM AGULHA - SM 541 AA | ALGODAO CIRURGICO TORCIDO SEM AGULHA - SM 541 AA | GASTROENTEROLOGIA+ODONTOLOGIA+CIRURGIA GERAL | MATERIAL DE CONSUMO | FIOS E FITAS CIRURGICOS | UN | 02.370.649/0001-20 | BRASUTURE INDUSTRIA COMERCIO IMPORTACAO EXPORTACAO LTDA | 20 |  |  | Material de consumo hospitalar | TUSS | 01/02/2020 | EM ANALISE | EM ANALISE
73842567 | 10372360021 | AA542 | 01/02/2020 |  |  | 1,7640 |  | ALGODAO CIRURGICO TORCIDO SEM AGULHA - AA542 | ALGODAO CIRURGICO TORCIDO SEM AGULHA - AA542 | GASTROENTEROLOGIA+ODONTOLOGIA+CIRURGIA GERAL | MATERIAL DE CONSUMO | FIOS E FITAS CIRURGICOS | UN | 02.370.649/0001-20 | BRASUTURE INDUSTRIA COMERCIO IMPORTACAO EXPORTACAO LTDA | 20 |  |  | Material de consumo hospitalar | TUSS | 01/02/2020 | EM ANALISE | EM ANALISE
73842575 | 10372360021 | SM 551 AA | 01/02/2020 |  |  | 1,7640 |  | ALGODAO CIRURGICO TORCIDO SEM AGULHA - SM 551 AA | ALGODAO CIRURGICO TORCIDO SEM AGULHA - SM 551 AA | GASTROENTEROLOGIA+ODONTOLOGIA+CIRURGIA GERAL | MATERIAL DE CONSUMO | FIOS E FITAS CIRURGICOS | UN | 02.370.649/0001-20 | BRASUTURE INDUSTRIA COMERCIO IMPORTACAO EXPORTACAO LTDA | 20 |  |  | Material de consumo hospitalar | TUSS | 01/02/2020 | EM ANALISE | EM ANALISE
73842583 | 10372360021 | SM 523 AP | 01/02/2020 |  |  | 1,7640 |  | ALGODAO CIRURGICO TORCIDO SEM AGULHA - SM 523 AP | ALGODAO CIRURGICO TORCIDO SEM AGULHA - SM 523 AP | GASTROENTEROLOGIA+ODONTOLOGIA+CIRURGIA GERAL | MATERIAL DE CONSUMO | FIOS E FITAS CIRURGICOS | UN | 02.370.649/0001-20 | BRASUTURE INDUSTRIA COMERCIO IMPORTACAO EXPORTACAO LTDA | 20 |  |  | Material de consumo hospitalar | TUSS | 01/02/2020 | EM ANALISE | EM ANALISE
73842591 | 10372360021 | AA553 | 01/02/2020 |  |  | 1,6320 |  | ALGODAO CIRURGICO TORCIDO SEM AGULHA - AA553 | ALGODAO CIRURGICO TORCIDO SEM AGULHA - AA553 | GASTROENTEROLOGIA+ODONTOLOGIA+CIRURGIA GERAL | MATERIAL DE CONSUMO | FIOS E FITAS CIRURGICOS | UN | 02.370.649/0001-20 | BRASUTURE INDUSTRIA COMERCIO IMPORTACAO EXPORTACAO LTDA | 20 |  |  | Material de consumo hospitalar | TUSS | 01/02/2020 | 0000171082 | FIO SUTURA ALGODAO AZUL 2-0 15X45CM S/AG.24ENV AA 553
73842605 | 10372360021 | AA540 | 01/02/2020 |  |  | 1,7640 |  | ALGODAO CIRURGICO TORCIDO SEM AGULHA - AA540 | ALGODAO CIRURGICO TORCIDO SEM AGULHA - AA540 | GASTROENTEROLOGIA+ODONTOLOGIA+CIRURGIA GERAL | MATERIAL DE CONSUMO | FIOS E FITAS CIRURGICOS | UN | 02.370.649/0001-20 | BRASUTURE INDUSTRIA COMERCIO IMPORTACAO EXPORTACAO LTDA | 20 |  |  | Material de consumo hospitalar | TUSS | 01/02/2020 | EM ANALISE | EM ANALISE
73842613 | 10372360021 | SM 502 AB | 01/02/2020 |  |  | 1,7640 |  | ALGODAO CIRURGICO TORCIDO SEM AGULHA - SM 502 AB | ALGODAO CIRURGICO TORCIDO SEM AGULHA - SM 502 AB | GASTROENTEROLOGIA+ODONTOLOGIA+CIRURGIA GERAL | MATERIAL DE CONSUMO | FIOS E FITAS CIRURGICOS | UN | 02.370.649/0001-20 | BRASUTURE INDUSTRIA COMERCIO IMPORTACAO EXPORTACAO LTDA | 20 |  |  | Material de consumo hospitalar | TUSS | 01/02/2020 | EM ANALISE | EM ANALISE
73842621 | 10372360021 | B0080012 | 01/02/2020 |  |  | 1,7640 |  | ALGODAO CIRURGICO TORCIDO SEM AGULHA - B0080012 | ALGODAO CIRURGICO TORCIDO SEM AGULHA - B0080012 | GASTROENTEROLOGIA+ODONTOLOGIA+CIRURGIA GERAL | MATERIAL DE CONSUMO | FIOS E FITAS CIRURGICOS | UN | 02.370.649/0001-20 | BRASUTURE INDUSTRIA COMERCIO IMPORTACAO EXPORTACAO LTDA | 20 |  |  | Material de consumo hospitalar | TUSS | 01/02/2020 | EM ANALISE | EM ANALISE
73842630 | 10372360021 | B0028011 | 01/02/2020 |  |  | 1,7640 |  | ALGODAO CIRURGICO TORCIDO SEM AGULHA - B0028011 | ALGODAO CIRURGICO TORCIDO SEM AGULHA - B0028011 | GASTROENTEROLOGIA+ODONTOLOGIA+CIRURGIA GERAL | MATERIAL DE CONSUMO | FIOS E FITAS CIRURGICOS | UN | 02.370.649/0001-20 | BRASUTURE INDUSTRIA COMERCIO IMPORTACAO EXPORTACAO LTDA | 20 |  |  | Material de consumo hospitalar | TUSS | 01/02/2020 | EM ANALISE | EM ANALISE
73842648 | 10372360021 | SM 503 AB | 01/02/2020 |  |  | 1,7640 |  | ALGODAO CIRURGICO TORCIDO SEM AGULHA - SM 503 AB | ALGODAO CIRURGICO TORCIDO SEM AGULHA - SM 503 AB | GASTROENTEROLOGIA+ODONTOLOGIA+CIRURGIA GERAL | MATERIAL DE CONSUMO | FIOS E FITAS CIRURGICOS | UN | 02.370.649/0001-20 | BRASUTURE INDUSTRIA COMERCIO IMPORTACAO EXPORTACAO LTDA | 20 |  |  | Material de consumo hospitalar | TUSS | 01/02/2020 | EM ANALISE | EM ANALISE
73842656 | 10372360021 | SM 522 AP | 01/02/2020 |  |  | 1,7640 |  | ALGODAO CIRURGICO TORCIDO SEM AGULHA - SM 522 AP | ALGODAO CIRURGICO TORCIDO SEM AGULHA - SM 522 AP | GASTROENTEROLOGIA+ODONTOLOGIA+CIRURGIA GERAL | MATERIAL DE CONSUMO | FIOS E FITAS CIRURGICOS | UN | 02.370.649/0001-20 | BRASUTURE INDUSTRIA COMERCIO IMPORTACAO EXPORTACAO LTDA | 20 |  |  | Material de consumo hospitalar | TUSS | 01/02/2020 | EM ANALISE | EM ANALISE
73842664 | 10372360021 | AA543 | 01/02/2020 |  |  | 1,7640 |  | ALGODAO CIRURGICO TORCIDO SEM AGULHA - AA543 | ALGODAO CIRURGICO TORCIDO SEM AGULHA - AA543 | GASTROENTEROLOGIA+ODONTOLOGIA+CIRURGIA GERAL | MATERIAL DE CONSUMO | FIOS E FITAS CIRURGICOS | UN | 02.370.649/0001-20 | BRASUTURE INDUSTRIA COMERCIO IMPORTACAO EXPORTACAO LTDA | 20 |  |  | Material de consumo hospitalar | TUSS | 01/02/2020 | EM ANALISE | EM ANALISE
73842672 | 10372360021 | AA541 | 01/02/2020 |  |  | 1,7640 |  | ALGODAO CIRURGICO TORCIDO SEM AGULHA - AA541 | ALGODAO CIRURGICO TORCIDO SEM AGULHA - AA541 | GASTROENTEROLOGIA+ODONTOLOGIA+CIRURGIA GERAL | MATERIAL DE CONSUMO | FIOS E FITAS CIRURGICOS | UN | 02.370.649/0001-20 | BRASUTURE INDUSTRIA COMERCIO IMPORTACAO EXPORTACAO LTDA | 20 |  |  | Material de consumo hospitalar | TUSS | 01/02/2020 | EM ANALISE | EM ANALISE
73842680 | 10372360021 | B0080120 | 01/02/2020 |  |  | 1,7640 |  | ALGODAO CIRURGICO TORCIDO SEM AGULHA - B0080120 | ALGODAO CIRURGICO TORCIDO SEM AGULHA - B0080120 | GASTROENTEROLOGIA+ODONTOLOGIA+CIRURGIA GERAL | MATERIAL DE CONSUMO | FIOS E FITAS CIRURGICOS | UN | 02.370.649/0001-20 | BRASUTURE INDUSTRIA COMERCIO IMPORTACAO EXPORTACAO LTDA | 20 |  |  | Material de consumo hospitalar | TUSS | 01/02/2020 | EM ANALISE | EM ANALISE
73842699 | 10372360021 | SM 521 AP | 01/02/2020 |  |  | 1,7640 |  | ALGODAO CIRURGICO TORCIDO SEM AGULHA - SM 521 AP | ALGODAO CIRURGICO TORCIDO SEM AGULHA - SM 521 AP | GASTROENTEROLOGIA+ODONTOLOGIA+CIRURGIA GERAL | MATERIAL DE CONSUMO | FIOS E FITAS CIRURGICOS | UN | 02.370.649/0001-20 | BRASUTURE INDUSTRIA COMERCIO IMPORTACAO EXPORTACAO LTDA | 20 |  |  | Material de consumo hospitalar | TUSS | 01/02/2020 | EM ANALISE | EM ANALISE
73842702 | 10372360021 | B0080121 | 01/02/2020 |  |  | 1,7640 |  | ALGODAO CIRURGICO TORCIDO SEM AGULHA - B0080121 | ALGODAO CIRURGICO TORCIDO SEM AGULHA - B0080121 | GASTROENTEROLOGIA+ODONTOLOGIA+CIRURGIA GERAL | MATERIAL DE CONSUMO | FIOS E FITAS CIRURGICOS | UN | 02.370.649/0001-20 | BRASUTURE INDUSTRIA COMERCIO IMPORTACAO EXPORTACAO LTDA | 20 |  |  | Material de consumo hospitalar | TUSS | 01/02/2020 | EM ANALISE | EM ANALISE
73842710 | 10372360021 | SM 540 AA | 01/02/2020 |  |  | 1,7640 |  | ALGODAO CIRURGICO TORCIDO SEM AGULHA - SM 540 AA | ALGODAO CIRURGICO TORCIDO SEM AGULHA - SM 540 AA | GASTROENTEROLOGIA+ODONTOLOGIA+CIRURGIA GERAL | MATERIAL DE CONSUMO | FIOS E FITAS CIRURGICOS | UN | 02.370.649/0001-20 | BRASUTURE INDUSTRIA COMERCIO IMPORTACAO EXPORTACAO LTDA | 20 |  |  | Material de consumo hospitalar | TUSS | 01/02/2020 | EM ANALISE | EM ANALISE
73842729 | 10372360021 | B0080122 | 01/02/2020 |  |  | 1,7640 |  | ALGODAO CIRURGICO TORCIDO SEM AGULHA - B0080122 | ALGODAO CIRURGICO TORCIDO SEM AGULHA - B0080122 | GASTROENTEROLOGIA+ODONTOLOGIA+CIRURGIA GERAL | MATERIAL DE CONSUMO | FIOS E FITAS CIRURGICOS | UN | 02.370.649/0001-20 | BRASUTURE INDUSTRIA COMERCIO IMPORTACAO EXPORTACAO LTDA | 20 |  |  | Material de consumo hospitalar | TUSS | 01/02/2020 | EM ANALISE | EM ANALISE
73842737 | 10372360021 | SM 542 AA | 01/02/2020 |  |  | 1,7640 |  | ALGODAO CIRURGICO TORCIDO SEM AGULHA - SM 542 AA | ALGODAO CIRURGICO TORCIDO SEM AGULHA - SM 542 AA | GASTROENTEROLOGIA+ODONTOLOGIA+CIRURGIA GERAL | MATERIAL DE CONSUMO | FIOS E FITAS CIRURGICOS | UN | 02.370.649/0001-20 | BRASUTURE INDUSTRIA COMERCIO IMPORTACAO EXPORTACAO LTDA | 20 |  |  | Material de consumo hospitalar | TUSS | 01/02/2020 | EM ANALISE | EM ANALISE
73842745 | 10372360021 | AP514 | 01/02/2020 |  |  | 1,7640 |  | ALGODAO CIRURGICO TORCIDO SEM AGULHA - AP514 | ALGODAO CIRURGICO TORCIDO SEM AGULHA - AP514 | GASTROENTEROLOGIA+ODONTOLOGIA+CIRURGIA GERAL | MATERIAL DE CONSUMO | FIOS E FITAS CIRURGICOS | UN | 02.370.649/0001-20 | BRASUTURE INDUSTRIA COMERCIO IMPORTACAO EXPORTACAO LTDA | 20 |  |  | Material de consumo hospitalar | TUSS | 01/02/2020 | EM ANALISE | EM ANALISE
73842753 | 10372360021 | SM 501 AB | 01/02/2020 |  |  | 1,7640 |  | ALGODAO CIRURGICO TORCIDO SEM AGULHA - SM 501 AB | ALGODAO CIRURGICO TORCIDO SEM AGULHA - SM 501 AB | GASTROENTEROLOGIA+ODONTOLOGIA+CIRURGIA GERAL | MATERIAL DE CONSUMO | FIOS E FITAS CIRURGICOS | UN | 02.370.649/0001-20 | BRASUTURE INDUSTRIA COMERCIO IMPORTACAO EXPORTACAO LTDA | 20 |  |  | Material de consumo hospitalar | TUSS | 01/02/2020 | EM ANALISE | EM ANALISE
73842761 | 10372360021 | AB507 | 01/02/2020 |  |  | 1,7640 |  | ALGODAO CIRURGICO TORCIDO SEM AGULHA - AB507 | ALGODAO CIRURGICO TORCIDO SEM AGULHA - AB507 | GASTROENTEROLOGIA+ODONTOLOGIA+CIRURGIA GERAL | MATERIAL DE CONSUMO | FIOS E FITAS CIRURGICOS | UN | 02.370.649/0001-20 | BRASUTURE INDUSTRIA COMERCIO IMPORTACAO EXPORTACAO LTDA | 20 |  |  | Material de consumo hospitalar | TUSS | 01/02/2020 | EM ANALISE | EM ANALISE
73842770 | 10372360021 | B0080011 | 01/02/2020 |  |  | 1,7640 |  | ALGODAO CIRURGICO TORCIDO SEM AGULHA - B0080011 | ALGODAO CIRURGICO TORCIDO SEM AGULHA - B0080011 | GASTROENTEROLOGIA+ODONTOLOGIA+CIRURGIA GERAL | MATERIAL DE CONSUMO | FIOS E FITAS CIRURGICOS | UN | 02.370.649/0001-20 | BRASUTURE INDUSTRIA COMERCIO IMPORTACAO EXPORTACAO LTDA | 20 |  |  | Material de consumo hospitalar | TUSS | 01/02/2020 | EM ANALISE | EM ANALISE
73842788 | 10372360021 | B0028010 | 01/02/2020 |  |  | 1,7640 |  | ALGODAO CIRURGICO TORCIDO SEM AGULHA - B0028010 | ALGODAO CIRURGICO TORCIDO SEM AGULHA - B0028010 | GASTROENTEROLOGIA+ODONTOLOGIA+CIRURGIA GERAL | MATERIAL DE CONSUMO | FIOS E FITAS CIRURGICOS | UN | 02.370.649/0001-20 | BRASUTURE INDUSTRIA COMERCIO IMPORTACAO EXPORTACAO LTDA | 20 |  |  | Material de consumo hospitalar | TUSS | 01/02/2020 | EM ANALISE | EM ANALISE
73842796 | 10372360021 | SM 552 AA | 01/02/2020 |  |  | 1,7640 |  | ALGODAO CIRURGICO TORCIDO SEM AGULHA - SM 552 AA | ALGODAO CIRURGICO TORCIDO SEM AGULHA - SM 552 AA | GASTROENTEROLOGIA+ODONTOLOGIA+CIRURGIA GERAL | MATERIAL DE CONSUMO | FIOS E FITAS CIRURGICOS | UN | 02.370.649/0001-20 | BRASUTURE INDUSTRIA COMERCIO IMPORTACAO EXPORTACAO LTDA | 20 |  |  | Material de consumo hospitalar | TUSS | 01/02/2020 | EM ANALISE | EM ANALISE
73842800 | 10372360021 | B0080123 | 01/02/2020 |  |  | 1,7640 |  | ALGODAO CIRURGICO TORCIDO SEM AGULHA - B0080123 | ALGODAO CIRURGICO TORCIDO SEM AGULHA - B0080123 | GASTROENTEROLOGIA+ODONTOLOGIA+CIRURGIA GERAL | MATERIAL DE CONSUMO | FIOS E FITAS CIRURGICOS | UN | 02.370.649/0001-20 | BRASUTURE INDUSTRIA COMERCIO IMPORTACAO EXPORTACAO LTDA | 20 |  |  | Material de consumo hospitalar | TUSS | 01/02/2020 | EM ANALISE | EM ANALISE
73842818 | 10372360021 | B0080010 | 01/02/2020 |  |  | 1,7640 |  | ALGODAO CIRURGICO TORCIDO SEM AGULHA - B0080010 | ALGODAO CIRURGICO TORCIDO SEM AGULHA - B0080010 | GASTROENTEROLOGIA+ODONTOLOGIA+CIRURGIA GERAL | MATERIAL DE CONSUMO | FIOS E FITAS CIRURGICOS | UN | 02.370.649/0001-20 | BRASUTURE INDUSTRIA COMERCIO IMPORTACAO EXPORTACAO LTDA | 20 |  |  | Material de consumo hospitalar | TUSS | 01/02/2020 | EM ANALISE | EM ANALISE
73843890 | 10378330015 | CC29MR50 | 01/02/2020 |  |  | 4,6999 |  | CATEGUTE CROMADO TECHNOFIO - FIO DE SUTURA - CC29MR50 | CATEGUTE CROMADO TECHNOFIO - FIO DE SUTURA - CC29MR50 | CLINICA MEDICA | MATERIAL DE CONSUMO | FIOS E FITAS CIRURGICOS | UN | 02.400.787/0001-04 | ACE INDUSTRIA E COMERCIO LTDA | 20 |  |  | Material de consumo hospitalar | TUSS | 01/02/2020 | EM ANALISE | EM ANALISE
73843903 | 10378330015 | CC37CR30 | 01/02/2020 |  |  | 4,6999 |  | CATEGUTE CROMADO TECHNOFIO - FIO DE SUTURA - CC37CR30 | CATEGUTE CROMADO TECHNOFIO - FIO DE SUTURA - CC37CR30 | CLINICA MEDICA | MATERIAL DE CONSUMO | FIOS E FITAS CIRURGICOS | UN | 02.400.787/0001-04 | ACE INDUSTRIA E COMERCIO LTDA | 20 |  |  | Material de consumo hospitalar | TUSS | 01/02/2020 | EM ANALISE | EM ANALISE
73843911 | 10378330015 | CC27CT30 | 01/02/2020 |  |  | 4,6999 |  | CATEGUTE CROMADO TECHNOFIO - FIO DE SUTURA - CC27CT30 | CATEGUTE CROMADO TECHNOFIO - FIO DE SUTURA - CC27CT30 | CLINICA MEDICA | MATERIAL DE CONSUMO | FIOS E FITAS CIRURGICOS | UN | 02.400.787/0001-04 | ACE INDUSTRIA E COMERCIO LTDA | 20 |  |  | Material de consumo hospitalar | TUSS | 01/02/2020 | EM ANALISE | EM ANALISE
73843920 | 10378330015 | CC27MR40 | 01/02/2020 |  |  | 4,6999 |  | CATEGUTE CROMADO TECHNOFIO - FIO DE SUTURA - CC27MR40 | CATEGUTE CROMADO TECHNOFIO - FIO DE SUTURA - CC27MR40 | CLINICA MEDICA | MATERIAL DE CONSUMO | FIOS E FITAS CIRURGICOS | UN | 02.400.787/0001-04 | ACE INDUSTRIA E COMERCIO LTDA | 20 |  |  | Material de consumo hospitalar | TUSS | 01/02/2020 | EM ANALISE | EM ANALISE
73843938 | 10378330015 | CC310000 | 01/02/2020 |  |  | 4,6999 |  | CATEGUTE CROMADO TECHNOFIO - FIO DE SUTURA - CC310000 | CATEGUTE CROMADO TECHNOFIO - FIO DE SUTURA - CC310000 | CLINICA MEDICA | MATERIAL DE CONSUMO | FIOS E FITAS CIRURGICOS | UN | 02.400.787/0001-04 | ACE INDUSTRIA E COMERCIO LTDA | 20 |  |  | Material de consumo hospitalar | TUSS | 01/02/2020 | EM ANALISE | EM ANALISE
73843946 | 10378330015 | CC07MR25 | 01/02/2020 |  |  | 4,6999 |  | CATEGUTE CROMADO TECHNOFIO - FIO DE SUTURA - CC07MR25 | CATEGUTE CROMADO TECHNOFIO - FIO DE SUTURA - CC07MR25 | CLINICA MEDICA | MATERIAL DE CONSUMO | FIOS E FITAS CIRURGICOS | UN | 02.400.787/0001-04 | ACE INDUSTRIA E COMERCIO LTDA | 20 |  |  | Material de consumo hospitalar | TUSS | 01/02/2020 | EM ANALISE | EM ANALISE
73843954 | 10378330015 | CC47MR30 | 01/02/2020 |  |  | 4,6999 |  | CATEGUTE CROMADO TECHNOFIO - FIO DE SUTURA - CC47MR30 | CATEGUTE CROMADO TECHNOFIO - FIO DE SUTURA - CC47MR30 | CLINICA MEDICA | MATERIAL DE CONSUMO | FIOS E FITAS CIRURGICOS | UN | 02.400.787/0001-04 | ACE INDUSTRIA E COMERCIO LTDA | 20 |  |  | Material de consumo hospitalar | TUSS | 01/02/2020 | EM ANALISE | EM ANALISE
73843962 | 10378330015 | CC27MR35 | 01/02/2020 |  |  | 4,6999 |  | CATEGUTE CROMADO TECHNOFIO - FIO DE SUTURA - CC27MR35 | CATEGUTE CROMADO TECHNOFIO - FIO DE SUTURA - CC27MR35 | CLINICA MEDICA | MATERIAL DE CONSUMO | FIOS E FITAS CIRURGICOS | UN | 02.400.787/0001-04 | ACE INDUSTRIA E COMERCIO LTDA | 20 |  |  | Material de consumo hospitalar | TUSS | 01/02/2020 | EM ANALISE | EM ANALISE
73843970 | 10378330015 | CC21MR40 | 01/02/2020 |  |  | 4,6999 |  | CATEGUTE CROMADO TECHNOFIO - FIO DE SUTURA - CC21MR40 | CATEGUTE CROMADO TECHNOFIO - FIO DE SUTURA - CC21MR40 | CLINICA MEDICA | MATERIAL DE CONSUMO | FIOS E FITAS CIRURGICOS | UN | 02.400.787/0001-04 | ACE INDUSTRIA E COMERCIO LTDA | 20 |  |  | Material de consumo hospitalar | TUSS | 01/02/2020 | EM ANALISE | EM ANALISE
73843989 | 10378330015 | CC57MR20 | 01/02/2020 |  |  | 4,6999 |  | CATEGUTE CROMADO TECHNOFIO - FIO DE SUTURA - CC57MR20 | CATEGUTE CROMADO TECHNOFIO - FIO DE SUTURA - CC57MR20 | CLINICA MEDICA | MATERIAL DE CONSUMO | FIOS E FITAS CIRURGICOS | UN | 02.400.787/0001-04 | ACE INDUSTRIA E COMERCIO LTDA | 20 |  |  | Material de consumo hospitalar | TUSS | 01/02/2020 | EM ANALISE | EM ANALISE
73843997 | 10378330015 | CC410000 | 01/02/2020 |  |  | 4,6999 |  | CATEGUTE CROMADO TECHNOFIO - FIO DE SUTURA - CC410000 | CATEGUTE CROMADO TECHNOFIO - FIO DE SUTURA - CC410000 | CLINICA MEDICA | MATERIAL DE CONSUMO | FIOS E FITAS CIRURGICOS | UN | 02.400.787/0001-04 | ACE INDUSTRIA E COMERCIO LTDA | 20 |  |  | Material de consumo hospitalar | TUSS | 01/02/2020 | EM ANALISE | EM ANALISE
73844004 | 10378330015 | CC27CR30 | 01/02/2020 |  |  | 4,6999 |  | CATEGUTE CROMADO TECHNOFIO - FIO DE SUTURA - CC27CR30 | CATEGUTE CROMADO TECHNOFIO - FIO DE SUTURA - CC27CR30 | CLINICA MEDICA | MATERIAL DE CONSUMO | FIOS E FITAS CIRURGICOS | UN | 02.400.787/0001-04 | ACE INDUSTRIA E COMERCIO LTDA | 20 |  |  | Material de consumo hospitalar | TUSS | 01/02/2020 | EM ANALISE | EM ANALISE
73844012 | 10378330015 | CC07CT30 | 01/02/2020 |  |  | 4,6999 |  | CATEGUTE CROMADO TECHNOFIO - FIO DE SUTURA - CC07CT30 | CATEGUTE CROMADO TECHNOFIO - FIO DE SUTURA - CC07CT30 | CLINICA MEDICA | MATERIAL DE CONSUMO | FIOS E FITAS CIRURGICOS | UN | 02.400.787/0001-04 | ACE INDUSTRIA E COMERCIO LTDA | 20 |  |  | Material de consumo hospitalar | TUSS | 01/02/2020 | EM ANALISE | EM ANALISE
73844020 | 10378330015 | CC27MR25 | 01/02/2020 |  |  | 4,6999 |  | CATEGUTE CROMADO TECHNOFIO - FIO DE SUTURA - CC27MR25 | CATEGUTE CROMADO TECHNOFIO - FIO DE SUTURA - CC27MR25 | CLINICA MEDICA | MATERIAL DE CONSUMO | FIOS E FITAS CIRURGICOS | UN | 02.400.787/0001-04 | ACE INDUSTRIA E COMERCIO LTDA | 20 |  |  | Material de consumo hospitalar | TUSS | 01/02/2020 | EM ANALISE | EM ANALISE
73844039 | 10378330015 | CC010000 | 01/02/2020 |  |  | 4,6999 |  | CATEGUTE CROMADO TECHNOFIO - FIO DE SUTURA - CC010000 | CATEGUTE CROMADO TECHNOFIO - FIO DE SUTURA - CC010000 | CLINICA MEDICA | MATERIAL DE CONSUMO | FIOS E FITAS CIRURGICOS | UN | 02.400.787/0001-04 | ACE INDUSTRIA E COMERCIO LTDA | 20 |  |  | Material de consumo hospitalar | TUSS | 01/02/2020 | EM ANALISE | EM ANALISE
73844047 | 10378330015 | CC37MR25 | 01/02/2020 |  |  | 4,6999 |  | CATEGUTE CROMADO TECHNOFIO - FIO DE SUTURA - CC37MR25 | CATEGUTE CROMADO TECHNOFIO - FIO DE SUTURA - CC37MR25 | CLINICA MEDICA | MATERIAL DE CONSUMO | FIOS E FITAS CIRURGICOS | UN | 02.400.787/0001-04 | ACE INDUSTRIA E COMERCIO LTDA | 20 |  |  | Material de consumo hospitalar | TUSS | 01/02/2020 | EM ANALISE | EM ANALISE
73844055 | 10378330015 | CC17MR90 | 01/02/2020 |  |  | 4,6999 |  | CATEGUTE CROMADO TECHNOFIO - FIO DE SUTURA - CC17MR90 | CATEGUTE CROMADO TECHNOFIO - FIO DE SUTURA - CC17MR90 | CLINICA MEDICA | MATERIAL DE CONSUMO | FIOS E FITAS CIRURGICOS | UN | 02.400.787/0001-04 | ACE INDUSTRIA E COMERCIO LTDA | 20 |  |  | Material de consumo hospitalar | TUSS | 01/02/2020 | EM ANALISE | EM ANALISE
73844063 | 10378330015 | CC01MR40 | 01/02/2020 |  |  | 4,6999 |  | CATEGUTE CROMADO TECHNOFIO - FIO DE SUTURA - CC01MR40 | CATEGUTE CROMADO TECHNOFIO - FIO DE SUTURA - CC01MR40 | CLINICA MEDICA | MATERIAL DE CONSUMO | FIOS E FITAS CIRURGICOS | UN | 02.400.787/0001-04 | ACE INDUSTRIA E COMERCIO LTDA | 20 |  |  | Material de consumo hospitalar | TUSS | 01/02/2020 | EM ANALISE | EM ANALISE
73844071 | 10378330015 | CC07MR30 | 01/02/2020 |  |  | 4,6999 |  | CATEGUTE CROMADO TECHNOFIO - FIO DE SUTURA - CC07MR30 | CATEGUTE CROMADO TECHNOFIO - FIO DE SUTURA - CC07MR30 | CLINICA MEDICA | MATERIAL DE CONSUMO | FIOS E FITAS CIRURGICOS | UN | 02.400.787/0001-04 | ACE INDUSTRIA E COMERCIO LTDA | 20 |  |  | Material de consumo hospitalar | TUSS | 01/02/2020 | EM ANALISE | EM ANALISE
73844080 | 10378330015 | CC47MR15 | 01/02/2020 |  |  | 4,6999 |  | CATEGUTE CROMADO TECHNOFIO - FIO DE SUTURA - CC47MR15 | CATEGUTE CROMADO TECHNOFIO - FIO DE SUTURA - CC47MR15 | CLINICA MEDICA | MATERIAL DE CONSUMO | FIOS E FITAS CIRURGICOS | UN | 02.400.787/0001-04 | ACE INDUSTRIA E COMERCIO LTDA | 20 |  |  | Material de consumo hospitalar | TUSS | 01/02/2020 | EM ANALISE | EM ANALISE
73844098 | 10378330015 | CC09MT35 | 01/02/2020 |  |  | 4,6999 |  | CATEGUTE CROMADO TECHNOFIO - FIO DE SUTURA - CC09MT35 | CATEGUTE CROMADO TECHNOFIO - FIO DE SUTURA - CC09MT35 | CLINICA MEDICA | MATERIAL DE CONSUMO | FIOS E FITAS CIRURGICOS | UN | 02.400.787/0001-04 | ACE INDUSTRIA E COMERCIO LTDA | 20 |  |  | Material de consumo hospitalar | TUSS | 01/02/2020 | EM ANALISE | EM ANALISE
73844101 | 10378330015 | CC07CR30 | 01/02/2020 |  |  | 4,6999 |  | CATEGUTE CROMADO TECHNOFIO - FIO DE SUTURA - CC07CR30 | CATEGUTE CROMADO TECHNOFIO - FIO DE SUTURA - CC07CR30 | CLINICA MEDICA | MATERIAL DE CONSUMO | FIOS E FITAS CIRURGICOS | UN | 02.400.787/0001-04 | ACE INDUSTRIA E COMERCIO LTDA | 20 |  |  | Material de consumo hospitalar | TUSS | 01/02/2020 | EM ANALISE | EM ANALISE
73844110 | 10378330015 | CC110000 | 01/02/2020 |  |  | 4,2480 |  | CATEGUTE CROMADO TECHNOFIO - FIO DE SUTURA - CC110000 | CATEGUTE CROMADO TECHNOFIO - FIO DE SUTURA - CC110000 | CLINICA MEDICA | MATERIAL DE CONSUMO | FIOS E FITAS CIRURGICOS | UN | 02.400.787/0001-04 | ACE INDUSTRIA E COMERCIO LTDA | 20 |  |  | Material de consumo hospitalar | TUSS | 01/02/2020 | EM ANALISE | EM ANALISE
73844128 | 10378330015 | CC210000 | 01/02/2020 |  |  | 4,6999 |  | CATEGUTE CROMADO TECHNOFIO - FIO DE SUTURA - CC210000 | CATEGUTE CROMADO TECHNOFIO - FIO DE SUTURA - CC210000 | CLINICA MEDICA | MATERIAL DE CONSUMO | FIOS E FITAS CIRURGICOS | UN | 02.400.787/0001-04 | ACE INDUSTRIA E COMERCIO LTDA | 20 |  |  | Material de consumo hospitalar | TUSS | 01/02/2020 | EM ANALISE | EM ANALISE
73844144 | 10378330015 | CC17CR30 | 01/02/2020 |  |  | 4,6999 |  | CATEGUTE CROMADO TECHNOFIO - FIO DE SUTURA - CC17CR30 | CATEGUTE CROMADO TECHNOFIO - FIO DE SUTURA - CC17CR30 | CLINICA MEDICA | MATERIAL DE CONSUMO | FIOS E FITAS CIRURGICOS | UN | 02.400.787/0001-04 | ACE INDUSTRIA E COMERCIO LTDA | 20 |  |  | Material de consumo hospitalar | TUSS | 01/02/2020 | EM ANALISE | EM ANALISE
73844152 | 10378330015 | CC27MR30 | 01/02/2020 |  |  | 4,6999 |  | CATEGUTE CROMADO TECHNOFIO - FIO DE SUTURA - CC27MR30 | CATEGUTE CROMADO TECHNOFIO - FIO DE SUTURA - CC27MR30 | CLINICA MEDICA | MATERIAL DE CONSUMO | FIOS E FITAS CIRURGICOS | UN | 02.400.787/0001-04 | ACE INDUSTRIA E COMERCIO LTDA | 20 |  |  | Material de consumo hospitalar | TUSS | 01/02/2020 | EM ANALISE | EM ANALISE
73844160 | 10378330015 | CC37MR30 | 01/02/2020 |  |  | 4,6999 |  | CATEGUTE CROMADO TECHNOFIO - FIO DE SUTURA - CC37MR30 | CATEGUTE CROMADO TECHNOFIO - FIO DE SUTURA - CC37MR30 | CLINICA MEDICA | MATERIAL DE CONSUMO | FIOS E FITAS CIRURGICOS | UN | 02.400.787/0001-04 | ACE INDUSTRIA E COMERCIO LTDA | 20 |  |  | Material de consumo hospitalar | TUSS | 01/02/2020 | EM ANALISE | EM ANALISE
73844179 | 10378330015 | CC37MR35 | 01/02/2020 |  |  | 4,6999 |  | CATEGUTE CROMADO TECHNOFIO - FIO DE SUTURA - CC37MR35 | CATEGUTE CROMADO TECHNOFIO - FIO DE SUTURA - CC37MR35 | CLINICA MEDICA | MATERIAL DE CONSUMO | FIOS E FITAS CIRURGICOS | UN | 02.400.787/0001-04 | ACE INDUSTRIA E COMERCIO LTDA | 20 |  |  | Material de consumo hospitalar | TUSS | 01/02/2020 | EM ANALISE | EM ANALISE
73844187 | 10378330015 | CC37MR20 | 01/02/2020 |  |  | 4,6999 |  | CATEGUTE CROMADO TECHNOFIO - FIO DE SUTURA - CC37MR20 | CATEGUTE CROMADO TECHNOFIO - FIO DE SUTURA - CC37MR20 | CLINICA MEDICA | MATERIAL DE CONSUMO | FIOS E FITAS CIRURGICOS | UN | 02.400.787/0001-04 | ACE INDUSTRIA E COMERCIO LTDA | 20 |  |  | Material de consumo hospitalar | TUSS | 01/02/2020 | EM ANALISE | EM ANALISE
73844195 | 10378330015 | CC17MR35 | 01/02/2020 |  |  | 4,6999 |  | CATEGUTE CROMADO TECHNOFIO - FIO DE SUTURA - CC17MR35 | CATEGUTE CROMADO TECHNOFIO - FIO DE SUTURA - CC17MR35 | CLINICA MEDICA | MATERIAL DE CONSUMO | FIOS E FITAS CIRURGICOS | UN | 02.400.787/0001-04 | ACE INDUSTRIA E COMERCIO LTDA | 20 |  |  | Material de consumo hospitalar | TUSS | 01/02/2020 | EM ANALISE | EM ANALISE
73844209 | 10378330015 | CC09MR50 | 01/02/2020 |  |  | 4,6999 |  | CATEGUTE CROMADO TECHNOFIO - FIO DE SUTURA - CC09MR50 | CATEGUTE CROMADO TECHNOFIO - FIO DE SUTURA - CC09MR50 | CLINICA MEDICA | MATERIAL DE CONSUMO | FIOS E FITAS CIRURGICOS | UN | 02.400.787/0001-04 | ACE INDUSTRIA E COMERCIO LTDA | 20 |  |  | Material de consumo hospitalar | TUSS | 01/02/2020 | EM ANALISE | EM ANALISE
73844217 | 10378330015 | CC27MR20 | 01/02/2020 |  |  | 4,6999 |  | CATEGUTE CROMADO TECHNOFIO - FIO DE SUTURA - CC27MR20 | CATEGUTE CROMADO TECHNOFIO - FIO DE SUTURA - CC27MR20 | CLINICA MEDICA | MATERIAL DE CONSUMO | FIOS E FITAS CIRURGICOS | UN | 02.400.787/0001-04 | ACE INDUSTRIA E COMERCIO LTDA | 20 |  |  | Material de consumo hospitalar | TUSS | 01/02/2020 | EM ANALISE | EM ANALISE
73844225 | 10378330015 | CC17MR30 | 01/02/2020 |  |  | 4,6999 |  | CATEGUTE CROMADO TECHNOFIO - FIO DE SUTURA - CC17MR30 | CATEGUTE CROMADO TECHNOFIO - FIO DE SUTURA - CC17MR30 | CLINICA MEDICA | MATERIAL DE CONSUMO | FIOS E FITAS CIRURGICOS | UN | 02.400.787/0001-04 | ACE INDUSTRIA E COMERCIO LTDA | 20 |  |  | Material de consumo hospitalar | TUSS | 01/02/2020 | EM ANALISE | EM ANALISE
73844233 | 10378330015 | CC57MR15 | 01/02/2020 |  |  | 4,6999 |  | CATEGUTE CROMADO TECHNOFIO - FIO DE SUTURA - CC57MR15 | CATEGUTE CROMADO TECHNOFIO - FIO DE SUTURA - CC57MR15 | CLINICA MEDICA | MATERIAL DE CONSUMO | FIOS E FITAS CIRURGICOS | UN | 02.400.787/0001-04 | ACE INDUSTRIA E COMERCIO LTDA | 20 |  |  | Material de consumo hospitalar | TUSS | 01/02/2020 | EM ANALISE | EM ANALISE
73844241 | 10378330015 | CCA10000 | 01/02/2020 |  |  | 4,6999 |  | CATEGUTE CROMADO TECHNOFIO - FIO DE SUTURA - CCA10000 | CATEGUTE CROMADO TECHNOFIO - FIO DE SUTURA - CCA10000 | CLINICA MEDICA | MATERIAL DE CONSUMO | FIOS E FITAS CIRURGICOS | UN | 02.400.787/0001-04 | ACE INDUSTRIA E COMERCIO LTDA | 20 |  |  | Material de consumo hospitalar | TUSS | 01/02/2020 | EM ANALISE | EM ANALISE
73844268 | 10378330015 | CC07MR35 | 01/02/2020 |  |  | 4,6999 |  | CATEGUTE CROMADO TECHNOFIO - FIO DE SUTURA - CC07MR35 | CATEGUTE CROMADO TECHNOFIO - FIO DE SUTURA - CC07MR35 | CLINICA MEDICA | MATERIAL DE CONSUMO | FIOS E FITAS CIRURGICOS | UN | 02.400.787/0001-04 | ACE INDUSTRIA E COMERCIO LTDA | 20 |  |  | Material de consumo hospitalar | TUSS | 01/02/2020 | EM ANALISE | EM ANALISE
73844276 | 10378330015 | CC19MR50 | 01/02/2020 |  |  | 4,6999 |  | CATEGUTE CROMADO TECHNOFIO - FIO DE SUTURA - CC19MR50 | CATEGUTE CROMADO TECHNOFIO - FIO DE SUTURA - CC19MR50 | CLINICA MEDICA | MATERIAL DE CONSUMO | FIOS E FITAS CIRURGICOS | UN | 02.400.787/0001-04 | ACE INDUSTRIA E COMERCIO LTDA | 20 |  |  | Material de consumo hospitalar | TUSS | 01/02/2020 | EM ANALISE | EM ANALISE
73844284 | 10378330015 | CC07MR40 | 01/02/2020 |  |  | 4,6999 |  | CATEGUTE CROMADO TECHNOFIO - FIO DE SUTURA - CC07MR40 | CATEGUTE CROMADO TECHNOFIO - FIO DE SUTURA - CC07MR40 | CLINICA MEDICA | MATERIAL DE CONSUMO | FIOS E FITAS CIRURGICOS | UN | 02.400.787/0001-04 | ACE INDUSTRIA E COMERCIO LTDA | 20 |  |  | Material de consumo hospitalar | TUSS | 01/02/2020 | EM ANALISE | EM ANALISE
73844306 | 10378330016 | CS37CR20 | 01/02/2020 |  |  | 4,5499 |  | CATEGUTE SIMPLES TECHNOFIO - FIO DE SUTURA - CS37CR20 | CATEGUTE SIMPLES TECHNOFIO - FIO DE SUTURA - CS37CR20 | CLINICA MEDICA | MATERIAL DE CONSUMO | FIOS E FITAS CIRURGICOS | UN | 02.400.787/0001-04 | ACE INDUSTRIA E COMERCIO LTDA | 20 |  |  | Material de consumo hospitalar | TUSS | 01/02/2020 | EM ANALISE | EM ANALISE
73844314 | 10378330016 | CS27MR30 | 01/02/2020 |  |  | 4,5499 |  | CATEGUTE SIMPLES TECHNOFIO - FIO DE SUTURA - CS27MR30 | CATEGUTE SIMPLES TECHNOFIO - FIO DE SUTURA - CS27MR30 | CLINICA MEDICA | MATERIAL DE CONSUMO | FIOS E FITAS CIRURGICOS | UN | 02.400.787/0001-04 | ACE INDUSTRIA E COMERCIO LTDA | 20 |  |  | Material de consumo hospitalar | TUSS | 01/02/2020 | EM ANALISE | EM ANALISE
73844322 | 10378330016 | CS310000 | 01/02/2020 |  |  | 4,5499 |  | CATEGUTE SIMPLES TECHNOFIO - FIO DE SUTURA - CS310000 | CATEGUTE SIMPLES TECHNOFIO - FIO DE SUTURA - CS310000 | CLINICA MEDICA | MATERIAL DE CONSUMO | FIOS E FITAS CIRURGICOS | UN | 02.400.787/0001-04 | ACE INDUSTRIA E COMERCIO LTDA | 20 |  |  | Material de consumo hospitalar | TUSS | 01/02/2020 | EM ANALISE | EM ANALISE
73844330 | 10378330016 | CS27CT30 | 01/02/2020 |  |  | 4,5499 |  | CATEGUTE SIMPLES TECHNOFIO - FIO DE SUTURA - CS27CT30 | CATEGUTE SIMPLES TECHNOFIO - FIO DE SUTURA - CS27CT30 | CLINICA MEDICA | MATERIAL DE CONSUMO | FIOS E FITAS CIRURGICOS | UN | 02.400.787/0001-04 | ACE INDUSTRIA E COMERCIO LTDA | 20 |  |  | Material de consumo hospitalar | TUSS | 01/02/2020 | EM ANALISE | EM ANALISE
73844357 | 10378330016 | CS27MR25 | 01/02/2020 |  |  | 4,5499 |  | CATEGUTE SIMPLES TECHNOFIO - FIO DE SUTURA - CS27MR25 | CATEGUTE SIMPLES TECHNOFIO - FIO DE SUTURA - CS27MR25 | CLINICA MEDICA | MATERIAL DE CONSUMO | FIOS E FITAS CIRURGICOS | UN | 02.400.787/0001-04 | ACE INDUSTRIA E COMERCIO LTDA | 20 |  |  | Material de consumo hospitalar | TUSS | 01/02/2020 | EM ANALISE | EM ANALISE
73844365 | 10378330016 | CS010000 | 01/02/2020 |  |  | 4,5499 |  | CATEGUTE SIMPLES TECHNOFIO - FIO DE SUTURA - CS010000 | CATEGUTE SIMPLES TECHNOFIO - FIO DE SUTURA - CS010000 | CLINICA MEDICA | MATERIAL DE CONSUMO | FIOS E FITAS CIRURGICOS | UN | 02.400.787/0001-04 | ACE INDUSTRIA E COMERCIO LTDA | 20 |  |  | Material de consumo hospitalar | TUSS | 01/02/2020 | EM ANALISE | EM ANALISE
73844381 | 10378330016 | CS110000 | 01/02/2020 |  |  | 4,5499 |  | CATEGUTE SIMPLES TECHNOFIO - FIO DE SUTURA - CS110000 | CATEGUTE SIMPLES TECHNOFIO - FIO DE SUTURA - CS110000 | CLINICA MEDICA | MATERIAL DE CONSUMO | FIOS E FITAS CIRURGICOS | UN | 02.400.787/0001-04 | ACE INDUSTRIA E COMERCIO LTDA | 20 |  |  | Material de consumo hospitalar | TUSS | 01/02/2020 | EM ANALISE | EM ANALISE
73844390 | 10378330016 | CS37MR25 | 01/02/2020 |  |  | 4,5499 |  | CATEGUTE SIMPLES TECHNOFIO - FIO DE SUTURA - CS37MR25 | CATEGUTE SIMPLES TECHNOFIO - FIO DE SUTURA - CS37MR25 | CLINICA MEDICA | MATERIAL DE CONSUMO | FIOS E FITAS CIRURGICOS | UN | 02.400.787/0001-04 | ACE INDUSTRIA E COMERCIO LTDA | 20 |  |  | Material de consumo hospitalar | TUSS | 01/02/2020 | EM ANALISE | EM ANALISE
73844403 | 10378330016 | CS57MR20 | 01/02/2020 |  |  | 4,5499 |  | CATEGUTE SIMPLES TECHNOFIO - FIO DE SUTURA - CS57MR20 | CATEGUTE SIMPLES TECHNOFIO - FIO DE SUTURA - CS57MR20 | CLINICA MEDICA | MATERIAL DE CONSUMO | FIOS E FITAS CIRURGICOS | UN | 02.400.787/0001-04 | ACE INDUSTRIA E COMERCIO LTDA | 20 |  |  | Material de consumo hospitalar | TUSS | 01/02/2020 | EM ANALISE | EM ANALISE
73844411 | 10378330016 | CS27MR40 | 01/02/2020 |  |  | 4,5499 |  | CATEGUTE SIMPLES TECHNOFIO - FIO DE SUTURA - CS27MR40 | CATEGUTE SIMPLES TECHNOFIO - FIO DE SUTURA - CS27MR40 | CLINICA MEDICA | MATERIAL DE CONSUMO | FIOS E FITAS CIRURGICOS | UN | 02.400.787/0001-04 | ACE INDUSTRIA E COMERCIO LTDA | 20 |  |  | Material de consumo hospitalar | TUSS | 01/02/2020 | EM ANALISE | EM ANALISE
73844420 | 10378330016 | CS37MR35 | 01/02/2020 |  |  | 4,5499 |  | CATEGUTE SIMPLES TECHNOFIO - FIO DE SUTURA - CS37MR35 | CATEGUTE SIMPLES TECHNOFIO - FIO DE SUTURA - CS37MR35 | CLINICA MEDICA | MATERIAL DE CONSUMO | FIOS E FITAS CIRURGICOS | UN | 02.400.787/0001-04 | ACE INDUSTRIA E COMERCIO LTDA | 20 |  |  | Material de consumo hospitalar | TUSS | 01/02/2020 | EM ANALISE | EM ANALISE
73844438 | 10378330016 | CS37MR20 | 01/02/2020 |  |  | 4,5499 |  | CATEGUTE SIMPLES TECHNOFIO - FIO DE SUTURA - CS37MR20 | CATEGUTE SIMPLES TECHNOFIO - FIO DE SUTURA - CS37MR20 | CLINICA MEDICA | MATERIAL DE CONSUMO | FIOS E FITAS CIRURGICOS | UN | 02.400.787/0001-04 | ACE INDUSTRIA E COMERCIO LTDA | 20 |  |  | Material de consumo hospitalar | TUSS | 01/02/2020 | EM ANALISE | EM ANALISE
73844446 | 10378330016 | CS19MR50 | 01/02/2020 |  |  | 4,5499 |  | CATEGUTE SIMPLES TECHNOFIO - FIO DE SUTURA - CS19MR50 | CATEGUTE SIMPLES TECHNOFIO - FIO DE SUTURA - CS19MR50 | CLINICA MEDICA | MATERIAL DE CONSUMO | FIOS E FITAS CIRURGICOS | UN | 02.400.787/0001-04 | ACE INDUSTRIA E COMERCIO LTDA | 20 |  |  | Material de consumo hospitalar | TUSS | 01/02/2020 | EM ANALISE | EM ANALISE
73844454 | 10378330016 | CS17CR30 | 01/02/2020 |  |  | 4,5499 |  | CATEGUTE SIMPLES TECHNOFIO - FIO DE SUTURA - CS17CR30 | CATEGUTE SIMPLES TECHNOFIO - FIO DE SUTURA - CS17CR30 | CLINICA MEDICA | MATERIAL DE CONSUMO | FIOS E FITAS CIRURGICOS | UN | 02.400.787/0001-04 | ACE INDUSTRIA E COMERCIO LTDA | 20 |  |  | Material de consumo hospitalar | TUSS | 01/02/2020 | EM ANALISE | EM ANALISE
73844462 | 10378330016 | CS07MR40 | 01/02/2020 |  |  | 4,5499 |  | CATEGUTE SIMPLES TECHNOFIO - FIO DE SUTURA - CS07MR40 | CATEGUTE SIMPLES TECHNOFIO - FIO DE SUTURA - CS07MR40 | CLINICA MEDICA | MATERIAL DE CONSUMO | FIOS E FITAS CIRURGICOS | UN | 02.400.787/0001-04 | ACE INDUSTRIA E COMERCIO LTDA | 20 |  |  | Material de consumo hospitalar | TUSS | 01/02/2020 | EM ANALISE | EM ANALISE
73844470 | 10378330016 | CS410000 | 01/02/2020 |  |  | 4,5499 |  | CATEGUTE SIMPLES TECHNOFIO - FIO DE SUTURA - CS410000 | CATEGUTE SIMPLES TECHNOFIO - FIO DE SUTURA - CS410000 | CLINICA MEDICA | MATERIAL DE CONSUMO | FIOS E FITAS CIRURGICOS | UN | 02.400.787/0001-04 | ACE INDUSTRIA E COMERCIO LTDA | 20 |  |  | Material de consumo hospitalar | TUSS | 01/02/2020 | EM ANALISE | EM ANALISE
73844489 | 10378330016 | CS17MR40 | 01/02/2020 |  |  | 4,5499 |  | CATEGUTE SIMPLES TECHNOFIO - FIO DE SUTURA - CS17MR40 | CATEGUTE SIMPLES TECHNOFIO - FIO DE SUTURA - CS17MR40 | CLINICA MEDICA | MATERIAL DE CONSUMO | FIOS E FITAS CIRURGICOS | UN | 02.400.787/0001-04 | ACE INDUSTRIA E COMERCIO LTDA | 20 |  |  | Material de consumo hospitalar | TUSS | 01/02/2020 | EM ANALISE | EM ANALISE
73844497 | 10378330016 | CS37CR30 | 01/02/2020 |  |  | 4,5499 |  | CATEGUTE SIMPLES TECHNOFIO - FIO DE SUTURA - CS37CR30 | CATEGUTE SIMPLES TECHNOFIO - FIO DE SUTURA - CS37CR30 | CLINICA MEDICA | MATERIAL DE CONSUMO | FIOS E FITAS CIRURGICOS | UN | 02.400.787/0001-04 | ACE INDUSTRIA E COMERCIO LTDA | 20 |  |  | Material de consumo hospitalar | TUSS | 01/02/2020 | EM ANALISE | EM ANALISE
73844500 | 10378330016 | CS54MT15 | 01/02/2020 |  |  | 4,5499 |  | CATEGUTE SIMPLES TECHNOFIO - FIO DE SUTURA - CS54MT15 | CATEGUTE SIMPLES TECHNOFIO - FIO DE SUTURA - CS54MT15 | CLINICA MEDICA | MATERIAL DE CONSUMO | FIOS E FITAS CIRURGICOS | UN | 02.400.787/0001-04 | ACE INDUSTRIA E COMERCIO LTDA | 20 |  |  | Material de consumo hospitalar | TUSS | 01/02/2020 | EM ANALISE | EM ANALISE
73844519 | 10378330016 | CS09MR50 | 01/02/2020 |  |  | 4,5499 |  | CATEGUTE SIMPLES TECHNOFIO - FIO DE SUTURA - CS09MR50 | CATEGUTE SIMPLES TECHNOFIO - FIO DE SUTURA - CS09MR50 | CLINICA MEDICA | MATERIAL DE CONSUMO | FIOS E FITAS CIRURGICOS | UN | 02.400.787/0001-04 | ACE INDUSTRIA E COMERCIO LTDA | 20 |  |  | Material de consumo hospitalar | TUSS | 01/02/2020 | EM ANALISE | EM ANALISE
73844527 | 10378330016 | CS29MR50 | 01/02/2020 |  |  | 4,5499 |  | CATEGUTE SIMPLES TECHNOFIO - FIO DE SUTURA - CS29MR50 | CATEGUTE SIMPLES TECHNOFIO - FIO DE SUTURA - CS29MR50 | CLINICA MEDICA | MATERIAL DE CONSUMO | FIOS E FITAS CIRURGICOS | UN | 02.400.787/0001-04 | ACE INDUSTRIA E COMERCIO LTDA | 20 |  |  | Material de consumo hospitalar | TUSS | 01/02/2020 | EM ANALISE | EM ANALISE
73844535 | 10378330016 | CS27CR30 | 01/02/2020 |  |  | 4,5499 |  | CATEGUTE SIMPLES TECHNOFIO - FIO DE SUTURA - CS27CR30 | CATEGUTE SIMPLES TECHNOFIO - FIO DE SUTURA - CS27CR30 | CLINICA MEDICA | MATERIAL DE CONSUMO | FIOS E FITAS CIRURGICOS | UN | 02.400.787/0001-04 | ACE INDUSTRIA E COMERCIO LTDA | 20 |  |  | Material de consumo hospitalar | TUSS | 01/02/2020 | EM ANALISE | EM ANALISE
73844543 | 10378330016 | CS07MR25 | 01/02/2020 |  |  | 4,5499 |  | CATEGUTE SIMPLES TECHNOFIO - FIO DE SUTURA - CS07MR25 | CATEGUTE SIMPLES TECHNOFIO - FIO DE SUTURA - CS07MR25 | CLINICA MEDICA | MATERIAL DE CONSUMO | FIOS E FITAS CIRURGICOS | UN | 02.400.787/0001-04 | ACE INDUSTRIA E COMERCIO LTDA | 20 |  |  | Material de consumo hospitalar | TUSS | 01/02/2020 | EM ANALISE | EM ANALISE
73844551 | 10378330016 | CS27MR20 | 01/02/2020 |  |  | 4,5499 |  | CATEGUTE SIMPLES TECHNOFIO - FIO DE SUTURA - CS27MR20 | CATEGUTE SIMPLES TECHNOFIO - FIO DE SUTURA - CS27MR20 | CLINICA MEDICA | MATERIAL DE CONSUMO | FIOS E FITAS CIRURGICOS | UN | 02.400.787/0001-04 | ACE INDUSTRIA E COMERCIO LTDA | 20 |  |  | Material de consumo hospitalar | TUSS | 01/02/2020 | EM ANALISE | EM ANALISE
73844560 | 10378330016 | CS27CR20 | 01/02/2020 |  |  | 4,5499 |  | CATEGUTE SIMPLES TECHNOFIO - FIO DE SUTURA - CS27CR20 | CATEGUTE SIMPLES TECHNOFIO - FIO DE SUTURA - CS27CR20 | CLINICA MEDICA | MATERIAL DE CONSUMO | FIOS E FITAS CIRURGICOS | UN | 02.400.787/0001-04 | ACE INDUSTRIA E COMERCIO LTDA | 20 |  |  | Material de consumo hospitalar | TUSS | 01/02/2020 | EM ANALISE | EM ANALISE
73844586 | 10378330016 | CS44MT15 | 01/02/2020 |  |  | 4,5499 |  | CATEGUTE SIMPLES TECHNOFIO - FIO DE SUTURA - CS44MT15 | CATEGUTE SIMPLES TECHNOFIO - FIO DE SUTURA - CS44MT15 | CLINICA MEDICA | MATERIAL DE CONSUMO | FIOS E FITAS CIRURGICOS | UN | 02.400.787/0001-04 | ACE INDUSTRIA E COMERCIO LTDA | 20 |  |  | Material de consumo hospitalar | TUSS | 01/02/2020 | EM ANALISE | EM ANALISE
73844594 | 10378330016 | CS07CR30 | 01/02/2020 |  |  | 4,5499 |  | CATEGUTE SIMPLES TECHNOFIO - FIO DE SUTURA - CS07CR30 | CATEGUTE SIMPLES TECHNOFIO - FIO DE SUTURA - CS07CR30 | CLINICA MEDICA | MATERIAL DE CONSUMO | FIOS E FITAS CIRURGICOS | UN | 02.400.787/0001-04 | ACE INDUSTRIA E COMERCIO LTDA | 20 |  |  | Material de consumo hospitalar | TUSS | 01/02/2020 | EM ANALISE | EM ANALISE
73844608 | 10378330016 | CS27MR35 | 01/02/2020 |  |  | 4,5499 |  | CATEGUTE SIMPLES TECHNOFIO - FIO DE SUTURA - CS27MR35 | CATEGUTE SIMPLES TECHNOFIO - FIO DE SUTURA - CS27MR35 | CLINICA MEDICA | MATERIAL DE CONSUMO | FIOS E FITAS CIRURGICOS | UN | 02.400.787/0001-04 | ACE INDUSTRIA E COMERCIO LTDA | 20 |  |  | Material de consumo hospitalar | TUSS | 01/02/2020 | EM ANALISE | EM ANALISE
73844616 | 10378330016 | CS07MR35 | 01/02/2020 |  |  | 4,5499 |  | CATEGUTE SIMPLES TECHNOFIO - FIO DE SUTURA - CS07MR35 | CATEGUTE SIMPLES TECHNOFIO - FIO DE SUTURA - CS07MR35 | CLINICA MEDICA | MATERIAL DE CONSUMO | FIOS E FITAS CIRURGICOS | UN | 02.400.787/0001-04 | ACE INDUSTRIA E COMERCIO LTDA | 20 |  |  | Material de consumo hospitalar | TUSS | 01/02/2020 | EM ANALISE | EM ANALISE
73844624 | 10378330016 | CS37MR30 | 01/02/2020 |  |  | 4,5499 |  | CATEGUTE SIMPLES TECHNOFIO - FIO DE SUTURA - CS37MR30 | CATEGUTE SIMPLES TECHNOFIO - FIO DE SUTURA - CS37MR30 | CLINICA MEDICA | MATERIAL DE CONSUMO | FIOS E FITAS CIRURGICOS | UN | 02.400.787/0001-04 | ACE INDUSTRIA E COMERCIO LTDA | 20 |  |  | Material de consumo hospitalar | TUSS | 01/02/2020 | EM ANALISE | EM ANALISE
73844632 | 10378330016 | CS07CT30 | 01/02/2020 |  |  | 4,5499 |  | CATEGUTE SIMPLES TECHNOFIO - FIO DE SUTURA - CS07CT30 | CATEGUTE SIMPLES TECHNOFIO - FIO DE SUTURA - CS07CT30 | CLINICA MEDICA | MATERIAL DE CONSUMO | FIOS E FITAS CIRURGICOS | UN | 02.400.787/0001-04 | ACE INDUSTRIA E COMERCIO LTDA | 20 |  |  | Material de consumo hospitalar | TUSS | 01/02/2020 | EM ANALISE | EM ANALISE
73844640 | 10378330016 | CS47MR15 | 01/02/2020 |  |  | 4,5499 |  | CATEGUTE SIMPLES TECHNOFIO - FIO DE SUTURA - CS47MR15 | CATEGUTE SIMPLES TECHNOFIO - FIO DE SUTURA - CS47MR15 | CLINICA MEDICA | MATERIAL DE CONSUMO | FIOS E FITAS CIRURGICOS | UN | 02.400.787/0001-04 | ACE INDUSTRIA E COMERCIO LTDA | 20 |  |  | Material de consumo hospitalar | TUSS | 01/02/2020 | EM ANALISE | EM ANALISE
73844659 | 10378330016 | CS57MR15 | 01/02/2020 |  |  | 4,5499 |  | CATEGUTE SIMPLES TECHNOFIO - FIO DE SUTURA - CS57MR15 | CATEGUTE SIMPLES TECHNOFIO - FIO DE SUTURA - CS57MR15 | CLINICA MEDICA | MATERIAL DE CONSUMO | FIOS E FITAS CIRURGICOS | UN | 02.400.787/0001-04 | ACE INDUSTRIA E COMERCIO LTDA | 20 |  |  | Material de consumo hospitalar | TUSS | 01/02/2020 | EM ANALISE | EM ANALISE
73886416 | 10426020001 | SD30MT20S3 | 01/02/2020 |  |  | 4,0680 |  | FIO DE SEDA TRANCADA AGULHADO - SD30MT20S3 | FIO SUTURA SEDA 3-0 45CM AGULHA PONTA R 1-2 2,0CM SD30MT20S3 C/ 24UN | CIRURGIA GERAL | MATERIAL DE CONSUMO | FIOS E FITAS CIRURGICOS | UN | 37.844.479/0001-52 | BIOLINE FIOS CIRURGICOS LTDA - EPP | 20 |  |  | Material de consumo hospitalar | TUSS | 01/02/2020 | 0000279162 | FIO SEDA 3-0 45CM AG.2,0CM 1/2CORT.
73886424 | 10426020001 | SD40CR30G | 01/02/2020 | 31/12/2023 | DESCONTINUADO | 2,8800 | DESCONTINUADO 04/08/22 | FIO DE SEDA TRANCADA AGULHADO - SD40CR30G | FIO SUTURA SEDA TRANCADA AGULHADO SD40CR30G | CIRURGIA GERAL | MATERIAL DE CONSUMO | FIOS E FITAS CIRURGICOS | UN | 37.844.479/0001-52 | BIOLINE FIOS CIRURGICOS LTDA - EPP | 20 |  |  | Material de consumo hospitalar | TUSS | 01/02/2020 | EM ANALISE | EM ANALISE
73886432 | 10426020001 | SD30CT25S3 | 01/02/2020 |  |  | 3,9240 |  | FIO DE SEDA TRANCADA AGULHADO - SD30CT25S3 | FIO SUTURA SEDA 3-0 45CM AGULHA PONTA R 3-8 2,5CM SD30CT25S3 C/ 24UN | CIRURGIA GERAL | MATERIAL DE CONSUMO | FIOS E FITAS CIRURGICOS | UN | 37.844.479/0001-52 | BIOLINE FIOS CIRURGICOS LTDA - EPP | 20 |  |  | Material de consumo hospitalar | TUSS | 01/02/2020 | 0000279154 | FIO SEDA 3-0 45CM AG.2,5CM 3/8CORT.
73886440 | 10426020001 | SD30MR30EG | 01/02/2020 | 31/12/2023 | DESCONTINUADO | 2,8800 | DESCONTINUADO 04/08/22 | FIO DE SEDA TRANCADA AGULHADO - SD30MR30EG | FIO SUTURA SEDA TRANCADA AGULHADO SD30MR30EG | CIRURGIA GERAL | MATERIAL DE CONSUMO | FIOS E FITAS CIRURGICOS | UN | 37.844.479/0001-52 | BIOLINE FIOS CIRURGICOS LTDA - EPP | 20 |  |  | Material de consumo hospitalar | TUSS | 01/02/2020 | EM ANALISE | EM ANALISE
73886459 | 10426020001 | SD802CE65 | 01/02/2020 |  |  | 72,5640 |  | FIO DE SEDA TRANCADA AGULHADO - SD802CE65 | FIO SUTURA SEDA 8-0 45CM AGULHA ESPATULA 3-8 0,65CM SD802CE65 C/ 12UN | CIRURGIA GERAL | MATERIAL DE CONSUMO | FIOS E FITAS CIRURGICOS | UN | 37.844.479/0001-52 | BIOLINE FIOS CIRURGICOS LTDA - EPP | 20 |  |  | Material de consumo hospitalar | TUSS | 01/02/2020 | 0000279471 | FIO SEDA 8-0 45CM 2AG.0,65CM 3/8E
73886467 | 10426020001 | SD0CR40G | 01/02/2020 | 31/12/2023 | DESCONTINUADO | 2,8800 | DESCONTINUADO 04/08/22 | FIO DE SEDA TRANCADA AGULHADO - SD0CR40G | FIO SUTURA SEDA TRANCADA AGULHADO SD0CR40G | CIRURGIA GERAL | MATERIAL DE CONSUMO | FIOS E FITAS CIRURGICOS | UN | 37.844.479/0001-52 | BIOLINE FIOS CIRURGICOS LTDA - EPP | 20 |  |  | Material de consumo hospitalar | TUSS | 01/02/2020 | EM ANALISE | EM ANALISE
73886475 | 10426020001 | SD20MT30E | 01/02/2020 | 31/12/2023 | DESCONTINUADO | 2,8800 | DESCONTINUADO 04/08/22 | FIO DE SEDA TRANCADA AGULHADO - SD20MT30E | FIO SUTURA SEDA TRANCADA AGULHADO SD20MT30E | CIRURGIA GERAL | MATERIAL DE CONSUMO | FIOS E FITAS CIRURGICOS | UN | 37.844.479/0001-52 | BIOLINE FIOS CIRURGICOS LTDA - EPP | 20 |  |  | Material de consumo hospitalar | TUSS | 01/02/2020 | EM ANALISE | EM ANALISE
73886483 | 10426020001 | SD50CR15 | 01/02/2020 | 31/12/2023 | DESCONTINUADO | 2,8800 | DESCONTINUADO 04/08/22 | FIO DE SEDA TRANCADA AGULHADO - SD50CR15 | FIO SUTURA SEDA TRANCADA AGULHADO SD50CR15 | CIRURGIA GERAL | MATERIAL DE CONSUMO | FIOS E FITAS CIRURGICOS | UN | 37.844.479/0001-52 | BIOLINE FIOS CIRURGICOS LTDA - EPP | 20 |  |  | Material de consumo hospitalar | TUSS | 01/02/2020 | EM ANALISE | EM ANALISE
73886491 | 10426020001 | SD0CT25 | 01/02/2020 | 31/12/2023 | DESCONTINUADO | 2,8800 | DESCONTINUADO 04/08/22 | FIO DE SEDA TRANCADA AGULHADO - SD0CT25 | FIO SUTURA SEDA TRANCADA AGULHADO SD0CT25 | CIRURGIA GERAL | MATERIAL DE CONSUMO | FIOS E FITAS CIRURGICOS | UN | 37.844.479/0001-52 | BIOLINE FIOS CIRURGICOS LTDA - EPP | 20 |  |  | Material de consumo hospitalar | TUSS | 01/02/2020 | EM ANALISE | EM ANALISE
73886505 | 10426020001 | SD20MR30EG | 01/02/2020 | 31/12/2023 | DESCONTINUADO | 2,8800 | DESCONTINUADO 04/08/22 | FIO DE SEDA TRANCADA AGULHADO - SD20MR30EG | FIO SUTURA SEDA TRANCADA AGULHADO SD20MR30EG | CIRURGIA GERAL | MATERIAL DE CONSUMO | FIOS E FITAS CIRURGICOS | UN | 37.844.479/0001-52 | BIOLINE FIOS CIRURGICOS LTDA - EPP | 20 |  |  | Material de consumo hospitalar | TUSS | 01/02/2020 | EM ANALISE | EM ANALISE
73886513 | 10426020001 | SD40CR15G | 01/02/2020 | 31/12/2023 | DESCONTINUADO | 2,8800 | DESCONTINUADO 04/08/22 | FIO DE SEDA TRANCADA AGULHADO - SD40CR15G | FIO SUTURA SEDA TRANCADA AGULHADO SD40CR15G | CIRURGIA GERAL | MATERIAL DE CONSUMO | FIOS E FITAS CIRURGICOS | UN | 37.844.479/0001-52 | BIOLINE FIOS CIRURGICOS LTDA - EPP | 20 |  |  | Material de consumo hospitalar | TUSS | 01/02/2020 | EM ANALISE | EM ANALISE
73886521 | 10426020001 | SD50MT15P | 01/02/2020 | 31/12/2023 | DESCONTINUADO | 2,8800 | DESCONTINUADO 04/08/22 | FIO DE SEDA TRANCADA AGULHADO - SD50MT15P | FIO SUTURA SEDA TRANCADA AGULHADO SD50MT15P | CIRURGIA GERAL | MATERIAL DE CONSUMO | FIOS E FITAS CIRURGICOS | UN | 37.844.479/0001-52 | BIOLINE FIOS CIRURGICOS LTDA - EPP | 20 |  |  | Material de consumo hospitalar | TUSS | 01/02/2020 | EM ANALISE | EM ANALISE
73886530 | 10426020001 | SD50MT30 | 01/02/2020 | 31/12/2023 | DESCONTINUADO | 2,8800 | DESCONTINUADO 04/08/22 | FIO DE SEDA TRANCADA AGULHADO - SD50MT30 | FIO SUTURA SEDA TRANCADA AGULHADO SD50MT30 | CIRURGIA GERAL | MATERIAL DE CONSUMO | FIOS E FITAS CIRURGICOS | UN | 37.844.479/0001-52 | BIOLINE FIOS CIRURGICOS LTDA - EPP | 20 |  |  | Material de consumo hospitalar | TUSS | 01/02/2020 | EM ANALISE | EM ANALISE
73886548 | 10426020001 | SD30MR40 | 01/02/2020 | 31/12/2023 | DESCONTINUADO | 2,8800 | DESCONTINUADO 04/08/22 | FIO DE SEDA TRANCADA AGULHADO - SD30MR40 | FIO SUTURA SEDA TRANCADA AGULHADO SD30MR40 | CIRURGIA GERAL | MATERIAL DE CONSUMO | FIOS E FITAS CIRURGICOS | UN | 37.844.479/0001-52 | BIOLINE FIOS CIRURGICOS LTDA - EPP | 20 |  |  | Material de consumo hospitalar | TUSS | 01/02/2020 | EM ANALISE | EM ANALISE
73886556 | 10426020001 | SD0MR25G | 01/02/2020 | 31/12/2023 | DESCONTINUADO | 2,8800 | DESCONTINUADO 04/08/22 | FIO DE SEDA TRANCADA AGULHADO - SD0MR25G | FIO SUTURA SEDA TRANCADA AGULHADO SD0MR25G | CIRURGIA GERAL | MATERIAL DE CONSUMO | FIOS E FITAS CIRURGICOS | UN | 37.844.479/0001-52 | BIOLINE FIOS CIRURGICOS LTDA - EPP | 20 |  |  | Material de consumo hospitalar | TUSS | 01/02/2020 | EM ANALISE | EM ANALISE
73886564 | 10426020001 | SD40MT17S3 | 01/02/2020 |  |  | 3,6120 |  | FIO DE SEDA TRANCADA AGULHADO - SD40MT17S3 | FIO SUTURA SEDA 4-0 45CM AGULHA PONTA T SD40MT17S3 C/ 24UN | CIRURGIA GERAL | MATERIAL DE CONSUMO | FIOS E FITAS CIRURGICOS | UN | 37.844.479/0001-52 | BIOLINE FIOS CIRURGICOS LTDA - EPP | 20 |  |  | Material de consumo hospitalar | TUSS | 01/02/2020 | 0000279167 | FIO SEDA 4-0 AG.1/2 CORT.1,7X45CM
73886572 | 10426020001 | SD30MT30 | 01/02/2020 | 31/12/2023 | DESCONTINUADO | 2,8800 | DESCONTINUADO 04/08/22 | FIO DE SEDA TRANCADA AGULHADO - SD30MT30 | FIO SUTURA SEDA TRANCADA AGULHADO SD30MT30 | CIRURGIA GERAL | MATERIAL DE CONSUMO | FIOS E FITAS CIRURGICOS | UN | 37.844.479/0001-52 | BIOLINE FIOS CIRURGICOS LTDA - EPP | 20 |  |  | Material de consumo hospitalar | TUSS | 01/02/2020 | EM ANALISE | EM ANALISE
73886580 | 10426020001 | SD0CT30 | 01/02/2020 | 31/12/2023 | DESCONTINUADO | 2,8800 | DESCONTINUADO 04/08/22 | FIO DE SEDA TRANCADA AGULHADO - SD0CT30 | FIO SUTURA SEDA TRANCADA AGULHADO SD0CT30 | CIRURGIA GERAL | MATERIAL DE CONSUMO | FIOS E FITAS CIRURGICOS | UN | 37.844.479/0001-52 | BIOLINE FIOS CIRURGICOS LTDA - EPP | 20 |  |  | Material de consumo hospitalar | TUSS | 01/02/2020 | EM ANALISE | EM ANALISE
73886599 | 10426020001 | B0761460BR | 01/02/2020 | 31/12/2023 | DESCONTINUADO | 2,8800 | DESCONTINUADO 04/08/22 | FIO DE SEDA TRANCADA AGULHADO - B0761460BR | FIO SUTURA SEDA TRANCADA AGULHADO B0761460BR | CIRURGIA GERAL | MATERIAL DE CONSUMO | FIOS E FITAS CIRURGICOS | UN | 37.844.479/0001-52 | BIOLINE FIOS CIRURGICOS LTDA - EPP | 20 |  |  | Material de consumo hospitalar | TUSS | 01/02/2020 | EM ANALISE | EM ANALISE
73886602 | 10426020001 | SD50MR15 | 01/02/2020 | 31/12/2023 | DESCONTINUADO | 2,8800 | DESCONTINUADO 04/08/22 | FIO DE SEDA TRANCADA AGULHADO - SD50MR15 | FIO SUTURA SEDA TRANCADA AGULHADO SD50MR15 | CIRURGIA GERAL | MATERIAL DE CONSUMO | FIOS E FITAS CIRURGICOS | UN | 37.844.479/0001-52 | BIOLINE FIOS CIRURGICOS LTDA - EPP | 20 |  |  | Material de consumo hospitalar | TUSS | 01/02/2020 | EM ANALISE | EM ANALISE
73886610 | 10426020001 | SD40MT20 | 01/02/2020 | 31/12/2023 | DESCONTINUADO | 2,8800 | DESCONTINUADO 04/08/22 | FIO DE SEDA TRANCADA AGULHADO - SD40MT20 | FIO SUTURA SEDA TRANCADA AGULHADO SD40MT20 | CIRURGIA GERAL | MATERIAL DE CONSUMO | FIOS E FITAS CIRURGICOS | UN | 37.844.479/0001-52 | BIOLINE FIOS CIRURGICOS LTDA - EPP | 20 |  |  | Material de consumo hospitalar | TUSS | 01/02/2020 | EM ANALISE | EM ANALISE
73886629 | 10426020001 | B0762563BR | 01/02/2020 | 31/12/2023 | DESCONTINUADO | 2,8800 | DESCONTINUADO 04/08/22 | FIO DE SEDA TRANCADA AGULHADO - B0762563BR | FIO SUTURA SEDA TRANCADA AGULHADO B0762563BR | CIRURGIA GERAL | MATERIAL DE CONSUMO | FIOS E FITAS CIRURGICOS | UN | 37.844.479/0001-52 | BIOLINE FIOS CIRURGICOS LTDA - EPP | 20 |  |  | Material de consumo hospitalar | TUSS | 01/02/2020 | EM ANALISE | EM ANALISE
73886637 | 10426020001 | SD0MT30E | 01/02/2020 | 31/12/2023 | DESCONTINUADO | 2,8800 | DESCONTINUADO 04/08/22 | FIO DE SEDA TRANCADA AGULHADO - SD0MT30E | FIO SUTURA SEDA TRANCADA AGULHADO SD0MT30E | CIRURGIA GERAL | MATERIAL DE CONSUMO | FIOS E FITAS CIRURGICOS | UN | 37.844.479/0001-52 | BIOLINE FIOS CIRURGICOS LTDA - EPP | 20 |  |  | Material de consumo hospitalar | TUSS | 01/02/2020 | EM ANALISE | EM ANALISE
73886645 | 10426020001 | SD30CT40 | 01/02/2020 | 31/12/2023 | DESCONTINUADO | 2,8800 | DESCONTINUADO 04/08/22 | FIO DE SEDA TRANCADA AGULHADO - SD30CT40 | FIO SUTURA SEDA TRANCADA AGULHADO SD30CT40 | CIRURGIA GERAL | MATERIAL DE CONSUMO | FIOS E FITAS CIRURGICOS | UN | 37.844.479/0001-52 | BIOLINE FIOS CIRURGICOS LTDA - EPP | 20 |  |  | Material de consumo hospitalar | TUSS | 01/02/2020 | EM ANALISE | EM ANALISE
73886653 | 10426020001 | SD50MT15AP | 01/02/2020 |  |  | 9,2160 |  | FIO DE SEDA TRANCADA AGULHADO - SD50MT15AP | FIO SUTURA SEDA 5-0 45CM AGULHA PONTA T 1-2 1,5CM SD50MT15AP C/ 24UN | CIRURGIA GERAL | MATERIAL DE CONSUMO | FIOS E FITAS CIRURGICOS | UN | 37.844.479/0001-52 | BIOLINE FIOS CIRURGICOS LTDA - EPP | 20 |  |  | Material de consumo hospitalar | TUSS | 01/02/2020 | 0000279142 | FIO SEDA 5-0 45CM AG.1,5CM 1/2CORT.
73886661 | 10426020001 | SD60MR20G | 01/02/2020 | 31/12/2023 | DESCONTINUADO | 2,8800 | DESCONTINUADO 04/08/22 | FIO DE SEDA TRANCADA AGULHADO - SD60MR20G | FIO SUTURA SEDA TRANCADA AGULHADO SD60MR20G | CIRURGIA GERAL | MATERIAL DE CONSUMO | FIOS E FITAS CIRURGICOS | UN | 37.844.479/0001-52 | BIOLINE FIOS CIRURGICOS LTDA - EPP | 20 |  |  | Material de consumo hospitalar | TUSS | 01/02/2020 | EM ANALISE | EM ANALISE
73886670 | 10426020001 | SD60CT20 | 01/02/2020 | 31/12/2023 | DESCONTINUADO | 2,8800 | DESCONTINUADO 04/08/22 | FIO DE SEDA TRANCADA AGULHADO - SD60CT20 | FIO SUTURA SEDA TRANCADA AGULHADO SD60CT20 | CIRURGIA GERAL | MATERIAL DE CONSUMO | FIOS E FITAS CIRURGICOS | UN | 37.844.479/0001-52 | BIOLINE FIOS CIRURGICOS LTDA - EPP | 20 |  |  | Material de consumo hospitalar | TUSS | 01/02/2020 | EM ANALISE | EM ANALISE
73886688 | 10426020001 | SD20CT40 | 01/02/2020 | 31/12/2023 | DESCONTINUADO | 2,8800 | DESCONTINUADO 04/08/22 | FIO DE SEDA TRANCADA AGULHADO - SD20CT40 | FIO SUTURA SEDA TRANCADA AGULHADO SD20CT40 | CIRURGIA GERAL | MATERIAL DE CONSUMO | FIOS E FITAS CIRURGICOS | UN | 37.844.479/0001-52 | BIOLINE FIOS CIRURGICOS LTDA - EPP | 20 |  |  | Material de consumo hospitalar | TUSS | 01/02/2020 | EM ANALISE | EM ANALISE
73886696 | 10426020001 | SD40MT15 | 01/02/2020 | 31/12/2023 | DESCONTINUADO | 5,9040 | DESCONTINUADO 04/08/22 | FIO DE SEDA TRANCADA AGULHADO - SD40MT15 | FIO SUTURA SEDA TRANCADA AGULHADO SD40MT15 | CIRURGIA GERAL | MATERIAL DE CONSUMO | FIOS E FITAS CIRURGICOS | UN | 37.844.479/0001-52 | BIOLINE FIOS CIRURGICOS LTDA - EPP | 20 |  |  | Material de consumo hospitalar | TUSS | 01/02/2020 | EM ANALISE | EM ANALISE
73886718 | 10426020001 | SD30CR15G | 01/02/2020 | 31/12/2023 | DESCONTINUADO | 2,8800 | DESCONTINUADO 04/08/22 | FIO DE SEDA TRANCADA AGULHADO - SD30CR15G | FIO SUTURA SEDA TRANCADA AGULHADO SD30CR15G | CIRURGIA GERAL | MATERIAL DE CONSUMO | FIOS E FITAS CIRURGICOS | UN | 37.844.479/0001-52 | BIOLINE FIOS CIRURGICOS LTDA - EPP | 20 |  |  | Material de consumo hospitalar | TUSS | 01/02/2020 | EM ANALISE | EM ANALISE
73886726 | 10426020001 | SD50CR17EG | 01/02/2020 | 31/12/2023 | DESCONTINUADO | 2,8800 | DESCONTINUADO 04/08/22 | FIO DE SEDA TRANCADA AGULHADO - SD50CR17EG | FIO SUTURA SEDA TRANCADA AGULHADO SD50CR17EG | CIRURGIA GERAL | MATERIAL DE CONSUMO | FIOS E FITAS CIRURGICOS | UN | 37.844.479/0001-52 | BIOLINE FIOS CIRURGICOS LTDA - EPP | 20 |  |  | Material de consumo hospitalar | TUSS | 01/02/2020 | EM ANALISE | EM ANALISE
73886734 | 10426020001 | SD50MT30E | 01/02/2020 | 31/12/2023 | DESCONTINUADO | 2,8800 | DESCONTINUADO 04/08/22 | FIO DE SEDA TRANCADA AGULHADO - SD50MT30E | FIO SUTURA SEDA TRANCADA AGULHADO SD50MT30E | CIRURGIA GERAL | MATERIAL DE CONSUMO | FIOS E FITAS CIRURGICOS | UN | 37.844.479/0001-52 | BIOLINE FIOS CIRURGICOS LTDA - EPP | 20 |  |  | Material de consumo hospitalar | TUSS | 01/02/2020 | EM ANALISE | EM ANALISE
73886742 | 10426020001 | SD30MT30E | 01/02/2020 | 31/12/2023 | DESCONTINUADO | 2,8800 | DESCONTINUADO 04/08/22 | FIO DE SEDA TRANCADA AGULHADO - SD30MT30E | FIO SUTURA SEDA TRANCADA AGULHADO SD30MT30E | CIRURGIA GERAL | MATERIAL DE CONSUMO | FIOS E FITAS CIRURGICOS | UN | 37.844.479/0001-52 | BIOLINE FIOS CIRURGICOS LTDA - EPP | 20 |  |  | Material de consumo hospitalar | TUSS | 01/02/2020 | EM ANALISE | EM ANALISE
73886750 | 10426020001 | SD20CT20 | 01/02/2020 | 31/12/2023 | DESCONTINUADO | 2,8800 | DESCONTINUADO 04/08/22 | FIO DE SEDA TRANCADA AGULHADO - SD20CT20 | FIO SUTURA SEDA TRANCADA AGULHADO SD20CT20 | CIRURGIA GERAL | MATERIAL DE CONSUMO | FIOS E FITAS CIRURGICOS | UN | 37.844.479/0001-52 | BIOLINE FIOS CIRURGICOS LTDA - EPP | 20 |  |  | Material de consumo hospitalar | TUSS | 01/02/2020 | EM ANALISE | EM ANALISE
73886777 | 10426020001 | SD20MT17 | 01/02/2020 | 31/12/2023 | DESCONTINUADO | 2,8800 | DESCONTINUADO 04/08/22 | FIO DE SEDA TRANCADA AGULHADO - SD20MT17 | FIO SUTURA SEDA TRANCADA AGULHADO SD20MT17 | CIRURGIA GERAL | MATERIAL DE CONSUMO | FIOS E FITAS CIRURGICOS | UN | 37.844.479/0001-52 | BIOLINE FIOS CIRURGICOS LTDA - EPP | 20 |  |  | Material de consumo hospitalar | TUSS | 01/02/2020 | EM ANALISE | EM ANALISE
73886785 | 10426020001 | SD30CT20 | 01/02/2020 | 31/12/2023 | DESCONTINUADO | 2,8800 | DESCONTINUADO 04/08/22 | FIO DE SEDA TRANCADA AGULHADO - SD30CT20 | FIO SUTURA SEDA TRANCADA AGULHADO SD30CT20 | CIRURGIA GERAL | MATERIAL DE CONSUMO | FIOS E FITAS CIRURGICOS | UN | 37.844.479/0001-52 | BIOLINE FIOS CIRURGICOS LTDA - EPP | 20 |  |  | Material de consumo hospitalar | TUSS | 01/02/2020 | EM ANALISE | EM ANALISE
73886793 | 10426020001 | SD40CR20G | 01/02/2020 | 31/12/2023 | DESCONTINUADO | 2,8800 | DESCONTINUADO 04/08/22 | FIO DE SEDA TRANCADA AGULHADO - SD40CR20G | FIO SUTURA SEDA TRANCADA AGULHADO SD40CR20G | CIRURGIA GERAL | MATERIAL DE CONSUMO | FIOS E FITAS CIRURGICOS | UN | 37.844.479/0001-52 | BIOLINE FIOS CIRURGICOS LTDA - EPP | 20 |  |  | Material de consumo hospitalar | TUSS | 01/02/2020 | EM ANALISE | EM ANALISE
73886807 | 10426020001 | SD1MR40G | 01/02/2020 | 31/12/2023 | DESCONTINUADO | 2,8800 | DESCONTINUADO 04/08/22 | FIO DE SEDA TRANCADA AGULHADO - SD1MR40G | FIO SUTURA SEDA TRANCADA AGULHADO SD1MR40G | CIRURGIA GERAL | MATERIAL DE CONSUMO | FIOS E FITAS CIRURGICOS | UN | 37.844.479/0001-52 | BIOLINE FIOS CIRURGICOS LTDA - EPP | 20 |  |  | Material de consumo hospitalar | TUSS | 01/02/2020 | EM ANALISE | EM ANALISE
73886815 | 10426020001 | SD50CT20 | 01/02/2020 | 31/12/2023 | DESCONTINUADO | 2,8800 | DESCONTINUADO 04/08/22 | FIO DE SEDA TRANCADA AGULHADO - SD50CT20 | FIO SUTURA SEDA TRANCADA AGULHADO SD50CT20 | CIRURGIA GERAL | MATERIAL DE CONSUMO | FIOS E FITAS CIRURGICOS | UN | 37.844.479/0001-52 | BIOLINE FIOS CIRURGICOS LTDA - EPP | 20 |  |  | Material de consumo hospitalar | TUSS | 01/02/2020 | EM ANALISE | EM ANALISE
73886823 | 10426020001 | SD40CT30 | 01/02/2020 | 31/12/2023 | DESCONTINUADO | 2,8800 | DESCONTINUADO 04/08/22 | FIO DE SEDA TRANCADA AGULHADO - SD40CT30 | FIO SUTURA SEDA TRANCADA AGULHADO SD40CT30 | CIRURGIA GERAL | MATERIAL DE CONSUMO | FIOS E FITAS CIRURGICOS | UN | 37.844.479/0001-52 | BIOLINE FIOS CIRURGICOS LTDA - EPP | 20 |  |  | Material de consumo hospitalar | TUSS | 01/02/2020 | EM ANALISE | EM ANALISE
73886831 | 10426020001 | SD30MR25G | 01/02/2020 | 31/12/2023 | DESCONTINUADO | 2,8800 | DESCONTINUADO 04/08/22 | FIO DE SEDA TRANCADA AGULHADO - SD30MR25G | FIO SUTURA SEDA TRANCADA AGULHADO SD30MR25G | CIRURGIA GERAL | MATERIAL DE CONSUMO | FIOS E FITAS CIRURGICOS | UN | 37.844.479/0001-52 | BIOLINE FIOS CIRURGICOS LTDA - EPP | 20 |  |  | Material de consumo hospitalar | TUSS | 01/02/2020 | EM ANALISE | EM ANALISE
73886840 | 10426020001 | SD40MT17 | 01/02/2020 | 31/12/2023 | DESCONTINUADO | 15,5400 | DESCONTINUADO 04/08/22 | FIO DE SEDA TRANCADA AGULHADO - SD40MT17 | FIO SUTURA SEDA TRANCADA AGULHADO SD40MT17 | CIRURGIA GERAL | MATERIAL DE CONSUMO | FIOS E FITAS CIRURGICOS | UN | 37.844.479/0001-52 | BIOLINE FIOS CIRURGICOS LTDA - EPP | 20 |  |  | Material de consumo hospitalar | TUSS | 01/02/2020 | 0000259330 | FIO SEDA 4-0 45CM C/AG.1/2 CORT.1,7CM 24UNID
73886858 | 10426020001 | SD20CR30EG | 01/02/2020 | 31/12/2023 | DESCONTINUADO | 4,0200 | DESCONTINUADO 04/08/22 | FIO DE SEDA TRANCADA AGULHADO - SD20CR30EG | FIO SUTURA SEDA TRANCADA AGULHADO SD20CR30EG | CIRURGIA GERAL | MATERIAL DE CONSUMO | FIOS E FITAS CIRURGICOS | UN | 37.844.479/0001-52 | BIOLINE FIOS CIRURGICOS LTDA - EPP | 20 |  |  | Material de consumo hospitalar | TUSS | 01/02/2020 | EM ANALISE | EM ANALISE
73886866 | 10426020001 | SD1MR30G | 01/02/2020 | 31/12/2023 | DESCONTINUADO | 2,8800 | DESCONTINUADO 04/08/22 | FIO DE SEDA TRANCADA AGULHADO - SD1MR30G | FIO SUTURA SEDA TRANCADA AGULHADO SD1MR30G | CIRURGIA GERAL | MATERIAL DE CONSUMO | FIOS E FITAS CIRURGICOS | UN | 37.844.479/0001-52 | BIOLINE FIOS CIRURGICOS LTDA - EPP | 20 |  |  | Material de consumo hospitalar | TUSS | 01/02/2020 | EM ANALISE | EM ANALISE
73886874 | 10426020001 | SD303CT30E | 01/02/2020 | 31/12/2023 | DESCONTINUADO | 2,8800 | DESCONTINUADO 04/08/22 | FIO DE SEDA TRANCADA AGULHADO - SD303CT30E | FIO SUTURA SEDA TRANCADA AGULHADO SD303CT30E | CIRURGIA GERAL | MATERIAL DE CONSUMO | FIOS E FITAS CIRURGICOS | UN | 37.844.479/0001-52 | BIOLINE FIOS CIRURGICOS LTDA - EPP | 20 |  |  | Material de consumo hospitalar | TUSS | 01/02/2020 | EM ANALISE | EM ANALISE
73886882 | 10426020001 | SD30CR30G | 01/02/2020 |  |  | 3,7440 |  | FIO DE SEDA TRANCADA AGULHADO - SD30CR30G | FIO SUTURA SEDA 3-0 75CM AGULHA PONTA R 3-8 3,0CM SD30CR30G C/ 24UN | CIRURGIA GERAL | MATERIAL DE CONSUMO | FIOS E FITAS CIRURGICOS | UN | 37.844.479/0001-52 | BIOLINE FIOS CIRURGICOS LTDA - EPP | 20 |  |  | Material de consumo hospitalar | TUSS | 01/02/2020 | 0000259328 | FIO SEDA 3-0 75CM C/AG.3/8CIL.3,0CM 24UNID
73886890 | 10426020001 | SD50CT11P | 01/02/2020 | 31/12/2023 | DESCONTINUADO | 2,8800 | DESCONTINUADO 04/08/22 | FIO DE SEDA TRANCADA AGULHADO - SD50CT11P | FIO SUTURA SEDA TRANCADA AGULHADO SD50CT11P | CIRURGIA GERAL | MATERIAL DE CONSUMO | FIOS E FITAS CIRURGICOS | UN | 37.844.479/0001-52 | BIOLINE FIOS CIRURGICOS LTDA - EPP | 20 |  |  | Material de consumo hospitalar | TUSS | 01/02/2020 | EM ANALISE | EM ANALISE
73886904 | 10426020001 | SD0MT35 | 01/02/2020 | 31/12/2023 | DESCONTINUADO | 2,8800 | DESCONTINUADO 04/08/22 | FIO DE SEDA TRANCADA AGULHADO - SD0MT35 | FIO SUTURA SEDA TRANCADA AGULHADO SD0MT35 | CIRURGIA GERAL | MATERIAL DE CONSUMO | FIOS E FITAS CIRURGICOS | UN | 37.844.479/0001-52 | BIOLINE FIOS CIRURGICOS LTDA - EPP | 20 |  |  | Material de consumo hospitalar | TUSS | 01/02/2020 | EM ANALISE | EM ANALISE
73886912 | 10426020001 | SD30MR17EG | 01/02/2020 | 31/12/2023 | DESCONTINUADO | 2,8800 | DESCONTINUADO 04/08/22 | FIO DE SEDA TRANCADA AGULHADO - SD30MR17EG | FIO SUTURA SEDA TRANCADA AGULHADO SD30MR17EG | CIRURGIA GERAL | MATERIAL DE CONSUMO | FIOS E FITAS CIRURGICOS | UN | 37.844.479/0001-52 | BIOLINE FIOS CIRURGICOS LTDA - EPP | 20 |  |  | Material de consumo hospitalar | TUSS | 01/02/2020 | EM ANALISE | EM ANALISE
73886920 | 10426020001 | SD30MT30S3 | 01/02/2020 |  |  | 4,3440 |  | FIO DE SEDA TRANCADA AGULHADO - SD30MT30S3 | FIO SUTURA SEDA 3-0 45CM AGULHA PONTA T SD30MT30S3 C/ 24UN | CIRURGIA GERAL | MATERIAL DE CONSUMO | FIOS E FITAS CIRURGICOS | UN | 37.844.479/0001-52 | BIOLINE FIOS CIRURGICOS LTDA - EPP | 20 |  |  | Material de consumo hospitalar | TUSS | 01/02/2020 | 0000279156 | FIO SEDA 3-0 45CM AG.3,0CM 1/2CORT.
73886939 | 10426020001 | SD20MR40G | 01/02/2020 | 31/12/2023 | DESCONTINUADO | 2,8800 | DESCONTINUADO 04/08/22 | FIO DE SEDA TRANCADA AGULHADO - SD20MR40G | FIO SUTURA SEDA TRANCADA AGULHADO SD20MR40G | CIRURGIA GERAL | MATERIAL DE CONSUMO | FIOS E FITAS CIRURGICOS | UN | 37.844.479/0001-52 | BIOLINE FIOS CIRURGICOS LTDA - EPP | 20 |  |  | Material de consumo hospitalar | TUSS | 01/02/2020 | EM ANALISE | EM ANALISE
73886947 | 10426020001 | SD50MT15 | 01/02/2020 | 31/12/2023 | DESCONTINUADO | 2,8800 | DESCONTINUADO 04/08/22 | FIO DE SEDA TRANCADA AGULHADO - SD50MT15 | FIO SUTURA SEDA TRANCADA AGULHADO SD50MT15 | CIRURGIA GERAL | MATERIAL DE CONSUMO | FIOS E FITAS CIRURGICOS | UN | 37.844.479/0001-52 | BIOLINE FIOS CIRURGICOS LTDA - EPP | 20 |  |  | Material de consumo hospitalar | TUSS | 01/02/2020 | EM ANALISE | EM ANALISE
73886955 | 10426020001 | SD40CT20S3 | 01/02/2020 |  |  | 3,9240 |  | FIO DE SEDA TRANCADA AGULHADO - SD40CT20S3 | FIO SUTURA SEDA 4-0 45CM AGULHA PONTA T SD40CT20S3 C/ 24UN | CIRURGIA GERAL | MATERIAL DE CONSUMO | FIOS E FITAS CIRURGICOS | UN | 37.844.479/0001-52 | BIOLINE FIOS CIRURGICOS LTDA - EPP | 20 |  |  | Material de consumo hospitalar | TUSS | 01/02/2020 | 0000279165 | FIO SEDA 4-0 45CM AG.2,0CM 3/8CORT.
73886963 | 10426020001 | SD50CT20S3 | 01/02/2020 |  |  | 3,9240 |  | FIO DE SEDA TRANCADA AGULHADO - SD50CT20S3 | FIO SUTURA SEDA 5-0 45CM AGULHA PONTA T 3-8 2,0CM SD50CT20S3 C/ 24UN | CIRURGIA GERAL | MATERIAL DE CONSUMO | FIOS E FITAS CIRURGICOS | UN | 37.844.479/0001-52 | BIOLINE FIOS CIRURGICOS LTDA - EPP | 20 |  |  | Material de consumo hospitalar | TUSS | 01/02/2020 | 0000279168 | FIO SEDA 5-0 45CM AG.2,0CM 3/8CORT.
73886971 | 10426020001 | SD30CR17 | 01/02/2020 | 31/12/2023 | DESCONTINUADO | 2,8800 | DESCONTINUADO 04/08/22 | FIO DE SEDA TRANCADA AGULHADO - SD30CR17 | FIO SUTURA SEDA TRANCADA AGULHADO SD30CR17 | CIRURGIA GERAL | MATERIAL DE CONSUMO | FIOS E FITAS CIRURGICOS | UN | 37.844.479/0001-52 | BIOLINE FIOS CIRURGICOS LTDA - EPP | 20 |  |  | Material de consumo hospitalar | TUSS | 01/02/2020 | EM ANALISE | EM ANALISE
73886980 | 10426020001 | SD20CT25S3 | 01/02/2020 |  |  | 4,2600 |  | FIO DE SEDA TRANCADA AGULHADO - SD20CT25S3 | FIO SUTURA SEDA 2-0 45CM AGULHA PONTA T 3-8 2,5CM SD20CT25S3 C/ 24UN | CIRURGIA GERAL | MATERIAL DE CONSUMO | FIOS E FITAS CIRURGICOS | UN | 37.844.479/0001-52 | BIOLINE FIOS CIRURGICOS LTDA - EPP | 20 |  |  | Material de consumo hospitalar | TUSS | 01/02/2020 | 0000279152 | FIO SEDA 2-0 45CM AG.2,5CM 3/8CORT.
73886998 | 10426020001 | SD30MR20G | 01/02/2020 | 31/12/2023 | DESCONTINUADO | 2,8800 | DESCONTINUADO 04/08/22 | FIO DE SEDA TRANCADA AGULHADO - SD30MR20G | FIO SUTURA SEDA TRANCADA AGULHADO SD30MR20G | CIRURGIA GERAL | MATERIAL DE CONSUMO | FIOS E FITAS CIRURGICOS | UN | 37.844.479/0001-52 | BIOLINE FIOS CIRURGICOS LTDA - EPP | 20 |  |  | Material de consumo hospitalar | TUSS | 01/02/2020 | 0000279136 | FIO SEDA 3-0 75CM AG.2,0CM 1/2CIL.
73887005 | 10426020001 | SD60CT11P | 01/02/2020 | 31/12/2023 | DESCONTINUADO | 2,8800 | DESCONTINUADO 04/08/22 | FIO DE SEDA TRANCADA AGULHADO - SD60CT11P | FIO SUTURA SEDA TRANCADA AGULHADO SD60CT11P | CIRURGIA GERAL | MATERIAL DE CONSUMO | FIOS E FITAS CIRURGICOS | UN | 37.844.479/0001-52 | BIOLINE FIOS CIRURGICOS LTDA - EPP | 20 |  |  | Material de consumo hospitalar | TUSS | 01/02/2020 | EM ANALISE | EM ANALISE
73887013 | 10426020001 | B0768126BR | 01/02/2020 | 31/12/2023 | DESCONTINUADO | 2,8800 | DESCONTINUADO 04/08/22 | FIO DE SEDA TRANCADA AGULHADO - B0768126BR | FIO SUTURA SEDA TRANCADA AGULHADO B0768126BR | CIRURGIA GERAL | MATERIAL DE CONSUMO | FIOS E FITAS CIRURGICOS | UN | 37.844.479/0001-52 | BIOLINE FIOS CIRURGICOS LTDA - EPP | 20 |  |  | Material de consumo hospitalar | TUSS | 01/02/2020 | EM ANALISE | EM ANALISE
73887021 | 10426020001 | SD30CT25 | 01/02/2020 | 31/12/2023 | DESCONTINUADO | 2,8800 | DESCONTINUADO 04/08/22 | FIO DE SEDA TRANCADA AGULHADO - SD30CT25 | FIO SUTURA SEDA TRANCADA AGULHADO SD30CT25 | CIRURGIA GERAL | MATERIAL DE CONSUMO | FIOS E FITAS CIRURGICOS | UN | 37.844.479/0001-52 | BIOLINE FIOS CIRURGICOS LTDA - EPP | 20 |  |  | Material de consumo hospitalar | TUSS | 01/02/2020 | EM ANALISE | EM ANALISE
73887030 | 10426020001 | SD40CR13 | 01/02/2020 | 31/12/2023 | DESCONTINUADO | 15,5400 | DESCONTINUADO 04/08/22 | FIO DE SEDA TRANCADA AGULHADO - SD40CR13 | FIO SUTURA SEDA TRANCADA AGULHADO SD40CR13 | CIRURGIA GERAL | MATERIAL DE CONSUMO | FIOS E FITAS CIRURGICOS | UN | 37.844.479/0001-52 | BIOLINE FIOS CIRURGICOS LTDA - EPP | 20 |  |  | Material de consumo hospitalar | TUSS | 01/02/2020 | 0000279465 | FIO SEDA 4-0 45CM AG.1,3CM 3/8CIL.
73887048 | 10426020001 | SD0CT30S3 | 01/02/2020 |  |  | 4,2120 |  | FIO DE SEDA TRANCADA AGULHADO - SD0CT30S3 | FIO SUTURA SEDA 0-0 45CM AGULHA PONTA T 3-8 3,0CM SD0CT30S3 C/ 24UN | CIRURGIA GERAL | MATERIAL DE CONSUMO | FIOS E FITAS CIRURGICOS | UN | 37.844.479/0001-52 | BIOLINE FIOS CIRURGICOS LTDA - EPP | 20 |  |  | Material de consumo hospitalar | TUSS | 01/02/2020 | 0000279151 | FIO SEDA 0 45CM AG.3,0CM 3/8CORT.
73887056 | 10426020001 | SD60MT15P | 01/02/2020 | 31/12/2023 | DESCONTINUADO | 2,8800 | DESCONTINUADO 04/08/22 | FIO DE SEDA TRANCADA AGULHADO - SD60MT15P | FIO SUTURA SEDA TRANCADA AGULHADO SD60MT15P | CIRURGIA GERAL | MATERIAL DE CONSUMO | FIOS E FITAS CIRURGICOS | UN | 37.844.479/0001-52 | BIOLINE FIOS CIRURGICOS LTDA - EPP | 20 |  |  | Material de consumo hospitalar | TUSS | 01/02/2020 | EM ANALISE | EM ANALISE
73887064 | 10426020001 | SD602CE65 | 01/02/2020 |  |  | 62,2560 |  | FIO DE SEDA TRANCADA AGULHADO - SD602CE65 | FIO SUTURA SEDA 6-0 45CM AGULHA ESPATULA 3-8 0,65CM SD602CE65 C/ 12UN | CIRURGIA GERAL | MATERIAL DE CONSUMO | FIOS E FITAS CIRURGICOS | UN | 37.844.479/0001-52 | BIOLINE FIOS CIRURGICOS LTDA - EPP | 20 |  |  | Material de consumo hospitalar | TUSS | 01/02/2020 | 0000279467 | FIO SEDA 6-02 45CM AG.0,65CM 3/8E
73887072 | 10426020001 | SD40MR40EG | 01/02/2020 | 31/12/2023 | DESCONTINUADO | 2,8800 | DESCONTINUADO 04/08/22 | FIO DE SEDA TRANCADA AGULHADO - SD40MR40EG | FIO SUTURA SEDA TRANCADA AGULHADO SD40MR40EG | CIRURGIA GERAL | MATERIAL DE CONSUMO | FIOS E FITAS CIRURGICOS | UN | 37.844.479/0001-52 | BIOLINE FIOS CIRURGICOS LTDA - EPP | 20 |  |  | Material de consumo hospitalar | TUSS | 01/02/2020 | EM ANALISE | EM ANALISE
73887080 | 10426020001 | SD40MR20G | 01/02/2020 |  | REATIVACAO | 3,7920 |  | FIO DE SEDA TRANCADA AGULHADO - SD40MR20G | FIO SUTURA SEDA TRANCADA AGULHADO SD40MR20G | CIRURGIA GERAL | MATERIAL DE CONSUMO | FIOS E FITAS CIRURGICOS | UN | 37.844.479/0001-52 | BIOLINE FIOS CIRURGICOS LTDA - EPP | 20 |  |  | Material de consumo hospitalar | TUSS | 01/02/2020 | 0000279140 | FIO SEDA 4-0 75CM AG.2,0CM 1/2CIL.
73887099 | 10426020001 | SD20MT30 | 01/02/2020 | 31/12/2023 | DESCONTINUADO | 2,8800 | DESCONTINUADO 04/08/22 | FIO DE SEDA TRANCADA AGULHADO - SD20MT30 | FIO SUTURA SEDA TRANCADA AGULHADO SD20MT30 | CIRURGIA GERAL | MATERIAL DE CONSUMO | FIOS E FITAS CIRURGICOS | UN | 37.844.479/0001-52 | BIOLINE FIOS CIRURGICOS LTDA - EPP | 20 |  |  | Material de consumo hospitalar | TUSS | 01/02/2020 | EM ANALISE | EM ANALISE
73887102 | 10426020001 | SD50CR15EG | 01/02/2020 | 31/12/2023 | DESCONTINUADO | 2,8800 | DESCONTINUADO 04/08/22 | FIO DE SEDA TRANCADA AGULHADO - SD50CR15EG | FIO SUTURA SEDA TRANCADA AGULHADO SD50CR15EG | CIRURGIA GERAL | MATERIAL DE CONSUMO | FIOS E FITAS CIRURGICOS | UN | 37.844.479/0001-52 | BIOLINE FIOS CIRURGICOS LTDA - EPP | 20 |  |  | Material de consumo hospitalar | TUSS | 01/02/2020 | EM ANALISE | EM ANALISE
73887129 | 10426020001 | SD60CT11 | 01/02/2020 | 31/12/2023 | DESCONTINUADO | 2,8800 | DESCONTINUADO 04/08/22 | FIO DE SEDA TRANCADA AGULHADO - SD60CT11 | FIO SUTURA SEDA TRANCADA AGULHADO SD60CT11 | CIRURGIA GERAL | MATERIAL DE CONSUMO | FIOS E FITAS CIRURGICOS | UN | 37.844.479/0001-52 | BIOLINE FIOS CIRURGICOS LTDA - EPP | 20 |  |  | Material de consumo hospitalar | TUSS | 01/02/2020 | EM ANALISE | EM ANALISE
73887137 | 10426020001 | B0761087BR | 01/02/2020 | 31/12/2023 | DESCONTINUADO | 2,8800 | DESCONTINUADO 04/08/22 | FIO DE SEDA TRANCADA AGULHADO - B0761087BR | FIO SUTURA SEDA TRANCADA AGULHADO B0761087BR | CIRURGIA GERAL | MATERIAL DE CONSUMO | FIOS E FITAS CIRURGICOS | UN | 37.844.479/0001-52 | BIOLINE FIOS CIRURGICOS LTDA - EPP | 20 |  |  | Material de consumo hospitalar | TUSS | 01/02/2020 | EM ANALISE | EM ANALISE
73887145 | 10426020001 | SD20CR25G | 01/02/2020 | 31/12/2023 | DESCONTINUADO | 2,8800 | DESCONTINUADO 04/08/22 | FIO DE SEDA TRANCADA AGULHADO - SD20CR25G | FIO SUTURA SEDA TRANCADA AGULHADO SD20CR25G | CIRURGIA GERAL | MATERIAL DE CONSUMO | FIOS E FITAS CIRURGICOS | UN | 37.844.479/0001-52 | BIOLINE FIOS CIRURGICOS LTDA - EPP | 20 |  |  | Material de consumo hospitalar | TUSS | 01/02/2020 | EM ANALISE | EM ANALISE
73887153 | 10426020001 | SD20CT25 | 01/02/2020 | 31/12/2023 | DESCONTINUADO | 2,8800 | DESCONTINUADO 04/08/22 | FIO DE SEDA TRANCADA AGULHADO - SD20CT25 | FIO SUTURA SEDA TRANCADA AGULHADO SD20CT25 | CIRURGIA GERAL | MATERIAL DE CONSUMO | FIOS E FITAS CIRURGICOS | UN | 37.844.479/0001-52 | BIOLINE FIOS CIRURGICOS LTDA - EPP | 20 |  |  | Material de consumo hospitalar | TUSS | 01/02/2020 | EM ANALISE | EM ANALISE
73887161 | 10426020001 | SD20MT25 | 01/02/2020 | 31/12/2023 | DESCONTINUADO | 2,8800 | DESCONTINUADO 04/08/22 | FIO DE SEDA TRANCADA AGULHADO - SD20MT25 | FIO SUTURA SEDA TRANCADA AGULHADO SD20MT25 | CIRURGIA GERAL | MATERIAL DE CONSUMO | FIOS E FITAS CIRURGICOS | UN | 37.844.479/0001-52 | BIOLINE FIOS CIRURGICOS LTDA - EPP | 20 |  |  | Material de consumo hospitalar | TUSS | 01/02/2020 | EM ANALISE | EM ANALISE
73887170 | 10426020001 | SD50CR20G | 01/02/2020 | 31/12/2023 | DESCONTINUADO | 2,8800 | DESCONTINUADO 04/08/22 | FIO DE SEDA TRANCADA AGULHADO - SD50CR20G | FIO SUTURA SEDA TRANCADA AGULHADO SD50CR20G | CIRURGIA GERAL | MATERIAL DE CONSUMO | FIOS E FITAS CIRURGICOS | UN | 37.844.479/0001-52 | BIOLINE FIOS CIRURGICOS LTDA - EPP | 20 |  |  | Material de consumo hospitalar | TUSS | 01/02/2020 | EM ANALISE | EM ANALISE
73887188 | 10426020001 | SD702CE78 | 01/02/2020 | 31/12/2023 | DESCONTINUADO | 2,8800 | DESCONTINUADO 04/08/22 | FIO DE SEDA TRANCADA AGULHADO - SD702CE78 | FIO SUTURA SEDA TRANCADA AGULHADO SD702CE78 | CIRURGIA GERAL | MATERIAL DE CONSUMO | FIOS E FITAS CIRURGICOS | UN | 37.844.479/0001-52 | BIOLINE FIOS CIRURGICOS LTDA - EPP | 20 |  |  | Material de consumo hospitalar | TUSS | 01/02/2020 | EM ANALISE | EM ANALISE
73887196 | 10426020001 | SD40MR30G | 01/02/2020 | 31/12/2023 | DESCONTINUADO | 2,8800 | DESCONTINUADO 04/08/22 | FIO DE SEDA TRANCADA AGULHADO - SD40MR30G | FIO SUTURA SEDA TRANCADA AGULHADO SD40MR30G | CIRURGIA GERAL | MATERIAL DE CONSUMO | FIOS E FITAS CIRURGICOS | UN | 37.844.479/0001-52 | BIOLINE FIOS CIRURGICOS LTDA - EPP | 20 |  |  | Material de consumo hospitalar | TUSS | 01/02/2020 | EM ANALISE | EM ANALISE
73887200 | 10426020001 | SD0MR30G | 01/02/2020 | 31/12/2023 | DESCONTINUADO | 2,8800 | DESCONTINUADO 04/08/22 | FIO DE SEDA TRANCADA AGULHADO - SD0MR30G | FIO SUTURA SEDA TRANCADA AGULHADO SD0MR30G | CIRURGIA GERAL | MATERIAL DE CONSUMO | FIOS E FITAS CIRURGICOS | UN | 37.844.479/0001-52 | BIOLINE FIOS CIRURGICOS LTDA - EPP | 20 |  |  | Material de consumo hospitalar | TUSS | 01/02/2020 | EM ANALISE | EM ANALISE
73887218 | 10426020001 | SD60MR30EG | 01/02/2020 | 31/12/2023 | DESCONTINUADO | 2,8800 | DESCONTINUADO 04/08/22 | FIO DE SEDA TRANCADA AGULHADO - SD60MR30EG | FIO SUTURA SEDA TRANCADA AGULHADO SD60MR30EG | CIRURGIA GERAL | MATERIAL DE CONSUMO | FIOS E FITAS CIRURGICOS | UN | 37.844.479/0001-52 | BIOLINE FIOS CIRURGICOS LTDA - EPP | 20 |  |  | Material de consumo hospitalar | TUSS | 01/02/2020 | EM ANALISE | EM ANALISE
73887226 | 10426020001 | SD30MT17S3 | 01/02/2020 |  |  | 3,5160 |  | FIO DE SEDA TRANCADA AGULHADO - SD30MT17S3 | FIO SUTURA SEDA 3-0 45CM AGULHA PONTA R 1-2 1,7CM SD30MT17S3 C/ 24UN | CIRURGIA GERAL | MATERIAL DE CONSUMO | FIOS E FITAS CIRURGICOS | UN | 37.844.479/0001-52 | BIOLINE FIOS CIRURGICOS LTDA - EPP | 20 |  |  | Material de consumo hospitalar | TUSS | 01/02/2020 | 0000279160 | FIO SEDA 3-0 45CM AG.1,7CM 1/2CORT.
73887234 | 10426020001 | SD40MT15P | 01/02/2020 | 31/12/2023 | DESCONTINUADO | 2,8800 | DESCONTINUADO 04/08/22 | FIO DE SEDA TRANCADA AGULHADO - SD40MT15P | FIO SUTURA SEDA TRANCADA AGULHADO SD40MT15P | CIRURGIA GERAL | MATERIAL DE CONSUMO | FIOS E FITAS CIRURGICOS | UN | 37.844.479/0001-52 | BIOLINE FIOS CIRURGICOS LTDA - EPP | 20 |  |  | Material de consumo hospitalar | TUSS | 01/02/2020 | EM ANALISE | EM ANALISE
73887242 | 10426020001 | B0762261BR | 01/02/2020 | 31/12/2023 | DESCONTINUADO | 2,8800 | DESCONTINUADO 04/08/22 | FIO DE SEDA TRANCADA AGULHADO - B0762261BR | FIO SUTURA SEDA TRANCADA AGULHADO B0762261BR | CIRURGIA GERAL | MATERIAL DE CONSUMO | FIOS E FITAS CIRURGICOS | UN | 37.844.479/0001-52 | BIOLINE FIOS CIRURGICOS LTDA - EPP | 20 |  |  | Material de consumo hospitalar | TUSS | 01/02/2020 | EM ANALISE | EM ANALISE
73887250 | 10426020001 | SD40MR20 | 01/02/2020 | 31/12/2023 | DESCONTINUADO | 3,7920 | DESCONTINUADO 04/08/22 | FIO DE SEDA TRANCADA AGULHADO - SD40MR20 | FIO SUTURA SEDA TRANCADA AGULHADO SD40MR20 | CIRURGIA GERAL | MATERIAL DE CONSUMO | FIOS E FITAS CIRURGICOS | UN | 37.844.479/0001-52 | BIOLINE FIOS CIRURGICOS LTDA - EPP | 20 |  |  | Material de consumo hospitalar | TUSS | 01/02/2020 | EM ANALISE | EM ANALISE
73887269 | 10426020001 | B0762083BR | 01/02/2020 | 31/12/2023 | DESCONTINUADO | 2,8800 | DESCONTINUADO 04/08/22 | FIO DE SEDA TRANCADA AGULHADO - B0762083BR | FIO SUTURA SEDA TRANCADA AGULHADO B0762083BR | CIRURGIA GERAL | MATERIAL DE CONSUMO | FIOS E FITAS CIRURGICOS | UN | 37.844.479/0001-52 | BIOLINE FIOS CIRURGICOS LTDA - EPP | 20 |  |  | Material de consumo hospitalar | TUSS | 01/02/2020 | EM ANALISE | EM ANALISE
73887277 | 10426020001 | SD0CR20G | 01/02/2020 | 31/12/2023 | DESCONTINUADO | 2,8800 | DESCONTINUADO 04/08/22 | FIO DE SEDA TRANCADA AGULHADO - SD0CR20G | FIO SUTURA SEDA TRANCADA AGULHADO SD0CR20G | CIRURGIA GERAL | MATERIAL DE CONSUMO | FIOS E FITAS CIRURGICOS | UN | 37.844.479/0001-52 | BIOLINE FIOS CIRURGICOS LTDA - EPP | 20 |  |  | Material de consumo hospitalar | TUSS | 01/02/2020 | EM ANALISE | EM ANALISE
73887285 | 10426020001 | SD60MT15AP | 01/02/2020 |  |  | 10,1520 |  | FIO DE SEDA TRANCADA AGULHADO - SD60MT15AP | FIO SUTURA SEDA 6-0 45CM AGULHA PONTA T 1-2 1,5CM SD60MT15AP C/ 24UN | CIRURGIA GERAL | MATERIAL DE CONSUMO | FIOS E FITAS CIRURGICOS | UN | 37.844.479/0001-52 | BIOLINE FIOS CIRURGICOS LTDA - EPP | 20 |  |  | Material de consumo hospitalar | TUSS | 01/02/2020 | 0000279148 | FIO SEDA 6-0 45CM AG.1,5CM 1/2CORT.
73887293 | 10426020001 | SD20MR25G | 01/02/2020 | 31/12/2023 | DESCONTINUADO | 2,8800 | DESCONTINUADO 04/08/22 | FIO DE SEDA TRANCADA AGULHADO - SD20MR25G | FIO SUTURA SEDA TRANCADA AGULHADO SD20MR25G | CIRURGIA GERAL | MATERIAL DE CONSUMO | FIOS E FITAS CIRURGICOS | UN | 37.844.479/0001-52 | BIOLINE FIOS CIRURGICOS LTDA - EPP | 20 |  |  | Material de consumo hospitalar | TUSS | 01/02/2020 | EM ANALISE | EM ANALISE
73887307 | 10426020001 | SD30MT20 | 01/02/2020 | 31/12/2023 | DESCONTINUADO | 2,8800 | DESCONTINUADO 04/08/22 | FIO DE SEDA TRANCADA AGULHADO - SD30MT20 | FIO SUTURA SEDA TRANCADA AGULHADO SD30MT20 | CIRURGIA GERAL | MATERIAL DE CONSUMO | FIOS E FITAS CIRURGICOS | UN | 37.844.479/0001-52 | BIOLINE FIOS CIRURGICOS LTDA - EPP | 20 |  |  | Material de consumo hospitalar | TUSS | 01/02/2020 | EM ANALISE | EM ANALISE
73887315 | 10426020001 | B0761486BR | 01/02/2020 | 31/12/2023 | DESCONTINUADO | 2,8800 | DESCONTINUADO 04/08/22 | FIO DE SEDA TRANCADA AGULHADO - B0761486BR | FIO SUTURA SEDA TRANCADA AGULHADO B0761486BR | CIRURGIA GERAL | MATERIAL DE CONSUMO | FIOS E FITAS CIRURGICOS | UN | 37.844.479/0001-52 | BIOLINE FIOS CIRURGICOS LTDA - EPP | 20 |  |  | Material de consumo hospitalar | TUSS | 01/02/2020 | EM ANALISE | EM ANALISE
73887323 | 10426020001 | SD20CT30S3 | 01/02/2020 |  |  | 4,0680 |  | FIO DE SEDA TRANCADA AGULHADO - SD20CT30S3 | FIO SUTURA SEDA 2-0 45CM AGULHA PONTA T 3-8 3,0CM SD20CT30S3 C/ 24UN | CIRURGIA GERAL | MATERIAL DE CONSUMO | FIOS E FITAS CIRURGICOS | UN | 37.844.479/0001-52 | BIOLINE FIOS CIRURGICOS LTDA - EPP | 20 |  |  | Material de consumo hospitalar | TUSS | 01/02/2020 | 0000279153 | FIO SEDA 2-0 45CM AG.3,0CM 3/8CORT.
73887374 | 10426020001 | B0762466BR | 01/02/2020 | 31/12/2023 | DESCONTINUADO | 2,8800 | DESCONTINUADO 04/08/22 | FIO DE SEDA TRANCADA AGULHADO - B0762466BR | FIO SUTURA SEDA TRANCADA AGULHADO B0762466BR | CIRURGIA GERAL | MATERIAL DE CONSUMO | FIOS E FITAS CIRURGICOS | UN | 37.844.479/0001-52 | BIOLINE FIOS CIRURGICOS LTDA - EPP | 20 |  |  | Material de consumo hospitalar | TUSS | 01/02/2020 | EM ANALISE | EM ANALISE
73887382 | 10426020001 | SD0CR25G | 01/02/2020 | 31/12/2023 | DESCONTINUADO | 2,8800 | DESCONTINUADO 04/08/22 | FIO DE SEDA TRANCADA AGULHADO - SD0CR25G | FIO SUTURA SEDA TRANCADA AGULHADO SD0CR25G | CIRURGIA GERAL | MATERIAL DE CONSUMO | FIOS E FITAS CIRURGICOS | UN | 37.844.479/0001-52 | BIOLINE FIOS CIRURGICOS LTDA - EPP | 20 |  |  | Material de consumo hospitalar | TUSS | 01/02/2020 | EM ANALISE | EM ANALISE
73887390 | 10426020001 | SD40CT15 | 01/02/2020 | 31/12/2023 | DESCONTINUADO | 2,8800 | DESCONTINUADO 04/08/22 | FIO DE SEDA TRANCADA AGULHADO - SD40CT15 | FIO SUTURA SEDA TRANCADA AGULHADO SD40CT15 | CIRURGIA GERAL | MATERIAL DE CONSUMO | FIOS E FITAS CIRURGICOS | UN | 37.844.479/0001-52 | BIOLINE FIOS CIRURGICOS LTDA - EPP | 20 |  |  | Material de consumo hospitalar | TUSS | 01/02/2020 | EM ANALISE | EM ANALISE
73887404 | 10426020001 | SD30CT15 | 01/02/2020 | 31/12/2023 | DESCONTINUADO | 2,8800 | DESCONTINUADO 04/08/22 | FIO DE SEDA TRANCADA AGULHADO - SD30CT15 | FIO SUTURA SEDA TRANCADA AGULHADO SD30CT15 | CIRURGIA GERAL | MATERIAL DE CONSUMO | FIOS E FITAS CIRURGICOS | UN | 37.844.479/0001-52 | BIOLINE FIOS CIRURGICOS LTDA - EPP | 20 |  |  | Material de consumo hospitalar | TUSS | 01/02/2020 | EM ANALISE | EM ANALISE
73887412 | 10426020001 | SD20CT30 | 01/02/2020 | 31/12/2023 | DESCONTINUADO | 2,8800 | DESCONTINUADO 04/08/22 | FIO DE SEDA TRANCADA AGULHADO - SD20CT30 | FIO SUTURA SEDA TRANCADA AGULHADO SD20CT30 | CIRURGIA GERAL | MATERIAL DE CONSUMO | FIOS E FITAS CIRURGICOS | UN | 37.844.479/0001-52 | BIOLINE FIOS CIRURGICOS LTDA - EPP | 20 |  |  | Material de consumo hospitalar | TUSS | 01/02/2020 | EM ANALISE | EM ANALISE
73887420 | 10426020001 | SD60MR15EP | 01/02/2020 | 31/12/2023 | DESCONTINUADO | 2,8800 | DESCONTINUADO 04/08/22 | FIO DE SEDA TRANCADA AGULHADO - SD60MR15EP | FIO SUTURA SEDA TRANCADA AGULHADO SD60MR15EP | CIRURGIA GERAL | MATERIAL DE CONSUMO | FIOS E FITAS CIRURGICOS | UN | 37.844.479/0001-52 | BIOLINE FIOS CIRURGICOS LTDA - EPP | 20 |  |  | Material de consumo hospitalar | TUSS | 01/02/2020 | EM ANALISE | EM ANALISE
73887439 | 10426020001 | SD30MR40G | 01/02/2020 | 31/12/2023 | DESCONTINUADO | 2,8800 | DESCONTINUADO 04/08/22 | FIO DE SEDA TRANCADA AGULHADO - SD30MR40G | FIO SUTURA SEDA TRANCADA AGULHADO SD30MR40G | CIRURGIA GERAL | MATERIAL DE CONSUMO | FIOS E FITAS CIRURGICOS | UN | 37.844.479/0001-52 | BIOLINE FIOS CIRURGICOS LTDA - EPP | 20 |  |  | Material de consumo hospitalar | TUSS | 01/02/2020 | EM ANALISE | EM ANALISE
73887447 | 10426020001 | SD30CT30S3 | 01/02/2020 |  |  | 3,8760 |  | FIO DE SEDA TRANCADA AGULHADO - SD30CT30S3 | FIO SUTURA SEDA 3-0 45CM AGULHA PONTA R 3-8 3,0CM SD30CT30S3 C/ 24UN | CIRURGIA GERAL | MATERIAL DE CONSUMO | FIOS E FITAS CIRURGICOS | UN | 37.844.479/0001-52 | BIOLINE FIOS CIRURGICOS LTDA - EPP | 20 |  |  | Material de consumo hospitalar | TUSS | 01/02/2020 | 0000279155 | FIO SEDA 3-0 45CM AG.3,0CM 3/8CORT.
73887455 | 10426020001 | B0762547BR | 01/02/2020 | 31/12/2023 | DESCONTINUADO | 2,8800 | DESCONTINUADO 04/08/22 | FIO DE SEDA TRANCADA AGULHADO - B0762547BR | FIO SUTURA SEDA TRANCADA AGULHADO B0762547BR | CIRURGIA GERAL | MATERIAL DE CONSUMO | FIOS E FITAS CIRURGICOS | UN | 37.844.479/0001-52 | BIOLINE FIOS CIRURGICOS LTDA - EPP | 20 |  |  | Material de consumo hospitalar | TUSS | 01/02/2020 | EM ANALISE | EM ANALISE
73887463 | 10426020001 | SD502CT13 | 01/02/2020 | 31/12/2023 | DESCONTINUADO | 2,8800 | DESCONTINUADO 04/08/22 | FIO DE SEDA TRANCADA AGULHADO - SD502CT13 | FIO SUTURA SEDA TRANCADA AGULHADO SD502CT13 | CIRURGIA GERAL | MATERIAL DE CONSUMO | FIOS E FITAS CIRURGICOS | UN | 37.844.479/0001-52 | BIOLINE FIOS CIRURGICOS LTDA - EPP | 20 |  |  | Material de consumo hospitalar | TUSS | 01/02/2020 | EM ANALISE | EM ANALISE
73887471 | 10426020001 | SD60CT11EP | 01/02/2020 | 31/12/2023 | DESCONTINUADO | 2,8800 | DESCONTINUADO 04/08/22 | FIO DE SEDA TRANCADA AGULHADO - SD60CT11EP | FIO SUTURA SEDA TRANCADA AGULHADO SD60CT11EP | CIRURGIA GERAL | MATERIAL DE CONSUMO | FIOS E FITAS CIRURGICOS | UN | 37.844.479/0001-52 | BIOLINE FIOS CIRURGICOS LTDA - EPP | 20 |  |  | Material de consumo hospitalar | TUSS | 01/02/2020 | EM ANALISE | EM ANALISE
73887480 | 10426020001 | SD30CT30 | 01/02/2020 | 31/12/2023 | DESCONTINUADO | 2,8800 | DESCONTINUADO 04/08/22 | FIO DE SEDA TRANCADA AGULHADO - SD30CT30 | FIO SUTURA SEDA TRANCADA AGULHADO SD30CT30 | CIRURGIA GERAL | MATERIAL DE CONSUMO | FIOS E FITAS CIRURGICOS | UN | 37.844.479/0001-52 | BIOLINE FIOS CIRURGICOS LTDA - EPP | 20 |  |  | Material de consumo hospitalar | TUSS | 01/02/2020 | EM ANALISE | EM ANALISE
73887498 | 10426020001 | SD20MR20EG | 01/02/2020 | 31/12/2023 | DESCONTINUADO | 2,8800 | DESCONTINUADO 04/08/22 | FIO DE SEDA TRANCADA AGULHADO - SD20MR20EG | FIO SUTURA SEDA TRANCADA AGULHADO SD20MR20EG | CIRURGIA GERAL | MATERIAL DE CONSUMO | FIOS E FITAS CIRURGICOS | UN | 37.844.479/0001-52 | BIOLINE FIOS CIRURGICOS LTDA - EPP | 20 |  |  | Material de consumo hospitalar | TUSS | 01/02/2020 | EM ANALISE | EM ANALISE
73887501 | 10426020001 | SD0MR40G | 01/02/2020 | 31/12/2023 | DESCONTINUADO | 2,8800 | DESCONTINUADO 04/08/22 | FIO DE SEDA TRANCADA AGULHADO - SD0MR40G | FIO SUTURA SEDA TRANCADA AGULHADO SD0MR40G | CIRURGIA GERAL | MATERIAL DE CONSUMO | FIOS E FITAS CIRURGICOS | UN | 37.844.479/0001-52 | BIOLINE FIOS CIRURGICOS LTDA - EPP | 20 |  |  | Material de consumo hospitalar | TUSS | 01/02/2020 | EM ANALISE | EM ANALISE
73887510 | 10426020001 | SD20MR35G | 01/02/2020 | 31/12/2023 | DESCONTINUADO | 2,8800 | DESCONTINUADO 04/08/22 | FIO DE SEDA TRANCADA AGULHADO - SD20MR35G | FIO SUTURA SEDA TRANCADA AGULHADO SD20MR35G | CIRURGIA GERAL | MATERIAL DE CONSUMO | FIOS E FITAS CIRURGICOS | UN | 37.844.479/0001-52 | BIOLINE FIOS CIRURGICOS LTDA - EPP | 20 |  |  | Material de consumo hospitalar | TUSS | 01/02/2020 | EM ANALISE | EM ANALISE
73887528 | 10426020001 | SD1CR40G | 01/02/2020 | 31/12/2023 | DESCONTINUADO | 2,8800 | DESCONTINUADO 04/08/22 | FIO DE SEDA TRANCADA AGULHADO - SD1CR40G | FIO SUTURA SEDA TRANCADA AGULHADO SD1CR40G | CIRURGIA GERAL | MATERIAL DE CONSUMO | FIOS E FITAS CIRURGICOS | UN | 37.844.479/0001-52 | BIOLINE FIOS CIRURGICOS LTDA - EPP | 20 |  |  | Material de consumo hospitalar | TUSS | 01/02/2020 | EM ANALISE | EM ANALISE
73887536 | 10426020001 | SD40MR17G | 01/02/2020 | 31/12/2023 | DESCONTINUADO | 3,6120 | DESCONTINUADO 04/08/22 | FIO DE SEDA TRANCADA AGULHADO - SD40MR17G | FIO SUTURA SEDA TRANCADA AGULHADO SD40MR17G | CIRURGIA GERAL | MATERIAL DE CONSUMO | FIOS E FITAS CIRURGICOS | UN | 37.844.479/0001-52 | BIOLINE FIOS CIRURGICOS LTDA - EPP | 20 |  |  | Material de consumo hospitalar | TUSS | 01/02/2020 | EM ANALISE | EM ANALISE
73887544 | 10426020001 | SD30MT17 | 01/02/2020 | 31/12/2023 | DESCONTINUADO | 2,8800 | DESCONTINUADO 04/08/22 | FIO DE SEDA TRANCADA AGULHADO - SD30MT17 | FIO SUTURA SEDA TRANCADA AGULHADO SD30MT17 | CIRURGIA GERAL | MATERIAL DE CONSUMO | FIOS E FITAS CIRURGICOS | UN | 37.844.479/0001-52 | BIOLINE FIOS CIRURGICOS LTDA - EPP | 20 |  |  | Material de consumo hospitalar | TUSS | 01/02/2020 | 0000259329 | FIO SEDA 3-0 45CM C/AG.1/2 CORT.1,7CM 24UNID
73887552 | 10426020001 | SD60CT11AP | 01/02/2020 |  |  | 9,6240 |  | FIO DE SEDA TRANCADA AGULHADO - SD60CT11AP | FIO SUTURA SEDA 6-0 45CM AGULHA PONTA T 3-8 1,1CM SD60CT11AP C/ 24UN | CIRURGIA GERAL | MATERIAL DE CONSUMO | FIOS E FITAS CIRURGICOS | UN | 37.844.479/0001-52 | BIOLINE FIOS CIRURGICOS LTDA - EPP | 20 |  |  | Material de consumo hospitalar | TUSS | 01/02/2020 | 0000279146 | FIO SEDA 6-0 45CM AG.1,1CM 3/8CORT.
73887560 | 10426020001 | SD1CT40 | 01/02/2020 | 31/12/2023 | DESCONTINUADO | 2,8800 | DESCONTINUADO 04/08/22 | FIO DE SEDA TRANCADA AGULHADO - SD1CT40 | FIO SUTURA SEDA TRANCADA AGULHADO SD1CT40 | CIRURGIA GERAL | MATERIAL DE CONSUMO | FIOS E FITAS CIRURGICOS | UN | 37.844.479/0001-52 | BIOLINE FIOS CIRURGICOS LTDA - EPP | 20 |  |  | Material de consumo hospitalar | TUSS | 01/02/2020 | EM ANALISE | EM ANALISE
73887579 | 10426020001 | SD50CT17 | 01/02/2020 | 31/12/2023 | DESCONTINUADO | 2,8800 | DESCONTINUADO 04/08/22 | FIO DE SEDA TRANCADA AGULHADO - SD50CT17 | FIO SUTURA SEDA TRANCADA AGULHADO SD50CT17 | CIRURGIA GERAL | MATERIAL DE CONSUMO | FIOS E FITAS CIRURGICOS | UN | 37.844.479/0001-52 | BIOLINE FIOS CIRURGICOS LTDA - EPP | 20 |  |  | Material de consumo hospitalar | TUSS | 01/02/2020 | EM ANALISE | EM ANALISE
73887587 | 10426020001 | SD40CT25 | 01/02/2020 | 31/12/2023 | DESCONTINUADO | 2,8800 | DESCONTINUADO 04/08/22 | FIO DE SEDA TRANCADA AGULHADO - SD40CT25 | FIO SUTURA SEDA TRANCADA AGULHADO SD40CT25 | CIRURGIA GERAL | MATERIAL DE CONSUMO | FIOS E FITAS CIRURGICOS | UN | 37.844.479/0001-52 | BIOLINE FIOS CIRURGICOS LTDA - EPP | 20 |  |  | Material de consumo hospitalar | TUSS | 01/02/2020 | EM ANALISE | EM ANALISE
73887595 | 10426020001 | B0765210BR | 01/02/2020 | 31/12/2023 | DESCONTINUADO | 2,8800 | DESCONTINUADO 04/08/22 | FIO DE SEDA TRANCADA AGULHADO - B0765210BR | FIO SUTURA SEDA TRANCADA AGULHADO B0765210BR | CIRURGIA GERAL | MATERIAL DE CONSUMO | FIOS E FITAS CIRURGICOS | UN | 37.844.479/0001-52 | BIOLINE FIOS CIRURGICOS LTDA - EPP | 20 |  |  | Material de consumo hospitalar | TUSS | 01/02/2020 | EM ANALISE | EM ANALISE
73887609 | 10426020001 | SD0MT30 | 01/02/2020 | 31/12/2023 | DESCONTINUADO | 2,8800 | DESCONTINUADO 04/08/22 | FIO DE SEDA TRANCADA AGULHADO - SD0MT30 | FIO SUTURA SEDA TRANCADA AGULHADO SD0MT30 | CIRURGIA GERAL | MATERIAL DE CONSUMO | FIOS E FITAS CIRURGICOS | UN | 37.844.479/0001-52 | BIOLINE FIOS CIRURGICOS LTDA - EPP | 20 |  |  | Material de consumo hospitalar | TUSS | 01/02/2020 | EM ANALISE | EM ANALISE
73887617 | 10426020001 | SD30MR30G | 01/02/2020 | 31/12/2023 | DESCONTINUADO | 2,8800 | DESCONTINUADO 04/08/22 | FIO DE SEDA TRANCADA AGULHADO - SD30MR30G | FIO SUTURA SEDA TRANCADA AGULHADO SD30MR30G | CIRURGIA GERAL | MATERIAL DE CONSUMO | FIOS E FITAS CIRURGICOS | UN | 37.844.479/0001-52 | BIOLINE FIOS CIRURGICOS LTDA - EPP | 20 |  |  | Material de consumo hospitalar | TUSS | 01/02/2020 | EM ANALISE | EM ANALISE
73887625 | 10426020001 | SD1MR25G | 01/02/2020 | 31/12/2023 | DESCONTINUADO | 2,8800 | DESCONTINUADO 04/08/22 | FIO DE SEDA TRANCADA AGULHADO - SD1MR25G | FIO SUTURA SEDA TRANCADA AGULHADO SD1MR25G | CIRURGIA GERAL | MATERIAL DE CONSUMO | FIOS E FITAS CIRURGICOS | UN | 37.844.479/0001-52 | BIOLINE FIOS CIRURGICOS LTDA - EPP | 20 |  |  | Material de consumo hospitalar | TUSS | 01/02/2020 | 0000259325 | FIO SEDA 1 75CM C/AG.1/2CIL.2,5CM 24UNID
73887633 | 10426020001 | SD50MR15G | 01/02/2020 | 31/12/2023 | DESCONTINUADO | 2,8800 | DESCONTINUADO 04/08/22 | FIO DE SEDA TRANCADA AGULHADO - SD50MR15G | FIO SUTURA SEDA TRANCADA AGULHADO SD50MR15G | CIRURGIA GERAL | MATERIAL DE CONSUMO | FIOS E FITAS CIRURGICOS | UN | 37.844.479/0001-52 | BIOLINE FIOS CIRURGICOS LTDA - EPP | 20 |  |  | Material de consumo hospitalar | TUSS | 01/02/2020 | EM ANALISE | EM ANALISE
73887650 | 10426020001 | SD20MT35 | 01/02/2020 | 31/12/2023 | DESCONTINUADO | 2,8800 | DESCONTINUADO 04/08/22 | FIO DE SEDA TRANCADA AGULHADO - SD20MT35 | FIO SUTURA SEDA TRANCADA AGULHADO SD20MT35 | CIRURGIA GERAL | MATERIAL DE CONSUMO | FIOS E FITAS CIRURGICOS | UN | 37.844.479/0001-52 | BIOLINE FIOS CIRURGICOS LTDA - EPP | 20 |  |  | Material de consumo hospitalar | TUSS | 01/02/2020 | EM ANALISE | EM ANALISE
73887668 | 10426020001 | SD40MR15G | 01/02/2020 | 31/12/2023 | DESCONTINUADO | 2,8800 | DESCONTINUADO 04/08/22 | FIO DE SEDA TRANCADA AGULHADO - SD40MR15G | FIO SUTURA SEDA TRANCADA AGULHADO SD40MR15G | CIRURGIA GERAL | MATERIAL DE CONSUMO | FIOS E FITAS CIRURGICOS | UN | 37.844.479/0001-52 | BIOLINE FIOS CIRURGICOS LTDA - EPP | 20 |  |  | Material de consumo hospitalar | TUSS | 01/02/2020 | EM ANALISE | EM ANALISE
73887676 | 10426020001 | SD60CR15 | 01/02/2020 | 31/12/2023 | DESCONTINUADO | 2,8800 | DESCONTINUADO 04/08/22 | FIO DE SEDA TRANCADA AGULHADO - SD60CR15 | FIO SUTURA SEDA TRANCADA AGULHADO SD60CR15 | CIRURGIA GERAL | MATERIAL DE CONSUMO | FIOS E FITAS CIRURGICOS | UN | 37.844.479/0001-52 | BIOLINE FIOS CIRURGICOS LTDA - EPP | 20 |  |  | Material de consumo hospitalar | TUSS | 01/02/2020 | EM ANALISE | EM ANALISE
73887684 | 10426020001 | SD1MR35G | 01/02/2020 |  |  | 4,7280 |  | FIO DE SEDA TRANCADA AGULHADO - SD1MR35G | FIO SUTURA SEDA 1-0 75CM AGULHA PONTA R 1-2 3,5CM SD1MR35G C/ 24UN | CIRURGIA GERAL | MATERIAL DE CONSUMO | FIOS E FITAS CIRURGICOS | UN | 37.844.479/0001-52 | BIOLINE FIOS CIRURGICOS LTDA - EPP | 20 |  |  | Material de consumo hospitalar | TUSS | 01/02/2020 | 0000279131 | FIO SEDA 1 75CM AG.3,5CM 1/2CIL.
73887692 | 10426020001 | SD30MT15 | 01/02/2020 | 31/12/2023 | DESCONTINUADO | 2,8800 | DESCONTINUADO 04/08/22 | FIO DE SEDA TRANCADA AGULHADO - SD30MT15 | FIO SUTURA SEDA TRANCADA AGULHADO SD30MT15 | CIRURGIA GERAL | MATERIAL DE CONSUMO | FIOS E FITAS CIRURGICOS | UN | 37.844.479/0001-52 | BIOLINE FIOS CIRURGICOS LTDA - EPP | 20 |  |  | Material de consumo hospitalar | TUSS | 01/02/2020 | EM ANALISE | EM ANALISE
73887706 | 10426020001 | SD50MT17 | 01/02/2020 | 31/12/2023 | DESCONTINUADO | 2,8800 | DESCONTINUADO 04/08/22 | FIO DE SEDA TRANCADA AGULHADO - SD50MT17 | FIO SUTURA SEDA TRANCADA AGULHADO SD50MT17 | CIRURGIA GERAL | MATERIAL DE CONSUMO | FIOS E FITAS CIRURGICOS | UN | 37.844.479/0001-52 | BIOLINE FIOS CIRURGICOS LTDA - EPP | 20 |  |  | Material de consumo hospitalar | TUSS | 01/02/2020 | EM ANALISE | EM ANALISE
73887714 | 10426020001 | SD30RT60E | 01/02/2020 | 31/12/2023 | DESCONTINUADO | 2,8800 | DESCONTINUADO 04/08/22 | FIO DE SEDA TRANCADA AGULHADO - SD30RT60E | FIO SUTURA SEDA TRANCADA AGULHADO SD30RT60E | CIRURGIA GERAL | MATERIAL DE CONSUMO | FIOS E FITAS CIRURGICOS | UN | 37.844.479/0001-52 | BIOLINE FIOS CIRURGICOS LTDA - EPP | 20 |  |  | Material de consumo hospitalar | TUSS | 01/02/2020 | EM ANALISE | EM ANALISE
73887722 | 10426020001 | SD20MR20G | 01/02/2020 | 31/12/2023 | DESCONTINUADO | 2,8800 | DESCONTINUADO 04/08/22 | FIO DE SEDA TRANCADA AGULHADO - SD20MR20G | FIO SUTURA SEDA TRANCADA AGULHADO SD20MR20G | CIRURGIA GERAL | MATERIAL DE CONSUMO | FIOS E FITAS CIRURGICOS | UN | 37.844.479/0001-52 | BIOLINE FIOS CIRURGICOS LTDA - EPP | 20 |  |  | Material de consumo hospitalar | TUSS | 01/02/2020 | EM ANALISE | EM ANALISE
73887730 | 10426020001 | SD20MT20 | 01/02/2020 | 31/12/2023 | DESCONTINUADO | 2,8800 | DESCONTINUADO 04/08/22 | FIO DE SEDA TRANCADA AGULHADO - SD20MT20 | FIO SUTURA SEDA TRANCADA AGULHADO SD20MT20 | CIRURGIA GERAL | MATERIAL DE CONSUMO | FIOS E FITAS CIRURGICOS | UN | 37.844.479/0001-52 | BIOLINE FIOS CIRURGICOS LTDA - EPP | 20 |  |  | Material de consumo hospitalar | TUSS | 01/02/2020 | EM ANALISE | EM ANALISE
73887749 | 10426020001 | SD60CR11 | 01/02/2020 | 31/12/2023 | DESCONTINUADO | 2,8800 | DESCONTINUADO 04/08/22 | FIO DE SEDA TRANCADA AGULHADO - SD60CR11 | FIO SUTURA SEDA TRANCADA AGULHADO SD60CR11 | CIRURGIA GERAL | MATERIAL DE CONSUMO | FIOS E FITAS CIRURGICOS | UN | 37.844.479/0001-52 | BIOLINE FIOS CIRURGICOS LTDA - EPP | 20 |  |  | Material de consumo hospitalar | TUSS | 01/02/2020 | EM ANALISE | EM ANALISE
73887757 | 10426020001 | SD30CT20S3 | 01/02/2020 |  |  | 3,8760 |  | FIO DE SEDA TRANCADA AGULHADO - SD30CT20S3 | FIO SUTURA SEDA 3-0 45CM AGULHA PONTA R 3-8 2,0CM SD30CT20S3 C/ 24UN | CIRURGIA GERAL | MATERIAL DE CONSUMO | FIOS E FITAS CIRURGICOS | UN | 37.844.479/0001-52 | BIOLINE FIOS CIRURGICOS LTDA - EPP | 20 |  |  | Material de consumo hospitalar | TUSS | 01/02/2020 | 0000279158 | FIO SEDA 3-0 45CM AG.2,0CM 3/8CORT.
73887765 | 10426020001 | SD0MR35G | 01/02/2020 | 31/12/2023 | DESCONTINUADO | 2,8800 | DESCONTINUADO 04/08/22 | FIO DE SEDA TRANCADA AGULHADO - SD0MR35G | FIO SUTURA SEDA TRANCADA AGULHADO SD0MR35G | CIRURGIA GERAL | MATERIAL DE CONSUMO | FIOS E FITAS CIRURGICOS | UN | 37.844.479/0001-52 | BIOLINE FIOS CIRURGICOS LTDA - EPP | 20 |  |  | Material de consumo hospitalar | TUSS | 01/02/2020 | EM ANALISE | EM ANALISE
73887773 | 10426020001 | SD20MR30G | 01/02/2020 | 31/12/2023 | DESCONTINUADO | 2,8800 | DESCONTINUADO 04/08/22 | FIO DE SEDA TRANCADA AGULHADO - SD20MR30G | FIO SUTURA SEDA TRANCADA AGULHADO SD20MR30G | CIRURGIA GERAL | MATERIAL DE CONSUMO | FIOS E FITAS CIRURGICOS | UN | 37.844.479/0001-52 | BIOLINE FIOS CIRURGICOS LTDA - EPP | 20 |  |  | Material de consumo hospitalar | TUSS | 01/02/2020 | EM ANALISE | EM ANALISE
73887781 | 10426020001 | SD40MR25G | 01/02/2020 | 31/12/2023 | DESCONTINUADO | 2,8800 | DESCONTINUADO 04/08/22 | FIO DE SEDA TRANCADA AGULHADO - SD40MR25G | FIO SUTURA SEDA TRANCADA AGULHADO SD40MR25G | CIRURGIA GERAL | MATERIAL DE CONSUMO | FIOS E FITAS CIRURGICOS | UN | 37.844.479/0001-52 | BIOLINE FIOS CIRURGICOS LTDA - EPP | 20 |  |  | Material de consumo hospitalar | TUSS | 01/02/2020 | EM ANALISE | EM ANALISE
73887790 | 10426020001 | SD40MT15AP | 01/02/2020 |  |  | 5,9040 |  | FIO DE SEDA TRANCADA AGULHADO - SD40MT15AP | FIO SUTURA SEDA 4-0 45CM AGULHA PONTA T SD40MT15AP C/ 24UN | CIRURGIA GERAL | MATERIAL DE CONSUMO | FIOS E FITAS CIRURGICOS | UN | 37.844.479/0001-52 | BIOLINE FIOS CIRURGICOS LTDA - EPP | 20 |  |  | Material de consumo hospitalar | TUSS | 01/02/2020 | 0000294628 | FIO SEDA 4-0 45CM AG.1,5CM 1/2CORT.
73887803 | 10426020001 | SD20CR20G | 01/02/2020 | 31/12/2023 | DESCONTINUADO | 2,8800 | DESCONTINUADO 04/08/22 | FIO DE SEDA TRANCADA AGULHADO - SD20CR20G | FIO SUTURA SEDA TRANCADA AGULHADO SD20CR20G | CIRURGIA GERAL | MATERIAL DE CONSUMO | FIOS E FITAS CIRURGICOS | UN | 37.844.479/0001-52 | BIOLINE FIOS CIRURGICOS LTDA - EPP | 20 |  |  | Material de consumo hospitalar | TUSS | 01/02/2020 | EM ANALISE | EM ANALISE
73887846 | 10426020004 | NL702CE80 | 01/02/2020 |  |  | 82,5960 |  | FIO DE NYLON MONOFILAMENTADO AGULHADO - NL702CE80 | FIO SUTURA MONONYLON 7-0 45CM AGULHA ESPATULA 3-8 0,80CM NL702CE80 C/ 12UN | CIRURGIA GERAL | MATERIAL DE CONSUMO | FIOS E FITAS CIRURGICOS | UN | 37.844.479/0001-52 | BIOLINE FIOS CIRURGICOS LTDA - EPP | 20 |  |  | Material de consumo hospitalar | TUSS | 01/02/2020 | 0000279437 | FIO NYLON 7-0 45CM 2AG.0,80CM 3/8E
73887854 | 10426020004 | NL112CE62 | 01/02/2020 |  |  | 151,9440 |  | FIO DE NYLON MONOFILAMENTADO AGULHADO - NL112CE62 | FIO SUTURA MONONYLON 11-0 30CM AGULHA ESPATULA 3-8 0,62CM NL112CE62 C/ 12UN | CIRURGIA GERAL | MATERIAL DE CONSUMO | FIOS E FITAS CIRURGICOS | UN | 37.844.479/0001-52 | BIOLINE FIOS CIRURGICOS LTDA - EPP | 20 |  |  | Material de consumo hospitalar | TUSS | 01/02/2020 | 0000279432 | FIO NYLON 11-0 30CM 2AG.0,62CM 3/8E
73887862 | 10426020004 | NL30MT15S3 | 01/02/2020 | 31/12/2023 | DESCONTINUADO | 1,4040 | DESCONTINUADO 04/08/22 | FIO DE NYLON MONOFILAMENTADO AGULHADO - NL30MT15S3 | FIO SUTURA NYLON MONOFILAMENTADO AGULHADO NL30MT15S3 | CIRURGIA GERAL | MATERIAL DE CONSUMO | FIOS E FITAS CIRURGICOS | UN | 37.844.479/0001-52 | BIOLINE FIOS CIRURGICOS LTDA - EPP | 20 |  |  | Material de consumo hospitalar | TUSS | 01/02/2020 | EM ANALISE | EM ANALISE
73887870 | 10426020004 | NL30CT30 | 01/02/2020 | 31/12/2023 | DESCONTINUADO | 1,4040 | DESCONTINUADO 04/08/22 | FIO DE NYLON MONOFILAMENTADO AGULHADO - NL30CT30 | FIO SUTURA NYLON MONOFILAMENTADO AGULHADO NL30CT30 | CIRURGIA GERAL | MATERIAL DE CONSUMO | FIOS E FITAS CIRURGICOS | UN | 37.844.479/0001-52 | BIOLINE FIOS CIRURGICOS LTDA - EPP | 20 |  |  | Material de consumo hospitalar | TUSS | 01/02/2020 | EM ANALISE | EM ANALISE
73887889 | 10426020004 | NL40CR20S3 | 01/02/2020 | 31/12/2023 | DESCONTINUADO | 1,4040 | DESCONTINUADO 04/08/22 | FIO DE NYLON MONOFILAMENTADO AGULHADO - NL40CR20S3 | FIO SUTURA NYLON MONOFILAMENTADO AGULHADO NL40CR20S3 | CIRURGIA GERAL | MATERIAL DE CONSUMO | FIOS E FITAS CIRURGICOS | UN | 37.844.479/0001-52 | BIOLINE FIOS CIRURGICOS LTDA - EPP | 20 |  |  | Material de consumo hospitalar | TUSS | 01/02/2020 | EM ANALISE | EM ANALISE
73887897 | 10426020004 | NLT20CT30 | 01/02/2020 | 31/12/2023 | DESCONTINUADO | 1,4040 | DESCONTINUADO 04/08/22 | FIO DE NYLON MONOFILAMENTADO AGULHADO - NLT20CT30 | FIO SUTURA NYLON MONOFILAMENTADO AGULHADO NLT20CT30 | CIRURGIA GERAL | MATERIAL DE CONSUMO | FIOS E FITAS CIRURGICOS | UN | 37.844.479/0001-52 | BIOLINE FIOS CIRURGICOS LTDA - EPP | 20 |  |  | Material de consumo hospitalar | TUSS | 01/02/2020 | EM ANALISE | EM ANALISE
73887900 | 10426020004 | NL20CT19IES3 | 01/02/2020 | 31/12/2023 | DESCONTINUADO | 1,4040 | DESCONTINUADO 04/08/22 | FIO DE NYLON MONOFILAMENTADO AGULHADO - NL20CT19IES3 | FIO SUTURA NYLON MONOFILAMENTADO AGULHADO NL20CT19IES3 | CIRURGIA GERAL | MATERIAL DE CONSUMO | FIOS E FITAS CIRURGICOS | UN | 37.844.479/0001-52 | BIOLINE FIOS CIRURGICOS LTDA - EPP | 20 |  |  | Material de consumo hospitalar | TUSS | 01/02/2020 | EM ANALISE | EM ANALISE
73887919 | 10426020004 | NL40CT24AP | 01/02/2020 | 31/12/2023 | DESCONTINUADO | 10,4700 | DESCONTINUADO 04/08/22 | FIO DE NYLON MONOFILAMENTADO AGULHADO - NL40CT24AP | FIO SUTURA NYLON MONOFILAMENTADO AGULHADO NL40CT24AP | CIRURGIA GERAL | MATERIAL DE CONSUMO | FIOS E FITAS CIRURGICOS | UN | 37.844.479/0001-52 | BIOLINE FIOS CIRURGICOS LTDA - EPP | 20 |  |  | Material de consumo hospitalar | TUSS | 01/02/2020 | 0000279309 | FIO NYLON 4-0 45CM AG.2,4CM 3/8CORT.
73887927 | 10426020004 | NL50CT20IP | 01/02/2020 | 31/12/2023 | DESCONTINUADO | 1,4040 | DESCONTINUADO 04/08/22 | FIO DE NYLON MONOFILAMENTADO AGULHADO - NL50CT20IP | FIO SUTURA NYLON MONOFILAMENTADO AGULHADO NL50CT20IP | CIRURGIA GERAL | MATERIAL DE CONSUMO | FIOS E FITAS CIRURGICOS | UN | 37.844.479/0001-52 | BIOLINE FIOS CIRURGICOS LTDA - EPP | 20 |  |  | Material de consumo hospitalar | TUSS | 01/02/2020 | EM ANALISE | EM ANALISE
73887935 | 10426020004 | NLT40CT19I | 01/02/2020 | 31/12/2023 | DESCONTINUADO | 1,4040 | DESCONTINUADO 04/08/22 | FIO DE NYLON MONOFILAMENTADO AGULHADO - NLT40CT19I | FIO SUTURA NYLON MONOFILAMENTADO AGULHADO NLT40CT19I | CIRURGIA GERAL | MATERIAL DE CONSUMO | FIOS E FITAS CIRURGICOS | UN | 37.844.479/0001-52 | BIOLINE FIOS CIRURGICOS LTDA - EPP | 20 |  |  | Material de consumo hospitalar | TUSS | 01/02/2020 | EM ANALISE | EM ANALISE
73887943 | 10426020004 | NL50CT24S3 | 01/02/2020 | 31/12/2023 | DESCONTINUADO | 1,4040 | DESCONTINUADO 04/08/22 | FIO DE NYLON MONOFILAMENTADO AGULHADO - NL50CT24S3 | FIO SUTURA NYLON MONOFILAMENTADO AGULHADO NL50CT24S3 | CIRURGIA GERAL | MATERIAL DE CONSUMO | FIOS E FITAS CIRURGICOS | UN | 37.844.479/0001-52 | BIOLINE FIOS CIRURGICOS LTDA - EPP | 20 |  |  | Material de consumo hospitalar | TUSS | 01/02/2020 | EM ANALISE | EM ANALISE
73887951 | 10426020004 | B0972353BR | 01/02/2020 | 30/04/2023 | DESCONTINUADO | 1,4040 | DESCONTINUADO 25/10/21 | FIO DE NYLON MONOFILAMENTADO AGULHADO - B0972353BR | FIO SUTURA NYLON MONOFILAMENTADO AGULHADO B0972353BR | CIRURGIA GERAL | MATERIAL DE CONSUMO | FIOS E FITAS CIRURGICOS | UN | 37.844.479/0001-52 | BIOLINE FIOS CIRURGICOS LTDA - EPP | 20 |  |  | Material de consumo hospitalar | TUSS | 01/02/2020 | EM ANALISE | EM ANALISE
73887960 | 10426020004 | B0978253BR | 01/02/2020 | 31/12/2023 | DESCONTINUADO | 1,4040 | DESCONTINUADO 04/08/22 | FIO DE NYLON MONOFILAMENTADO AGULHADO - B0978253BR | FIO SUTURA NYLON MONOFILAMENTADO AGULHADO B0978253BR | CIRURGIA GERAL | MATERIAL DE CONSUMO | FIOS E FITAS CIRURGICOS | UN | 37.844.479/0001-52 | BIOLINE FIOS CIRURGICOS LTDA - EPP | 20 |  |  | Material de consumo hospitalar | TUSS | 01/02/2020 | EM ANALISE | EM ANALISE
73887978 | 10426020004 | B0974649BR | 01/02/2020 | 31/12/2023 | DESCONTINUADO | 1,4040 | DESCONTINUADO 04/08/22 | FIO DE NYLON MONOFILAMENTADO AGULHADO - B0974649BR | FIO SUTURA NYLON MONOFILAMENTADO AGULHADO B0974649BR | CIRURGIA GERAL | MATERIAL DE CONSUMO | FIOS E FITAS CIRURGICOS | UN | 37.844.479/0001-52 | BIOLINE FIOS CIRURGICOS LTDA - EPP | 20 |  |  | Material de consumo hospitalar | TUSS | 01/02/2020 | EM ANALISE | EM ANALISE
73887986 | 10426020004 | NL302CR30 | 01/02/2020 | 31/12/2023 | DESCONTINUADO | 1,4040 | DESCONTINUADO 04/08/22 | FIO DE NYLON MONOFILAMENTADO AGULHADO - NL302CR30 | FIO SUTURA NYLON MONOFILAMENTADO AGULHADO NL302CR30 | CIRURGIA GERAL | MATERIAL DE CONSUMO | FIOS E FITAS CIRURGICOS | UN | 37.844.479/0001-52 | BIOLINE FIOS CIRURGICOS LTDA - EPP | 20 |  |  | Material de consumo hospitalar | TUSS | 01/02/2020 | EM ANALISE | EM ANALISE
73887994 | 10426020004 | NLT20CT40 | 01/02/2020 | 31/12/2023 | DESCONTINUADO | 1,4040 | DESCONTINUADO 04/08/22 | FIO DE NYLON MONOFILAMENTADO AGULHADO - NLT20CT40 | FIO SUTURA NYLON MONOFILAMENTADO AGULHADO NLT20CT40 | CIRURGIA GERAL | MATERIAL DE CONSUMO | FIOS E FITAS CIRURGICOS | UN | 37.844.479/0001-52 | BIOLINE FIOS CIRURGICOS LTDA - EPP | 20 |  |  | Material de consumo hospitalar | TUSS | 01/02/2020 | EM ANALISE | EM ANALISE
73888001 | 10426020004 | NL702CE65 | 01/02/2020 | 31/12/2023 | DESCONTINUADO | 1,4040 | DESCONTINUADO 04/08/22 | FIO DE NYLON MONOFILAMENTADO AGULHADO - NL702CE65 | FIO SUTURA NYLON MONOFILAMENTADO AGULHADO NL702CE65 | CIRURGIA GERAL | MATERIAL DE CONSUMO | FIOS E FITAS CIRURGICOS | UN | 37.844.479/0001-52 | BIOLINE FIOS CIRURGICOS LTDA - EPP | 20 |  |  | Material de consumo hospitalar | TUSS | 01/02/2020 | EM ANALISE | EM ANALISE
73888010 | 10426020004 | NL60CT19IES3 | 01/02/2020 | 31/12/2023 | DESCONTINUADO | 1,4040 | DESCONTINUADO 04/08/22 | FIO DE NYLON MONOFILAMENTADO AGULHADO - NL60CT19IES3 | FIO SUTURA NYLON MONOFILAMENTADO AGULHADO NL60CT19IES3 | CIRURGIA GERAL | MATERIAL DE CONSUMO | FIOS E FITAS CIRURGICOS | UN | 37.844.479/0001-52 | BIOLINE FIOS CIRURGICOS LTDA - EPP | 20 |  |  | Material de consumo hospitalar | TUSS | 01/02/2020 | EM ANALISE | EM ANALISE
73888028 | 10426020004 | NL40MR26 | 01/02/2020 | 31/12/2023 | DESCONTINUADO | 1,4040 | DESCONTINUADO 04/08/22 | FIO DE NYLON MONOFILAMENTADO AGULHADO - NL40MR26 | FIO SUTURA NYLON MONOFILAMENTADO AGULHADO NL40MR26 | CIRURGIA GERAL | MATERIAL DE CONSUMO | FIOS E FITAS CIRURGICOS | UN | 37.844.479/0001-52 | BIOLINE FIOS CIRURGICOS LTDA - EPP | 20 |  |  | Material de consumo hospitalar | TUSS | 01/02/2020 | EM ANALISE | EM ANALISE
73888036 | 10426020004 | NL20MR20 | 01/02/2020 | 31/12/2023 | DESCONTINUADO | 1,4040 | DESCONTINUADO 04/08/22 | FIO DE NYLON MONOFILAMENTADO AGULHADO - NL20MR20 | FIO SUTURA NYLON MONOFILAMENTADO AGULHADO NL20MR20 | CIRURGIA GERAL | MATERIAL DE CONSUMO | FIOS E FITAS CIRURGICOS | UN | 37.844.479/0001-52 | BIOLINE FIOS CIRURGICOS LTDA - EPP | 20 |  |  | Material de consumo hospitalar | TUSS | 01/02/2020 | EM ANALISE | EM ANALISE
73888044 | 10426020004 | B0972221BR | 01/02/2020 | 31/12/2023 | DESCONTINUADO | 1,4040 | DESCONTINUADO 04/08/22 | FIO DE NYLON MONOFILAMENTADO AGULHADO - B0972221BR | FIO SUTURA NYLON MONOFILAMENTADO AGULHADO B0972221BR | CIRURGIA GERAL | MATERIAL DE CONSUMO | FIOS E FITAS CIRURGICOS | UN | 37.844.479/0001-52 | BIOLINE FIOS CIRURGICOS LTDA - EPP | 20 |  |  | Material de consumo hospitalar | TUSS | 01/02/2020 | EM ANALISE | EM ANALISE
73888052 | 10426020004 | NL40MT26 | 01/02/2020 | 31/12/2023 | DESCONTINUADO | 1,4040 | DESCONTINUADO 04/08/22 | FIO DE NYLON MONOFILAMENTADO AGULHADO - NL40MT26 | FIO SUTURA NYLON MONOFILAMENTADO AGULHADO NL40MT26 | CIRURGIA GERAL | MATERIAL DE CONSUMO | FIOS E FITAS CIRURGICOS | UN | 37.844.479/0001-52 | BIOLINE FIOS CIRURGICOS LTDA - EPP | 20 |  |  | Material de consumo hospitalar | TUSS | 01/02/2020 | EM ANALISE | EM ANALISE
73888060 | 10426020004 | NL50MR20 | 01/02/2020 | 31/12/2023 | DESCONTINUADO | 1,4040 | DESCONTINUADO 04/08/22 | FIO DE NYLON MONOFILAMENTADO AGULHADO - NL50MR20 | FIO SUTURA NYLON MONOFILAMENTADO AGULHADO NL50MR20 | CIRURGIA GERAL | MATERIAL DE CONSUMO | FIOS E FITAS CIRURGICOS | UN | 37.844.479/0001-52 | BIOLINE FIOS CIRURGICOS LTDA - EPP | 20 |  |  | Material de consumo hospitalar | TUSS | 01/02/2020 | EM ANALISE | EM ANALISE
73888079 | 10426020004 | NL60MT16AP | 01/02/2020 | 31/12/2023 | DESCONTINUADO | 1,4040 | DESCONTINUADO 04/08/22 | FIO DE NYLON MONOFILAMENTADO AGULHADO - NL60MT16AP | FIO SUTURA NYLON MONOFILAMENTADO AGULHADO NL60MT16AP | CIRURGIA GERAL | MATERIAL DE CONSUMO | FIOS E FITAS CIRURGICOS | UN | 37.844.479/0001-52 | BIOLINE FIOS CIRURGICOS LTDA - EPP | 20 |  |  | Material de consumo hospitalar | TUSS | 01/02/2020 | EM ANALISE | EM ANALISE
73888087 | 10426020004 | B0916155BR | 01/02/2020 | 31/12/2023 | DESCONTINUADO | 1,4040 | DESCONTINUADO 04/08/22 | FIO DE NYLON MONOFILAMENTADO AGULHADO - B0916155BR | FIO SUTURA NYLON MONOFILAMENTADO AGULHADO B0916155BR | CIRURGIA GERAL | MATERIAL DE CONSUMO | FIOS E FITAS CIRURGICOS | UN | 37.844.479/0001-52 | BIOLINE FIOS CIRURGICOS LTDA - EPP | 20 |  |  | Material de consumo hospitalar | TUSS | 01/02/2020 | EM ANALISE | EM ANALISE
73888095 | 10426020004 | NL20MR40L | 01/02/2020 | 31/12/2023 | DESCONTINUADO | 12,9552 | DESCONTINUADO 04/08/22 | FIO DE NYLON MONOFILAMENTADO AGULHADO - NL20MR40L | FIO SUTURA NYLON MONOFILAMENTADO AGULHADO NL20MR40L | CIRURGIA GERAL | MATERIAL DE CONSUMO | FIOS E FITAS CIRURGICOS | UN | 37.844.479/0001-52 | BIOLINE FIOS CIRURGICOS LTDA - EPP | 20 |  |  | Material de consumo hospitalar | TUSS | 01/02/2020 | 0000279264 | FIO NYLON 2-0 150CM LACADO AG.4,0CM 1/2CIL.
73888109 | 10426020004 | NL60CT13AP | 01/02/2020 |  | REATIVACAO | 2,9400 |  | FIO DE NYLON MONOFILAMENTADO AGULHADO - NL60CT13AP | FIO SUTURA NYLON MONOFILAMENTADO AGULHADO NL60CT13AP | CIRURGIA GERAL | MATERIAL DE CONSUMO | FIOS E FITAS CIRURGICOS | UN | 37.844.479/0001-52 | BIOLINE FIOS CIRURGICOS LTDA - EPP | 20 |  |  | Material de consumo hospitalar | TUSS | 01/02/2020 | 0000279325 | FIO NYLON 6-0 45CM AG.1,3CM 3/8CORT.
73888117 | 10426020004 | NL20RT60S3 | 01/02/2020 |  |  | 4,2960 |  | FIO DE NYLON MONOFILAMENTADO AGULHADO - NL20RT60S3 | FIO SUTURA MONONYLON 2-0 75CM AGULHA TRIANGULAR CORTE 6,0CM NL20RT60S3 C/ 24UN | CIRURGIA GERAL | MATERIAL DE CONSUMO | FIOS E FITAS CIRURGICOS | UN | 37.844.479/0001-52 | BIOLINE FIOS CIRURGICOS LTDA - EPP | 20 |  |  | Material de consumo hospitalar | TUSS | 01/02/2020 | 0000279207 | FIO NYLON 2-0 75CM AG.6,0CM RETA CORT.
73888125 | 10426020004 | NLT20CT30I | 01/02/2020 | 31/12/2023 | DESCONTINUADO | 1,4040 | DESCONTINUADO 04/08/22 | FIO DE NYLON MONOFILAMENTADO AGULHADO - NLT20CT30I | FIO SUTURA NYLON MONOFILAMENTADO AGULHADO NLT20CT30I | CIRURGIA GERAL | MATERIAL DE CONSUMO | FIOS E FITAS CIRURGICOS | UN | 37.844.479/0001-52 | BIOLINE FIOS CIRURGICOS LTDA - EPP | 20 |  |  | Material de consumo hospitalar | TUSS | 01/02/2020 | EM ANALISE | EM ANALISE
73888133 | 10426020004 | NL20MR25 | 01/02/2020 | 31/12/2023 | DESCONTINUADO | 1,4040 | DESCONTINUADO 04/08/22 | FIO DE NYLON MONOFILAMENTADO AGULHADO - NL20MR25 | FIO SUTURA NYLON MONOFILAMENTADO AGULHADO NL20MR25 | CIRURGIA GERAL | MATERIAL DE CONSUMO | FIOS E FITAS CIRURGICOS | UN | 37.844.479/0001-52 | BIOLINE FIOS CIRURGICOS LTDA - EPP | 20 |  |  | Material de consumo hospitalar | TUSS | 01/02/2020 | EM ANALISE | EM ANALISE
73888141 | 10426020004 | NL40MR20L | 01/02/2020 | 31/12/2023 | DESCONTINUADO | 1,4040 | DESCONTINUADO 04/08/22 | FIO DE NYLON MONOFILAMENTADO AGULHADO - NL40MR20L | FIO SUTURA NYLON MONOFILAMENTADO AGULHADO NL40MR20L | CIRURGIA GERAL | MATERIAL DE CONSUMO | FIOS E FITAS CIRURGICOS | UN | 37.844.479/0001-52 | BIOLINE FIOS CIRURGICOS LTDA - EPP | 20 |  |  | Material de consumo hospitalar | TUSS | 01/02/2020 | EM ANALISE | EM ANALISE
73888150 | 10426020004 | B0976154BR | 01/02/2020 | 31/12/2023 | DESCONTINUADO | 1,4040 | DESCONTINUADO 04/08/22 | FIO DE NYLON MONOFILAMENTADO AGULHADO - B0976154BR | FIO SUTURA NYLON MONOFILAMENTADO AGULHADO B0976154BR | CIRURGIA GERAL | MATERIAL DE CONSUMO | FIOS E FITAS CIRURGICOS | UN | 37.844.479/0001-52 | BIOLINE FIOS CIRURGICOS LTDA - EPP | 20 |  |  | Material de consumo hospitalar | TUSS | 01/02/2020 | EM ANALISE | EM ANALISE
73888168 | 10426020004 | NLT60CT13I | 01/02/2020 | 31/12/2023 | DESCONTINUADO | 1,4040 | DESCONTINUADO 04/08/22 | FIO DE NYLON MONOFILAMENTADO AGULHADO - NLT60CT13I | FIO SUTURA NYLON MONOFILAMENTADO AGULHADO NLT60CT13I | CIRURGIA GERAL | MATERIAL DE CONSUMO | FIOS E FITAS CIRURGICOS | UN | 37.844.479/0001-52 | BIOLINE FIOS CIRURGICOS LTDA - EPP | 20 |  |  | Material de consumo hospitalar | TUSS | 01/02/2020 | EM ANALISE | EM ANALISE
73888176 | 10426020004 | NL0CT35 | 01/02/2020 | 31/12/2023 | DESCONTINUADO | 1,4040 | DESCONTINUADO 04/08/22 | FIO DE NYLON MONOFILAMENTADO AGULHADO - NL0CT35 | FIO SUTURA NYLON MONOFILAMENTADO AGULHADO NL0CT35 | CIRURGIA GERAL | MATERIAL DE CONSUMO | FIOS E FITAS CIRURGICOS | UN | 37.844.479/0001-52 | BIOLINE FIOS CIRURGICOS LTDA - EPP | 20 |  |  | Material de consumo hospitalar | TUSS | 01/02/2020 | EM ANALISE | EM ANALISE
73888184 | 10426020004 | NL30RT60S3 | 01/02/2020 |  |  | 4,1760 |  | FIO DE NYLON MONOFILAMENTADO AGULHADO - NL30RT60S3 | FIO SUTURA MONONYLON 3-0 75CM AGULHA PONTA T 6,0CM NL30RT60S3 C/ 24UN | CIRURGIA GERAL | MATERIAL DE CONSUMO | FIOS E FITAS CIRURGICOS | UN | 37.844.479/0001-52 | BIOLINE FIOS CIRURGICOS LTDA - EPP | 20 |  |  | Material de consumo hospitalar | TUSS | 01/02/2020 | 0000279217 | FIO NYLON 3-0 75CM AG.6,0CM RETA CORT.
73888192 | 10426020004 | NLT40MT16I | 01/02/2020 | 31/12/2023 | DESCONTINUADO | 1,4040 | DESCONTINUADO 04/08/22 | FIO DE NYLON MONOFILAMENTADO AGULHADO - NLT40MT16I | FIO SUTURA NYLON MONOFILAMENTADO AGULHADO NLT40MT16I | CIRURGIA GERAL | MATERIAL DE CONSUMO | FIOS E FITAS CIRURGICOS | UN | 37.844.479/0001-52 | BIOLINE FIOS CIRURGICOS LTDA - EPP | 20 |  |  | Material de consumo hospitalar | TUSS | 01/02/2020 | EM ANALISE | EM ANALISE
73888206 | 10426020004 | NL50CT25IP | 01/02/2020 | 31/12/2023 | DESCONTINUADO | 1,4040 | DESCONTINUADO 04/08/22 | FIO DE NYLON MONOFILAMENTADO AGULHADO - NL50CT25IP | FIO SUTURA NYLON MONOFILAMENTADO AGULHADO NL50CT25IP | CIRURGIA GERAL | MATERIAL DE CONSUMO | FIOS E FITAS CIRURGICOS | UN | 37.844.479/0001-52 | BIOLINE FIOS CIRURGICOS LTDA - EPP | 20 |  |  | Material de consumo hospitalar | TUSS | 01/02/2020 | EM ANALISE | EM ANALISE
73888214 | 10426020004 | NL40CT20E | 01/02/2020 | 31/12/2023 | DESCONTINUADO | 1,4040 | DESCONTINUADO 04/08/22 | FIO DE NYLON MONOFILAMENTADO AGULHADO - NL40CT20E | FIO SUTURA NYLON MONOFILAMENTADO AGULHADO NL40CT20E | CIRURGIA GERAL | MATERIAL DE CONSUMO | FIOS E FITAS CIRURGICOS | UN | 37.844.479/0001-52 | BIOLINE FIOS CIRURGICOS LTDA - EPP | 20 |  |  | Material de consumo hospitalar | TUSS | 01/02/2020 | EM ANALISE | EM ANALISE
73888222 | 10426020004 | NL1CT30ES3 | 01/02/2020 | 31/12/2023 | DESCONTINUADO | 1,4040 | DESCONTINUADO 04/08/22 | FIO DE NYLON MONOFILAMENTADO AGULHADO - NL1CT30ES3 | FIO SUTURA NYLON MONOFILAMENTADO AGULHADO NL1CT30ES3 | CIRURGIA GERAL | MATERIAL DE CONSUMO | FIOS E FITAS CIRURGICOS | UN | 37.844.479/0001-52 | BIOLINE FIOS CIRURGICOS LTDA - EPP | 20 |  |  | Material de consumo hospitalar | TUSS | 01/02/2020 | EM ANALISE | EM ANALISE
73888230 | 10426020004 | NL10CR50 | 01/02/2020 |  |  | 104,1720 |  | FIO DE NYLON MONOFILAMENTADO AGULHADO - NL10CR50 | FIO SUTURA MONONYLON 10-0 15CM AGULHA PONTA R 3-8 0,5CM NL10CR50 C/ 12UN | CIRURGIA GERAL | MATERIAL DE CONSUMO | FIOS E FITAS CIRURGICOS | UN | 37.844.479/0001-52 | BIOLINE FIOS CIRURGICOS LTDA - EPP | 20 |  |  | Material de consumo hospitalar | TUSS | 01/02/2020 | 0000271365 | FIO NYLON 10-0 15CM AG.0,5CM 3/8CIL.
73888249 | 10426020004 | NL1CT30 | 01/02/2020 | 31/12/2023 | DESCONTINUADO | 1,4040 | DESCONTINUADO 04/08/22 | FIO DE NYLON MONOFILAMENTADO AGULHADO - NL1CT30 | FIO SUTURA NYLON MONOFILAMENTADO AGULHADO NL1CT30 | CIRURGIA GERAL | MATERIAL DE CONSUMO | FIOS E FITAS CIRURGICOS | UN | 37.844.479/0001-52 | BIOLINE FIOS CIRURGICOS LTDA - EPP | 20 |  |  | Material de consumo hospitalar | TUSS | 01/02/2020 | EM ANALISE | EM ANALISE
73888257 | 10426020004 | NL0MR40L | 01/02/2020 | 31/12/2023 | DESCONTINUADO | 1,4040 | DESCONTINUADO 04/08/22 | FIO DE NYLON MONOFILAMENTADO AGULHADO - NL0MR40L | FIO SUTURA NYLON MONOFILAMENTADO AGULHADO NL0MR40L | CIRURGIA GERAL | MATERIAL DE CONSUMO | FIOS E FITAS CIRURGICOS | UN | 37.844.479/0001-52 | BIOLINE FIOS CIRURGICOS LTDA - EPP | 20 |  |  | Material de consumo hospitalar | TUSS | 01/02/2020 | 0000279263 | FIO NYLON 0 150CM LACADO AG.4,0CM 1/2CIL.
73888265 | 10426020004 | NL50CT15PE | 01/02/2020 | 31/12/2023 | DESCONTINUADO | 1,4040 | DESCONTINUADO 04/08/22 | FIO DE NYLON MONOFILAMENTADO AGULHADO - NL50CT15PE | FIO SUTURA NYLON MONOFILAMENTADO AGULHADO NL50CT15PE | CIRURGIA GERAL | MATERIAL DE CONSUMO | FIOS E FITAS CIRURGICOS | UN | 37.844.479/0001-52 | BIOLINE FIOS CIRURGICOS LTDA - EPP | 20 |  |  | Material de consumo hospitalar | TUSS | 01/02/2020 | EM ANALISE | EM ANALISE
73888273 | 10426020004 | NL902ME65 | 01/02/2020 | 31/12/2023 | DESCONTINUADO | 1,4040 | DESCONTINUADO 04/08/22 | FIO DE NYLON MONOFILAMENTADO AGULHADO - NL902ME65 | FIO SUTURA NYLON MONOFILAMENTADO AGULHADO NL902ME65 | CIRURGIA GERAL | MATERIAL DE CONSUMO | FIOS E FITAS CIRURGICOS | UN | 37.844.479/0001-52 | BIOLINE FIOS CIRURGICOS LTDA - EPP | 20 |  |  | Material de consumo hospitalar | TUSS | 01/02/2020 | EM ANALISE | EM ANALISE
73888281 | 10426020004 | NL20MT20 | 01/02/2020 | 31/12/2023 | DESCONTINUADO | 1,4040 | DESCONTINUADO 04/08/22 | FIO DE NYLON MONOFILAMENTADO AGULHADO - NL20MT20 | FIO SUTURA NYLON MONOFILAMENTADO AGULHADO NL20MT20 | CIRURGIA GERAL | MATERIAL DE CONSUMO | FIOS E FITAS CIRURGICOS | UN | 37.844.479/0001-52 | BIOLINE FIOS CIRURGICOS LTDA - EPP | 20 |  |  | Material de consumo hospitalar | TUSS | 01/02/2020 | EM ANALISE | EM ANALISE
73888290 | 10426020004 | NL40CT20P | 01/02/2020 | 31/12/2023 | DESCONTINUADO | 1,4040 | DESCONTINUADO 04/08/22 | FIO DE NYLON MONOFILAMENTADO AGULHADO - NL40CT20P | FIO SUTURA NYLON MONOFILAMENTADO AGULHADO NL40CT20P | CIRURGIA GERAL | MATERIAL DE CONSUMO | FIOS E FITAS CIRURGICOS | UN | 37.844.479/0001-52 | BIOLINE FIOS CIRURGICOS LTDA - EPP | 20 |  |  | Material de consumo hospitalar | TUSS | 01/02/2020 | EM ANALISE | EM ANALISE
73888303 | 10426020004 | NL40CT24IAP | 01/02/2020 | 31/12/2023 | DESCONTINUADO | 10,6416 | DESCONTINUADO 04/08/22 | FIO DE NYLON MONOFILAMENTADO AGULHADO - NL40CT24IAP | FIO SUTURA NYLON MONOFILAMENTADO AGULHADO NL40CT24IAP | CIRURGIA GERAL | MATERIAL DE CONSUMO | FIOS E FITAS CIRURGICOS | UN | 37.844.479/0001-52 | BIOLINE FIOS CIRURGICOS LTDA - EPP | 20 |  |  | Material de consumo hospitalar | TUSS | 01/02/2020 | 0000279352 | FIO NYLON 4-0 45CM AG.2,4CM 3/8CORT.
73888311 | 10426020004 | NL40CT19P | 01/02/2020 | 31/12/2023 | DESCONTINUADO | 1,4040 | DESCONTINUADO 04/08/22 | FIO DE NYLON MONOFILAMENTADO AGULHADO - NL40CT19P | FIO SUTURA NYLON MONOFILAMENTADO AGULHADO NL40CT19P | CIRURGIA GERAL | MATERIAL DE CONSUMO | FIOS E FITAS CIRURGICOS | UN | 37.844.479/0001-52 | BIOLINE FIOS CIRURGICOS LTDA - EPP | 20 |  |  | Material de consumo hospitalar | TUSS | 01/02/2020 | EM ANALISE | EM ANALISE
73888320 | 10426020004 | NL0CT20 | 01/02/2020 | 31/12/2023 | DESCONTINUADO | 1,4040 | DESCONTINUADO 04/08/22 | FIO DE NYLON MONOFILAMENTADO AGULHADO - NL0CT20 | FIO SUTURA NYLON MONOFILAMENTADO AGULHADO NL0CT20 | CIRURGIA GERAL | MATERIAL DE CONSUMO | FIOS E FITAS CIRURGICOS | UN | 37.844.479/0001-52 | BIOLINE FIOS CIRURGICOS LTDA - EPP | 20 |  |  | Material de consumo hospitalar | TUSS | 01/02/2020 | EM ANALISE | EM ANALISE
73888338 | 10426020004 | NL30CT19IEAP | 01/02/2020 |  |  | 10,7640 |  | FIO DE NYLON MONOFILAMENTADO AGULHADO - NL30CT19IEAP | FIO SUTURA MONONYLON 3-0 70CM AGULHA CILINDRICA 3-8 1,9CM NL30CT19IEAP C/ 24UN | CIRURGIA GERAL | MATERIAL DE CONSUMO | FIOS E FITAS CIRURGICOS | UN | 37.844.479/0001-52 | BIOLINE FIOS CIRURGICOS LTDA - EPP | 20 |  |  | Material de consumo hospitalar | TUSS | 01/02/2020 | 0000279330 | FIO NYLON 3-0 70CM AG.1,9CM 3/8CORT.
73888346 | 10426020004 | NL50CT13P | 01/02/2020 | 31/12/2023 | DESCONTINUADO | 1,4040 | DESCONTINUADO 04/08/22 | FIO DE NYLON MONOFILAMENTADO AGULHADO - NL50CT13P | FIO SUTURA NYLON MONOFILAMENTADO AGULHADO NL50CT13P | CIRURGIA GERAL | MATERIAL DE CONSUMO | FIOS E FITAS CIRURGICOS | UN | 37.844.479/0001-52 | BIOLINE FIOS CIRURGICOS LTDA - EPP | 20 |  |  | Material de consumo hospitalar | TUSS | 01/02/2020 | EM ANALISE | EM ANALISE
73888354 | 10426020004 | NL502YE65 | 01/02/2020 |  |  | 65,1360 |  | FIO DE NYLON MONOFILAMENTADO AGULHADO - NL502YE65 | FIO SUTURA MONONYLON 5-0 45CM AGULHA ESPATULA 1-4 0,65CM NL502YE65 C/ 12UN | CIRURGIA GERAL | MATERIAL DE CONSUMO | FIOS E FITAS CIRURGICOS | UN | 37.844.479/0001-52 | BIOLINE FIOS CIRURGICOS LTDA - EPP | 20 |  |  | Material de consumo hospitalar | TUSS | 01/02/2020 | 0000279433 | FIO NYLON 5-0 45CM 2AG.,065CM 1/4E
73888362 | 10426020004 | NL30CT24EAP | 01/02/2020 |  |  | 11,2440 |  | FIO DE NYLON MONOFILAMENTADO AGULHADO - NL30CT24EAP | FIO SUTURA MONONYLON 3-0 70CM AGULHA CILINDRICA 3-8 2,4CM NL30CT24EAP C/ 24UN | CIRURGIA GERAL | MATERIAL DE CONSUMO | FIOS E FITAS CIRURGICOS | UN | 37.844.479/0001-52 | BIOLINE FIOS CIRURGICOS LTDA - EPP | 20 |  |  | Material de consumo hospitalar | TUSS | 01/02/2020 | 0000279301 | FIO NYLON 3-0 70CM AG.2,4CM 3/8CORT.
73888370 | 10426020004 | NL60CT13P | 01/02/2020 | 31/12/2023 | DESCONTINUADO | 1,4040 | DESCONTINUADO 04/08/22 | FIO DE NYLON MONOFILAMENTADO AGULHADO - NL60CT13P | FIO SUTURA NYLON MONOFILAMENTADO AGULHADO NL60CT13P | CIRURGIA GERAL | MATERIAL DE CONSUMO | FIOS E FITAS CIRURGICOS | UN | 37.844.479/0001-52 | BIOLINE FIOS CIRURGICOS LTDA - EPP | 20 |  |  | Material de consumo hospitalar | TUSS | 01/02/2020 | EM ANALISE | EM ANALISE
73888389 | 10426020004 | B0974157BR | 01/02/2020 | 31/12/2023 | DESCONTINUADO | 1,4040 | DESCONTINUADO 04/08/22 | FIO DE NYLON MONOFILAMENTADO AGULHADO - B0974157BR | FIO SUTURA NYLON MONOFILAMENTADO AGULHADO B0974157BR | CIRURGIA GERAL | MATERIAL DE CONSUMO | FIOS E FITAS CIRURGICOS | UN | 37.844.479/0001-52 | BIOLINE FIOS CIRURGICOS LTDA - EPP | 20 |  |  | Material de consumo hospitalar | TUSS | 01/02/2020 | EM ANALISE | EM ANALISE
73888397 | 10426020004 | B0976227BR | 01/02/2020 | 31/12/2023 | DESCONTINUADO | 1,4040 | DESCONTINUADO 04/08/22 | FIO DE NYLON MONOFILAMENTADO AGULHADO - B0976227BR | FIO SUTURA NYLON MONOFILAMENTADO AGULHADO B0976227BR | CIRURGIA GERAL | MATERIAL DE CONSUMO | FIOS E FITAS CIRURGICOS | UN | 37.844.479/0001-52 | BIOLINE FIOS CIRURGICOS LTDA - EPP | 20 |  |  | Material de consumo hospitalar | TUSS | 01/02/2020 | EM ANALISE | EM ANALISE
73888400 | 10426020004 | NL40CR20 | 01/02/2020 | 31/12/2023 | DESCONTINUADO | 1,4040 | DESCONTINUADO 04/08/22 | FIO DE NYLON MONOFILAMENTADO AGULHADO - NL40CR20 | FIO SUTURA NYLON MONOFILAMENTADO AGULHADO NL40CR20 | CIRURGIA GERAL | MATERIAL DE CONSUMO | FIOS E FITAS CIRURGICOS | UN | 37.844.479/0001-52 | BIOLINE FIOS CIRURGICOS LTDA - EPP | 20 |  |  | Material de consumo hospitalar | TUSS | 01/02/2020 | EM ANALISE | EM ANALISE
73888419 | 10426020004 | NL20MT20S3 | 01/02/2020 | 31/12/2023 | DESCONTINUADO | 1,4040 | DESCONTINUADO 04/08/22 | FIO DE NYLON MONOFILAMENTADO AGULHADO - NL20MT20S3 | FIO SUTURA NYLON MONOFILAMENTADO AGULHADO NL20MT20S3 | CIRURGIA GERAL | MATERIAL DE CONSUMO | FIOS E FITAS CIRURGICOS | UN | 37.844.479/0001-52 | BIOLINE FIOS CIRURGICOS LTDA - EPP | 20 |  |  | Material de consumo hospitalar | TUSS | 01/02/2020 | EM ANALISE | EM ANALISE
73888427 | 10426020004 | B0976628BR | 01/02/2020 | 31/12/2023 | DESCONTINUADO | 1,4040 | DESCONTINUADO 04/08/22 | FIO DE NYLON MONOFILAMENTADO AGULHADO - B0976628BR | FIO SUTURA NYLON MONOFILAMENTADO AGULHADO B0976628BR | CIRURGIA GERAL | MATERIAL DE CONSUMO | FIOS E FITAS CIRURGICOS | UN | 37.844.479/0001-52 | BIOLINE FIOS CIRURGICOS LTDA - EPP | 20 |  |  | Material de consumo hospitalar | TUSS | 01/02/2020 | EM ANALISE | EM ANALISE
73888435 | 10426020004 | NL90CR38 | 01/02/2020 | 31/12/2023 | DESCONTINUADO | 1,4040 | DESCONTINUADO 04/08/22 | FIO DE NYLON MONOFILAMENTADO AGULHADO - NL90CR38 | FIO SUTURA NYLON MONOFILAMENTADO AGULHADO NL90CR38 | CIRURGIA GERAL | MATERIAL DE CONSUMO | FIOS E FITAS CIRURGICOS | UN | 37.844.479/0001-52 | BIOLINE FIOS CIRURGICOS LTDA - EPP | 20 |  |  | Material de consumo hospitalar | TUSS | 01/02/2020 | EM ANALISE | EM ANALISE
73888443 | 10426020004 | NL50CT19IAP | 01/02/2020 |  |  | 14,0640 |  | FIO DE NYLON MONOFILAMENTADO AGULHADO - NL50CT19IAP | FIO SUTURA MONONYLON 5-0 45CM AGULHA CILINDRICA 3-8 1,9CM NL50CT19IAP C/ 24UN | CIRURGIA GERAL | MATERIAL DE CONSUMO | FIOS E FITAS CIRURGICOS | UN | 37.844.479/0001-52 | BIOLINE FIOS CIRURGICOS LTDA - EPP | 20 |  |  | Material de consumo hospitalar | TUSS | 01/02/2020 | 0000279361 | FIO NYLON 5-0 45CM AG.1,9CM 3/8CORT.
73888451 | 10426020004 | NL50MT15IP | 01/02/2020 | 31/12/2023 | DESCONTINUADO | 1,4040 | DESCONTINUADO 04/08/22 | FIO DE NYLON MONOFILAMENTADO AGULHADO - NL50MT15IP | FIO SUTURA NYLON MONOFILAMENTADO AGULHADO NL50MT15IP | CIRURGIA GERAL | MATERIAL DE CONSUMO | FIOS E FITAS CIRURGICOS | UN | 37.844.479/0001-52 | BIOLINE FIOS CIRURGICOS LTDA - EPP | 20 |  |  | Material de consumo hospitalar | TUSS | 01/02/2020 | EM ANALISE | EM ANALISE
73888460 | 10426020004 | NL20CT40 | 01/02/2020 | 31/12/2023 | DESCONTINUADO | 3,0240 | DESCONTINUADO 04/08/22 | FIO DE NYLON MONOFILAMENTADO AGULHADO - NL20CT40 | FIO SUTURA NYLON MONOFILAMENTADO AGULHADO NL20CT40 | CIRURGIA GERAL | MATERIAL DE CONSUMO | FIOS E FITAS CIRURGICOS | UN | 37.844.479/0001-52 | BIOLINE FIOS CIRURGICOS LTDA - EPP | 20 |  |  | Material de consumo hospitalar | TUSS | 01/02/2020 | EM ANALISE | EM ANALISE
73888478 | 10426020004 | NL30CT30S3 | 01/02/2020 |  | REATIVACAO | 2,8680 |  | FIO DE NYLON MONOFILAMENTADO AGULHADO - NL30CT30S3 | FIO SUTURA NYLON MONOFILAMENTADO AGULHADO NL30CT30S3 | CIRURGIA GERAL | MATERIAL DE CONSUMO | FIOS E FITAS CIRURGICOS | UN | 37.844.479/0001-52 | BIOLINE FIOS CIRURGICOS LTDA - EPP | 20 |  |  | Material de consumo hospitalar | TUSS | 01/02/2020 | 0000259279 | FIO NYLON 3-0 45CM C/AG.3/8 CORT.3,0CM S3 24UNID
73888486 | 10426020004 | NL30CT20IP | 01/02/2020 | 31/12/2023 | DESCONTINUADO | 1,4040 | DESCONTINUADO 04/08/22 | FIO DE NYLON MONOFILAMENTADO AGULHADO - NL30CT20IP | FIO SUTURA NYLON MONOFILAMENTADO AGULHADO NL30CT20IP | CIRURGIA GERAL | MATERIAL DE CONSUMO | FIOS E FITAS CIRURGICOS | UN | 37.844.479/0001-52 | BIOLINE FIOS CIRURGICOS LTDA - EPP | 20 |  |  | Material de consumo hospitalar | TUSS | 01/02/2020 | EM ANALISE | EM ANALISE
73888494 | 10426020004 | NL60CT19IS3 | 01/02/2020 | 31/12/2023 | DESCONTINUADO | 1,4040 | DESCONTINUADO 04/08/22 | FIO DE NYLON MONOFILAMENTADO AGULHADO - NL60CT19IS3 | FIO SUTURA NYLON MONOFILAMENTADO AGULHADO NL60CT19IS3 | CIRURGIA GERAL | MATERIAL DE CONSUMO | FIOS E FITAS CIRURGICOS | UN | 37.844.479/0001-52 | BIOLINE FIOS CIRURGICOS LTDA - EPP | 20 |  |  | Material de consumo hospitalar | TUSS | 01/02/2020 | EM ANALISE | EM ANALISE
73888508 | 10426020004 | NL50CT16AP | 01/02/2020 |  |  | 10,5720 |  | FIO DE NYLON MONOFILAMENTADO AGULHADO - NL50CT16AP | FIO SUTURA MONONYLON 5-0 45CM AGULHA CILINDRICA 3-8 1,6CM NL50CT16AP C/ 24UN | CIRURGIA GERAL | MATERIAL DE CONSUMO | FIOS E FITAS CIRURGICOS | UN | 37.844.479/0001-52 | BIOLINE FIOS CIRURGICOS LTDA - EPP | 20 |  |  | Material de consumo hospitalar | TUSS | 01/02/2020 | 0000279319 | FIO NYLON 5-0 45CM AG.1,6CM 3/8CORT.
73888516 | 10426020004 | NLT40CT30IE | 01/02/2020 | 31/12/2023 | DESCONTINUADO | 1,4040 | DESCONTINUADO 04/08/22 | FIO DE NYLON MONOFILAMENTADO AGULHADO - NLT40CT30IE | FIO SUTURA NYLON MONOFILAMENTADO AGULHADO NLT40CT30IE | CIRURGIA GERAL | MATERIAL DE CONSUMO | FIOS E FITAS CIRURGICOS | UN | 37.844.479/0001-52 | BIOLINE FIOS CIRURGICOS LTDA - EPP | 20 |  |  | Material de consumo hospitalar | TUSS | 01/02/2020 | EM ANALISE | EM ANALISE
73888524 | 10426020004 | NL0MR40EL | 01/02/2020 | 31/12/2023 | DESCONTINUADO | 1,4040 | DESCONTINUADO 04/08/22 | FIO DE NYLON MONOFILAMENTADO AGULHADO - NL0MR40EL | FIO SUTURA NYLON MONOFILAMENTADO AGULHADO NL0MR40EL | CIRURGIA GERAL | MATERIAL DE CONSUMO | FIOS E FITAS CIRURGICOS | UN | 37.844.479/0001-52 | BIOLINE FIOS CIRURGICOS LTDA - EPP | 20 |  |  | Material de consumo hospitalar | TUSS | 01/02/2020 | EM ANALISE | EM ANALISE
73888532 | 10426020004 | NL50MT15I | 01/02/2020 | 31/12/2023 | DESCONTINUADO | 1,4040 | DESCONTINUADO 04/08/22 | FIO DE NYLON MONOFILAMENTADO AGULHADO - NL50MT15I | FIO SUTURA NYLON MONOFILAMENTADO AGULHADO NL50MT15I | CIRURGIA GERAL | MATERIAL DE CONSUMO | FIOS E FITAS CIRURGICOS | UN | 37.844.479/0001-52 | BIOLINE FIOS CIRURGICOS LTDA - EPP | 20 |  |  | Material de consumo hospitalar | TUSS | 01/02/2020 | EM ANALISE | EM ANALISE
73888540 | 10426020004 | NL40CT30S3 | 01/02/2020 |  | REATIVACAO | 2,8920 |  | FIO DE NYLON MONOFILAMENTADO AGULHADO - NL40CT30S3 | FIO SUTURA NYLON MONOFILAMENTADO AGULHADO NL40CT30S3 | CIRURGIA GERAL | MATERIAL DE CONSUMO | FIOS E FITAS CIRURGICOS | UN | 37.844.479/0001-52 | BIOLINE FIOS CIRURGICOS LTDA - EPP | 20 |  |  | Material de consumo hospitalar | TUSS | 01/02/2020 | 0000259282 | FIO NYLON 4-0 45CM C/AG.3/8 CORT.3,0CM S3 24UNID
73888559 | 10426020004 | NL602MR15S3 | 01/02/2020 | 31/12/2023 | DESCONTINUADO | 1,4040 | DESCONTINUADO 04/08/22 | FIO DE NYLON MONOFILAMENTADO AGULHADO - NL602MR15S3 | FIO SUTURA NYLON MONOFILAMENTADO AGULHADO NL602MR15S3 | CIRURGIA GERAL | MATERIAL DE CONSUMO | FIOS E FITAS CIRURGICOS | UN | 37.844.479/0001-52 | BIOLINE FIOS CIRURGICOS LTDA - EPP | 20 |  |  | Material de consumo hospitalar | TUSS | 01/02/2020 | EM ANALISE | EM ANALISE
73888567 | 10426020004 | B0971078BR | 01/02/2020 | 31/12/2023 | DESCONTINUADO | 1,4040 | DESCONTINUADO 04/08/22 | FIO DE NYLON MONOFILAMENTADO AGULHADO - B0971078BR | FIO SUTURA NYLON MONOFILAMENTADO AGULHADO B0971078BR | CIRURGIA GERAL | MATERIAL DE CONSUMO | FIOS E FITAS CIRURGICOS | UN | 37.844.479/0001-52 | BIOLINE FIOS CIRURGICOS LTDA - EPP | 20 |  |  | Material de consumo hospitalar | TUSS | 01/02/2020 | EM ANALISE | EM ANALISE
73888575 | 10426020004 | B0976090BR | 01/02/2020 | 31/12/2023 | DESCONTINUADO | 1,4040 | DESCONTINUADO 04/08/22 | FIO DE NYLON MONOFILAMENTADO AGULHADO - B0976090BR | FIO SUTURA NYLON MONOFILAMENTADO AGULHADO B0976090BR | CIRURGIA GERAL | MATERIAL DE CONSUMO | FIOS E FITAS CIRURGICOS | UN | 37.844.479/0001-52 | BIOLINE FIOS CIRURGICOS LTDA - EPP | 20 |  |  | Material de consumo hospitalar | TUSS | 01/02/2020 | EM ANALISE | EM ANALISE
73888583 | 10426020004 | B0976646BR | 01/02/2020 | 31/12/2023 | DESCONTINUADO | 1,4040 | DESCONTINUADO 04/08/22 | FIO DE NYLON MONOFILAMENTADO AGULHADO - B0976646BR | FIO SUTURA NYLON MONOFILAMENTADO AGULHADO B0976646BR | CIRURGIA GERAL | MATERIAL DE CONSUMO | FIOS E FITAS CIRURGICOS | UN | 37.844.479/0001-52 | BIOLINE FIOS CIRURGICOS LTDA - EPP | 20 |  |  | Material de consumo hospitalar | TUSS | 01/02/2020 | EM ANALISE | EM ANALISE
73888591 | 10426020004 | NL30CR20S3 | 01/02/2020 | 31/12/2023 | DESCONTINUADO | 1,4040 | DESCONTINUADO 04/08/22 | FIO DE NYLON MONOFILAMENTADO AGULHADO - NL30CR20S3 | FIO SUTURA NYLON MONOFILAMENTADO AGULHADO NL30CR20S3 | CIRURGIA GERAL | MATERIAL DE CONSUMO | FIOS E FITAS CIRURGICOS | UN | 37.844.479/0001-52 | BIOLINE FIOS CIRURGICOS LTDA - EPP | 20 |  |  | Material de consumo hospitalar | TUSS | 01/02/2020 | EM ANALISE | EM ANALISE
73888605 | 10426020004 | NL30MT30E | 01/02/2020 | 31/12/2023 | DESCONTINUADO | 1,4040 | DESCONTINUADO 04/08/22 | FIO DE NYLON MONOFILAMENTADO AGULHADO - NL30MT30E | FIO SUTURA NYLON MONOFILAMENTADO AGULHADO NL30MT30E | CIRURGIA GERAL | MATERIAL DE CONSUMO | FIOS E FITAS CIRURGICOS | UN | 37.844.479/0001-52 | BIOLINE FIOS CIRURGICOS LTDA - EPP | 20 |  |  | Material de consumo hospitalar | TUSS | 01/02/2020 | EM ANALISE | EM ANALISE
73888613 | 10426020004 | NL0CT19S3 | 01/02/2020 |  |  | 2,8920 |  | FIO DE NYLON MONOFILAMENTADO AGULHADO - NL0CT19S3 | FIO SUTURA MONONYLON 0-0 45CM AGULHA PONTA T 3-8 1,9CM NL0CT19S3 C/ 24UN | CIRURGIA GERAL | MATERIAL DE CONSUMO | FIOS E FITAS CIRURGICOS | UN | 37.844.479/0001-52 | BIOLINE FIOS CIRURGICOS LTDA - EPP | 20 |  |  | Material de consumo hospitalar | TUSS | 01/02/2020 | 0000279196 | FIO NYLON 0 45CM AG.1,9CM 3/8CORT.
73888621 | 10426020004 | NL403RT60ES3 | 01/02/2020 | 31/12/2023 | DESCONTINUADO | 1,4040 | DESCONTINUADO 04/08/22 | FIO DE NYLON MONOFILAMENTADO AGULHADO - NL403RT60ES3 | FIO SUTURA NYLON MONOFILAMENTADO AGULHADO NL403RT60ES3 | CIRURGIA GERAL | MATERIAL DE CONSUMO | FIOS E FITAS CIRURGICOS | UN | 37.844.479/0001-52 | BIOLINE FIOS CIRURGICOS LTDA - EPP | 20 |  |  | Material de consumo hospitalar | TUSS | 01/02/2020 | EM ANALISE | EM ANALISE
73888630 | 10426020004 | NL50CR13 | 01/02/2020 | 31/12/2023 | DESCONTINUADO | 8,0400 | DESCONTINUADO 04/08/22 | FIO DE NYLON MONOFILAMENTADO AGULHADO - NL50CR13 | FIO SUTURA NYLON MONOFILAMENTADO AGULHADO NL50CR13 | CIRURGIA GERAL | MATERIAL DE CONSUMO | FIOS E FITAS CIRURGICOS | UN | 37.844.479/0001-52 | BIOLINE FIOS CIRURGICOS LTDA - EPP | 20 |  |  | Material de consumo hospitalar | TUSS | 01/02/2020 | EM ANALISE | EM ANALISE
73888648 | 10426020004 | NL50CT19P | 01/02/2020 | 31/12/2023 | DESCONTINUADO | 1,4040 | DESCONTINUADO 04/08/22 | FIO DE NYLON MONOFILAMENTADO AGULHADO - NL50CT19P | FIO SUTURA NYLON MONOFILAMENTADO AGULHADO NL50CT19P | CIRURGIA GERAL | MATERIAL DE CONSUMO | FIOS E FITAS CIRURGICOS | UN | 37.844.479/0001-52 | BIOLINE FIOS CIRURGICOS LTDA - EPP | 20 |  |  | Material de consumo hospitalar | TUSS | 01/02/2020 | EM ANALISE | EM ANALISE
73888656 | 10426020004 | NL40CT30IS3 | 01/02/2020 | 31/12/2023 | DESCONTINUADO | 1,4040 | DESCONTINUADO 04/08/22 | FIO DE NYLON MONOFILAMENTADO AGULHADO - NL40CT30IS3 | FIO SUTURA NYLON MONOFILAMENTADO AGULHADO NL40CT30IS3 | CIRURGIA GERAL | MATERIAL DE CONSUMO | FIOS E FITAS CIRURGICOS | UN | 37.844.479/0001-52 | BIOLINE FIOS CIRURGICOS LTDA - EPP | 20 |  |  | Material de consumo hospitalar | TUSS | 01/02/2020 | EM ANALISE | EM ANALISE
73888664 | 10426020004 | B0916227BR | 01/02/2020 | 31/12/2023 | DESCONTINUADO | 1,4040 | DESCONTINUADO 04/08/22 | FIO DE NYLON MONOFILAMENTADO AGULHADO - B0916227BR | FIO SUTURA NYLON MONOFILAMENTADO AGULHADO B0916227BR | CIRURGIA GERAL | MATERIAL DE CONSUMO | FIOS E FITAS CIRURGICOS | UN | 37.844.479/0001-52 | BIOLINE FIOS CIRURGICOS LTDA - EPP | 20 |  |  | Material de consumo hospitalar | TUSS | 01/02/2020 | EM ANALISE | EM ANALISE
73888672 | 10426020004 | NL20CT20 | 01/02/2020 | 31/12/2023 | DESCONTINUADO | 1,4040 | DESCONTINUADO 04/08/22 | FIO DE NYLON MONOFILAMENTADO AGULHADO - NL20CT20 | FIO SUTURA NYLON MONOFILAMENTADO AGULHADO NL20CT20 | CIRURGIA GERAL | MATERIAL DE CONSUMO | FIOS E FITAS CIRURGICOS | UN | 37.844.479/0001-52 | BIOLINE FIOS CIRURGICOS LTDA - EPP | 20 |  |  | Material de consumo hospitalar | TUSS | 01/02/2020 | EM ANALISE | EM ANALISE
73888680 | 10426020004 | NL30CT35S3 | 01/02/2020 |  |  | 3,5880 |  | FIO DE NYLON MONOFILAMENTADO AGULHADO - NL30CT35S3 | FIO SUTURA MONONYLON 3-0 45CM AGULHA PONTA T 3-8 3,5CM NL30CT35S3 C/ 24UN | CIRURGIA GERAL | MATERIAL DE CONSUMO | FIOS E FITAS CIRURGICOS | UN | 37.844.479/0001-52 | BIOLINE FIOS CIRURGICOS LTDA - EPP | 20 |  |  | Material de consumo hospitalar | TUSS | 01/02/2020 | 0000279215 | FIO NYLON 3-0 45CM AG.3,5CM 3/8CORT.
73888699 | 10426020004 | NLT20CT24 | 01/02/2020 | 31/12/2023 | DESCONTINUADO | 1,4040 | DESCONTINUADO 04/08/22 | FIO DE NYLON MONOFILAMENTADO AGULHADO - NLT20CT24 | FIO SUTURA NYLON MONOFILAMENTADO AGULHADO NLT20CT24 | CIRURGIA GERAL | MATERIAL DE CONSUMO | FIOS E FITAS CIRURGICOS | UN | 37.844.479/0001-52 | BIOLINE FIOS CIRURGICOS LTDA - EPP | 20 |  |  | Material de consumo hospitalar | TUSS | 01/02/2020 | EM ANALISE | EM ANALISE
73888702 | 10426020004 | NL502CT19E | 01/02/2020 | 31/12/2023 | DESCONTINUADO | 1,4040 | DESCONTINUADO 04/08/22 | FIO DE NYLON MONOFILAMENTADO AGULHADO - NL502CT19E | FIO SUTURA NYLON MONOFILAMENTADO AGULHADO NL502CT19E | CIRURGIA GERAL | MATERIAL DE CONSUMO | FIOS E FITAS CIRURGICOS | UN | 37.844.479/0001-52 | BIOLINE FIOS CIRURGICOS LTDA - EPP | 20 |  |  | Material de consumo hospitalar | TUSS | 01/02/2020 | EM ANALISE | EM ANALISE
73888710 | 10426020004 | NL1CT40ES3 | 01/02/2020 | 31/12/2023 | DESCONTINUADO | 1,4040 | DESCONTINUADO 04/08/22 | FIO DE NYLON MONOFILAMENTADO AGULHADO - NL1CT40ES3 | FIO SUTURA NYLON MONOFILAMENTADO AGULHADO NL1CT40ES3 | CIRURGIA GERAL | MATERIAL DE CONSUMO | FIOS E FITAS CIRURGICOS | UN | 37.844.479/0001-52 | BIOLINE FIOS CIRURGICOS LTDA - EPP | 20 |  |  | Material de consumo hospitalar | TUSS | 01/02/2020 | EM ANALISE | EM ANALISE
73888729 | 10426020004 | NL50MR30 | 01/02/2020 | 31/12/2023 | DESCONTINUADO | 1,4040 | DESCONTINUADO 04/08/22 | FIO DE NYLON MONOFILAMENTADO AGULHADO - NL50MR30 | FIO SUTURA NYLON MONOFILAMENTADO AGULHADO NL50MR30 | CIRURGIA GERAL | MATERIAL DE CONSUMO | FIOS E FITAS CIRURGICOS | UN | 37.844.479/0001-52 | BIOLINE FIOS CIRURGICOS LTDA - EPP | 20 |  |  | Material de consumo hospitalar | TUSS | 01/02/2020 | EM ANALISE | EM ANALISE
73888737 | 10426020004 | NL20MT25S3 | 01/02/2020 | 31/12/2023 | DESCONTINUADO | 1,4040 | DESCONTINUADO 04/08/22 | FIO DE NYLON MONOFILAMENTADO AGULHADO - NL20MT25S3 | FIO SUTURA NYLON MONOFILAMENTADO AGULHADO NL20MT25S3 | CIRURGIA GERAL | MATERIAL DE CONSUMO | FIOS E FITAS CIRURGICOS | UN | 37.844.479/0001-52 | BIOLINE FIOS CIRURGICOS LTDA - EPP | 20 |  |  | Material de consumo hospitalar | TUSS | 01/02/2020 | EM ANALISE | EM ANALISE
73888745 | 10426020004 | B0916223BR | 01/02/2020 | 31/12/2023 | DESCONTINUADO | 1,4040 | DESCONTINUADO 04/08/22 | FIO DE NYLON MONOFILAMENTADO AGULHADO - B0916223BR | FIO SUTURA NYLON MONOFILAMENTADO AGULHADO B0916223BR | CIRURGIA GERAL | MATERIAL DE CONSUMO | FIOS E FITAS CIRURGICOS | UN | 37.844.479/0001-52 | BIOLINE FIOS CIRURGICOS LTDA - EPP | 20 |  |  | Material de consumo hospitalar | TUSS | 01/02/2020 | EM ANALISE | EM ANALISE
73888753 | 10426020004 | NLT0CT19 | 01/02/2020 | 31/12/2023 | DESCONTINUADO | 1,4040 | DESCONTINUADO 04/08/22 | FIO DE NYLON MONOFILAMENTADO AGULHADO - NLT0CT19 | FIO SUTURA NYLON MONOFILAMENTADO AGULHADO NLT0CT19 | CIRURGIA GERAL | MATERIAL DE CONSUMO | FIOS E FITAS CIRURGICOS | UN | 37.844.479/0001-52 | BIOLINE FIOS CIRURGICOS LTDA - EPP | 20 |  |  | Material de consumo hospitalar | TUSS | 01/02/2020 | EM ANALISE | EM ANALISE
73888761 | 10426020004 | B0916154BR | 01/02/2020 | 31/12/2023 | DESCONTINUADO | 1,4040 | DESCONTINUADO 04/08/22 | FIO DE NYLON MONOFILAMENTADO AGULHADO - B0916154BR | FIO SUTURA NYLON MONOFILAMENTADO AGULHADO B0916154BR | CIRURGIA GERAL | MATERIAL DE CONSUMO | FIOS E FITAS CIRURGICOS | UN | 37.844.479/0001-52 | BIOLINE FIOS CIRURGICOS LTDA - EPP | 20 |  |  | Material de consumo hospitalar | TUSS | 01/02/2020 | EM ANALISE | EM ANALISE
73888770 | 10426020004 | NLT50MT16I | 01/02/2020 | 31/12/2023 | DESCONTINUADO | 1,4040 | DESCONTINUADO 04/08/22 | FIO DE NYLON MONOFILAMENTADO AGULHADO - NLT50MT16I | FIO SUTURA NYLON MONOFILAMENTADO AGULHADO NLT50MT16I | CIRURGIA GERAL | MATERIAL DE CONSUMO | FIOS E FITAS CIRURGICOS | UN | 37.844.479/0001-52 | BIOLINE FIOS CIRURGICOS LTDA - EPP | 20 |  |  | Material de consumo hospitalar | TUSS | 01/02/2020 | EM ANALISE | EM ANALISE
73888788 | 10426020004 | NL50CR15 | 01/02/2020 | 31/12/2023 | DESCONTINUADO | 1,4040 | DESCONTINUADO 04/08/22 | FIO DE NYLON MONOFILAMENTADO AGULHADO - NL50CR15 | FIO SUTURA NYLON MONOFILAMENTADO AGULHADO NL50CR15 | CIRURGIA GERAL | MATERIAL DE CONSUMO | FIOS E FITAS CIRURGICOS | UN | 37.844.479/0001-52 | BIOLINE FIOS CIRURGICOS LTDA - EPP | 20 |  |  | Material de consumo hospitalar | TUSS | 01/02/2020 | EM ANALISE | EM ANALISE
73888796 | 10426020004 | NL40CT19IP | 01/02/2020 | 31/12/2023 | DESCONTINUADO | 1,4040 | DESCONTINUADO 04/08/22 | FIO DE NYLON MONOFILAMENTADO AGULHADO - NL40CT19IP | FIO SUTURA NYLON MONOFILAMENTADO AGULHADO NL40CT19IP | CIRURGIA GERAL | MATERIAL DE CONSUMO | FIOS E FITAS CIRURGICOS | UN | 37.844.479/0001-52 | BIOLINE FIOS CIRURGICOS LTDA - EPP | 20 |  |  | Material de consumo hospitalar | TUSS | 01/02/2020 | EM ANALISE | EM ANALISE
73888800 | 10426020004 | NL20MT40 | 01/02/2020 | 31/12/2023 | DESCONTINUADO | 1,4040 | DESCONTINUADO 04/08/22 | FIO DE NYLON MONOFILAMENTADO AGULHADO - NL20MT40 | FIO SUTURA NYLON MONOFILAMENTADO AGULHADO NL20MT40 | CIRURGIA GERAL | MATERIAL DE CONSUMO | FIOS E FITAS CIRURGICOS | UN | 37.844.479/0001-52 | BIOLINE FIOS CIRURGICOS LTDA - EPP | 20 |  |  | Material de consumo hospitalar | TUSS | 01/02/2020 | EM ANALISE | EM ANALISE
73888818 | 10426020004 | NLT20CT35 | 01/02/2020 | 31/12/2023 | DESCONTINUADO | 1,4040 | DESCONTINUADO 04/08/22 | FIO DE NYLON MONOFILAMENTADO AGULHADO - NLT20CT35 | FIO SUTURA NYLON MONOFILAMENTADO AGULHADO NLT20CT35 | CIRURGIA GERAL | MATERIAL DE CONSUMO | FIOS E FITAS CIRURGICOS | UN | 37.844.479/0001-52 | BIOLINE FIOS CIRURGICOS LTDA - EPP | 20 |  |  | Material de consumo hospitalar | TUSS | 01/02/2020 | EM ANALISE | EM ANALISE
73888826 | 10426020004 | NL30MT16AP | 01/02/2020 | 31/12/2023 | DESCONTINUADO | 1,4040 | DESCONTINUADO 04/08/22 | FIO DE NYLON MONOFILAMENTADO AGULHADO - NL30MT16AP | FIO SUTURA NYLON MONOFILAMENTADO AGULHADO NL30MT16AP | CIRURGIA GERAL | MATERIAL DE CONSUMO | FIOS E FITAS CIRURGICOS | UN | 37.844.479/0001-52 | BIOLINE FIOS CIRURGICOS LTDA - EPP | 20 |  |  | Material de consumo hospitalar | TUSS | 01/02/2020 | EM ANALISE | EM ANALISE
73888834 | 10426020004 | NL50MT10P | 01/02/2020 | 31/12/2023 | DESCONTINUADO | 1,4040 | DESCONTINUADO 04/08/22 | FIO DE NYLON MONOFILAMENTADO AGULHADO - NL50MT10P | FIO SUTURA NYLON MONOFILAMENTADO AGULHADO NL50MT10P | CIRURGIA GERAL | MATERIAL DE CONSUMO | FIOS E FITAS CIRURGICOS | UN | 37.844.479/0001-52 | BIOLINE FIOS CIRURGICOS LTDA - EPP | 20 |  |  | Material de consumo hospitalar | TUSS | 01/02/2020 | EM ANALISE | EM ANALISE
73888842 | 10426020004 | NL1MR25S3 | 01/02/2020 | 31/12/2023 | DESCONTINUADO | 1,4040 | DESCONTINUADO 04/08/22 | FIO DE NYLON MONOFILAMENTADO AGULHADO - NL1MR25S3 | FIO SUTURA NYLON MONOFILAMENTADO AGULHADO NL1MR25S3 | CIRURGIA GERAL | MATERIAL DE CONSUMO | FIOS E FITAS CIRURGICOS | UN | 37.844.479/0001-52 | BIOLINE FIOS CIRURGICOS LTDA - EPP | 20 |  |  | Material de consumo hospitalar | TUSS | 01/02/2020 | EM ANALISE | EM ANALISE
73888850 | 10426020004 | NL402CT24E | 01/02/2020 | 31/12/2023 | DESCONTINUADO | 1,4040 | DESCONTINUADO 04/08/22 | FIO DE NYLON MONOFILAMENTADO AGULHADO - NL402CT24E | FIO SUTURA NYLON MONOFILAMENTADO AGULHADO NL402CT24E | CIRURGIA GERAL | MATERIAL DE CONSUMO | FIOS E FITAS CIRURGICOS | UN | 37.844.479/0001-52 | BIOLINE FIOS CIRURGICOS LTDA - EPP | 20 |  |  | Material de consumo hospitalar | TUSS | 01/02/2020 | EM ANALISE | EM ANALISE
73888869 | 10426020004 | NL50CT20 | 01/02/2020 | 31/12/2023 | DESCONTINUADO | 1,4040 | DESCONTINUADO 04/08/22 | FIO DE NYLON MONOFILAMENTADO AGULHADO - NL50CT20 | FIO SUTURA NYLON MONOFILAMENTADO AGULHADO NL50CT20 | CIRURGIA GERAL | MATERIAL DE CONSUMO | FIOS E FITAS CIRURGICOS | UN | 37.844.479/0001-52 | BIOLINE FIOS CIRURGICOS LTDA - EPP | 20 |  |  | Material de consumo hospitalar | TUSS | 01/02/2020 | EM ANALISE | EM ANALISE
73888877 | 10426020004 | NL40MT15P | 01/02/2020 | 31/12/2023 | DESCONTINUADO | 1,4040 | DESCONTINUADO 04/08/22 | FIO DE NYLON MONOFILAMENTADO AGULHADO - NL40MT15P | FIO SUTURA NYLON MONOFILAMENTADO AGULHADO NL40MT15P | CIRURGIA GERAL | MATERIAL DE CONSUMO | FIOS E FITAS CIRURGICOS | UN | 37.844.479/0001-52 | BIOLINE FIOS CIRURGICOS LTDA - EPP | 20 |  |  | Material de consumo hospitalar | TUSS | 01/02/2020 | EM ANALISE | EM ANALISE
73888885 | 10426020004 | B0974648BR | 01/02/2020 | 31/12/2023 | DESCONTINUADO | 1,4040 | DESCONTINUADO 04/08/22 | FIO DE NYLON MONOFILAMENTADO AGULHADO - B0974648BR | FIO SUTURA NYLON MONOFILAMENTADO AGULHADO B0974648BR | CIRURGIA GERAL | MATERIAL DE CONSUMO | FIOS E FITAS CIRURGICOS | UN | 37.844.479/0001-52 | BIOLINE FIOS CIRURGICOS LTDA - EPP | 20 |  |  | Material de consumo hospitalar | TUSS | 01/02/2020 | EM ANALISE | EM ANALISE
73888893 | 10426020004 | NLT30CT24I | 01/02/2020 | 31/12/2023 | DESCONTINUADO | 1,4040 | DESCONTINUADO 04/08/22 | FIO DE NYLON MONOFILAMENTADO AGULHADO - NLT30CT24I | FIO SUTURA NYLON MONOFILAMENTADO AGULHADO NLT30CT24I | CIRURGIA GERAL | MATERIAL DE CONSUMO | FIOS E FITAS CIRURGICOS | UN | 37.844.479/0001-52 | BIOLINE FIOS CIRURGICOS LTDA - EPP | 20 |  |  | Material de consumo hospitalar | TUSS | 01/02/2020 | EM ANALISE | EM ANALISE
73888907 | 10426020004 | NLT40CT30 | 01/02/2020 | 31/12/2023 | DESCONTINUADO | 1,4040 | DESCONTINUADO 04/08/22 | FIO DE NYLON MONOFILAMENTADO AGULHADO - NLT40CT30 | FIO SUTURA NYLON MONOFILAMENTADO AGULHADO NLT40CT30 | CIRURGIA GERAL | MATERIAL DE CONSUMO | FIOS E FITAS CIRURGICOS | UN | 37.844.479/0001-52 | BIOLINE FIOS CIRURGICOS LTDA - EPP | 20 |  |  | Material de consumo hospitalar | TUSS | 01/02/2020 | EM ANALISE | EM ANALISE
73888915 | 10426020004 | NLT50CT19 | 01/02/2020 | 31/12/2023 | DESCONTINUADO | 1,4040 | DESCONTINUADO 04/08/22 | FIO DE NYLON MONOFILAMENTADO AGULHADO - NLT50CT19 | FIO SUTURA NYLON MONOFILAMENTADO AGULHADO NLT50CT19 | CIRURGIA GERAL | MATERIAL DE CONSUMO | FIOS E FITAS CIRURGICOS | UN | 37.844.479/0001-52 | BIOLINE FIOS CIRURGICOS LTDA - EPP | 20 |  |  | Material de consumo hospitalar | TUSS | 01/02/2020 | EM ANALISE | EM ANALISE
73888923 | 10426020004 | NL20CT36S3 | 01/02/2020 | 31/12/2023 | DESCONTINUADO | 1,4040 | DESCONTINUADO 04/08/22 | FIO DE NYLON MONOFILAMENTADO AGULHADO - NL20CT36S3 | FIO SUTURA NYLON MONOFILAMENTADO AGULHADO NL20CT36S3 | CIRURGIA GERAL | MATERIAL DE CONSUMO | FIOS E FITAS CIRURGICOS | UN | 37.844.479/0001-52 | BIOLINE FIOS CIRURGICOS LTDA - EPP | 20 |  |  | Material de consumo hospitalar | TUSS | 01/02/2020 | EM ANALISE | EM ANALISE
73888931 | 10426020004 | NL60MT15ES3 | 01/02/2020 | 31/12/2023 | DESCONTINUADO | 1,4040 | DESCONTINUADO 04/08/22 | FIO DE NYLON MONOFILAMENTADO AGULHADO - NL60MT15ES3 | FIO SUTURA NYLON MONOFILAMENTADO AGULHADO NL60MT15ES3 | CIRURGIA GERAL | MATERIAL DE CONSUMO | FIOS E FITAS CIRURGICOS | UN | 37.844.479/0001-52 | BIOLINE FIOS CIRURGICOS LTDA - EPP | 20 |  |  | Material de consumo hospitalar | TUSS | 01/02/2020 | EM ANALISE | EM ANALISE
73888940 | 10426020004 | NL90CR65 | 01/02/2020 |  |  | 64,2000 |  | FIO DE NYLON MONOFILAMENTADO AGULHADO - NL90CR65 | FIO SUTURA MONONYLON 9-0 150CM AGULHA PONTA R 3-8 0,65CM NL90CR65 C/ 12UN | CIRURGIA GERAL | MATERIAL DE CONSUMO | FIOS E FITAS CIRURGICOS | UN | 37.844.479/0001-52 | BIOLINE FIOS CIRURGICOS LTDA - EPP | 20 |  |  | Material de consumo hospitalar | TUSS | 01/02/2020 | 0000271364 | FIO NYLON 9-0 15CM AG.0,065CM 3/8CIL.
73888958 | 10426020004 | NL60CT19AP | 01/02/2020 | 31/12/2023 | DESCONTINUADO | 1,4040 | DESCONTINUADO 04/08/22 | FIO DE NYLON MONOFILAMENTADO AGULHADO - NL60CT19AP | FIO SUTURA NYLON MONOFILAMENTADO AGULHADO NL60CT19AP | CIRURGIA GERAL | MATERIAL DE CONSUMO | FIOS E FITAS CIRURGICOS | UN | 37.844.479/0001-52 | BIOLINE FIOS CIRURGICOS LTDA - EPP | 20 |  |  | Material de consumo hospitalar | TUSS | 01/02/2020 | EM ANALISE | EM ANALISE
73888966 | 10426020004 | B0976635BR | 01/02/2020 | 31/12/2023 | DESCONTINUADO | 1,4040 | DESCONTINUADO 04/08/22 | FIO DE NYLON MONOFILAMENTADO AGULHADO - B0976635BR | FIO SUTURA NYLON MONOFILAMENTADO AGULHADO B0976635BR | CIRURGIA GERAL | MATERIAL DE CONSUMO | FIOS E FITAS CIRURGICOS | UN | 37.844.479/0001-52 | BIOLINE FIOS CIRURGICOS LTDA - EPP | 20 |  |  | Material de consumo hospitalar | TUSS | 01/02/2020 | EM ANALISE | EM ANALISE
73888974 | 10426020004 | NL50MT20 | 01/02/2020 | 31/12/2023 | DESCONTINUADO | 1,4040 | DESCONTINUADO 04/08/22 | FIO DE NYLON MONOFILAMENTADO AGULHADO - NL50MT20 | FIO SUTURA NYLON MONOFILAMENTADO AGULHADO NL50MT20 | CIRURGIA GERAL | MATERIAL DE CONSUMO | FIOS E FITAS CIRURGICOS | UN | 37.844.479/0001-52 | BIOLINE FIOS CIRURGICOS LTDA - EPP | 20 |  |  | Material de consumo hospitalar | TUSS | 01/02/2020 | EM ANALISE | EM ANALISE
73888982 | 10426020004 | NLT30CT30IE | 01/02/2020 | 31/12/2023 | DESCONTINUADO | 1,4040 | DESCONTINUADO 04/08/22 | FIO DE NYLON MONOFILAMENTADO AGULHADO - NLT30CT30IE | FIO SUTURA NYLON MONOFILAMENTADO AGULHADO NLT30CT30IE | CIRURGIA GERAL | MATERIAL DE CONSUMO | FIOS E FITAS CIRURGICOS | UN | 37.844.479/0001-52 | BIOLINE FIOS CIRURGICOS LTDA - EPP | 20 |  |  | Material de consumo hospitalar | TUSS | 01/02/2020 | EM ANALISE | EM ANALISE
73888990 | 10426020004 | NL20CT30 | 01/02/2020 | 31/12/2023 | DESCONTINUADO | 2,8680 | DESCONTINUADO 04/08/22 | FIO DE NYLON MONOFILAMENTADO AGULHADO - NL20CT30 | FIO SUTURA NYLON MONOFILAMENTADO AGULHADO NL20CT30 | CIRURGIA GERAL | MATERIAL DE CONSUMO | FIOS E FITAS CIRURGICOS | UN | 37.844.479/0001-52 | BIOLINE FIOS CIRURGICOS LTDA - EPP | 20 |  |  | Material de consumo hospitalar | TUSS | 01/02/2020 | EM ANALISE | EM ANALISE
73889008 | 10426020004 | NL60CT16AP | 01/02/2020 |  |  | 8,9160 |  | FIO DE NYLON MONOFILAMENTADO AGULHADO - NL60CT16AP | FIO SUTURA MONONYLON 6-0 45CM AGULHA CILINDRICA 3-8 1,6CM NL60CT16AP C/ 24UN | CIRURGIA GERAL | MATERIAL DE CONSUMO | FIOS E FITAS CIRURGICOS | UN | 37.844.479/0001-52 | BIOLINE FIOS CIRURGICOS LTDA - EPP | 20 |  |  | Material de consumo hospitalar | TUSS | 01/02/2020 | 0000279327 | FIO NYLON 6-0 45CM AG.1,6CM 3/8CORT.
73889016 | 10426020004 | NL1MR35S3 | 01/02/2020 | 31/12/2023 | DESCONTINUADO | 1,4040 | DESCONTINUADO 04/08/22 | FIO DE NYLON MONOFILAMENTADO AGULHADO - NL1MR35S3 | FIO SUTURA NYLON MONOFILAMENTADO AGULHADO NL1MR35S3 | CIRURGIA GERAL | MATERIAL DE CONSUMO | FIOS E FITAS CIRURGICOS | UN | 37.844.479/0001-52 | BIOLINE FIOS CIRURGICOS LTDA - EPP | 20 |  |  | Material de consumo hospitalar | TUSS | 01/02/2020 | EM ANALISE | EM ANALISE
73889024 | 10426020004 | NL90CR65E | 01/02/2020 | 31/12/2023 | DESCONTINUADO | 1,4040 | DESCONTINUADO 04/08/22 | FIO DE NYLON MONOFILAMENTADO AGULHADO - NL90CR65E | FIO SUTURA NYLON MONOFILAMENTADO AGULHADO NL90CR65E | CIRURGIA GERAL | MATERIAL DE CONSUMO | FIOS E FITAS CIRURGICOS | UN | 37.844.479/0001-52 | BIOLINE FIOS CIRURGICOS LTDA - EPP | 20 |  |  | Material de consumo hospitalar | TUSS | 01/02/2020 | EM ANALISE | EM ANALISE
73889032 | 10426020004 | NL102ME65 | 01/02/2020 | 31/12/2023 | DESCONTINUADO | 1,4040 | DESCONTINUADO 04/08/22 | FIO DE NYLON MONOFILAMENTADO AGULHADO - NL102ME65 | FIO SUTURA NYLON MONOFILAMENTADO AGULHADO NL102ME65 | CIRURGIA GERAL | MATERIAL DE CONSUMO | FIOS E FITAS CIRURGICOS | UN | 37.844.479/0001-52 | BIOLINE FIOS CIRURGICOS LTDA - EPP | 20 |  |  | Material de consumo hospitalar | TUSS | 01/02/2020 | EM ANALISE | EM ANALISE
73889040 | 10426020004 | NL30CR25 | 01/02/2020 | 31/12/2023 | DESCONTINUADO | 1,4040 | DESCONTINUADO 04/08/22 | FIO DE NYLON MONOFILAMENTADO AGULHADO - NL30CR25 | FIO SUTURA NYLON MONOFILAMENTADO AGULHADO NL30CR25 | CIRURGIA GERAL | MATERIAL DE CONSUMO | FIOS E FITAS CIRURGICOS | UN | 37.844.479/0001-52 | BIOLINE FIOS CIRURGICOS LTDA - EPP | 20 |  |  | Material de consumo hospitalar | TUSS | 01/02/2020 | EM ANALISE | EM ANALISE
73889059 | 10426020004 | NL0MR40 | 01/02/2020 | 31/12/2023 | DESCONTINUADO | 1,4040 | DESCONTINUADO 04/08/22 | FIO DE NYLON MONOFILAMENTADO AGULHADO - NL0MR40 | FIO SUTURA NYLON MONOFILAMENTADO AGULHADO NL0MR40 | CIRURGIA GERAL | MATERIAL DE CONSUMO | FIOS E FITAS CIRURGICOS | UN | 37.844.479/0001-52 | BIOLINE FIOS CIRURGICOS LTDA - EPP | 20 |  |  | Material de consumo hospitalar | TUSS | 01/02/2020 | EM ANALISE | EM ANALISE
73889067 | 10426020004 | NL30MR15 | 01/02/2020 | 31/12/2023 | DESCONTINUADO | 1,4040 | DESCONTINUADO 04/08/22 | FIO DE NYLON MONOFILAMENTADO AGULHADO - NL30MR15 | FIO SUTURA NYLON MONOFILAMENTADO AGULHADO NL30MR15 | CIRURGIA GERAL | MATERIAL DE CONSUMO | FIOS E FITAS CIRURGICOS | UN | 37.844.479/0001-52 | BIOLINE FIOS CIRURGICOS LTDA - EPP | 20 |  |  | Material de consumo hospitalar | TUSS | 01/02/2020 | EM ANALISE | EM ANALISE
73889075 | 10426020004 | B0912191BR | 01/02/2020 | 31/12/2023 | DESCONTINUADO | 1,4040 | DESCONTINUADO 04/08/22 | FIO DE NYLON MONOFILAMENTADO AGULHADO - B0912191BR | FIO SUTURA NYLON MONOFILAMENTADO AGULHADO B0912191BR | CIRURGIA GERAL | MATERIAL DE CONSUMO | FIOS E FITAS CIRURGICOS | UN | 37.844.479/0001-52 | BIOLINE FIOS CIRURGICOS LTDA - EPP | 20 |  |  | Material de consumo hospitalar | TUSS | 01/02/2020 | EM ANALISE | EM ANALISE
73889091 | 10426020004 | NL40CT19I | 01/02/2020 |  |  | 14,6880 |  | FIO DE NYLON MONOFILAMENTADO AGULHADO - NL40CT19I | FIO SUTURA MONONYLON TRANCADO 4-0 60CM AGULHA CILINDRICA 3-8 1,9CM NL40CT19I C/ 24UN | CIRURGIA GERAL | MATERIAL DE CONSUMO | FIOS E FITAS CIRURGICOS | UN | 37.844.479/0001-52 | BIOLINE FIOS CIRURGICOS LTDA - EPP | 20 |  |  | Material de consumo hospitalar | TUSS | 01/02/2020 | EM ANALISE | EM ANALISE
73889105 | 10426020004 | B0976627BR | 01/02/2020 | 31/12/2023 | DESCONTINUADO | 1,4040 | DESCONTINUADO 04/08/22 | FIO DE NYLON MONOFILAMENTADO AGULHADO - B0976627BR | FIO SUTURA NYLON MONOFILAMENTADO AGULHADO B0976627BR | CIRURGIA GERAL | MATERIAL DE CONSUMO | FIOS E FITAS CIRURGICOS | UN | 37.844.479/0001-52 | BIOLINE FIOS CIRURGICOS LTDA - EPP | 20 |  |  | Material de consumo hospitalar | TUSS | 01/02/2020 | EM ANALISE | EM ANALISE
73889113 | 10426020004 | NL802CE65F | 01/02/2020 | 31/12/2023 | DESCONTINUADO | 1,4040 | DESCONTINUADO 04/08/22 | FIO DE NYLON MONOFILAMENTADO AGULHADO - NL802CE65F | FIO SUTURA NYLON MONOFILAMENTADO AGULHADO NL802CE65F | CIRURGIA GERAL | MATERIAL DE CONSUMO | FIOS E FITAS CIRURGICOS | UN | 37.844.479/0001-52 | BIOLINE FIOS CIRURGICOS LTDA - EPP | 20 |  |  | Material de consumo hospitalar | TUSS | 01/02/2020 | EM ANALISE | EM ANALISE
73889121 | 10426020004 | NLT50CT15I | 01/02/2020 | 31/12/2023 | DESCONTINUADO | 1,4040 | DESCONTINUADO 04/08/22 | FIO DE NYLON MONOFILAMENTADO AGULHADO - NLT50CT15I | FIO SUTURA NYLON MONOFILAMENTADO AGULHADO NLT50CT15I | CIRURGIA GERAL | MATERIAL DE CONSUMO | FIOS E FITAS CIRURGICOS | UN | 37.844.479/0001-52 | BIOLINE FIOS CIRURGICOS LTDA - EPP | 20 |  |  | Material de consumo hospitalar | TUSS | 01/02/2020 | EM ANALISE | EM ANALISE
73889130 | 10426020004 | NL50MT16IEAP | 01/02/2020 | 31/12/2023 | DESCONTINUADO | 1,4040 | DESCONTINUADO 04/08/22 | FIO DE NYLON MONOFILAMENTADO AGULHADO - NL50MT16IEAP | FIO SUTURA NYLON MONOFILAMENTADO AGULHADO NL50MT16IEAP | CIRURGIA GERAL | MATERIAL DE CONSUMO | FIOS E FITAS CIRURGICOS | UN | 37.844.479/0001-52 | BIOLINE FIOS CIRURGICOS LTDA - EPP | 20 |  |  | Material de consumo hospitalar | TUSS | 01/02/2020 | EM ANALISE | EM ANALISE
73889148 | 10426020004 | NL30MT20P | 01/02/2020 | 31/12/2023 | DESCONTINUADO | 1,4040 | DESCONTINUADO 04/08/22 | FIO DE NYLON MONOFILAMENTADO AGULHADO - NL30MT20P | FIO SUTURA NYLON MONOFILAMENTADO AGULHADO NL30MT20P | CIRURGIA GERAL | MATERIAL DE CONSUMO | FIOS E FITAS CIRURGICOS | UN | 37.844.479/0001-52 | BIOLINE FIOS CIRURGICOS LTDA - EPP | 20 |  |  | Material de consumo hospitalar | TUSS | 01/02/2020 | EM ANALISE | EM ANALISE
73889156 | 10426020004 | NL40CT19IES3 | 01/02/2020 | 31/12/2023 | DESCONTINUADO | 1,4040 | DESCONTINUADO 04/08/22 | FIO DE NYLON MONOFILAMENTADO AGULHADO - NL40CT19IES3 | FIO SUTURA NYLON MONOFILAMENTADO AGULHADO NL40CT19IES3 | CIRURGIA GERAL | MATERIAL DE CONSUMO | FIOS E FITAS CIRURGICOS | UN | 37.844.479/0001-52 | BIOLINE FIOS CIRURGICOS LTDA - EPP | 20 |  |  | Material de consumo hospitalar | TUSS | 01/02/2020 | EM ANALISE | EM ANALISE
73889164 | 10426020004 | B0970520BR | 01/02/2020 | 31/12/2023 | DESCONTINUADO | 1,4040 | DESCONTINUADO 04/08/22 | FIO DE NYLON MONOFILAMENTADO AGULHADO - B0970520BR | FIO SUTURA NYLON MONOFILAMENTADO AGULHADO B0970520BR | CIRURGIA GERAL | MATERIAL DE CONSUMO | FIOS E FITAS CIRURGICOS | UN | 37.844.479/0001-52 | BIOLINE FIOS CIRURGICOS LTDA - EPP | 20 |  |  | Material de consumo hospitalar | TUSS | 01/02/2020 | EM ANALISE | EM ANALISE
73889172 | 10426020004 | NL1MT40ES3 | 01/02/2020 | 31/12/2023 | DESCONTINUADO | 1,4040 | DESCONTINUADO 04/08/22 | FIO DE NYLON MONOFILAMENTADO AGULHADO - NL1MT40ES3 | FIO SUTURA NYLON MONOFILAMENTADO AGULHADO NL1MT40ES3 | CIRURGIA GERAL | MATERIAL DE CONSUMO | FIOS E FITAS CIRURGICOS | UN | 37.844.479/0001-52 | BIOLINE FIOS CIRURGICOS LTDA - EPP | 20 |  |  | Material de consumo hospitalar | TUSS | 01/02/2020 | EM ANALISE | EM ANALISE
73889180 | 10426020004 | NLT50MT15 | 01/02/2020 | 31/12/2023 | DESCONTINUADO | 1,4040 | DESCONTINUADO 04/08/22 | FIO DE NYLON MONOFILAMENTADO AGULHADO - NLT50MT15 | FIO SUTURA NYLON MONOFILAMENTADO AGULHADO NLT50MT15 | CIRURGIA GERAL | MATERIAL DE CONSUMO | FIOS E FITAS CIRURGICOS | UN | 37.844.479/0001-52 | BIOLINE FIOS CIRURGICOS LTDA - EPP | 20 |  |  | Material de consumo hospitalar | TUSS | 01/02/2020 | EM ANALISE | EM ANALISE
73889199 | 10426020004 | NL40MT16IAP | 01/02/2020 |  |  | 8,6640 |  | FIO DE NYLON MONOFILAMENTADO AGULHADO - NL40MT16IAP | FIO SUTURA MONONYLON 4-0 45CM AGULHA CILINDRICA 1-2 1,6CM NL40MT16IAP C/ 24UN | CIRURGIA GERAL | MATERIAL DE CONSUMO | FIOS E FITAS CIRURGICOS | UN | 37.844.479/0001-52 | BIOLINE FIOS CIRURGICOS LTDA - EPP | 20 |  |  | Material de consumo hospitalar | TUSS | 01/02/2020 | 0000279357 | FIO NYLON 4-0 45CM AG.1,6CM 1/2CORT.
73889202 | 10426020004 | NL50MT25 | 01/02/2020 | 31/12/2023 | DESCONTINUADO | 1,4040 | DESCONTINUADO 04/08/22 | FIO DE NYLON MONOFILAMENTADO AGULHADO - NL50MT25 | FIO SUTURA NYLON MONOFILAMENTADO AGULHADO NL50MT25 | CIRURGIA GERAL | MATERIAL DE CONSUMO | FIOS E FITAS CIRURGICOS | UN | 37.844.479/0001-52 | BIOLINE FIOS CIRURGICOS LTDA - EPP | 20 |  |  | Material de consumo hospitalar | TUSS | 01/02/2020 | EM ANALISE | EM ANALISE
73889210 | 10426020004 | NLT40MT26 | 01/02/2020 | 31/12/2023 | DESCONTINUADO | 1,4040 | DESCONTINUADO 04/08/22 | FIO DE NYLON MONOFILAMENTADO AGULHADO - NLT40MT26 | FIO SUTURA NYLON MONOFILAMENTADO AGULHADO NLT40MT26 | CIRURGIA GERAL | MATERIAL DE CONSUMO | FIOS E FITAS CIRURGICOS | UN | 37.844.479/0001-52 | BIOLINE FIOS CIRURGICOS LTDA - EPP | 20 |  |  | Material de consumo hospitalar | TUSS | 01/02/2020 | EM ANALISE | EM ANALISE
73889229 | 10426020004 | NL902CR65 | 01/02/2020 | 31/12/2023 | DESCONTINUADO | 1,4040 | DESCONTINUADO 04/08/22 | FIO DE NYLON MONOFILAMENTADO AGULHADO - NL902CR65 | FIO SUTURA NYLON MONOFILAMENTADO AGULHADO NL902CR65 | CIRURGIA GERAL | MATERIAL DE CONSUMO | FIOS E FITAS CIRURGICOS | UN | 37.844.479/0001-52 | BIOLINE FIOS CIRURGICOS LTDA - EPP | 20 |  |  | Material de consumo hospitalar | TUSS | 01/02/2020 | EM ANALISE | EM ANALISE
73889237 | 10426020004 | NL20MT25E | 01/02/2020 | 31/12/2023 | DESCONTINUADO | 1,4040 | DESCONTINUADO 04/08/22 | FIO DE NYLON MONOFILAMENTADO AGULHADO - NL20MT25E | FIO SUTURA NYLON MONOFILAMENTADO AGULHADO NL20MT25E | CIRURGIA GERAL | MATERIAL DE CONSUMO | FIOS E FITAS CIRURGICOS | UN | 37.844.479/0001-52 | BIOLINE FIOS CIRURGICOS LTDA - EPP | 20 |  |  | Material de consumo hospitalar | TUSS | 01/02/2020 | EM ANALISE | EM ANALISE
73889245 | 10426020004 | NL10CE65 | 01/02/2020 | 31/12/2023 | DESCONTINUADO | 48,3360 | DESCONTINUADO 04/08/22 | FIO DE NYLON MONOFILAMENTADO AGULHADO - NL10CE65 | FIO SUTURA NYLON MONOFILAMENTADO AGULHADO NL10CE65 | CIRURGIA GERAL | MATERIAL DE CONSUMO | FIOS E FITAS CIRURGICOS | UN | 37.844.479/0001-52 | BIOLINE FIOS CIRURGICOS LTDA - EPP | 20 |  |  | Material de consumo hospitalar | TUSS | 01/02/2020 | 0000279431 | FIO NYLON 10-0 20CM AG.0,65CM 3/8E
73889253 | 10426020004 | NL40CT24IEAP | 01/02/2020 | 31/12/2023 | DESCONTINUADO | 11,6712 | DESCONTINUADO 04/08/22 | FIO DE NYLON MONOFILAMENTADO AGULHADO - NL40CT24IEAP | FIO SUTURA NYLON MONOFILAMENTADO AGULHADO NL40CT24IEAP | CIRURGIA GERAL | MATERIAL DE CONSUMO | FIOS E FITAS CIRURGICOS | UN | 37.844.479/0001-52 | BIOLINE FIOS CIRURGICOS LTDA - EPP | 20 |  |  | Material de consumo hospitalar | TUSS | 01/02/2020 | 0000279355 | FIO NYLON 4-0 70CM AG.2,4CM 3/8CORT.
73889261 | 10426020004 | B0971050BR | 01/02/2020 | 31/12/2023 | DESCONTINUADO | 1,4040 | DESCONTINUADO 04/08/22 | FIO DE NYLON MONOFILAMENTADO AGULHADO - B0971050BR | FIO SUTURA NYLON MONOFILAMENTADO AGULHADO B0971050BR | CIRURGIA GERAL | MATERIAL DE CONSUMO | FIOS E FITAS CIRURGICOS | UN | 37.844.479/0001-52 | BIOLINE FIOS CIRURGICOS LTDA - EPP | 20 |  |  | Material de consumo hospitalar | TUSS | 01/02/2020 | EM ANALISE | EM ANALISE
73889270 | 10426020004 | NL50MT25S3 | 01/02/2020 | 31/12/2023 | DESCONTINUADO | 1,4040 | DESCONTINUADO 04/08/22 | FIO DE NYLON MONOFILAMENTADO AGULHADO - NL50MT25S3 | FIO SUTURA NYLON MONOFILAMENTADO AGULHADO NL50MT25S3 | CIRURGIA GERAL | MATERIAL DE CONSUMO | FIOS E FITAS CIRURGICOS | UN | 37.844.479/0001-52 | BIOLINE FIOS CIRURGICOS LTDA - EPP | 20 |  |  | Material de consumo hospitalar | TUSS | 01/02/2020 | EM ANALISE | EM ANALISE
73889288 | 10426020004 | NL50MT16EAP | 01/02/2020 | 31/12/2023 | DESCONTINUADO | 10,1760 | DESCONTINUADO 04/08/22 | FIO DE NYLON MONOFILAMENTADO AGULHADO - NL50MT16EAP | FIO SUTURA NYLON MONOFILAMENTADO AGULHADO NL50MT16EAP | CIRURGIA GERAL | MATERIAL DE CONSUMO | FIOS E FITAS CIRURGICOS | UN | 37.844.479/0001-52 | BIOLINE FIOS CIRURGICOS LTDA - EPP | 20 |  |  | Material de consumo hospitalar | TUSS | 01/02/2020 | EM ANALISE | EM ANALISE
73889296 | 10426020004 | NL40MT16IEAP | 01/02/2020 | 31/12/2023 | DESCONTINUADO | 1,4040 | DESCONTINUADO 04/08/22 | FIO DE NYLON MONOFILAMENTADO AGULHADO - NL40MT16IEAP | FIO SUTURA NYLON MONOFILAMENTADO AGULHADO NL40MT16IEAP | CIRURGIA GERAL | MATERIAL DE CONSUMO | FIOS E FITAS CIRURGICOS | UN | 37.844.479/0001-52 | BIOLINE FIOS CIRURGICOS LTDA - EPP | 20 |  |  | Material de consumo hospitalar | TUSS | 01/02/2020 | EM ANALISE | EM ANALISE
73889300 | 10426020004 | B0976594BR | 01/02/2020 | 31/12/2023 | DESCONTINUADO | 1,4040 | DESCONTINUADO 04/08/22 | FIO DE NYLON MONOFILAMENTADO AGULHADO - B0976594BR | FIO SUTURA NYLON MONOFILAMENTADO AGULHADO B0976594BR | CIRURGIA GERAL | MATERIAL DE CONSUMO | FIOS E FITAS CIRURGICOS | UN | 37.844.479/0001-52 | BIOLINE FIOS CIRURGICOS LTDA - EPP | 20 |  |  | Material de consumo hospitalar | TUSS | 01/02/2020 | EM ANALISE | EM ANALISE
73889318 | 10426020004 | NL0MR65R | 01/02/2020 | 31/12/2023 | DESCONTINUADO | 1,4040 | DESCONTINUADO 04/08/22 | FIO DE NYLON MONOFILAMENTADO AGULHADO - NL0MR65R | FIO SUTURA NYLON MONOFILAMENTADO AGULHADO NL0MR65R | CIRURGIA GERAL | MATERIAL DE CONSUMO | FIOS E FITAS CIRURGICOS | UN | 37.844.479/0001-52 | BIOLINE FIOS CIRURGICOS LTDA - EPP | 20 |  |  | Material de consumo hospitalar | TUSS | 01/02/2020 | EM ANALISE | EM ANALISE
73889326 | 10426020004 | NL40MT20 | 01/02/2020 | 31/12/2023 | DESCONTINUADO | 1,4040 | DESCONTINUADO 04/08/22 | FIO DE NYLON MONOFILAMENTADO AGULHADO - NL40MT20 | FIO SUTURA NYLON MONOFILAMENTADO AGULHADO NL40MT20 | CIRURGIA GERAL | MATERIAL DE CONSUMO | FIOS E FITAS CIRURGICOS | UN | 37.844.479/0001-52 | BIOLINE FIOS CIRURGICOS LTDA - EPP | 20 |  |  | Material de consumo hospitalar | TUSS | 01/02/2020 | EM ANALISE | EM ANALISE
73889334 | 10426020004 | NL40MT25ES3 | 01/02/2020 | 31/12/2023 | DESCONTINUADO | 1,4040 | DESCONTINUADO 04/08/22 | FIO DE NYLON MONOFILAMENTADO AGULHADO - NL40MT25ES3 | FIO SUTURA NYLON MONOFILAMENTADO AGULHADO NL40MT25ES3 | CIRURGIA GERAL | MATERIAL DE CONSUMO | FIOS E FITAS CIRURGICOS | UN | 37.844.479/0001-52 | BIOLINE FIOS CIRURGICOS LTDA - EPP | 20 |  |  | Material de consumo hospitalar | TUSS | 01/02/2020 | EM ANALISE | EM ANALISE
73889342 | 10426020004 | NL902CE65 | 01/02/2020 |  |  | 72,5640 |  | FIO DE NYLON MONOFILAMENTADO AGULHADO - NL902CE65 | FIO SUTURA MONONYLON 9-0 30CM AGULHA ESPATULA 3-8 0,65CM NL902CE65 C/ 12UN | CIRURGIA GERAL | MATERIAL DE CONSUMO | FIOS E FITAS CIRURGICOS | UN | 37.844.479/0001-52 | BIOLINE FIOS CIRURGICOS LTDA - EPP | 20 |  |  | Material de consumo hospitalar | TUSS | 01/02/2020 | 0000279440 | FIO NYLON 9-0 30CM 2AG.0,65CM 3/8E
73889350 | 10426020004 | NLT40MT16 | 01/02/2020 | 31/12/2023 | DESCONTINUADO | 1,4040 | DESCONTINUADO 04/08/22 | FIO DE NYLON MONOFILAMENTADO AGULHADO - NLT40MT16 | FIO SUTURA NYLON MONOFILAMENTADO AGULHADO NLT40MT16 | CIRURGIA GERAL | MATERIAL DE CONSUMO | FIOS E FITAS CIRURGICOS | UN | 37.844.479/0001-52 | BIOLINE FIOS CIRURGICOS LTDA - EPP | 20 |  |  | Material de consumo hospitalar | TUSS | 01/02/2020 | EM ANALISE | EM ANALISE
73889369 | 10426020004 | NL20CT25IP | 01/02/2020 | 31/12/2023 | DESCONTINUADO | 1,4040 | DESCONTINUADO 04/08/22 | FIO DE NYLON MONOFILAMENTADO AGULHADO - NL20CT25IP | FIO SUTURA NYLON MONOFILAMENTADO AGULHADO NL20CT25IP | CIRURGIA GERAL | MATERIAL DE CONSUMO | FIOS E FITAS CIRURGICOS | UN | 37.844.479/0001-52 | BIOLINE FIOS CIRURGICOS LTDA - EPP | 20 |  |  | Material de consumo hospitalar | TUSS | 01/02/2020 | EM ANALISE | EM ANALISE
73889377 | 10426020004 | NL20MT15 | 01/02/2020 | 31/12/2023 | DESCONTINUADO | 1,4040 | DESCONTINUADO 04/08/22 | FIO DE NYLON MONOFILAMENTADO AGULHADO - NL20MT15 | FIO SUTURA NYLON MONOFILAMENTADO AGULHADO NL20MT15 | CIRURGIA GERAL | MATERIAL DE CONSUMO | FIOS E FITAS CIRURGICOS | UN | 37.844.479/0001-52 | BIOLINE FIOS CIRURGICOS LTDA - EPP | 20 |  |  | Material de consumo hospitalar | TUSS | 01/02/2020 | EM ANALISE | EM ANALISE
73889385 | 10426020004 | NL20MR30 | 01/02/2020 | 31/12/2023 | DESCONTINUADO | 1,4040 | DESCONTINUADO 04/08/22 | FIO DE NYLON MONOFILAMENTADO AGULHADO - NL20MR30 | FIO SUTURA NYLON MONOFILAMENTADO AGULHADO NL20MR30 | CIRURGIA GERAL | MATERIAL DE CONSUMO | FIOS E FITAS CIRURGICOS | UN | 37.844.479/0001-52 | BIOLINE FIOS CIRURGICOS LTDA - EPP | 20 |  |  | Material de consumo hospitalar | TUSS | 01/02/2020 | EM ANALISE | EM ANALISE
73889393 | 10426020004 | NL40CR30S3 | 01/02/2020 | 31/12/2023 | DESCONTINUADO | 1,4040 | DESCONTINUADO 04/08/22 | FIO DE NYLON MONOFILAMENTADO AGULHADO - NL40CR30S3 | FIO SUTURA NYLON MONOFILAMENTADO AGULHADO NL40CR30S3 | CIRURGIA GERAL | MATERIAL DE CONSUMO | FIOS E FITAS CIRURGICOS | UN | 37.844.479/0001-52 | BIOLINE FIOS CIRURGICOS LTDA - EPP | 20 |  |  | Material de consumo hospitalar | TUSS | 01/02/2020 | EM ANALISE | EM ANALISE
73889407 | 10426020004 | NL60MT16S3 | 01/02/2020 |  |  | 3,7680 |  | FIO DE NYLON MONOFILAMENTADO AGULHADO - NL60MT16S3 | FIO SUTURA MONONYLON 6-0 45CM AGULHA PONTA T 1-2 1,6CM NL60MT16S3 C/ 24UN | CIRURGIA GERAL | MATERIAL DE CONSUMO | FIOS E FITAS CIRURGICOS | UN | 37.844.479/0001-52 | BIOLINE FIOS CIRURGICOS LTDA - EPP | 20 |  |  | Material de consumo hospitalar | TUSS | 01/02/2020 | 0000279236 | FIO NYLON 6-0 45CM AG.1,6CM 1/2CORT.
73889415 | 10426020004 | NL50CT18 | 01/02/2020 | 31/12/2023 | DESCONTINUADO | 1,4040 | DESCONTINUADO 04/08/22 | FIO DE NYLON MONOFILAMENTADO AGULHADO - NL50CT18 | FIO SUTURA NYLON MONOFILAMENTADO AGULHADO NL50CT18 | CIRURGIA GERAL | MATERIAL DE CONSUMO | FIOS E FITAS CIRURGICOS | UN | 37.844.479/0001-52 | BIOLINE FIOS CIRURGICOS LTDA - EPP | 20 |  |  | Material de consumo hospitalar | TUSS | 01/02/2020 | EM ANALISE | EM ANALISE
73889423 | 10426020004 | NL50MT16IAP | 01/02/2020 |  | REATIVACAO | 10,1880 |  | FIO DE NYLON MONOFILAMENTADO AGULHADO - NL50MT16IAP | FIO SUTURA NYLON MONOFILAMENTADO AGULHADO NL50MT16IAP | CIRURGIA GERAL | MATERIAL DE CONSUMO | FIOS E FITAS CIRURGICOS | UN | 37.844.479/0001-52 | BIOLINE FIOS CIRURGICOS LTDA - EPP | 20 |  |  | Material de consumo hospitalar | TUSS | 01/02/2020 | 0000279364 | FIO NYLON 5-0 45CM AG.1,6CM 1/2CORT.
73889431 | 10426020004 | NLT40CT30I | 01/02/2020 | 31/12/2023 | DESCONTINUADO | 1,4040 | DESCONTINUADO 04/08/22 | FIO DE NYLON MONOFILAMENTADO AGULHADO - NLT40CT30I | FIO SUTURA NYLON MONOFILAMENTADO AGULHADO NLT40CT30I | CIRURGIA GERAL | MATERIAL DE CONSUMO | FIOS E FITAS CIRURGICOS | UN | 37.844.479/0001-52 | BIOLINE FIOS CIRURGICOS LTDA - EPP | 20 |  |  | Material de consumo hospitalar | TUSS | 01/02/2020 | EM ANALISE | EM ANALISE
73889440 | 10426020004 | NLT1CT40 | 01/02/2020 | 31/12/2023 | DESCONTINUADO | 1,4040 | DESCONTINUADO 04/08/22 | FIO DE NYLON MONOFILAMENTADO AGULHADO - NLT1CT40 | FIO SUTURA NYLON MONOFILAMENTADO AGULHADO NLT1CT40 | CIRURGIA GERAL | MATERIAL DE CONSUMO | FIOS E FITAS CIRURGICOS | UN | 37.844.479/0001-52 | BIOLINE FIOS CIRURGICOS LTDA - EPP | 20 |  |  | Material de consumo hospitalar | TUSS | 01/02/2020 | EM ANALISE | EM ANALISE
73889458 | 10426020004 | NL60MT16EAP | 01/02/2020 | 31/12/2023 | DESCONTINUADO | 1,4040 | DESCONTINUADO 04/08/22 | FIO DE NYLON MONOFILAMENTADO AGULHADO - NL60MT16EAP | FIO SUTURA NYLON MONOFILAMENTADO AGULHADO NL60MT16EAP | CIRURGIA GERAL | MATERIAL DE CONSUMO | FIOS E FITAS CIRURGICOS | UN | 37.844.479/0001-52 | BIOLINE FIOS CIRURGICOS LTDA - EPP | 20 |  |  | Material de consumo hospitalar | TUSS | 01/02/2020 | EM ANALISE | EM ANALISE
73889466 | 10426020004 | NL0CT24S3 | 01/02/2020 |  |  | 3,0240 |  | FIO DE NYLON MONOFILAMENTADO AGULHADO - NL0CT24S3 | FIO SUTURA MONONYLON 0-0 45CM AGULHA PONTA T 3-8 2,4CM NL0CT24S3 C/ 24UN | CIRURGIA GERAL | MATERIAL DE CONSUMO | FIOS E FITAS CIRURGICOS | UN | 37.844.479/0001-52 | BIOLINE FIOS CIRURGICOS LTDA - EPP | 20 |  |  | Material de consumo hospitalar | TUSS | 01/02/2020 | 0000279197 | FIO NYLON 0 45CM AG.2,4CM 3/8CORT.
73889474 | 10426020004 | NLT60CT16I | 01/02/2020 | 31/12/2023 | DESCONTINUADO | 1,4040 | DESCONTINUADO 04/08/22 | FIO DE NYLON MONOFILAMENTADO AGULHADO - NLT60CT16I | FIO SUTURA NYLON MONOFILAMENTADO AGULHADO NLT60CT16I | CIRURGIA GERAL | MATERIAL DE CONSUMO | FIOS E FITAS CIRURGICOS | UN | 37.844.479/0001-52 | BIOLINE FIOS CIRURGICOS LTDA - EPP | 20 |  |  | Material de consumo hospitalar | TUSS | 01/02/2020 | EM ANALISE | EM ANALISE
73889482 | 10426020004 | NL0MR30 | 01/02/2020 | 31/12/2023 | DESCONTINUADO | 1,4040 | DESCONTINUADO 04/08/22 | FIO DE NYLON MONOFILAMENTADO AGULHADO - NL0MR30 | FIO SUTURA NYLON MONOFILAMENTADO AGULHADO NL0MR30 | CIRURGIA GERAL | MATERIAL DE CONSUMO | FIOS E FITAS CIRURGICOS | UN | 37.844.479/0001-52 | BIOLINE FIOS CIRURGICOS LTDA - EPP | 20 |  |  | Material de consumo hospitalar | TUSS | 01/02/2020 | EM ANALISE | EM ANALISE
73889490 | 10426020004 | B0976600BR | 01/02/2020 | 31/12/2023 | DESCONTINUADO | 1,4040 | DESCONTINUADO 04/08/22 | FIO DE NYLON MONOFILAMENTADO AGULHADO - B0976600BR | FIO SUTURA NYLON MONOFILAMENTADO AGULHADO B0976600BR | CIRURGIA GERAL | MATERIAL DE CONSUMO | FIOS E FITAS CIRURGICOS | UN | 37.844.479/0001-52 | BIOLINE FIOS CIRURGICOS LTDA - EPP | 20 |  |  | Material de consumo hospitalar | TUSS | 01/02/2020 | EM ANALISE | EM ANALISE
73889504 | 10426020004 | NL60CT19IEAP | 01/02/2020 | 31/12/2023 | DESCONTINUADO | 1,4040 | DESCONTINUADO 04/08/22 | FIO DE NYLON MONOFILAMENTADO AGULHADO - NL60CT19IEAP | FIO SUTURA NYLON MONOFILAMENTADO AGULHADO NL60CT19IEAP | CIRURGIA GERAL | MATERIAL DE CONSUMO | FIOS E FITAS CIRURGICOS | UN | 37.844.479/0001-52 | BIOLINE FIOS CIRURGICOS LTDA - EPP | 20 |  |  | Material de consumo hospitalar | TUSS | 01/02/2020 | EM ANALISE | EM ANALISE
73889512 | 10426020004 | NL0CT24ES3 | 01/02/2020 | 31/12/2023 | DESCONTINUADO | 1,4040 | DESCONTINUADO 04/08/22 | FIO DE NYLON MONOFILAMENTADO AGULHADO - NL0CT24ES3 | FIO SUTURA NYLON MONOFILAMENTADO AGULHADO NL0CT24ES3 | CIRURGIA GERAL | MATERIAL DE CONSUMO | FIOS E FITAS CIRURGICOS | UN | 37.844.479/0001-52 | BIOLINE FIOS CIRURGICOS LTDA - EPP | 20 |  |  | Material de consumo hospitalar | TUSS | 01/02/2020 | EM ANALISE | EM ANALISE
73889520 | 10426020004 | NL30CT30IP | 01/02/2020 | 31/12/2023 | DESCONTINUADO | 1,4040 | DESCONTINUADO 04/08/22 | FIO DE NYLON MONOFILAMENTADO AGULHADO - NL30CT30IP | FIO SUTURA NYLON MONOFILAMENTADO AGULHADO NL30CT30IP | CIRURGIA GERAL | MATERIAL DE CONSUMO | FIOS E FITAS CIRURGICOS | UN | 37.844.479/0001-52 | BIOLINE FIOS CIRURGICOS LTDA - EPP | 20 |  |  | Material de consumo hospitalar | TUSS | 01/02/2020 | EM ANALISE | EM ANALISE
73889539 | 10426020004 | NL902CE65F | 01/02/2020 | 31/12/2023 | DESCONTINUADO | 1,4040 | DESCONTINUADO 04/08/22 | FIO DE NYLON MONOFILAMENTADO AGULHADO - NL902CE65F | FIO SUTURA NYLON MONOFILAMENTADO AGULHADO NL902CE65F | CIRURGIA GERAL | MATERIAL DE CONSUMO | FIOS E FITAS CIRURGICOS | UN | 37.844.479/0001-52 | BIOLINE FIOS CIRURGICOS LTDA - EPP | 20 |  |  | Material de consumo hospitalar | TUSS | 01/02/2020 | EM ANALISE | EM ANALISE
73889547 | 10426020004 | NL20MR40 | 01/02/2020 | 31/12/2023 | DESCONTINUADO | 1,4040 | DESCONTINUADO 04/08/22 | FIO DE NYLON MONOFILAMENTADO AGULHADO - NL20MR40 | FIO SUTURA NYLON MONOFILAMENTADO AGULHADO NL20MR40 | CIRURGIA GERAL | MATERIAL DE CONSUMO | FIOS E FITAS CIRURGICOS | UN | 37.844.479/0001-52 | BIOLINE FIOS CIRURGICOS LTDA - EPP | 20 |  |  | Material de consumo hospitalar | TUSS | 01/02/2020 | EM ANALISE | EM ANALISE
73889555 | 10426020004 | NLT30CT30IEE | 01/02/2020 | 31/12/2023 | DESCONTINUADO | 1,4040 | DESCONTINUADO 04/08/22 | FIO DE NYLON MONOFILAMENTADO AGULHADO - NLT30CT30IEE | FIO SUTURA NYLON MONOFILAMENTADO AGULHADO NLT30CT30IEE | CIRURGIA GERAL | MATERIAL DE CONSUMO | FIOS E FITAS CIRURGICOS | UN | 37.844.479/0001-52 | BIOLINE FIOS CIRURGICOS LTDA - EPP | 20 |  |  | Material de consumo hospitalar | TUSS | 01/02/2020 | EM ANALISE | EM ANALISE
73889563 | 10426020004 | NL40CR15 | 01/02/2020 | 31/12/2023 | DESCONTINUADO | 1,4040 | DESCONTINUADO 04/08/22 | FIO DE NYLON MONOFILAMENTADO AGULHADO - NL40CR15 | FIO SUTURA NYLON MONOFILAMENTADO AGULHADO NL40CR15 | CIRURGIA GERAL | MATERIAL DE CONSUMO | FIOS E FITAS CIRURGICOS | UN | 37.844.479/0001-52 | BIOLINE FIOS CIRURGICOS LTDA - EPP | 20 |  |  | Material de consumo hospitalar | TUSS | 01/02/2020 | EM ANALISE | EM ANALISE
73889571 | 10426020004 | B0916626BR | 01/02/2020 | 31/12/2023 | DESCONTINUADO | 1,4040 | DESCONTINUADO 04/08/22 | FIO DE NYLON MONOFILAMENTADO AGULHADO - B0916626BR | FIO SUTURA NYLON MONOFILAMENTADO AGULHADO B0916626BR | CIRURGIA GERAL | MATERIAL DE CONSUMO | FIOS E FITAS CIRURGICOS | UN | 37.844.479/0001-52 | BIOLINE FIOS CIRURGICOS LTDA - EPP | 20 |  |  | Material de consumo hospitalar | TUSS | 01/02/2020 | EM ANALISE | EM ANALISE
73889580 | 10426020004 | NL50CT19IP | 01/02/2020 | 31/12/2023 | DESCONTINUADO | 1,4040 | DESCONTINUADO 04/08/22 | FIO DE NYLON MONOFILAMENTADO AGULHADO - NL50CT19IP | FIO SUTURA NYLON MONOFILAMENTADO AGULHADO NL50CT19IP | CIRURGIA GERAL | MATERIAL DE CONSUMO | FIOS E FITAS CIRURGICOS | UN | 37.844.479/0001-52 | BIOLINE FIOS CIRURGICOS LTDA - EPP | 20 |  |  | Material de consumo hospitalar | TUSS | 01/02/2020 | EM ANALISE | EM ANALISE
73889598 | 10426020004 | NL60MT15 | 01/02/2020 | 31/12/2023 | DESCONTINUADO | 2,9400 | DESCONTINUADO 04/08/22 | FIO DE NYLON MONOFILAMENTADO AGULHADO - NL60MT15 | FIO SUTURA NYLON MONOFILAMENTADO AGULHADO NL60MT15 | CIRURGIA GERAL | MATERIAL DE CONSUMO | FIOS E FITAS CIRURGICOS | UN | 37.844.479/0001-52 | BIOLINE FIOS CIRURGICOS LTDA - EPP | 20 |  |  | Material de consumo hospitalar | TUSS | 01/02/2020 | 0000259286 | FIO NYLON 6-0 45CM C/AG.1/2 CORT.1,5CM 24UNID
73889601 | 10426020004 | NL50CT10P | 01/02/2020 | 31/12/2023 | DESCONTINUADO | 1,4040 | DESCONTINUADO 04/08/22 | FIO DE NYLON MONOFILAMENTADO AGULHADO - NL50CT10P | FIO SUTURA NYLON MONOFILAMENTADO AGULHADO NL50CT10P | CIRURGIA GERAL | MATERIAL DE CONSUMO | FIOS E FITAS CIRURGICOS | UN | 37.844.479/0001-52 | BIOLINE FIOS CIRURGICOS LTDA - EPP | 20 |  |  | Material de consumo hospitalar | TUSS | 01/02/2020 | EM ANALISE | EM ANALISE
73889610 | 10426020004 | NL1MT40S3 | 01/02/2020 | 31/12/2023 | DESCONTINUADO | 1,4040 | DESCONTINUADO 04/08/22 | FIO DE NYLON MONOFILAMENTADO AGULHADO - NL1MT40S3 | FIO SUTURA NYLON MONOFILAMENTADO AGULHADO NL1MT40S3 | CIRURGIA GERAL | MATERIAL DE CONSUMO | FIOS E FITAS CIRURGICOS | UN | 37.844.479/0001-52 | BIOLINE FIOS CIRURGICOS LTDA - EPP | 20 |  |  | Material de consumo hospitalar | TUSS | 01/02/2020 | EM ANALISE | EM ANALISE
73889628 | 10426020004 | NL30CT19IES3 | 01/02/2020 | 31/12/2023 | DESCONTINUADO | 1,4040 | DESCONTINUADO 04/08/22 | FIO DE NYLON MONOFILAMENTADO AGULHADO - NL30CT19IES3 | FIO SUTURA NYLON MONOFILAMENTADO AGULHADO NL30CT19IES3 | CIRURGIA GERAL | MATERIAL DE CONSUMO | FIOS E FITAS CIRURGICOS | UN | 37.844.479/0001-52 | BIOLINE FIOS CIRURGICOS LTDA - EPP | 20 |  |  | Material de consumo hospitalar | TUSS | 01/02/2020 | EM ANALISE | EM ANALISE
73889636 | 10426020004 | NL40CT17 | 01/02/2020 | 31/12/2023 | DESCONTINUADO | 1,4040 | DESCONTINUADO 04/08/22 | FIO DE NYLON MONOFILAMENTADO AGULHADO - NL40CT17 | FIO SUTURA NYLON MONOFILAMENTADO AGULHADO NL40CT17 | CIRURGIA GERAL | MATERIAL DE CONSUMO | FIOS E FITAS CIRURGICOS | UN | 37.844.479/0001-52 | BIOLINE FIOS CIRURGICOS LTDA - EPP | 20 |  |  | Material de consumo hospitalar | TUSS | 01/02/2020 | EM ANALISE | EM ANALISE
73889644 | 10426020004 | NL30MT25 | 01/02/2020 | 31/12/2023 | DESCONTINUADO | 1,4040 | DESCONTINUADO 04/08/22 | FIO DE NYLON MONOFILAMENTADO AGULHADO - NL30MT25 | FIO SUTURA NYLON MONOFILAMENTADO AGULHADO NL30MT25 | CIRURGIA GERAL | MATERIAL DE CONSUMO | FIOS E FITAS CIRURGICOS | UN | 37.844.479/0001-52 | BIOLINE FIOS CIRURGICOS LTDA - EPP | 20 |  |  | Material de consumo hospitalar | TUSS | 01/02/2020 | EM ANALISE | EM ANALISE
73889652 | 10426020004 | B0976626BR | 01/02/2020 | 31/12/2023 | DESCONTINUADO | 1,4040 | DESCONTINUADO 04/08/22 | FIO DE NYLON MONOFILAMENTADO AGULHADO - B0976626BR | FIO SUTURA NYLON MONOFILAMENTADO AGULHADO B0976626BR | CIRURGIA GERAL | MATERIAL DE CONSUMO | FIOS E FITAS CIRURGICOS | UN | 37.844.479/0001-52 | BIOLINE FIOS CIRURGICOS LTDA - EPP | 20 |  |  | Material de consumo hospitalar | TUSS | 01/02/2020 | EM ANALISE | EM ANALISE
73889660 | 10426020004 | NL202CR20 | 01/02/2020 | 31/12/2023 | DESCONTINUADO | 1,4040 | DESCONTINUADO 04/08/22 | FIO DE NYLON MONOFILAMENTADO AGULHADO - NL202CR20 | FIO SUTURA NYLON MONOFILAMENTADO AGULHADO NL202CR20 | CIRURGIA GERAL | MATERIAL DE CONSUMO | FIOS E FITAS CIRURGICOS | UN | 37.844.479/0001-52 | BIOLINE FIOS CIRURGICOS LTDA - EPP | 20 |  |  | Material de consumo hospitalar | TUSS | 01/02/2020 | EM ANALISE | EM ANALISE
73889679 | 10426020004 | NL303RT60 | 01/02/2020 | 31/12/2023 | DESCONTINUADO | 9,9360 | DESCONTINUADO 04/08/22 | FIO DE NYLON MONOFILAMENTADO AGULHADO - NL303RT60 | FIO SUTURA NYLON MONOFILAMENTADO AGULHADO NL303RT60 | CIRURGIA GERAL | MATERIAL DE CONSUMO | FIOS E FITAS CIRURGICOS | UN | 37.844.479/0001-52 | BIOLINE FIOS CIRURGICOS LTDA - EPP | 20 |  |  | Material de consumo hospitalar | TUSS | 01/02/2020 | EM ANALISE | EM ANALISE
73889687 | 10426020004 | NL40CT19IAP | 01/02/2020 | 31/12/2023 | DESCONTINUADO | 10,6416 | DESCONTINUADO 04/08/22 | FIO DE NYLON MONOFILAMENTADO AGULHADO - NL40CT19IAP | FIO SUTURA NYLON MONOFILAMENTADO AGULHADO NL40CT19IAP | CIRURGIA GERAL | MATERIAL DE CONSUMO | FIOS E FITAS CIRURGICOS | UN | 37.844.479/0001-52 | BIOLINE FIOS CIRURGICOS LTDA - EPP | 20 |  |  | Material de consumo hospitalar | TUSS | 01/02/2020 | 0000279345 | FIO NYLON 4-0 45CM AG.1,9CM 3/8CORT.
73889695 | 10426020004 | B0973727BR | 01/02/2020 | 31/12/2023 | DESCONTINUADO | 1,4040 | DESCONTINUADO 04/08/22 | FIO DE NYLON MONOFILAMENTADO AGULHADO - B0973727BR | FIO SUTURA NYLON MONOFILAMENTADO AGULHADO B0973727BR | CIRURGIA GERAL | MATERIAL DE CONSUMO | FIOS E FITAS CIRURGICOS | UN | 37.844.479/0001-52 | BIOLINE FIOS CIRURGICOS LTDA - EPP | 20 |  |  | Material de consumo hospitalar | TUSS | 01/02/2020 | EM ANALISE | EM ANALISE
73889709 | 10426020004 | NL0CT19ES3 | 01/02/2020 | 31/12/2023 | DESCONTINUADO | 1,4040 | DESCONTINUADO 04/08/22 | FIO DE NYLON MONOFILAMENTADO AGULHADO - NL0CT19ES3 | FIO SUTURA NYLON MONOFILAMENTADO AGULHADO NL0CT19ES3 | CIRURGIA GERAL | MATERIAL DE CONSUMO | FIOS E FITAS CIRURGICOS | UN | 37.844.479/0001-52 | BIOLINE FIOS CIRURGICOS LTDA - EPP | 20 |  |  | Material de consumo hospitalar | TUSS | 01/02/2020 | EM ANALISE | EM ANALISE
73889717 | 10426020004 | NL50CT30S3 | 01/02/2020 | 31/12/2023 | DESCONTINUADO | 1,4040 | DESCONTINUADO 04/08/22 | FIO DE NYLON MONOFILAMENTADO AGULHADO - NL50CT30S3 | FIO SUTURA NYLON MONOFILAMENTADO AGULHADO NL50CT30S3 | CIRURGIA GERAL | MATERIAL DE CONSUMO | FIOS E FITAS CIRURGICOS | UN | 37.844.479/0001-52 | BIOLINE FIOS CIRURGICOS LTDA - EPP | 20 |  |  | Material de consumo hospitalar | TUSS | 01/02/2020 | EM ANALISE | EM ANALISE
73889725 | 10426020004 | NL1CT75 | 01/02/2020 | 31/12/2023 | DESCONTINUADO | 1,4040 | DESCONTINUADO 04/08/22 | FIO DE NYLON MONOFILAMENTADO AGULHADO - NL1CT75 | FIO SUTURA NYLON MONOFILAMENTADO AGULHADO NL1CT75 | CIRURGIA GERAL | MATERIAL DE CONSUMO | FIOS E FITAS CIRURGICOS | UN | 37.844.479/0001-52 | BIOLINE FIOS CIRURGICOS LTDA - EPP | 20 |  |  | Material de consumo hospitalar | TUSS | 01/02/2020 | EM ANALISE | EM ANALISE
73889733 | 10426020004 | NLT30CT26I | 01/02/2020 | 31/12/2023 | DESCONTINUADO | 1,4040 | DESCONTINUADO 04/08/22 | FIO DE NYLON MONOFILAMENTADO AGULHADO - NLT30CT26I | FIO SUTURA NYLON MONOFILAMENTADO AGULHADO NLT30CT26I | CIRURGIA GERAL | MATERIAL DE CONSUMO | FIOS E FITAS CIRURGICOS | UN | 37.844.479/0001-52 | BIOLINE FIOS CIRURGICOS LTDA - EPP | 20 |  |  | Material de consumo hospitalar | TUSS | 01/02/2020 | EM ANALISE | EM ANALISE
73889741 | 10426020004 | NL30CT24AP | 01/02/2020 |  |  | 11,1600 |  | FIO DE NYLON MONOFILAMENTADO AGULHADO - NL30CT24AP | FIO SUTURA MONONYLON 3-0 45CM AGULHA CILINDRICA 3-8 2,4CM NL30CT24AP C/ 24UN | CIRURGIA GERAL | MATERIAL DE CONSUMO | FIOS E FITAS CIRURGICOS | UN | 37.844.479/0001-52 | BIOLINE FIOS CIRURGICOS LTDA - EPP | 20 |  |  | Material de consumo hospitalar | TUSS | 01/02/2020 | 0000279299 | FIO NYLON 3-0 45CM AG.2,4CM 3/8CORT.
73889750 | 10426020004 | B0975584BR | 01/02/2020 | 31/12/2023 | DESCONTINUADO | 1,4040 | DESCONTINUADO 04/08/22 | FIO DE NYLON MONOFILAMENTADO AGULHADO - B0975584BR | FIO SUTURA NYLON MONOFILAMENTADO AGULHADO B0975584BR | CIRURGIA GERAL | MATERIAL DE CONSUMO | FIOS E FITAS CIRURGICOS | UN | 37.844.479/0001-52 | BIOLINE FIOS CIRURGICOS LTDA - EPP | 20 |  |  | Material de consumo hospitalar | TUSS | 01/02/2020 | EM ANALISE | EM ANALISE
73889768 | 10426020004 | NL50MR10E | 01/02/2020 |  |  | 14,7360 |  | FIO DE NYLON MONOFILAMENTADO AGULHADO - NL50MR10E | FIO SUTURA MONONYLON 5-0 75CM AGULHA PONTA R 1-2 1,0CM NL50MR10E C/ 24UN | CIRURGIA GERAL | MATERIAL DE CONSUMO | FIOS E FITAS CIRURGICOS | UN | 37.844.479/0001-52 | BIOLINE FIOS CIRURGICOS LTDA - EPP | 20 |  |  | Material de consumo hospitalar | TUSS | 01/02/2020 | 0000279273 | FIO NYLON 5-0 75CM AG.1,0CM 1/2CIL.
73889776 | 10426020004 | NL30CR20E | 01/02/2020 | 31/12/2023 | DESCONTINUADO | 1,4040 | DESCONTINUADO 04/08/22 | FIO DE NYLON MONOFILAMENTADO AGULHADO - NL30CR20E | FIO SUTURA NYLON MONOFILAMENTADO AGULHADO NL30CR20E | CIRURGIA GERAL | MATERIAL DE CONSUMO | FIOS E FITAS CIRURGICOS | UN | 37.844.479/0001-52 | BIOLINE FIOS CIRURGICOS LTDA - EPP | 20 |  |  | Material de consumo hospitalar | TUSS | 01/02/2020 | EM ANALISE | EM ANALISE
73889784 | 10426020004 | NLT40CT24 | 01/02/2020 | 31/12/2023 | DESCONTINUADO | 1,4040 | DESCONTINUADO 04/08/22 | FIO DE NYLON MONOFILAMENTADO AGULHADO - NLT40CT24 | FIO SUTURA NYLON MONOFILAMENTADO AGULHADO NLT40CT24 | CIRURGIA GERAL | MATERIAL DE CONSUMO | FIOS E FITAS CIRURGICOS | UN | 37.844.479/0001-52 | BIOLINE FIOS CIRURGICOS LTDA - EPP | 20 |  |  | Material de consumo hospitalar | TUSS | 01/02/2020 | EM ANALISE | EM ANALISE
73889792 | 10426020004 | NL20MR35 | 01/02/2020 | 31/12/2023 | DESCONTINUADO | 1,4040 | DESCONTINUADO 04/08/22 | FIO DE NYLON MONOFILAMENTADO AGULHADO - NL20MR35 | FIO SUTURA NYLON MONOFILAMENTADO AGULHADO NL20MR35 | CIRURGIA GERAL | MATERIAL DE CONSUMO | FIOS E FITAS CIRURGICOS | UN | 37.844.479/0001-52 | BIOLINE FIOS CIRURGICOS LTDA - EPP | 20 |  |  | Material de consumo hospitalar | TUSS | 01/02/2020 | EM ANALISE | EM ANALISE
73889806 | 10426020004 | NL80CR65 | 01/02/2020 |  |  | 70,3870 |  | FIO DE NYLON MONOFILAMENTADO AGULHADO - NL80CR65 | FIO SUTURA MONONYLON 8-0 15CM AGULHA CILINDRICA PONTA CONICA 3-8 0,65CM NL80CR65 C/ 12UN | CIRURGIA GERAL | MATERIAL DE CONSUMO | FIOS E FITAS CIRURGICOS | UN | 37.844.479/0001-52 | BIOLINE FIOS CIRURGICOS LTDA - EPP | 20 |  |  | Material de consumo hospitalar | TUSS | 01/02/2020 | 0000271363 | FIO NYLON 8-0 15CM AG.0,065CM 3/8CIL.
73889814 | 10426020004 | NL50CT16IAP | 01/02/2020 |  |  | 10,7160 |  | FIO DE NYLON MONOFILAMENTADO AGULHADO - NL50CT16IAP | FIO SUTURA MONONYLON 5-0 45CM AGULHA CILINDRICA 3-8 1,6CM NL50CT16IAP C/ 24UN | CIRURGIA GERAL | MATERIAL DE CONSUMO | FIOS E FITAS CIRURGICOS | UN | 37.844.479/0001-52 | BIOLINE FIOS CIRURGICOS LTDA - EPP | 20 |  |  | Material de consumo hospitalar | TUSS | 01/02/2020 | 0000279359 | FIO NYLON 5-0 45CM AG.1,6CM 3/8CORT.
73889822 | 10426020004 | NL60CT11P | 01/02/2020 | 31/12/2023 | DESCONTINUADO | 1,4040 | DESCONTINUADO 04/08/22 | FIO DE NYLON MONOFILAMENTADO AGULHADO - NL60CT11P | FIO SUTURA NYLON MONOFILAMENTADO AGULHADO NL60CT11P | CIRURGIA GERAL | MATERIAL DE CONSUMO | FIOS E FITAS CIRURGICOS | UN | 37.844.479/0001-52 | BIOLINE FIOS CIRURGICOS LTDA - EPP | 20 |  |  | Material de consumo hospitalar | TUSS | 01/02/2020 | EM ANALISE | EM ANALISE
73889830 | 10426020004 | NL30MR36S3 | 01/02/2020 | 31/12/2023 | DESCONTINUADO | 1,4040 | DESCONTINUADO 04/08/22 | FIO DE NYLON MONOFILAMENTADO AGULHADO - NL30MR36S3 | FIO SUTURA NYLON MONOFILAMENTADO AGULHADO NL30MR36S3 | CIRURGIA GERAL | MATERIAL DE CONSUMO | FIOS E FITAS CIRURGICOS | UN | 37.844.479/0001-52 | BIOLINE FIOS CIRURGICOS LTDA - EPP | 20 |  |  | Material de consumo hospitalar | TUSS | 01/02/2020 | EM ANALISE | EM ANALISE
73889849 | 10426020004 | NLT403RT60 | 01/02/2020 | 31/12/2023 | DESCONTINUADO | 1,4040 | DESCONTINUADO 04/08/22 | FIO DE NYLON MONOFILAMENTADO AGULHADO - NLT403RT60 | FIO SUTURA NYLON MONOFILAMENTADO AGULHADO NLT403RT60 | CIRURGIA GERAL | MATERIAL DE CONSUMO | FIOS E FITAS CIRURGICOS | UN | 37.844.479/0001-52 | BIOLINE FIOS CIRURGICOS LTDA - EPP | 20 |  |  | Material de consumo hospitalar | TUSS | 01/02/2020 | EM ANALISE | EM ANALISE
73889857 | 10426020004 | NL40CT20 | 01/02/2020 | 31/12/2023 | DESCONTINUADO | 1,4040 | DESCONTINUADO 04/08/22 | FIO DE NYLON MONOFILAMENTADO AGULHADO - NL40CT20 | FIO SUTURA NYLON MONOFILAMENTADO AGULHADO NL40CT20 | CIRURGIA GERAL | MATERIAL DE CONSUMO | FIOS E FITAS CIRURGICOS | UN | 37.844.479/0001-52 | BIOLINE FIOS CIRURGICOS LTDA - EPP | 20 |  |  | Material de consumo hospitalar | TUSS | 01/02/2020 | EM ANALISE | EM ANALISE
73889865 | 10426020004 | NL1MR65 | 01/02/2020 | 31/12/2023 | DESCONTINUADO | 1,4040 | DESCONTINUADO 04/08/22 | FIO DE NYLON MONOFILAMENTADO AGULHADO - NL1MR65 | FIO SUTURA NYLON MONOFILAMENTADO AGULHADO NL1MR65 | CIRURGIA GERAL | MATERIAL DE CONSUMO | FIOS E FITAS CIRURGICOS | UN | 37.844.479/0001-52 | BIOLINE FIOS CIRURGICOS LTDA - EPP | 20 |  |  | Material de consumo hospitalar | TUSS | 01/02/2020 | EM ANALISE | EM ANALISE
73889873 | 10426020004 | NL20MR40S3 | 01/02/2020 | 31/12/2023 | DESCONTINUADO | 1,4040 | DESCONTINUADO 04/08/22 | FIO DE NYLON MONOFILAMENTADO AGULHADO - NL20MR40S3 | FIO SUTURA NYLON MONOFILAMENTADO AGULHADO NL20MR40S3 | CIRURGIA GERAL | MATERIAL DE CONSUMO | FIOS E FITAS CIRURGICOS | UN | 37.844.479/0001-52 | BIOLINE FIOS CIRURGICOS LTDA - EPP | 20 |  |  | Material de consumo hospitalar | TUSS | 01/02/2020 | EM ANALISE | EM ANALISE
73890014 | 10426020004 | NL30MT15P | 01/02/2020 | 31/12/2023 | DESCONTINUADO | 1,4040 | DESCONTINUADO 04/08/22 | FIO DE NYLON MONOFILAMENTADO AGULHADO - NL30MT15P | FIO SUTURA NYLON MONOFILAMENTADO AGULHADO NL30MT15P | CIRURGIA GERAL | MATERIAL DE CONSUMO | FIOS E FITAS CIRURGICOS | UN | 37.844.479/0001-52 | BIOLINE FIOS CIRURGICOS LTDA - EPP | 20 |  |  | Material de consumo hospitalar | TUSS | 01/02/2020 | EM ANALISE | EM ANALISE
73890022 | 10426020004 | NLT40CT15 | 01/02/2020 | 31/12/2023 | DESCONTINUADO | 1,4040 | DESCONTINUADO 04/08/22 | FIO DE NYLON MONOFILAMENTADO AGULHADO - NLT40CT15 | FIO SUTURA NYLON MONOFILAMENTADO AGULHADO NLT40CT15 | CIRURGIA GERAL | MATERIAL DE CONSUMO | FIOS E FITAS CIRURGICOS | UN | 37.844.479/0001-52 | BIOLINE FIOS CIRURGICOS LTDA - EPP | 20 |  |  | Material de consumo hospitalar | TUSS | 01/02/2020 | EM ANALISE | EM ANALISE
73890030 | 10426020004 | NL20MR65L | 01/02/2020 | 31/12/2023 | DESCONTINUADO | 1,4040 | DESCONTINUADO 04/08/22 | FIO DE NYLON MONOFILAMENTADO AGULHADO - NL20MR65L | FIO SUTURA NYLON MONOFILAMENTADO AGULHADO NL20MR65L | CIRURGIA GERAL | MATERIAL DE CONSUMO | FIOS E FITAS CIRURGICOS | UN | 37.844.479/0001-52 | BIOLINE FIOS CIRURGICOS LTDA - EPP | 20 |  |  | Material de consumo hospitalar | TUSS | 01/02/2020 | EM ANALISE | EM ANALISE
73890057 | 10426020004 | B0972469BR | 01/02/2020 | 31/12/2023 | DESCONTINUADO | 1,4040 | DESCONTINUADO 04/08/22 | FIO DE NYLON MONOFILAMENTADO AGULHADO - B0972469BR | FIO SUTURA NYLON MONOFILAMENTADO AGULHADO B0972469BR | CIRURGIA GERAL | MATERIAL DE CONSUMO | FIOS E FITAS CIRURGICOS | UN | 37.844.479/0001-52 | BIOLINE FIOS CIRURGICOS LTDA - EPP | 20 |  |  | Material de consumo hospitalar | TUSS | 01/02/2020 | EM ANALISE | EM ANALISE
73890065 | 10426020004 | NL30CT30IES3 | 01/02/2020 | 31/12/2023 | DESCONTINUADO | 1,4040 | DESCONTINUADO 04/08/22 | FIO DE NYLON MONOFILAMENTADO AGULHADO - NL30CT30IES3 | FIO SUTURA NYLON MONOFILAMENTADO AGULHADO NL30CT30IES3 | CIRURGIA GERAL | MATERIAL DE CONSUMO | FIOS E FITAS CIRURGICOS | UN | 37.844.479/0001-52 | BIOLINE FIOS CIRURGICOS LTDA - EPP | 20 |  |  | Material de consumo hospitalar | TUSS | 01/02/2020 | EM ANALISE | EM ANALISE
73890073 | 10426020004 | B0976146BR | 01/02/2020 | 31/12/2023 | DESCONTINUADO | 1,4040 | DESCONTINUADO 04/08/22 | FIO DE NYLON MONOFILAMENTADO AGULHADO - B0976146BR | FIO SUTURA NYLON MONOFILAMENTADO AGULHADO B0976146BR | CIRURGIA GERAL | MATERIAL DE CONSUMO | FIOS E FITAS CIRURGICOS | UN | 37.844.479/0001-52 | BIOLINE FIOS CIRURGICOS LTDA - EPP | 20 |  |  | Material de consumo hospitalar | TUSS | 01/02/2020 | EM ANALISE | EM ANALISE
73890081 | 10426020004 | NL20CT19 | 01/02/2020 | 31/12/2023 | DESCONTINUADO | 2,8920 | DESCONTINUADO 04/08/22 | FIO DE NYLON MONOFILAMENTADO AGULHADO - NL20CT19 | FIO SUTURA NYLON MONOFILAMENTADO AGULHADO NL20CT19 | CIRURGIA GERAL | MATERIAL DE CONSUMO | FIOS E FITAS CIRURGICOS | UN | 37.844.479/0001-52 | BIOLINE FIOS CIRURGICOS LTDA - EPP | 20 |  |  | Material de consumo hospitalar | TUSS | 01/02/2020 | EM ANALISE | EM ANALISE
73890090 | 10426020004 | NL50CT13S3 | 01/02/2020 | 31/12/2023 | DESCONTINUADO | 1,4040 | DESCONTINUADO 04/08/22 | FIO DE NYLON MONOFILAMENTADO AGULHADO - NL50CT13S3 | FIO SUTURA NYLON MONOFILAMENTADO AGULHADO NL50CT13S3 | CIRURGIA GERAL | MATERIAL DE CONSUMO | FIOS E FITAS CIRURGICOS | UN | 37.844.479/0001-52 | BIOLINE FIOS CIRURGICOS LTDA - EPP | 20 |  |  | Material de consumo hospitalar | TUSS | 01/02/2020 | EM ANALISE | EM ANALISE
73890103 | 10426020004 | NL20CT35S3 | 01/02/2020 |  | REATIVACAO | 3,0000 |  | FIO DE NYLON MONOFILAMENTADO AGULHADO - NL20CT35S3 | FIO SUTURA NYLON MONOFILAMENTADO AGULHADO NL20CT35S3 | CIRURGIA GERAL | MATERIAL DE CONSUMO | FIOS E FITAS CIRURGICOS | UN | 37.844.479/0001-52 | BIOLINE FIOS CIRURGICOS LTDA - EPP | 20 |  |  | Material de consumo hospitalar | TUSS | 01/02/2020 | 0000279206 | FIO NYLON 2-0 45CM AG.3,5CM 3/8CORT.
73890111 | 10426020004 | NL20CR20 | 01/02/2020 | 31/12/2023 | DESCONTINUADO | 1,4040 | DESCONTINUADO 04/08/22 | FIO DE NYLON MONOFILAMENTADO AGULHADO - NL20CR20 | FIO SUTURA NYLON MONOFILAMENTADO AGULHADO NL20CR20 | CIRURGIA GERAL | MATERIAL DE CONSUMO | FIOS E FITAS CIRURGICOS | UN | 37.844.479/0001-52 | BIOLINE FIOS CIRURGICOS LTDA - EPP | 20 |  |  | Material de consumo hospitalar | TUSS | 01/02/2020 | EM ANALISE | EM ANALISE
73890120 | 10426020004 | NLT40RT60 | 01/02/2020 | 31/12/2023 | DESCONTINUADO | 1,4040 | DESCONTINUADO 04/08/22 | FIO DE NYLON MONOFILAMENTADO AGULHADO - NLT40RT60 | FIO SUTURA NYLON MONOFILAMENTADO AGULHADO NLT40RT60 | CIRURGIA GERAL | MATERIAL DE CONSUMO | FIOS E FITAS CIRURGICOS | UN | 37.844.479/0001-52 | BIOLINE FIOS CIRURGICOS LTDA - EPP | 20 |  |  | Material de consumo hospitalar | TUSS | 01/02/2020 | EM ANALISE | EM ANALISE
73890138 | 10426020004 | NL602MR17S3 | 01/02/2020 | 31/12/2023 | DESCONTINUADO | 1,4040 | DESCONTINUADO 04/08/22 | FIO DE NYLON MONOFILAMENTADO AGULHADO - NL602MR17S3 | FIO SUTURA NYLON MONOFILAMENTADO AGULHADO NL602MR17S3 | CIRURGIA GERAL | MATERIAL DE CONSUMO | FIOS E FITAS CIRURGICOS | UN | 37.844.479/0001-52 | BIOLINE FIOS CIRURGICOS LTDA - EPP | 20 |  |  | Material de consumo hospitalar | TUSS | 01/02/2020 | EM ANALISE | EM ANALISE
73890146 | 10426020004 | NL60MT17S3 | 01/02/2020 | 31/12/2023 | DESCONTINUADO | 1,4040 | DESCONTINUADO 04/08/22 | FIO DE NYLON MONOFILAMENTADO AGULHADO - NL60MT17S3 | FIO SUTURA NYLON MONOFILAMENTADO AGULHADO NL60MT17S3 | CIRURGIA GERAL | MATERIAL DE CONSUMO | FIOS E FITAS CIRURGICOS | UN | 37.844.479/0001-52 | BIOLINE FIOS CIRURGICOS LTDA - EPP | 20 |  |  | Material de consumo hospitalar | TUSS | 01/02/2020 | EM ANALISE | EM ANALISE
73890154 | 10426020004 | NL30MT15 | 01/02/2020 | 31/12/2023 | DESCONTINUADO | 1,4040 | DESCONTINUADO 04/08/22 | FIO DE NYLON MONOFILAMENTADO AGULHADO - NL30MT15 | FIO SUTURA NYLON MONOFILAMENTADO AGULHADO NL30MT15 | CIRURGIA GERAL | MATERIAL DE CONSUMO | FIOS E FITAS CIRURGICOS | UN | 37.844.479/0001-52 | BIOLINE FIOS CIRURGICOS LTDA - EPP | 20 |  |  | Material de consumo hospitalar | TUSS | 01/02/2020 | EM ANALISE | EM ANALISE
73890162 | 10426020004 | NL40CT15 | 01/02/2020 | 31/12/2023 | DESCONTINUADO | 1,4040 | DESCONTINUADO 04/08/22 | FIO DE NYLON MONOFILAMENTADO AGULHADO - NL40CT15 | FIO SUTURA NYLON MONOFILAMENTADO AGULHADO NL40CT15 | CIRURGIA GERAL | MATERIAL DE CONSUMO | FIOS E FITAS CIRURGICOS | UN | 37.844.479/0001-52 | BIOLINE FIOS CIRURGICOS LTDA - EPP | 20 |  |  | Material de consumo hospitalar | TUSS | 01/02/2020 | EM ANALISE | EM ANALISE
73890170 | 10426020004 | NL303RT60ES | 01/02/2020 | 31/12/2023 | DESCONTINUADO | 1,4040 | DESCONTINUADO 04/08/22 | FIO DE NYLON MONOFILAMENTADO AGULHADO - NL303RT60ES | FIO SUTURA NYLON MONOFILAMENTADO AGULHADO NL303RT60ES | CIRURGIA GERAL | MATERIAL DE CONSUMO | FIOS E FITAS CIRURGICOS | UN | 37.844.479/0001-52 | BIOLINE FIOS CIRURGICOS LTDA - EPP | 20 |  |  | Material de consumo hospitalar | TUSS | 01/02/2020 | EM ANALISE | EM ANALISE
73890189 | 10426020004 | NL30MT24 | 01/02/2020 | 31/12/2023 | DESCONTINUADO | 1,4040 | DESCONTINUADO 04/08/22 | FIO DE NYLON MONOFILAMENTADO AGULHADO - NL30MT24 | FIO SUTURA NYLON MONOFILAMENTADO AGULHADO NL30MT24 | CIRURGIA GERAL | MATERIAL DE CONSUMO | FIOS E FITAS CIRURGICOS | UN | 37.844.479/0001-52 | BIOLINE FIOS CIRURGICOS LTDA - EPP | 20 |  |  | Material de consumo hospitalar | TUSS | 01/02/2020 | EM ANALISE | EM ANALISE
73890197 | 10426020004 | NLT40CT24I | 01/02/2020 | 31/12/2023 | DESCONTINUADO | 1,4040 | DESCONTINUADO 04/08/22 | FIO DE NYLON MONOFILAMENTADO AGULHADO - NLT40CT24I | FIO SUTURA NYLON MONOFILAMENTADO AGULHADO NLT40CT24I | CIRURGIA GERAL | MATERIAL DE CONSUMO | FIOS E FITAS CIRURGICOS | UN | 37.844.479/0001-52 | BIOLINE FIOS CIRURGICOS LTDA - EPP | 20 |  |  | Material de consumo hospitalar | TUSS | 01/02/2020 | EM ANALISE | EM ANALISE
73890200 | 10426020004 | NL20CT30ES3 | 01/02/2020 |  |  | 3,1680 |  | FIO DE NYLON MONOFILAMENTADO AGULHADO - NL20CT30ES3 | FIO SUTURA MONONYLON 2-0 75CM AGULHA PONTA T 3-8 3,0CM NL20CT30ES3 C/ 24UN | CIRURGIA GERAL | MATERIAL DE CONSUMO | FIOS E FITAS CIRURGICOS | UN | 37.844.479/0001-52 | BIOLINE FIOS CIRURGICOS LTDA - EPP | 20 |  |  | Material de consumo hospitalar | TUSS | 01/02/2020 | 0000279204 | FIO NYLON 2-0 75CM AG.3,0CM 3/8CORT.
73890219 | 10426020004 | NL40CT25ES3 | 01/02/2020 | 31/12/2023 | DESCONTINUADO | 1,4040 | DESCONTINUADO 04/08/22 | FIO DE NYLON MONOFILAMENTADO AGULHADO - NL40CT25ES3 | FIO SUTURA NYLON MONOFILAMENTADO AGULHADO NL40CT25ES3 | CIRURGIA GERAL | MATERIAL DE CONSUMO | FIOS E FITAS CIRURGICOS | UN | 37.844.479/0001-52 | BIOLINE FIOS CIRURGICOS LTDA - EPP | 20 |  |  | Material de consumo hospitalar | TUSS | 01/02/2020 | EM ANALISE | EM ANALISE
73890227 | 10426020004 | B0972345BR | 01/02/2020 | 31/12/2023 | DESCONTINUADO | 1,4040 | DESCONTINUADO 04/08/22 | FIO DE NYLON MONOFILAMENTADO AGULHADO - B0972345BR | FIO SUTURA NYLON MONOFILAMENTADO AGULHADO B0972345BR | CIRURGIA GERAL | MATERIAL DE CONSUMO | FIOS E FITAS CIRURGICOS | UN | 37.844.479/0001-52 | BIOLINE FIOS CIRURGICOS LTDA - EPP | 20 |  |  | Material de consumo hospitalar | TUSS | 01/02/2020 | EM ANALISE | EM ANALISE
73890235 | 10426020004 | NL20CT20E | 01/02/2020 | 31/12/2023 | DESCONTINUADO | 1,4040 | DESCONTINUADO 04/08/22 | FIO DE NYLON MONOFILAMENTADO AGULHADO - NL20CT20E | FIO SUTURA NYLON MONOFILAMENTADO AGULHADO NL20CT20E | CIRURGIA GERAL | MATERIAL DE CONSUMO | FIOS E FITAS CIRURGICOS | UN | 37.844.479/0001-52 | BIOLINE FIOS CIRURGICOS LTDA - EPP | 20 |  |  | Material de consumo hospitalar | TUSS | 01/02/2020 | EM ANALISE | EM ANALISE
73890243 | 10426020004 | B0977319BR | 01/02/2020 | 31/12/2023 | DESCONTINUADO | 1,4040 | DESCONTINUADO 04/08/22 | FIO DE NYLON MONOFILAMENTADO AGULHADO - B0977319BR | FIO SUTURA NYLON MONOFILAMENTADO AGULHADO B0977319BR | CIRURGIA GERAL | MATERIAL DE CONSUMO | FIOS E FITAS CIRURGICOS | UN | 37.844.479/0001-52 | BIOLINE FIOS CIRURGICOS LTDA - EPP | 20 |  |  | Material de consumo hospitalar | TUSS | 01/02/2020 | EM ANALISE | EM ANALISE
73890251 | 10426020004 | NL60MR17S3 | 01/02/2020 | 31/12/2023 | DESCONTINUADO | 1,4040 | DESCONTINUADO 04/08/22 | FIO DE NYLON MONOFILAMENTADO AGULHADO - NL60MR17S3 | FIO SUTURA NYLON MONOFILAMENTADO AGULHADO NL60MR17S3 | CIRURGIA GERAL | MATERIAL DE CONSUMO | FIOS E FITAS CIRURGICOS | UN | 37.844.479/0001-52 | BIOLINE FIOS CIRURGICOS LTDA - EPP | 20 |  |  | Material de consumo hospitalar | TUSS | 01/02/2020 | EM ANALISE | EM ANALISE
73890260 | 10426020004 | NL60MT15E | 01/02/2020 | 31/12/2023 | DESCONTINUADO | 1,4040 | DESCONTINUADO 04/08/22 | FIO DE NYLON MONOFILAMENTADO AGULHADO - NL60MT15E | FIO SUTURA NYLON MONOFILAMENTADO AGULHADO NL60MT15E | CIRURGIA GERAL | MATERIAL DE CONSUMO | FIOS E FITAS CIRURGICOS | UN | 37.844.479/0001-52 | BIOLINE FIOS CIRURGICOS LTDA - EPP | 20 |  |  | Material de consumo hospitalar | TUSS | 01/02/2020 | EM ANALISE | EM ANALISE
73890278 | 10426020004 | NL60CT19EAP | 01/02/2020 | 31/12/2023 | DESCONTINUADO | 1,4040 | DESCONTINUADO 04/08/22 | FIO DE NYLON MONOFILAMENTADO AGULHADO - NL60CT19EAP | FIO SUTURA NYLON MONOFILAMENTADO AGULHADO NL60CT19EAP | CIRURGIA GERAL | MATERIAL DE CONSUMO | FIOS E FITAS CIRURGICOS | UN | 37.844.479/0001-52 | BIOLINE FIOS CIRURGICOS LTDA - EPP | 20 |  |  | Material de consumo hospitalar | TUSS | 01/02/2020 | EM ANALISE | EM ANALISE
73890286 | 10426020004 | NLT50MT17 | 01/02/2020 | 31/12/2023 | DESCONTINUADO | 1,4040 | DESCONTINUADO 04/08/22 | FIO DE NYLON MONOFILAMENTADO AGULHADO - NLT50MT17 | FIO SUTURA NYLON MONOFILAMENTADO AGULHADO NLT50MT17 | CIRURGIA GERAL | MATERIAL DE CONSUMO | FIOS E FITAS CIRURGICOS | UN | 37.844.479/0001-52 | BIOLINE FIOS CIRURGICOS LTDA - EPP | 20 |  |  | Material de consumo hospitalar | TUSS | 01/02/2020 | EM ANALISE | EM ANALISE
73890294 | 10426020004 | NL20CT30IES3 | 01/02/2020 | 31/12/2023 | DESCONTINUADO | 1,4040 | DESCONTINUADO 04/08/22 | FIO DE NYLON MONOFILAMENTADO AGULHADO - NL20CT30IES3 | FIO SUTURA NYLON MONOFILAMENTADO AGULHADO NL20CT30IES3 | CIRURGIA GERAL | MATERIAL DE CONSUMO | FIOS E FITAS CIRURGICOS | UN | 37.844.479/0001-52 | BIOLINE FIOS CIRURGICOS LTDA - EPP | 20 |  |  | Material de consumo hospitalar | TUSS | 01/02/2020 | EM ANALISE | EM ANALISE
73890308 | 10426020004 | NL50MT17S3 | 01/02/2020 |  |  | 2,8920 |  | FIO DE NYLON MONOFILAMENTADO AGULHADO - NL50MT17S3 | FIO SUTURA MONONYLON 5-0 45CM AGULHA CILINDRICA 1-2 1,5CM NL50MT17S3 C/ 24UN | CIRURGIA GERAL | MATERIAL DE CONSUMO | FIOS E FITAS CIRURGICOS | UN | 37.844.479/0001-52 | BIOLINE FIOS CIRURGICOS LTDA - EPP | 20 |  |  | Material de consumo hospitalar | TUSS | 01/02/2020 | 0000279476 | FIO NYLON 5-0 45CM AG.1,7CM 1/2CORT.
73890324 | 10426020004 | NLT40CT19 | 01/02/2020 | 31/12/2023 | DESCONTINUADO | 1,4040 | DESCONTINUADO 04/08/22 | FIO DE NYLON MONOFILAMENTADO AGULHADO - NLT40CT19 | FIO SUTURA NYLON MONOFILAMENTADO AGULHADO NLT40CT19 | CIRURGIA GERAL | MATERIAL DE CONSUMO | FIOS E FITAS CIRURGICOS | UN | 37.844.479/0001-52 | BIOLINE FIOS CIRURGICOS LTDA - EPP | 20 |  |  | Material de consumo hospitalar | TUSS | 01/02/2020 | EM ANALISE | EM ANALISE
73890340 | 10426020004 | NL20MR26ES3 | 01/02/2020 | 31/12/2023 | DESCONTINUADO | 1,4040 | DESCONTINUADO 04/08/22 | FIO DE NYLON MONOFILAMENTADO AGULHADO - NL20MR26ES3 | FIO SUTURA NYLON MONOFILAMENTADO AGULHADO NL20MR26ES3 | CIRURGIA GERAL | MATERIAL DE CONSUMO | FIOS E FITAS CIRURGICOS | UN | 37.844.479/0001-52 | BIOLINE FIOS CIRURGICOS LTDA - EPP | 20 |  |  | Material de consumo hospitalar | TUSS | 01/02/2020 | EM ANALISE | EM ANALISE
73890359 | 10426020004 | NLT40CT15I | 01/02/2020 | 31/12/2023 | DESCONTINUADO | 1,4040 | DESCONTINUADO 04/08/22 | FIO DE NYLON MONOFILAMENTADO AGULHADO - NLT40CT15I | FIO SUTURA NYLON MONOFILAMENTADO AGULHADO NLT40CT15I | CIRURGIA GERAL | MATERIAL DE CONSUMO | FIOS E FITAS CIRURGICOS | UN | 37.844.479/0001-52 | BIOLINE FIOS CIRURGICOS LTDA - EPP | 20 |  |  | Material de consumo hospitalar | TUSS | 01/02/2020 | EM ANALISE | EM ANALISE
73890367 | 10426020004 | NL50MT17 | 01/02/2020 | 31/12/2023 | DESCONTINUADO | 1,4040 | DESCONTINUADO 04/08/22 | FIO DE NYLON MONOFILAMENTADO AGULHADO - NL50MT17 | FIO SUTURA NYLON MONOFILAMENTADO AGULHADO NL50MT17 | CIRURGIA GERAL | MATERIAL DE CONSUMO | FIOS E FITAS CIRURGICOS | UN | 37.844.479/0001-52 | BIOLINE FIOS CIRURGICOS LTDA - EPP | 20 |  |  | Material de consumo hospitalar | TUSS | 01/02/2020 | EM ANALISE | EM ANALISE
73890375 | 10426020004 | NL50CT19EAP | 01/02/2020 | 31/12/2023 | DESCONTINUADO | 1,4040 | DESCONTINUADO 04/08/22 | FIO DE NYLON MONOFILAMENTADO AGULHADO - NL50CT19EAP | FIO SUTURA NYLON MONOFILAMENTADO AGULHADO NL50CT19EAP | CIRURGIA GERAL | MATERIAL DE CONSUMO | FIOS E FITAS CIRURGICOS | UN | 37.844.479/0001-52 | BIOLINE FIOS CIRURGICOS LTDA - EPP | 20 |  |  | Material de consumo hospitalar | TUSS | 01/02/2020 | EM ANALISE | EM ANALISE
73890383 | 10426020004 | NL40CT13P | 01/02/2020 | 31/12/2023 | DESCONTINUADO | 1,4040 | DESCONTINUADO 04/08/22 | FIO DE NYLON MONOFILAMENTADO AGULHADO - NL40CT13P | FIO SUTURA NYLON MONOFILAMENTADO AGULHADO NL40CT13P | CIRURGIA GERAL | MATERIAL DE CONSUMO | FIOS E FITAS CIRURGICOS | UN | 37.844.479/0001-52 | BIOLINE FIOS CIRURGICOS LTDA - EPP | 20 |  |  | Material de consumo hospitalar | TUSS | 01/02/2020 | EM ANALISE | EM ANALISE
73890391 | 10426020004 | NLT60CT19I | 01/02/2020 | 31/12/2023 | DESCONTINUADO | 1,4040 | DESCONTINUADO 04/08/22 | FIO DE NYLON MONOFILAMENTADO AGULHADO - NLT60CT19I | FIO SUTURA NYLON MONOFILAMENTADO AGULHADO NLT60CT19I | CIRURGIA GERAL | MATERIAL DE CONSUMO | FIOS E FITAS CIRURGICOS | UN | 37.844.479/0001-52 | BIOLINE FIOS CIRURGICOS LTDA - EPP | 20 |  |  | Material de consumo hospitalar | TUSS | 01/02/2020 | EM ANALISE | EM ANALISE
73890413 | 10426020004 | NL30CT15P | 01/02/2020 | 31/12/2023 | DESCONTINUADO | 1,4040 | DESCONTINUADO 04/08/22 | FIO DE NYLON MONOFILAMENTADO AGULHADO - NL30CT15P | FIO SUTURA NYLON MONOFILAMENTADO AGULHADO NL30CT15P | CIRURGIA GERAL | MATERIAL DE CONSUMO | FIOS E FITAS CIRURGICOS | UN | 37.844.479/0001-52 | BIOLINE FIOS CIRURGICOS LTDA - EPP | 20 |  |  | Material de consumo hospitalar | TUSS | 01/02/2020 | EM ANALISE | EM ANALISE
73890421 | 10426020004 | NL50MT15 | 01/02/2020 | 31/12/2023 | DESCONTINUADO | 1,4040 | DESCONTINUADO 04/08/22 | FIO DE NYLON MONOFILAMENTADO AGULHADO - NL50MT15 | FIO SUTURA NYLON MONOFILAMENTADO AGULHADO NL50MT15 | CIRURGIA GERAL | MATERIAL DE CONSUMO | FIOS E FITAS CIRURGICOS | UN | 37.844.479/0001-52 | BIOLINE FIOS CIRURGICOS LTDA - EPP | 20 |  |  | Material de consumo hospitalar | TUSS | 01/02/2020 | EM ANALISE | EM ANALISE
73890430 | 10426020004 | NL40CT25 | 01/02/2020 | 31/12/2023 | DESCONTINUADO | 1,4040 | DESCONTINUADO 04/08/22 | FIO DE NYLON MONOFILAMENTADO AGULHADO - NL40CT25 | FIO SUTURA NYLON MONOFILAMENTADO AGULHADO NL40CT25 | CIRURGIA GERAL | MATERIAL DE CONSUMO | FIOS E FITAS CIRURGICOS | UN | 37.844.479/0001-52 | BIOLINE FIOS CIRURGICOS LTDA - EPP | 20 |  |  | Material de consumo hospitalar | TUSS | 01/02/2020 | EM ANALISE | EM ANALISE
73890448 | 10426020004 | B0977324BR | 01/02/2020 | 31/12/2023 | DESCONTINUADO | 1,4040 | DESCONTINUADO 04/08/22 | FIO DE NYLON MONOFILAMENTADO AGULHADO - B0977324BR | FIO SUTURA NYLON MONOFILAMENTADO AGULHADO B0977324BR | CIRURGIA GERAL | MATERIAL DE CONSUMO | FIOS E FITAS CIRURGICOS | UN | 37.844.479/0001-52 | BIOLINE FIOS CIRURGICOS LTDA - EPP | 20 |  |  | Material de consumo hospitalar | TUSS | 01/02/2020 | EM ANALISE | EM ANALISE
73890456 | 10426020004 | NLT0CT30I | 01/02/2020 | 31/12/2023 | DESCONTINUADO | 1,4040 | DESCONTINUADO 04/08/22 | FIO DE NYLON MONOFILAMENTADO AGULHADO - NLT0CT30I | FIO SUTURA NYLON MONOFILAMENTADO AGULHADO NLT0CT30I | CIRURGIA GERAL | MATERIAL DE CONSUMO | FIOS E FITAS CIRURGICOS | UN | 37.844.479/0001-52 | BIOLINE FIOS CIRURGICOS LTDA - EPP | 20 |  |  | Material de consumo hospitalar | TUSS | 01/02/2020 | EM ANALISE | EM ANALISE
73890464 | 10426020004 | NL0MT30 | 01/02/2020 | 31/12/2023 | DESCONTINUADO | 1,4040 | DESCONTINUADO 04/08/22 | FIO DE NYLON MONOFILAMENTADO AGULHADO - NL0MT30 | FIO SUTURA NYLON MONOFILAMENTADO AGULHADO NL0MT30 | CIRURGIA GERAL | MATERIAL DE CONSUMO | FIOS E FITAS CIRURGICOS | UN | 37.844.479/0001-52 | BIOLINE FIOS CIRURGICOS LTDA - EPP | 20 |  |  | Material de consumo hospitalar | TUSS | 01/02/2020 | EM ANALISE | EM ANALISE
73890480 | 10426020004 | NL50CT15P | 01/02/2020 | 31/12/2023 | DESCONTINUADO | 1,4040 | DESCONTINUADO 04/08/22 | FIO DE NYLON MONOFILAMENTADO AGULHADO - NL50CT15P | FIO SUTURA NYLON MONOFILAMENTADO AGULHADO NL50CT15P | CIRURGIA GERAL | MATERIAL DE CONSUMO | FIOS E FITAS CIRURGICOS | UN | 37.844.479/0001-52 | BIOLINE FIOS CIRURGICOS LTDA - EPP | 20 |  |  | Material de consumo hospitalar | TUSS | 01/02/2020 | EM ANALISE | EM ANALISE
73890499 | 10426020004 | NL40MT20IP | 01/02/2020 | 31/12/2023 | DESCONTINUADO | 1,4040 | DESCONTINUADO 04/08/22 | FIO DE NYLON MONOFILAMENTADO AGULHADO - NL40MT20IP | FIO SUTURA NYLON MONOFILAMENTADO AGULHADO NL40MT20IP | CIRURGIA GERAL | MATERIAL DE CONSUMO | FIOS E FITAS CIRURGICOS | UN | 37.844.479/0001-52 | BIOLINE FIOS CIRURGICOS LTDA - EPP | 20 |  |  | Material de consumo hospitalar | TUSS | 01/02/2020 | EM ANALISE | EM ANALISE
73890502 | 10426020004 | NLT202RR65 | 01/02/2020 | 31/12/2023 | DESCONTINUADO | 1,4040 | DESCONTINUADO 04/08/22 | FIO DE NYLON MONOFILAMENTADO AGULHADO - NLT202RR65 | FIO SUTURA NYLON MONOFILAMENTADO AGULHADO NLT202RR65 | CIRURGIA GERAL | MATERIAL DE CONSUMO | FIOS E FITAS CIRURGICOS | UN | 37.844.479/0001-52 | BIOLINE FIOS CIRURGICOS LTDA - EPP | 20 |  |  | Material de consumo hospitalar | TUSS | 01/02/2020 | EM ANALISE | EM ANALISE
73890510 | 10426020004 | NL30MR30S3 | 01/02/2020 | 31/12/2023 | DESCONTINUADO | 1,4040 | DESCONTINUADO 04/08/22 | FIO DE NYLON MONOFILAMENTADO AGULHADO - NL30MR30S3 | FIO SUTURA NYLON MONOFILAMENTADO AGULHADO NL30MR30S3 | CIRURGIA GERAL | MATERIAL DE CONSUMO | FIOS E FITAS CIRURGICOS | UN | 37.844.479/0001-52 | BIOLINE FIOS CIRURGICOS LTDA - EPP | 20 |  |  | Material de consumo hospitalar | TUSS | 01/02/2020 | EM ANALISE | EM ANALISE
73890529 | 10426020004 | NL20CT19IS3 | 01/02/2020 | 31/12/2023 | DESCONTINUADO | 1,4040 | DESCONTINUADO 04/08/22 | FIO DE NYLON MONOFILAMENTADO AGULHADO - NL20CT19IS3 | FIO SUTURA NYLON MONOFILAMENTADO AGULHADO NL20CT19IS3 | CIRURGIA GERAL | MATERIAL DE CONSUMO | FIOS E FITAS CIRURGICOS | UN | 37.844.479/0001-52 | BIOLINE FIOS CIRURGICOS LTDA - EPP | 20 |  |  | Material de consumo hospitalar | TUSS | 01/02/2020 | EM ANALISE | EM ANALISE
73890537 | 10426020004 | NL30CT24IAP | 01/02/2020 |  |  | 11,0280 |  | FIO DE NYLON MONOFILAMENTADO AGULHADO - NL30CT24IAP | FIO SUTURA MONONYLON 3-0 45CM AGULHA CILINDRICA 3-8 2,4CM NL30CT24IAP C/ 24UN | CIRURGIA GERAL | MATERIAL DE CONSUMO | FIOS E FITAS CIRURGICOS | UN | 37.844.479/0001-52 | BIOLINE FIOS CIRURGICOS LTDA - EPP | 20 |  |  | Material de consumo hospitalar | TUSS | 01/02/2020 | 0000279332 | FIO NYLON 3-0 45CM AG.2,4CM 3/8CORT.
73890545 | 10426020004 | B0973719BR | 01/02/2020 | 31/12/2023 | DESCONTINUADO | 1,4040 | DESCONTINUADO 04/08/22 | FIO DE NYLON MONOFILAMENTADO AGULHADO - B0973719BR | FIO SUTURA NYLON MONOFILAMENTADO AGULHADO B0973719BR | CIRURGIA GERAL | MATERIAL DE CONSUMO | FIOS E FITAS CIRURGICOS | UN | 37.844.479/0001-52 | BIOLINE FIOS CIRURGICOS LTDA - EPP | 20 |  |  | Material de consumo hospitalar | TUSS | 01/02/2020 | EM ANALISE | EM ANALISE
73890553 | 10426020004 | NL20MT25ES3 | 01/02/2020 | 31/12/2023 | DESCONTINUADO | 1,4040 | DESCONTINUADO 04/08/22 | FIO DE NYLON MONOFILAMENTADO AGULHADO - NL20MT25ES3 | FIO SUTURA NYLON MONOFILAMENTADO AGULHADO NL20MT25ES3 | CIRURGIA GERAL | MATERIAL DE CONSUMO | FIOS E FITAS CIRURGICOS | UN | 37.844.479/0001-52 | BIOLINE FIOS CIRURGICOS LTDA - EPP | 20 |  |  | Material de consumo hospitalar | TUSS | 01/02/2020 | EM ANALISE | EM ANALISE
73890561 | 10426020004 | NL20CT19ES3 | 01/02/2020 | 31/12/2023 | DESCONTINUADO | 1,4040 | DESCONTINUADO 04/08/22 | FIO DE NYLON MONOFILAMENTADO AGULHADO - NL20CT19ES3 | FIO SUTURA NYLON MONOFILAMENTADO AGULHADO NL20CT19ES3 | CIRURGIA GERAL | MATERIAL DE CONSUMO | FIOS E FITAS CIRURGICOS | UN | 37.844.479/0001-52 | BIOLINE FIOS CIRURGICOS LTDA - EPP | 20 |  |  | Material de consumo hospitalar | TUSS | 01/02/2020 | EM ANALISE | EM ANALISE
73890570 | 10426020004 | NL40MT15 | 01/02/2020 | 31/12/2023 | DESCONTINUADO | 6,9000 | DESCONTINUADO 04/08/22 | FIO DE NYLON MONOFILAMENTADO AGULHADO - NL40MT15 | FIO SUTURA NYLON MONOFILAMENTADO AGULHADO NL40MT15 | CIRURGIA GERAL | MATERIAL DE CONSUMO | FIOS E FITAS CIRURGICOS | UN | 37.844.479/0001-52 | BIOLINE FIOS CIRURGICOS LTDA - EPP | 20 |  |  | Material de consumo hospitalar | TUSS | 01/02/2020 | 0000259283 | FIO NYLON 4-0 45CM C/AG.1/2 CORT.1,5CM 24UNID
73890588 | 10426020004 | NL1MR65L | 01/02/2020 | 31/12/2023 | DESCONTINUADO | 1,4040 | DESCONTINUADO 04/08/22 | FIO DE NYLON MONOFILAMENTADO AGULHADO - NL1MR65L | FIO SUTURA NYLON MONOFILAMENTADO AGULHADO NL1MR65L | CIRURGIA GERAL | MATERIAL DE CONSUMO | FIOS E FITAS CIRURGICOS | UN | 37.844.479/0001-52 | BIOLINE FIOS CIRURGICOS LTDA - EPP | 20 |  |  | Material de consumo hospitalar | TUSS | 01/02/2020 | EM ANALISE | EM ANALISE
73890596 | 10426020004 | NLT1CT30 | 01/02/2020 | 31/12/2023 | DESCONTINUADO | 1,4040 | DESCONTINUADO 04/08/22 | FIO DE NYLON MONOFILAMENTADO AGULHADO - NLT1CT30 | FIO SUTURA NYLON MONOFILAMENTADO AGULHADO NLT1CT30 | CIRURGIA GERAL | MATERIAL DE CONSUMO | FIOS E FITAS CIRURGICOS | UN | 37.844.479/0001-52 | BIOLINE FIOS CIRURGICOS LTDA - EPP | 20 |  |  | Material de consumo hospitalar | TUSS | 01/02/2020 | EM ANALISE | EM ANALISE
73890600 | 10426020004 | NL50CT19 | 01/02/2020 | 31/12/2023 | DESCONTINUADO | 3,3240 | DESCONTINUADO 04/08/22 | FIO DE NYLON MONOFILAMENTADO AGULHADO - NL50CT19 | FIO SUTURA NYLON MONOFILAMENTADO AGULHADO NL50CT19 | CIRURGIA GERAL | MATERIAL DE CONSUMO | FIOS E FITAS CIRURGICOS | UN | 37.844.479/0001-52 | BIOLINE FIOS CIRURGICOS LTDA - EPP | 20 |  |  | Material de consumo hospitalar | TUSS | 01/02/2020 | EM ANALISE | EM ANALISE
73890618 | 10426020004 | NL303CT30S3 | 01/02/2020 | 31/12/2023 | DESCONTINUADO | 1,4040 | DESCONTINUADO 04/08/22 | FIO DE NYLON MONOFILAMENTADO AGULHADO - NL303CT30S3 | FIO SUTURA NYLON MONOFILAMENTADO AGULHADO NL303CT30S3 | CIRURGIA GERAL | MATERIAL DE CONSUMO | FIOS E FITAS CIRURGICOS | UN | 37.844.479/0001-52 | BIOLINE FIOS CIRURGICOS LTDA - EPP | 20 |  |  | Material de consumo hospitalar | TUSS | 01/02/2020 | EM ANALISE | EM ANALISE
73890626 | 10426020004 | B0970024BR | 01/02/2020 | 31/12/2023 | DESCONTINUADO | 1,4040 | DESCONTINUADO 04/08/22 | FIO DE NYLON MONOFILAMENTADO AGULHADO - B0970024BR | FIO SUTURA NYLON MONOFILAMENTADO AGULHADO B0970024BR | CIRURGIA GERAL | MATERIAL DE CONSUMO | FIOS E FITAS CIRURGICOS | UN | 37.844.479/0001-52 | BIOLINE FIOS CIRURGICOS LTDA - EPP | 20 |  |  | Material de consumo hospitalar | TUSS | 01/02/2020 | EM ANALISE | EM ANALISE
73890634 | 10426020004 | B0972441BR | 01/02/2020 | 31/12/2023 | DESCONTINUADO | 1,4040 | DESCONTINUADO 04/08/22 | FIO DE NYLON MONOFILAMENTADO AGULHADO - B0972441BR | FIO SUTURA NYLON MONOFILAMENTADO AGULHADO B0972441BR | CIRURGIA GERAL | MATERIAL DE CONSUMO | FIOS E FITAS CIRURGICOS | UN | 37.844.479/0001-52 | BIOLINE FIOS CIRURGICOS LTDA - EPP | 20 |  |  | Material de consumo hospitalar | TUSS | 01/02/2020 | EM ANALISE | EM ANALISE
73890642 | 10426020004 | NL50CT19AP | 01/02/2020 |  |  | 13,2720 |  | FIO DE NYLON MONOFILAMENTADO AGULHADO - NL50CT19AP | FIO SUTURA MONONYLON 5-0 45CM AGULHA CILINDRICA 3-8 1,9CM NL50CT19AP C/ 24UN | CIRURGIA GERAL | MATERIAL DE CONSUMO | FIOS E FITAS CIRURGICOS | UN | 37.844.479/0001-52 | BIOLINE FIOS CIRURGICOS LTDA - EPP | 20 |  |  | Material de consumo hospitalar | TUSS | 01/02/2020 | 0000279321 | FIO NYLON 5-0 45CM AG.1,9CM 3/8CORT.
73890650 | 10426020004 | NL60CT30 | 01/02/2020 | 31/12/2023 | DESCONTINUADO | 1,4040 | DESCONTINUADO 04/08/22 | FIO DE NYLON MONOFILAMENTADO AGULHADO - NL60CT30 | FIO SUTURA NYLON MONOFILAMENTADO AGULHADO NL60CT30 | CIRURGIA GERAL | MATERIAL DE CONSUMO | FIOS E FITAS CIRURGICOS | UN | 37.844.479/0001-52 | BIOLINE FIOS CIRURGICOS LTDA - EPP | 20 |  |  | Material de consumo hospitalar | TUSS | 01/02/2020 | EM ANALISE | EM ANALISE
73890669 | 10426020004 | NL30CT35ES3 | 01/02/2020 | 31/12/2023 | DESCONTINUADO | 1,4040 | DESCONTINUADO 04/08/22 | FIO DE NYLON MONOFILAMENTADO AGULHADO - NL30CT35ES3 | FIO SUTURA NYLON MONOFILAMENTADO AGULHADO NL30CT35ES3 | CIRURGIA GERAL | MATERIAL DE CONSUMO | FIOS E FITAS CIRURGICOS | UN | 37.844.479/0001-52 | BIOLINE FIOS CIRURGICOS LTDA - EPP | 20 |  |  | Material de consumo hospitalar | TUSS | 01/02/2020 | EM ANALISE | EM ANALISE
73890677 | 10426020004 | NLT30RT60 | 01/02/2020 | 31/12/2023 | DESCONTINUADO | 1,4040 | DESCONTINUADO 04/08/22 | FIO DE NYLON MONOFILAMENTADO AGULHADO - NLT30RT60 | FIO SUTURA NYLON MONOFILAMENTADO AGULHADO NLT30RT60 | CIRURGIA GERAL | MATERIAL DE CONSUMO | FIOS E FITAS CIRURGICOS | UN | 37.844.479/0001-52 | BIOLINE FIOS CIRURGICOS LTDA - EPP | 20 |  |  | Material de consumo hospitalar | TUSS | 01/02/2020 | EM ANALISE | EM ANALISE
73890685 | 10426020004 | NL50CR20 | 01/02/2020 | 31/12/2023 | DESCONTINUADO | 1,4040 | DESCONTINUADO 04/08/22 | FIO DE NYLON MONOFILAMENTADO AGULHADO - NL50CR20 | FIO SUTURA NYLON MONOFILAMENTADO AGULHADO NL50CR20 | CIRURGIA GERAL | MATERIAL DE CONSUMO | FIOS E FITAS CIRURGICOS | UN | 37.844.479/0001-52 | BIOLINE FIOS CIRURGICOS LTDA - EPP | 20 |  |  | Material de consumo hospitalar | TUSS | 01/02/2020 | EM ANALISE | EM ANALISE
73890693 | 10426020004 | NL30CT19ES3 | 01/02/2020 | 31/12/2023 | DESCONTINUADO | 1,4040 | DESCONTINUADO 04/08/22 | FIO DE NYLON MONOFILAMENTADO AGULHADO - NL30CT19ES3 | FIO SUTURA NYLON MONOFILAMENTADO AGULHADO NL30CT19ES3 | CIRURGIA GERAL | MATERIAL DE CONSUMO | FIOS E FITAS CIRURGICOS | UN | 37.844.479/0001-52 | BIOLINE FIOS CIRURGICOS LTDA - EPP | 20 |  |  | Material de consumo hospitalar | TUSS | 01/02/2020 | EM ANALISE | EM ANALISE
73890707 | 10426020004 | NL50MT15ES3 | 01/02/2020 | 31/12/2023 | DESCONTINUADO | 1,4040 | DESCONTINUADO 04/08/22 | FIO DE NYLON MONOFILAMENTADO AGULHADO - NL50MT15ES3 | FIO SUTURA NYLON MONOFILAMENTADO AGULHADO NL50MT15ES3 | CIRURGIA GERAL | MATERIAL DE CONSUMO | FIOS E FITAS CIRURGICOS | UN | 37.844.479/0001-52 | BIOLINE FIOS CIRURGICOS LTDA - EPP | 20 |  |  | Material de consumo hospitalar | TUSS | 01/02/2020 | EM ANALISE | EM ANALISE
73890715 | 10426020004 | NL30CT19EAP | 01/02/2020 |  |  | 10,2720 |  | FIO DE NYLON MONOFILAMENTADO AGULHADO - NL30CT19EAP | FIO SUTURA MONONYLON 3-0 70CM AGULHA CILINDRICA 3-8 1,9CM NL30CT19EAP C/ 24UN | CIRURGIA GERAL | MATERIAL DE CONSUMO | FIOS E FITAS CIRURGICOS | UN | 37.844.479/0001-52 | BIOLINE FIOS CIRURGICOS LTDA - EPP | 20 |  |  | Material de consumo hospitalar | TUSS | 01/02/2020 | 0000279297 | FIO NYLON 3-0 70CM AG.1,9CM 3/8CORT.
73890723 | 10426020004 | NL20CT25 | 01/02/2020 | 31/12/2023 | DESCONTINUADO | 1,4040 | DESCONTINUADO 04/08/22 | FIO DE NYLON MONOFILAMENTADO AGULHADO - NL20CT25 | FIO SUTURA NYLON MONOFILAMENTADO AGULHADO NL20CT25 | CIRURGIA GERAL | MATERIAL DE CONSUMO | FIOS E FITAS CIRURGICOS | UN | 37.844.479/0001-52 | BIOLINE FIOS CIRURGICOS LTDA - EPP | 20 |  |  | Material de consumo hospitalar | TUSS | 01/02/2020 | EM ANALISE | EM ANALISE
73890731 | 10426020004 | NL0MR35S3 | 01/02/2020 | 31/12/2023 | DESCONTINUADO | 1,4040 | DESCONTINUADO 04/08/22 | FIO DE NYLON MONOFILAMENTADO AGULHADO - NL0MR35S3 | FIO SUTURA NYLON MONOFILAMENTADO AGULHADO NL0MR35S3 | CIRURGIA GERAL | MATERIAL DE CONSUMO | FIOS E FITAS CIRURGICOS | UN | 37.844.479/0001-52 | BIOLINE FIOS CIRURGICOS LTDA - EPP | 20 |  |  | Material de consumo hospitalar | TUSS | 01/02/2020 | EM ANALISE | EM ANALISE
73890740 | 10426020004 | NL20MR26S3 | 01/02/2020 | 31/12/2023 | DESCONTINUADO | 1,4040 | DESCONTINUADO 04/08/22 | FIO DE NYLON MONOFILAMENTADO AGULHADO - NL20MR26S3 | FIO SUTURA NYLON MONOFILAMENTADO AGULHADO NL20MR26S3 | CIRURGIA GERAL | MATERIAL DE CONSUMO | FIOS E FITAS CIRURGICOS | UN | 37.844.479/0001-52 | BIOLINE FIOS CIRURGICOS LTDA - EPP | 20 |  |  | Material de consumo hospitalar | TUSS | 01/02/2020 | EM ANALISE | EM ANALISE
73890758 | 10426020004 | NL40CT15P | 01/02/2020 | 31/12/2023 | DESCONTINUADO | 1,4040 | DESCONTINUADO 04/08/22 | FIO DE NYLON MONOFILAMENTADO AGULHADO - NL40CT15P | FIO SUTURA NYLON MONOFILAMENTADO AGULHADO NL40CT15P | CIRURGIA GERAL | MATERIAL DE CONSUMO | FIOS E FITAS CIRURGICOS | UN | 37.844.479/0001-52 | BIOLINE FIOS CIRURGICOS LTDA - EPP | 20 |  |  | Material de consumo hospitalar | TUSS | 01/02/2020 | EM ANALISE | EM ANALISE
73890766 | 10426020004 | B0971210BR | 01/02/2020 | 31/12/2023 | DESCONTINUADO | 1,4040 | DESCONTINUADO 04/08/22 | FIO DE NYLON MONOFILAMENTADO AGULHADO - B0971210BR | FIO SUTURA NYLON MONOFILAMENTADO AGULHADO B0971210BR | CIRURGIA GERAL | MATERIAL DE CONSUMO | FIOS E FITAS CIRURGICOS | UN | 37.844.479/0001-52 | BIOLINE FIOS CIRURGICOS LTDA - EPP | 20 |  |  | Material de consumo hospitalar | TUSS | 01/02/2020 | EM ANALISE | EM ANALISE
73890774 | 10426020004 | B0972205BR | 01/02/2020 | 31/12/2023 | DESCONTINUADO | 1,4040 | DESCONTINUADO 04/08/22 | FIO DE NYLON MONOFILAMENTADO AGULHADO - B0972205BR | FIO SUTURA NYLON MONOFILAMENTADO AGULHADO B0972205BR | CIRURGIA GERAL | MATERIAL DE CONSUMO | FIOS E FITAS CIRURGICOS | UN | 37.844.479/0001-52 | BIOLINE FIOS CIRURGICOS LTDA - EPP | 20 |  |  | Material de consumo hospitalar | TUSS | 01/02/2020 | EM ANALISE | EM ANALISE
73890782 | 10426020004 | NL50MR25 | 01/02/2020 | 31/12/2023 | DESCONTINUADO | 1,4040 | DESCONTINUADO 04/08/22 | FIO DE NYLON MONOFILAMENTADO AGULHADO - NL50MR25 | FIO SUTURA NYLON MONOFILAMENTADO AGULHADO NL50MR25 | CIRURGIA GERAL | MATERIAL DE CONSUMO | FIOS E FITAS CIRURGICOS | UN | 37.844.479/0001-52 | BIOLINE FIOS CIRURGICOS LTDA - EPP | 20 |  |  | Material de consumo hospitalar | TUSS | 01/02/2020 | EM ANALISE | EM ANALISE
73890790 | 10426020004 | NL70CE80 | 01/02/2020 | 31/12/2023 | DESCONTINUADO | 1,4040 | DESCONTINUADO 04/08/22 | FIO DE NYLON MONOFILAMENTADO AGULHADO - NL70CE80 | FIO SUTURA NYLON MONOFILAMENTADO AGULHADO NL70CE80 | CIRURGIA GERAL | MATERIAL DE CONSUMO | FIOS E FITAS CIRURGICOS | UN | 37.844.479/0001-52 | BIOLINE FIOS CIRURGICOS LTDA - EPP | 20 |  |  | Material de consumo hospitalar | TUSS | 01/02/2020 | EM ANALISE | EM ANALISE
73890804 | 10426020004 | NL0CT30S3 | 01/02/2020 |  |  | 2,8680 |  | FIO DE NYLON MONOFILAMENTADO AGULHADO - NL0CT30S3 | FIO SUTURA MONONYLON 0-0 45CM AGULHA PONTA T 3-8 3,0CM NL0CT30S3 C/ 24UN | CIRURGIA GERAL | MATERIAL DE CONSUMO | FIOS E FITAS CIRURGICOS | UN | 37.844.479/0001-52 | BIOLINE FIOS CIRURGICOS LTDA - EPP | 20 |  |  | Material de consumo hospitalar | TUSS | 01/02/2020 | 0000259263 | FIO NYLON 0 45CM C/AG.3/8 CORT.3,0CM S3 24UNID
73890812 | 10426020004 | NL70CT80E | 01/02/2020 | 31/12/2023 | DESCONTINUADO | 1,4040 | DESCONTINUADO 04/08/22 | FIO DE NYLON MONOFILAMENTADO AGULHADO - NL70CT80E | FIO SUTURA NYLON MONOFILAMENTADO AGULHADO NL70CT80E | CIRURGIA GERAL | MATERIAL DE CONSUMO | FIOS E FITAS CIRURGICOS | UN | 37.844.479/0001-52 | BIOLINE FIOS CIRURGICOS LTDA - EPP | 20 |  |  | Material de consumo hospitalar | TUSS | 01/02/2020 | EM ANALISE | EM ANALISE
73890820 | 10426020004 | NL20CT24IES3 | 01/02/2020 | 31/12/2023 | DESCONTINUADO | 1,4040 | DESCONTINUADO 04/08/22 | FIO DE NYLON MONOFILAMENTADO AGULHADO - NL20CT24IES3 | FIO SUTURA NYLON MONOFILAMENTADO AGULHADO NL20CT24IES3 | CIRURGIA GERAL | MATERIAL DE CONSUMO | FIOS E FITAS CIRURGICOS | UN | 37.844.479/0001-52 | BIOLINE FIOS CIRURGICOS LTDA - EPP | 20 |  |  | Material de consumo hospitalar | TUSS | 01/02/2020 | EM ANALISE | EM ANALISE
73890839 | 10426020004 | B0973714BR | 01/02/2020 | 31/12/2023 | DESCONTINUADO | 1,4040 | DESCONTINUADO 04/08/22 | FIO DE NYLON MONOFILAMENTADO AGULHADO - B0973714BR | FIO SUTURA NYLON MONOFILAMENTADO AGULHADO B0973714BR | CIRURGIA GERAL | MATERIAL DE CONSUMO | FIOS E FITAS CIRURGICOS | UN | 37.844.479/0001-52 | BIOLINE FIOS CIRURGICOS LTDA - EPP | 20 |  |  | Material de consumo hospitalar | TUSS | 01/02/2020 | EM ANALISE | EM ANALISE
73890847 | 10426020004 | NL30CT20 | 01/02/2020 | 31/12/2023 | DESCONTINUADO | 1,4040 | DESCONTINUADO 04/08/22 | FIO DE NYLON MONOFILAMENTADO AGULHADO - NL30CT20 | FIO SUTURA NYLON MONOFILAMENTADO AGULHADO NL30CT20 | CIRURGIA GERAL | MATERIAL DE CONSUMO | FIOS E FITAS CIRURGICOS | UN | 37.844.479/0001-52 | BIOLINE FIOS CIRURGICOS LTDA - EPP | 20 |  |  | Material de consumo hospitalar | TUSS | 01/02/2020 | EM ANALISE | EM ANALISE
73890855 | 10426020004 | B0972655BR | 01/02/2020 | 31/12/2023 | DESCONTINUADO | 1,4040 | DESCONTINUADO 04/08/22 | FIO DE NYLON MONOFILAMENTADO AGULHADO - B0972655BR | FIO SUTURA NYLON MONOFILAMENTADO AGULHADO B0972655BR | CIRURGIA GERAL | MATERIAL DE CONSUMO | FIOS E FITAS CIRURGICOS | UN | 37.844.479/0001-52 | BIOLINE FIOS CIRURGICOS LTDA - EPP | 20 |  |  | Material de consumo hospitalar | TUSS | 01/02/2020 | EM ANALISE | EM ANALISE
73890863 | 10426020004 | NL40CT40 | 01/02/2020 | 31/12/2023 | DESCONTINUADO | 1,4040 | DESCONTINUADO 04/08/22 | FIO DE NYLON MONOFILAMENTADO AGULHADO - NL40CT40 | FIO SUTURA NYLON MONOFILAMENTADO AGULHADO NL40CT40 | CIRURGIA GERAL | MATERIAL DE CONSUMO | FIOS E FITAS CIRURGICOS | UN | 37.844.479/0001-52 | BIOLINE FIOS CIRURGICOS LTDA - EPP | 20 |  |  | Material de consumo hospitalar | TUSS | 01/02/2020 | EM ANALISE | EM ANALISE
73890871 | 10426020004 | NL30MR35S3 | 01/02/2020 |  |  | 3,3360 |  | FIO DE NYLON MONOFILAMENTADO AGULHADO - NL30MR35S3 | FIO SUTURA MONONYLON 3-0 75CM AGULHA PONTA T 1-2 3,5CM NL30MR35S3 C/ 24UN | CIRURGIA GERAL | MATERIAL DE CONSUMO | FIOS E FITAS CIRURGICOS | UN | 37.844.479/0001-52 | BIOLINE FIOS CIRURGICOS LTDA - EPP | 20 |  |  | Material de consumo hospitalar | TUSS | 01/02/2020 | 0000279244 | FIO NYLON 3-0 75CM AG.3,5CM 1/2CIL.
73890880 | 10426020004 | NL40CR25 | 01/02/2020 | 31/12/2023 | DESCONTINUADO | 1,4040 | DESCONTINUADO 04/08/22 | FIO DE NYLON MONOFILAMENTADO AGULHADO - NL40CR25 | FIO SUTURA NYLON MONOFILAMENTADO AGULHADO NL40CR25 | CIRURGIA GERAL | MATERIAL DE CONSUMO | FIOS E FITAS CIRURGICOS | UN | 37.844.479/0001-52 | BIOLINE FIOS CIRURGICOS LTDA - EPP | 20 |  |  | Material de consumo hospitalar | TUSS | 01/02/2020 | EM ANALISE | EM ANALISE
73890898 | 10426020004 | NL20CT24S3 | 01/02/2020 |  |  | 2,8920 |  | FIO DE NYLON MONOFILAMENTADO AGULHADO - NL20CT24S3 | FIO SUTURA MONONYLON 2-0 45CM AGULHA PONTA T 3-8 2,45CM NL20CT24S3 C/ 24UN | CIRURGIA GERAL | MATERIAL DE CONSUMO | FIOS E FITAS CIRURGICOS | UN | 37.844.479/0001-52 | BIOLINE FIOS CIRURGICOS LTDA - EPP | 20 |  |  | Material de consumo hospitalar | TUSS | 01/02/2020 | 0000259270 | FIO NYLON 2-0 45CM C/AG.3/8 CORT.2,4CM S3 24UNID
73890901 | 10426020004 | NL40MT16AP | 01/02/2020 | 31/12/2023 | DESCONTINUADO | 10,4700 | DESCONTINUADO 04/08/22 | FIO DE NYLON MONOFILAMENTADO AGULHADO - NL40MT16AP | FIO SUTURA NYLON MONOFILAMENTADO AGULHADO NL40MT16AP | CIRURGIA GERAL | MATERIAL DE CONSUMO | FIOS E FITAS CIRURGICOS | UN | 37.844.479/0001-52 | BIOLINE FIOS CIRURGICOS LTDA - EPP | 20 |  |  | Material de consumo hospitalar | TUSS | 01/02/2020 | 0000279314 | FIO NYLON 4-0 45CM AG.1,6CM 1/2CORT.
73890910 | 10426020004 | NL11CR38 | 01/02/2020 | 31/12/2023 | DESCONTINUADO | 1,4040 | DESCONTINUADO 04/08/22 | FIO DE NYLON MONOFILAMENTADO AGULHADO - NL11CR38 | FIO SUTURA NYLON MONOFILAMENTADO AGULHADO NL11CR38 | CIRURGIA GERAL | MATERIAL DE CONSUMO | FIOS E FITAS CIRURGICOS | UN | 37.844.479/0001-52 | BIOLINE FIOS CIRURGICOS LTDA - EPP | 20 |  |  | Material de consumo hospitalar | TUSS | 01/02/2020 | EM ANALISE | EM ANALISE
73890928 | 10426020004 | NLT20RT60 | 01/02/2020 | 31/12/2023 | DESCONTINUADO | 1,4040 | DESCONTINUADO 04/08/22 | FIO DE NYLON MONOFILAMENTADO AGULHADO - NLT20RT60 | FIO SUTURA NYLON MONOFILAMENTADO AGULHADO NLT20RT60 | CIRURGIA GERAL | MATERIAL DE CONSUMO | FIOS E FITAS CIRURGICOS | UN | 37.844.479/0001-52 | BIOLINE FIOS CIRURGICOS LTDA - EPP | 20 |  |  | Material de consumo hospitalar | TUSS | 01/02/2020 | EM ANALISE | EM ANALISE
73890936 | 10426020004 | NL30CT20P | 01/02/2020 | 31/12/2023 | DESCONTINUADO | 1,4040 | DESCONTINUADO 04/08/22 | FIO DE NYLON MONOFILAMENTADO AGULHADO - NL30CT20P | FIO SUTURA NYLON MONOFILAMENTADO AGULHADO NL30CT20P | CIRURGIA GERAL | MATERIAL DE CONSUMO | FIOS E FITAS CIRURGICOS | UN | 37.844.479/0001-52 | BIOLINE FIOS CIRURGICOS LTDA - EPP | 20 |  |  | Material de consumo hospitalar | TUSS | 01/02/2020 | EM ANALISE | EM ANALISE
73890944 | 10426020004 | NLT60MT15 | 01/02/2020 | 31/12/2023 | DESCONTINUADO | 1,4040 | DESCONTINUADO 04/08/22 | FIO DE NYLON MONOFILAMENTADO AGULHADO - NLT60MT15 | FIO SUTURA NYLON MONOFILAMENTADO AGULHADO NLT60MT15 | CIRURGIA GERAL | MATERIAL DE CONSUMO | FIOS E FITAS CIRURGICOS | UN | 37.844.479/0001-52 | BIOLINE FIOS CIRURGICOS LTDA - EPP | 20 |  |  | Material de consumo hospitalar | TUSS | 01/02/2020 | EM ANALISE | EM ANALISE
73890952 | 10426020004 | NLT50CT16I | 01/02/2020 | 31/12/2023 | DESCONTINUADO | 1,4040 | DESCONTINUADO 04/08/22 | FIO DE NYLON MONOFILAMENTADO AGULHADO - NLT50CT16I | FIO SUTURA NYLON MONOFILAMENTADO AGULHADO NLT50CT16I | CIRURGIA GERAL | MATERIAL DE CONSUMO | FIOS E FITAS CIRURGICOS | UN | 37.844.479/0001-52 | BIOLINE FIOS CIRURGICOS LTDA - EPP | 20 |  |  | Material de consumo hospitalar | TUSS | 01/02/2020 | EM ANALISE | EM ANALISE
73890960 | 10426020004 | NL60CT15P | 01/02/2020 | 31/12/2023 | DESCONTINUADO | 1,4040 | DESCONTINUADO 04/08/22 | FIO DE NYLON MONOFILAMENTADO AGULHADO - NL60CT15P | FIO SUTURA NYLON MONOFILAMENTADO AGULHADO NL60CT15P | CIRURGIA GERAL | MATERIAL DE CONSUMO | FIOS E FITAS CIRURGICOS | UN | 37.844.479/0001-52 | BIOLINE FIOS CIRURGICOS LTDA - EPP | 20 |  |  | Material de consumo hospitalar | TUSS | 01/02/2020 | EM ANALISE | EM ANALISE
73890979 | 10426020004 | B0972545BR | 01/02/2020 | 30/04/2023 | DESCONTINUADO | 1,4040 | DESCONTINUADO 25/10/21 | FIO DE NYLON MONOFILAMENTADO AGULHADO - B0972545BR | FIO SUTURA NYLON MONOFILAMENTADO AGULHADO B0972545BR | CIRURGIA GERAL | MATERIAL DE CONSUMO | FIOS E FITAS CIRURGICOS | UN | 37.844.479/0001-52 | BIOLINE FIOS CIRURGICOS LTDA - EPP | 20 |  |  | Material de consumo hospitalar | TUSS | 01/02/2020 | EM ANALISE | EM ANALISE
73890987 | 10426020004 | NL20CT24 | 01/02/2020 | 31/12/2023 | DESCONTINUADO | 1,4040 | DESCONTINUADO 04/08/22 | FIO DE NYLON MONOFILAMENTADO AGULHADO - NL20CT24 | FIO SUTURA NYLON MONOFILAMENTADO AGULHADO NL20CT24 | CIRURGIA GERAL | MATERIAL DE CONSUMO | FIOS E FITAS CIRURGICOS | UN | 37.844.479/0001-52 | BIOLINE FIOS CIRURGICOS LTDA - EPP | 20 |  |  | Material de consumo hospitalar | TUSS | 01/02/2020 | EM ANALISE | EM ANALISE
73890995 | 10426020004 | NL40CT24ES3 | 01/02/2020 | 31/12/2023 | DESCONTINUADO | 1,4040 | DESCONTINUADO 04/08/22 | FIO DE NYLON MONOFILAMENTADO AGULHADO - NL40CT24ES3 | FIO SUTURA NYLON MONOFILAMENTADO AGULHADO NL40CT24ES3 | CIRURGIA GERAL | MATERIAL DE CONSUMO | FIOS E FITAS CIRURGICOS | UN | 37.844.479/0001-52 | BIOLINE FIOS CIRURGICOS LTDA - EPP | 20 |  |  | Material de consumo hospitalar | TUSS | 01/02/2020 | EM ANALISE | EM ANALISE
73891002 | 10426020004 | B0976595BR | 01/02/2020 | 31/12/2023 | DESCONTINUADO | 1,4040 | DESCONTINUADO 04/08/22 | FIO DE NYLON MONOFILAMENTADO AGULHADO - B0976595BR | FIO SUTURA NYLON MONOFILAMENTADO AGULHADO B0976595BR | CIRURGIA GERAL | MATERIAL DE CONSUMO | FIOS E FITAS CIRURGICOS | UN | 37.844.479/0001-52 | BIOLINE FIOS CIRURGICOS LTDA - EPP | 20 |  |  | Material de consumo hospitalar | TUSS | 01/02/2020 | EM ANALISE | EM ANALISE
73891010 | 10426020004 | NL30MR20 | 01/02/2020 | 31/12/2023 | DESCONTINUADO | 1,4040 | DESCONTINUADO 04/08/22 | FIO DE NYLON MONOFILAMENTADO AGULHADO - NL30MR20 | FIO SUTURA NYLON MONOFILAMENTADO AGULHADO NL30MR20 | CIRURGIA GERAL | MATERIAL DE CONSUMO | FIOS E FITAS CIRURGICOS | UN | 37.844.479/0001-52 | BIOLINE FIOS CIRURGICOS LTDA - EPP | 20 |  |  | Material de consumo hospitalar | TUSS | 01/02/2020 | EM ANALISE | EM ANALISE
73891029 | 10426020004 | NLT60MT16 | 01/02/2020 | 31/12/2023 | DESCONTINUADO | 1,4040 | DESCONTINUADO 04/08/22 | FIO DE NYLON MONOFILAMENTADO AGULHADO - NLT60MT16 | FIO SUTURA NYLON MONOFILAMENTADO AGULHADO NLT60MT16 | CIRURGIA GERAL | MATERIAL DE CONSUMO | FIOS E FITAS CIRURGICOS | UN | 37.844.479/0001-52 | BIOLINE FIOS CIRURGICOS LTDA - EPP | 20 |  |  | Material de consumo hospitalar | TUSS | 01/02/2020 | EM ANALISE | EM ANALISE
73891037 | 10426020004 | NLT60CT11I | 01/02/2020 | 31/12/2023 | DESCONTINUADO | 1,4040 | DESCONTINUADO 04/08/22 | FIO DE NYLON MONOFILAMENTADO AGULHADO - NLT60CT11I | FIO SUTURA NYLON MONOFILAMENTADO AGULHADO NLT60CT11I | CIRURGIA GERAL | MATERIAL DE CONSUMO | FIOS E FITAS CIRURGICOS | UN | 37.844.479/0001-52 | BIOLINE FIOS CIRURGICOS LTDA - EPP | 20 |  |  | Material de consumo hospitalar | TUSS | 01/02/2020 | EM ANALISE | EM ANALISE
73891045 | 10426020004 | NL403RT60S3 | 01/02/2020 |  |  | 8,0760 |  | FIO DE NYLON MONOFILAMENTADO AGULHADO - NL403RT60S3 | FIO SUTURA MONONYLON 4-0 3,0X75CM AGULHA PONTA T 3-0 6,0CM NL403RT60S3 C/ 24UN | CIRURGIA GERAL | MATERIAL DE CONSUMO | FIOS E FITAS CIRURGICOS | UN | 37.844.479/0001-52 | BIOLINE FIOS CIRURGICOS LTDA - EPP | 20 |  |  | Material de consumo hospitalar | TUSS | 01/02/2020 | 0000279220 | FIO NYLON 4-0 75CM AG.6,0CM RETA CORT.
73891053 | 10426020004 | NL0CT19 | 01/02/2020 | 31/12/2023 | DESCONTINUADO | 1,4040 | DESCONTINUADO 04/08/22 | FIO DE NYLON MONOFILAMENTADO AGULHADO - NL0CT19 | FIO SUTURA NYLON MONOFILAMENTADO AGULHADO NL0CT19 | CIRURGIA GERAL | MATERIAL DE CONSUMO | FIOS E FITAS CIRURGICOS | UN | 37.844.479/0001-52 | BIOLINE FIOS CIRURGICOS LTDA - EPP | 20 |  |  | Material de consumo hospitalar | TUSS | 01/02/2020 | EM ANALISE | EM ANALISE
73891070 | 10426020004 | NL40MR20 | 01/02/2020 | 31/12/2023 | DESCONTINUADO | 1,4040 | DESCONTINUADO 04/08/22 | FIO DE NYLON MONOFILAMENTADO AGULHADO - NL40MR20 | FIO SUTURA NYLON MONOFILAMENTADO AGULHADO NL40MR20 | CIRURGIA GERAL | MATERIAL DE CONSUMO | FIOS E FITAS CIRURGICOS | UN | 37.844.479/0001-52 | BIOLINE FIOS CIRURGICOS LTDA - EPP | 20 |  |  | Material de consumo hospitalar | TUSS | 01/02/2020 | EM ANALISE | EM ANALISE
73891088 | 10426020004 | B0976235BR | 01/02/2020 | 31/12/2023 | DESCONTINUADO | 1,4040 | DESCONTINUADO 04/08/22 | FIO DE NYLON MONOFILAMENTADO AGULHADO - B0976235BR | FIO SUTURA NYLON MONOFILAMENTADO AGULHADO B0976235BR | CIRURGIA GERAL | MATERIAL DE CONSUMO | FIOS E FITAS CIRURGICOS | UN | 37.844.479/0001-52 | BIOLINE FIOS CIRURGICOS LTDA - EPP | 20 |  |  | Material de consumo hospitalar | TUSS | 01/02/2020 | EM ANALISE | EM ANALISE
73891096 | 10426020004 | NL102CE65F2 | 01/02/2020 | 31/12/2023 | DESCONTINUADO | 1,4040 | DESCONTINUADO 04/08/22 | FIO DE NYLON MONOFILAMENTADO AGULHADO - NL102CE65F2 | FIO SUTURA NYLON MONOFILAMENTADO AGULHADO NL102CE65F2 | CIRURGIA GERAL | MATERIAL DE CONSUMO | FIOS E FITAS CIRURGICOS | UN | 37.844.479/0001-52 | BIOLINE FIOS CIRURGICOS LTDA - EPP | 20 |  |  | Material de consumo hospitalar | TUSS | 01/02/2020 | EM ANALISE | EM ANALISE
73891100 | 10426020004 | NL30CT25I | 01/02/2020 | 31/12/2023 | DESCONTINUADO | 1,4040 | DESCONTINUADO 04/08/22 | FIO DE NYLON MONOFILAMENTADO AGULHADO - NL30CT25I | FIO SUTURA NYLON MONOFILAMENTADO AGULHADO NL30CT25I | CIRURGIA GERAL | MATERIAL DE CONSUMO | FIOS E FITAS CIRURGICOS | UN | 37.844.479/0001-52 | BIOLINE FIOS CIRURGICOS LTDA - EPP | 20 |  |  | Material de consumo hospitalar | TUSS | 01/02/2020 | EM ANALISE | EM ANALISE
73891118 | 10426020004 | NLT50CT19I | 01/02/2020 | 31/12/2023 | DESCONTINUADO | 1,4040 | DESCONTINUADO 04/08/22 | FIO DE NYLON MONOFILAMENTADO AGULHADO - NLT50CT19I | FIO SUTURA NYLON MONOFILAMENTADO AGULHADO NLT50CT19I | CIRURGIA GERAL | MATERIAL DE CONSUMO | FIOS E FITAS CIRURGICOS | UN | 37.844.479/0001-52 | BIOLINE FIOS CIRURGICOS LTDA - EPP | 20 |  |  | Material de consumo hospitalar | TUSS | 01/02/2020 | EM ANALISE | EM ANALISE
73891126 | 10426020004 | NLT30CT26 | 01/02/2020 | 31/12/2023 | DESCONTINUADO | 1,4040 | DESCONTINUADO 04/08/22 | FIO DE NYLON MONOFILAMENTADO AGULHADO - NLT30CT26 | FIO SUTURA NYLON MONOFILAMENTADO AGULHADO NLT30CT26 | CIRURGIA GERAL | MATERIAL DE CONSUMO | FIOS E FITAS CIRURGICOS | UN | 37.844.479/0001-52 | BIOLINE FIOS CIRURGICOS LTDA - EPP | 20 |  |  | Material de consumo hospitalar | TUSS | 01/02/2020 | EM ANALISE | EM ANALISE
73891134 | 10426020004 | NL20CT35ES3 | 01/02/2020 | 31/12/2023 | DESCONTINUADO | 1,4040 | DESCONTINUADO 04/08/22 | FIO DE NYLON MONOFILAMENTADO AGULHADO - NL20CT35ES3 | FIO SUTURA NYLON MONOFILAMENTADO AGULHADO NL20CT35ES3 | CIRURGIA GERAL | MATERIAL DE CONSUMO | FIOS E FITAS CIRURGICOS | UN | 37.844.479/0001-52 | BIOLINE FIOS CIRURGICOS LTDA - EPP | 20 |  |  | Material de consumo hospitalar | TUSS | 01/02/2020 | EM ANALISE | EM ANALISE
73891142 | 10426020004 | NLT203RT60 | 01/02/2020 | 31/12/2023 | DESCONTINUADO | 1,4040 | DESCONTINUADO 04/08/22 | FIO DE NYLON MONOFILAMENTADO AGULHADO - NLT203RT60 | FIO SUTURA NYLON MONOFILAMENTADO AGULHADO NLT203RT60 | CIRURGIA GERAL | MATERIAL DE CONSUMO | FIOS E FITAS CIRURGICOS | UN | 37.844.479/0001-52 | BIOLINE FIOS CIRURGICOS LTDA - EPP | 20 |  |  | Material de consumo hospitalar | TUSS | 01/02/2020 | EM ANALISE | EM ANALISE
73891150 | 10426020004 | NL30MT20 | 01/02/2020 | 31/12/2023 | DESCONTINUADO | 1,4040 | DESCONTINUADO 04/08/22 | FIO DE NYLON MONOFILAMENTADO AGULHADO - NL30MT20 | FIO SUTURA NYLON MONOFILAMENTADO AGULHADO NL30MT20 | CIRURGIA GERAL | MATERIAL DE CONSUMO | FIOS E FITAS CIRURGICOS | UN | 37.844.479/0001-52 | BIOLINE FIOS CIRURGICOS LTDA - EPP | 20 |  |  | Material de consumo hospitalar | TUSS | 01/02/2020 | EM ANALISE | EM ANALISE
73891169 | 10426020004 | NL203CT40E | 01/02/2020 | 31/12/2023 | DESCONTINUADO | 1,4040 | DESCONTINUADO 04/08/22 | FIO DE NYLON MONOFILAMENTADO AGULHADO - NL203CT40E | FIO SUTURA NYLON MONOFILAMENTADO AGULHADO NL203CT40E | CIRURGIA GERAL | MATERIAL DE CONSUMO | FIOS E FITAS CIRURGICOS | UN | 37.844.479/0001-52 | BIOLINE FIOS CIRURGICOS LTDA - EPP | 20 |  |  | Material de consumo hospitalar | TUSS | 01/02/2020 | EM ANALISE | EM ANALISE
73891177 | 10426020004 | NL50CT16 | 01/02/2020 | 31/12/2023 | DESCONTINUADO | 1,4040 | DESCONTINUADO 04/08/22 | FIO DE NYLON MONOFILAMENTADO AGULHADO - NL50CT16 | FIO SUTURA NYLON MONOFILAMENTADO AGULHADO NL50CT16 | CIRURGIA GERAL | MATERIAL DE CONSUMO | FIOS E FITAS CIRURGICOS | UN | 37.844.479/0001-52 | BIOLINE FIOS CIRURGICOS LTDA - EPP | 20 |  |  | Material de consumo hospitalar | TUSS | 01/02/2020 | EM ANALISE | EM ANALISE
73891185 | 10426020004 | NL30MT25S3 | 01/02/2020 | 31/12/2023 | DESCONTINUADO | 1,4040 | DESCONTINUADO 04/08/22 | FIO DE NYLON MONOFILAMENTADO AGULHADO - NL30MT25S3 | FIO SUTURA NYLON MONOFILAMENTADO AGULHADO NL30MT25S3 | CIRURGIA GERAL | MATERIAL DE CONSUMO | FIOS E FITAS CIRURGICOS | UN | 37.844.479/0001-52 | BIOLINE FIOS CIRURGICOS LTDA - EPP | 20 |  |  | Material de consumo hospitalar | TUSS | 01/02/2020 | EM ANALISE | EM ANALISE
73891193 | 10426020004 | NL40CT19ES3 | 01/02/2020 | 31/12/2023 | DESCONTINUADO | 1,4040 | DESCONTINUADO 04/08/22 | FIO DE NYLON MONOFILAMENTADO AGULHADO - NL40CT19ES3 | FIO SUTURA NYLON MONOFILAMENTADO AGULHADO NL40CT19ES3 | CIRURGIA GERAL | MATERIAL DE CONSUMO | FIOS E FITAS CIRURGICOS | UN | 37.844.479/0001-52 | BIOLINE FIOS CIRURGICOS LTDA - EPP | 20 |  |  | Material de consumo hospitalar | TUSS | 01/02/2020 | EM ANALISE | EM ANALISE
73891207 | 10426020004 | NL30CT24IS3 | 01/02/2020 | 31/12/2023 | DESCONTINUADO | 1,4040 | DESCONTINUADO 04/08/22 | FIO DE NYLON MONOFILAMENTADO AGULHADO - NL30CT24IS3 | FIO SUTURA NYLON MONOFILAMENTADO AGULHADO NL30CT24IS3 | CIRURGIA GERAL | MATERIAL DE CONSUMO | FIOS E FITAS CIRURGICOS | UN | 37.844.479/0001-52 | BIOLINE FIOS CIRURGICOS LTDA - EPP | 20 |  |  | Material de consumo hospitalar | TUSS | 01/02/2020 | EM ANALISE | EM ANALISE
73891215 | 10426020004 | NL30CT24 | 01/02/2020 | 31/12/2023 | DESCONTINUADO | 2,8680 | DESCONTINUADO 04/08/22 | FIO DE NYLON MONOFILAMENTADO AGULHADO - NL30CT24 | FIO SUTURA NYLON MONOFILAMENTADO AGULHADO NL30CT24 | CIRURGIA GERAL | MATERIAL DE CONSUMO | FIOS E FITAS CIRURGICOS | UN | 37.844.479/0001-52 | BIOLINE FIOS CIRURGICOS LTDA - EPP | 20 |  |  | Material de consumo hospitalar | TUSS | 01/02/2020 | EM ANALISE | EM ANALISE
73891223 | 10426020004 | NL30MT30S3 | 01/02/2020 | 31/12/2023 | DESCONTINUADO | 1,4040 | DESCONTINUADO 04/08/22 | FIO DE NYLON MONOFILAMENTADO AGULHADO - NL30MT30S3 | FIO SUTURA NYLON MONOFILAMENTADO AGULHADO NL30MT30S3 | CIRURGIA GERAL | MATERIAL DE CONSUMO | FIOS E FITAS CIRURGICOS | UN | 37.844.479/0001-52 | BIOLINE FIOS CIRURGICOS LTDA - EPP | 20 |  |  | Material de consumo hospitalar | TUSS | 01/02/2020 | EM ANALISE | EM ANALISE
73891231 | 10426020004 | NLT303RT60 | 01/02/2020 | 31/12/2023 | DESCONTINUADO | 1,4040 | DESCONTINUADO 04/08/22 | FIO DE NYLON MONOFILAMENTADO AGULHADO - NLT303RT60 | FIO SUTURA NYLON MONOFILAMENTADO AGULHADO NLT303RT60 | CIRURGIA GERAL | MATERIAL DE CONSUMO | FIOS E FITAS CIRURGICOS | UN | 37.844.479/0001-52 | BIOLINE FIOS CIRURGICOS LTDA - EPP | 20 |  |  | Material de consumo hospitalar | TUSS | 01/02/2020 | EM ANALISE | EM ANALISE
73891240 | 10426020004 | NL40CT35 | 01/02/2020 | 31/12/2023 | DESCONTINUADO | 1,4040 | DESCONTINUADO 04/08/22 | FIO DE NYLON MONOFILAMENTADO AGULHADO - NL40CT35 | FIO SUTURA NYLON MONOFILAMENTADO AGULHADO NL40CT35 | CIRURGIA GERAL | MATERIAL DE CONSUMO | FIOS E FITAS CIRURGICOS | UN | 37.844.479/0001-52 | BIOLINE FIOS CIRURGICOS LTDA - EPP | 20 |  |  | Material de consumo hospitalar | TUSS | 01/02/2020 | EM ANALISE | EM ANALISE
73891258 | 10426020004 | NL60CT19ES3 | 01/02/2020 | 31/12/2023 | DESCONTINUADO | 1,4040 | DESCONTINUADO 04/08/22 | FIO DE NYLON MONOFILAMENTADO AGULHADO - NL60CT19ES3 | FIO SUTURA NYLON MONOFILAMENTADO AGULHADO NL60CT19ES3 | CIRURGIA GERAL | MATERIAL DE CONSUMO | FIOS E FITAS CIRURGICOS | UN | 37.844.479/0001-52 | BIOLINE FIOS CIRURGICOS LTDA - EPP | 20 |  |  | Material de consumo hospitalar | TUSS | 01/02/2020 | EM ANALISE | EM ANALISE
73891266 | 10426020004 | NL30CR30S3 | 01/02/2020 |  | REATIVACAO | 3,7308 |  | FIO DE NYLON MONOFILAMENTADO AGULHADO - NL30CR30S3 | FIO SUTURA NYLON MONOFILAMENTADO AGULHADO NL30CR30S3 | CIRURGIA GERAL | MATERIAL DE CONSUMO | FIOS E FITAS CIRURGICOS | UN | 37.844.479/0001-52 | BIOLINE FIOS CIRURGICOS LTDA - EPP | 20 |  |  | Material de consumo hospitalar | TUSS | 01/02/2020 | 0000279242 | FIO NYLON 3-0 75CM AG.3,0CM 3/8CIL.
73891274 | 10426020004 | NL50CT25E | 01/02/2020 | 31/12/2023 | DESCONTINUADO | 1,4040 | DESCONTINUADO 04/08/22 | FIO DE NYLON MONOFILAMENTADO AGULHADO - NL50CT25E | FIO SUTURA NYLON MONOFILAMENTADO AGULHADO NL50CT25E | CIRURGIA GERAL | MATERIAL DE CONSUMO | FIOS E FITAS CIRURGICOS | UN | 37.844.479/0001-52 | BIOLINE FIOS CIRURGICOS LTDA - EPP | 20 |  |  | Material de consumo hospitalar | TUSS | 01/02/2020 | EM ANALISE | EM ANALISE
73891282 | 10426020004 | NL40CT25I | 01/02/2020 | 31/12/2023 | DESCONTINUADO | 1,4040 | DESCONTINUADO 04/08/22 | FIO DE NYLON MONOFILAMENTADO AGULHADO - NL40CT25I | FIO SUTURA NYLON MONOFILAMENTADO AGULHADO NL40CT25I | CIRURGIA GERAL | MATERIAL DE CONSUMO | FIOS E FITAS CIRURGICOS | UN | 37.844.479/0001-52 | BIOLINE FIOS CIRURGICOS LTDA - EPP | 20 |  |  | Material de consumo hospitalar | TUSS | 01/02/2020 | EM ANALISE | EM ANALISE
73891290 | 10426020004 | NL40MR15S3 | 01/02/2020 | 31/12/2023 | DESCONTINUADO | 1,4040 | DESCONTINUADO 04/08/22 | FIO DE NYLON MONOFILAMENTADO AGULHADO - NL40MR15S3 | FIO SUTURA NYLON MONOFILAMENTADO AGULHADO NL40MR15S3 | CIRURGIA GERAL | MATERIAL DE CONSUMO | FIOS E FITAS CIRURGICOS | UN | 37.844.479/0001-52 | BIOLINE FIOS CIRURGICOS LTDA - EPP | 20 |  |  | Material de consumo hospitalar | TUSS | 01/02/2020 | EM ANALISE | EM ANALISE
73891304 | 10426020004 | NL102CE65F1 | 01/02/2020 | 31/12/2023 | DESCONTINUADO | 1,4040 | DESCONTINUADO 04/08/22 | FIO DE NYLON MONOFILAMENTADO AGULHADO - NL102CE65F1 | FIO SUTURA NYLON MONOFILAMENTADO AGULHADO NL102CE65F1 | CIRURGIA GERAL | MATERIAL DE CONSUMO | FIOS E FITAS CIRURGICOS | UN | 37.844.479/0001-52 | BIOLINE FIOS CIRURGICOS LTDA - EPP | 20 |  |  | Material de consumo hospitalar | TUSS | 01/02/2020 | EM ANALISE | EM ANALISE
73891312 | 10426020004 | B0972361BR | 01/02/2020 | 31/12/2023 | DESCONTINUADO | 1,4040 | DESCONTINUADO 04/08/22 | FIO DE NYLON MONOFILAMENTADO AGULHADO - B0972361BR | FIO SUTURA NYLON MONOFILAMENTADO AGULHADO B0972361BR | CIRURGIA GERAL | MATERIAL DE CONSUMO | FIOS E FITAS CIRURGICOS | UN | 37.844.479/0001-52 | BIOLINE FIOS CIRURGICOS LTDA - EPP | 20 |  |  | Material de consumo hospitalar | TUSS | 01/02/2020 | EM ANALISE | EM ANALISE
73891320 | 10426020004 | NL30CT30IS3 | 01/02/2020 | 31/12/2023 | DESCONTINUADO | 1,4040 | DESCONTINUADO 04/08/22 | FIO DE NYLON MONOFILAMENTADO AGULHADO - NL30CT30IS3 | FIO SUTURA NYLON MONOFILAMENTADO AGULHADO NL30CT30IS3 | CIRURGIA GERAL | MATERIAL DE CONSUMO | FIOS E FITAS CIRURGICOS | UN | 37.844.479/0001-52 | BIOLINE FIOS CIRURGICOS LTDA - EPP | 20 |  |  | Material de consumo hospitalar | TUSS | 01/02/2020 | EM ANALISE | EM ANALISE
73891339 | 10426020004 | B0973712BR | 01/02/2020 | 31/12/2023 | DESCONTINUADO | 1,4040 | DESCONTINUADO 04/08/22 | FIO DE NYLON MONOFILAMENTADO AGULHADO - B0973712BR | FIO SUTURA NYLON MONOFILAMENTADO AGULHADO B0973712BR | CIRURGIA GERAL | MATERIAL DE CONSUMO | FIOS E FITAS CIRURGICOS | UN | 37.844.479/0001-52 | BIOLINE FIOS CIRURGICOS LTDA - EPP | 20 |  |  | Material de consumo hospitalar | TUSS | 01/02/2020 | EM ANALISE | EM ANALISE
73891347 | 10426020004 | NL30CT24P | 01/02/2020 | 31/12/2023 | DESCONTINUADO | 1,4040 | DESCONTINUADO 04/08/22 | FIO DE NYLON MONOFILAMENTADO AGULHADO - NL30CT24P | FIO SUTURA NYLON MONOFILAMENTADO AGULHADO NL30CT24P | CIRURGIA GERAL | MATERIAL DE CONSUMO | FIOS E FITAS CIRURGICOS | UN | 37.844.479/0001-52 | BIOLINE FIOS CIRURGICOS LTDA - EPP | 20 |  |  | Material de consumo hospitalar | TUSS | 01/02/2020 | EM ANALISE | EM ANALISE
73891355 | 10426020004 | NL20MT26 | 01/02/2020 | 31/12/2023 | DESCONTINUADO | 4,7640 | DESCONTINUADO 04/08/22 | FIO DE NYLON MONOFILAMENTADO AGULHADO - NL20MT26 | FIO SUTURA NYLON MONOFILAMENTADO AGULHADO NL20MT26 | CIRURGIA GERAL | MATERIAL DE CONSUMO | FIOS E FITAS CIRURGICOS | UN | 37.844.479/0001-52 | BIOLINE FIOS CIRURGICOS LTDA - EPP | 20 |  |  | Material de consumo hospitalar | TUSS | 01/02/2020 | EM ANALISE | EM ANALISE
73891363 | 10426020004 | NL60CT16P | 01/02/2020 | 31/12/2023 | DESCONTINUADO | 1,4040 | DESCONTINUADO 04/08/22 | FIO DE NYLON MONOFILAMENTADO AGULHADO - NL60CT16P | FIO SUTURA NYLON MONOFILAMENTADO AGULHADO NL60CT16P | CIRURGIA GERAL | MATERIAL DE CONSUMO | FIOS E FITAS CIRURGICOS | UN | 37.844.479/0001-52 | BIOLINE FIOS CIRURGICOS LTDA - EPP | 20 |  |  | Material de consumo hospitalar | TUSS | 01/02/2020 | EM ANALISE | EM ANALISE
73891371 | 10426020004 | B0970694BR | 01/02/2020 | 31/12/2023 | DESCONTINUADO | 1,4040 | DESCONTINUADO 04/08/22 | FIO DE NYLON MONOFILAMENTADO AGULHADO - B0970694BR | FIO SUTURA NYLON MONOFILAMENTADO AGULHADO B0970694BR | CIRURGIA GERAL | MATERIAL DE CONSUMO | FIOS E FITAS CIRURGICOS | UN | 37.844.479/0001-52 | BIOLINE FIOS CIRURGICOS LTDA - EPP | 20 |  |  | Material de consumo hospitalar | TUSS | 01/02/2020 | EM ANALISE | EM ANALISE
73891380 | 10426020004 | NLT50MT16 | 01/02/2020 | 31/12/2023 | DESCONTINUADO | 1,4040 | DESCONTINUADO 04/08/22 | FIO DE NYLON MONOFILAMENTADO AGULHADO - NLT50MT16 | FIO SUTURA NYLON MONOFILAMENTADO AGULHADO NLT50MT16 | CIRURGIA GERAL | MATERIAL DE CONSUMO | FIOS E FITAS CIRURGICOS | UN | 37.844.479/0001-52 | BIOLINE FIOS CIRURGICOS LTDA - EPP | 20 |  |  | Material de consumo hospitalar | TUSS | 01/02/2020 | EM ANALISE | EM ANALISE
73891398 | 10426020004 | B0976132BR | 01/02/2020 | 31/12/2023 | DESCONTINUADO | 1,4040 | DESCONTINUADO 04/08/22 | FIO DE NYLON MONOFILAMENTADO AGULHADO - B0976132BR | FIO SUTURA NYLON MONOFILAMENTADO AGULHADO B0976132BR | CIRURGIA GERAL | MATERIAL DE CONSUMO | FIOS E FITAS CIRURGICOS | UN | 37.844.479/0001-52 | BIOLINE FIOS CIRURGICOS LTDA - EPP | 20 |  |  | Material de consumo hospitalar | TUSS | 01/02/2020 | EM ANALISE | EM ANALISE
73891401 | 10426020004 | NL40MT20S3 | 01/02/2020 | 31/12/2023 | DESCONTINUADO | 1,4040 | DESCONTINUADO 04/08/22 | FIO DE NYLON MONOFILAMENTADO AGULHADO - NL40MT20S3 | FIO SUTURA NYLON MONOFILAMENTADO AGULHADO NL40MT20S3 | CIRURGIA GERAL | MATERIAL DE CONSUMO | FIOS E FITAS CIRURGICOS | UN | 37.844.479/0001-52 | BIOLINE FIOS CIRURGICOS LTDA - EPP | 20 |  |  | Material de consumo hospitalar | TUSS | 01/02/2020 | EM ANALISE | EM ANALISE
73891410 | 10426020004 | NL60MT20 | 01/02/2020 | 31/12/2023 | DESCONTINUADO | 1,4040 | DESCONTINUADO 04/08/22 | FIO DE NYLON MONOFILAMENTADO AGULHADO - NL60MT20 | FIO SUTURA NYLON MONOFILAMENTADO AGULHADO NL60MT20 | CIRURGIA GERAL | MATERIAL DE CONSUMO | FIOS E FITAS CIRURGICOS | UN | 37.844.479/0001-52 | BIOLINE FIOS CIRURGICOS LTDA - EPP | 20 |  |  | Material de consumo hospitalar | TUSS | 01/02/2020 | EM ANALISE | EM ANALISE
73891428 | 10426020004 | B0972213BR | 01/02/2020 | 31/12/2023 | DESCONTINUADO | 1,4040 | DESCONTINUADO 04/08/22 | FIO DE NYLON MONOFILAMENTADO AGULHADO - B0972213BR | FIO SUTURA NYLON MONOFILAMENTADO AGULHADO B0972213BR | CIRURGIA GERAL | MATERIAL DE CONSUMO | FIOS E FITAS CIRURGICOS | UN | 37.844.479/0001-52 | BIOLINE FIOS CIRURGICOS LTDA - EPP | 20 |  |  | Material de consumo hospitalar | TUSS | 01/02/2020 | EM ANALISE | EM ANALISE
73891436 | 10426020004 | NL50CT19IEAP | 01/02/2020 | 31/12/2023 | DESCONTINUADO | 1,4040 | DESCONTINUADO 04/08/22 | FIO DE NYLON MONOFILAMENTADO AGULHADO - NL50CT19IEAP | FIO SUTURA NYLON MONOFILAMENTADO AGULHADO NL50CT19IEAP | CIRURGIA GERAL | MATERIAL DE CONSUMO | FIOS E FITAS CIRURGICOS | UN | 37.844.479/0001-52 | BIOLINE FIOS CIRURGICOS LTDA - EPP | 20 |  |  | Material de consumo hospitalar | TUSS | 01/02/2020 | EM ANALISE | EM ANALISE
73891444 | 10426020004 | NL20MT26S3 | 01/02/2020 |  |  | 4,7640 |  | FIO DE NYLON MONOFILAMENTADO AGULHADO - NL20MT26S3 | FIO SUTURA MONONYLON 2-0 45CM AGULHA PONTA T 1-2 2,60CM NL20MT26S3 C/ 24UN | CIRURGIA GERAL | MATERIAL DE CONSUMO | FIOS E FITAS CIRURGICOS | UN | 37.844.479/0001-52 | BIOLINE FIOS CIRURGICOS LTDA - EPP | 20 |  |  | Material de consumo hospitalar | TUSS | 01/02/2020 | 0000279269 | FIO NYLON 2-0 45CM AG.2,6CM 1/2CORT.
73891452 | 10426020004 | NLT60CT19 | 01/02/2020 | 31/12/2023 | DESCONTINUADO | 1,4040 | DESCONTINUADO 04/08/22 | FIO DE NYLON MONOFILAMENTADO AGULHADO - NLT60CT19 | FIO SUTURA NYLON MONOFILAMENTADO AGULHADO NLT60CT19 | CIRURGIA GERAL | MATERIAL DE CONSUMO | FIOS E FITAS CIRURGICOS | UN | 37.844.479/0001-52 | BIOLINE FIOS CIRURGICOS LTDA - EPP | 20 |  |  | Material de consumo hospitalar | TUSS | 01/02/2020 | EM ANALISE | EM ANALISE
73891460 | 10426020004 | B0972191BR | 01/02/2020 | 31/12/2023 | DESCONTINUADO | 1,4040 | DESCONTINUADO 04/08/22 | FIO DE NYLON MONOFILAMENTADO AGULHADO - B0972191BR | FIO SUTURA NYLON MONOFILAMENTADO AGULHADO B0972191BR | CIRURGIA GERAL | MATERIAL DE CONSUMO | FIOS E FITAS CIRURGICOS | UN | 37.844.479/0001-52 | BIOLINE FIOS CIRURGICOS LTDA - EPP | 20 |  |  | Material de consumo hospitalar | TUSS | 01/02/2020 | EM ANALISE | EM ANALISE
73891479 | 10426020004 | NL40CR13S3 | 01/02/2020 | 31/12/2023 | DESCONTINUADO | 1,4040 | DESCONTINUADO 04/08/22 | FIO DE NYLON MONOFILAMENTADO AGULHADO - NL40CR13S3 | FIO SUTURA NYLON MONOFILAMENTADO AGULHADO NL40CR13S3 | CIRURGIA GERAL | MATERIAL DE CONSUMO | FIOS E FITAS CIRURGICOS | UN | 37.844.479/0001-52 | BIOLINE FIOS CIRURGICOS LTDA - EPP | 20 |  |  | Material de consumo hospitalar | TUSS | 01/02/2020 | EM ANALISE | EM ANALISE
73891495 | 10426020004 | NL102CR50ME55 | 01/02/2020 |  |  | 108,6690 |  | FIO DE NYLON MONOFILAMENTADO AGULHADO - NL102CR50ME55 | FIO SUTURA MONONYLON 10-0 30CM AGULHA CILINDRICA 1-2 55MM NL102CR50ME55 C/ 12UN | CIRURGIA GERAL | MATERIAL DE CONSUMO | FIOS E FITAS CIRURGICOS | UN | 37.844.479/0001-52 | BIOLINE FIOS CIRURGICOS LTDA - EPP | 20 |  |  | Material de consumo hospitalar | TUSS | 01/02/2020 | 0000279427 | FIO NYLON 10-0 30CM AG.0,50 3/8CIL./AG.0,55 1/2CIL.
73891509 | 10426020004 | NL30CT24IEAP | 01/02/2020 |  |  | 11,8560 |  | FIO DE NYLON MONOFILAMENTADO AGULHADO - NL30CT24IEAP | FIO SUTURA MONONYLON 3-0 70CM AGULHA CILINDRICA 3-8 2,4CM NL30CT24IEAP C/ 24UN | CIRURGIA GERAL | MATERIAL DE CONSUMO | FIOS E FITAS CIRURGICOS | UN | 37.844.479/0001-52 | BIOLINE FIOS CIRURGICOS LTDA - EPP | 20 |  |  | Material de consumo hospitalar | TUSS | 01/02/2020 | 0000279333 | FIO NYLON 3-0 70CM AG.2,4CM 3/8CORT.
73891517 | 10426020004 | NL203CT30S3 | 01/02/2020 | 31/12/2023 | DESCONTINUADO | 1,4040 | DESCONTINUADO 04/08/22 | FIO DE NYLON MONOFILAMENTADO AGULHADO - NL203CT30S3 | FIO SUTURA NYLON MONOFILAMENTADO AGULHADO NL203CT30S3 | CIRURGIA GERAL | MATERIAL DE CONSUMO | FIOS E FITAS CIRURGICOS | UN | 37.844.479/0001-52 | BIOLINE FIOS CIRURGICOS LTDA - EPP | 20 |  |  | Material de consumo hospitalar | TUSS | 01/02/2020 | EM ANALISE | EM ANALISE
73891525 | 10426020004 | NL50MR10 | 01/02/2020 | 31/12/2023 | DESCONTINUADO | 1,4040 | DESCONTINUADO 04/08/22 | FIO DE NYLON MONOFILAMENTADO AGULHADO - NL50MR10 | FIO SUTURA NYLON MONOFILAMENTADO AGULHADO NL50MR10 | CIRURGIA GERAL | MATERIAL DE CONSUMO | FIOS E FITAS CIRURGICOS | UN | 37.844.479/0001-52 | BIOLINE FIOS CIRURGICOS LTDA - EPP | 20 |  |  | Material de consumo hospitalar | TUSS | 01/02/2020 | EM ANALISE | EM ANALISE
73891533 | 10426020004 | NL60CT11AP | 01/02/2020 |  |  | 30,0960 |  | FIO DE NYLON MONOFILAMENTADO AGULHADO - NL60CT11AP | FIO SUTURA MONONYLON 6-0 45CM AGULHA CILINDRICA 3-8 1,1CM NL60CT11AP C/ 24UN | CIRURGIA GERAL | MATERIAL DE CONSUMO | FIOS E FITAS CIRURGICOS | UN | 37.844.479/0001-52 | BIOLINE FIOS CIRURGICOS LTDA - EPP | 20 |  |  | Material de consumo hospitalar | TUSS | 01/02/2020 | 0000279435 | FIO NYLON 6-0 45CM AG.1,1CM 3/8CORT.
73891541 | 10426020004 | B0971063BR | 01/02/2020 | 31/12/2023 | DESCONTINUADO | 1,4040 | DESCONTINUADO 04/08/22 | FIO DE NYLON MONOFILAMENTADO AGULHADO - B0971063BR | FIO SUTURA NYLON MONOFILAMENTADO AGULHADO B0971063BR | CIRURGIA GERAL | MATERIAL DE CONSUMO | FIOS E FITAS CIRURGICOS | UN | 37.844.479/0001-52 | BIOLINE FIOS CIRURGICOS LTDA - EPP | 20 |  |  | Material de consumo hospitalar | TUSS | 01/02/2020 | EM ANALISE | EM ANALISE
73891550 | 10426020004 | NL403CT25S3 | 01/02/2020 | 31/12/2023 | DESCONTINUADO | 1,4040 | DESCONTINUADO 04/08/22 | FIO DE NYLON MONOFILAMENTADO AGULHADO - NL403CT25S3 | FIO SUTURA NYLON MONOFILAMENTADO AGULHADO NL403CT25S3 | CIRURGIA GERAL | MATERIAL DE CONSUMO | FIOS E FITAS CIRURGICOS | UN | 37.844.479/0001-52 | BIOLINE FIOS CIRURGICOS LTDA - EPP | 20 |  |  | Material de consumo hospitalar | TUSS | 01/02/2020 | EM ANALISE | EM ANALISE
73891568 | 10426020004 | NL0MT40 | 01/02/2020 | 31/12/2023 | DESCONTINUADO | 1,4040 | DESCONTINUADO 04/08/22 | FIO DE NYLON MONOFILAMENTADO AGULHADO - NL0MT40 | FIO SUTURA NYLON MONOFILAMENTADO AGULHADO NL0MT40 | CIRURGIA GERAL | MATERIAL DE CONSUMO | FIOS E FITAS CIRURGICOS | UN | 37.844.479/0001-52 | BIOLINE FIOS CIRURGICOS LTDA - EPP | 20 |  |  | Material de consumo hospitalar | TUSS | 01/02/2020 | EM ANALISE | EM ANALISE
73891584 | 10426020004 | B0971215BR | 01/02/2020 | 31/12/2023 | DESCONTINUADO | 1,4040 | DESCONTINUADO 04/08/22 | FIO DE NYLON MONOFILAMENTADO AGULHADO - B0971215BR | FIO SUTURA NYLON MONOFILAMENTADO AGULHADO B0971215BR | CIRURGIA GERAL | MATERIAL DE CONSUMO | FIOS E FITAS CIRURGICOS | UN | 37.844.479/0001-52 | BIOLINE FIOS CIRURGICOS LTDA - EPP | 20 |  |  | Material de consumo hospitalar | TUSS | 01/02/2020 | EM ANALISE | EM ANALISE
73891592 | 10426020004 | NL50CT19I | 01/02/2020 |  |  | 16,6560 |  | FIO DE NYLON MONOFILAMENTADO AGULHADO - NL50CT19I | FIO SUTURA MONONYLON TRANCADO 5-0 60CM AGULHA CILINDRICA 3-8 1,9CM NL50CT19I C/ 24UN | CIRURGIA GERAL | MATERIAL DE CONSUMO | FIOS E FITAS CIRURGICOS | UN | 37.844.479/0001-52 | BIOLINE FIOS CIRURGICOS LTDA - EPP | 20 |  |  | Material de consumo hospitalar | TUSS | 01/02/2020 | EM ANALISE | EM ANALISE
73891606 | 10426020004 | NLT50CT15 | 01/02/2020 | 31/12/2023 | DESCONTINUADO | 1,4040 | DESCONTINUADO 04/08/22 | FIO DE NYLON MONOFILAMENTADO AGULHADO - NLT50CT15 | FIO SUTURA NYLON MONOFILAMENTADO AGULHADO NLT50CT15 | CIRURGIA GERAL | MATERIAL DE CONSUMO | FIOS E FITAS CIRURGICOS | UN | 37.844.479/0001-52 | BIOLINE FIOS CIRURGICOS LTDA - EPP | 20 |  |  | Material de consumo hospitalar | TUSS | 01/02/2020 | EM ANALISE | EM ANALISE
73891614 | 10426020004 | NL20RT60ES3 | 01/02/2020 | 31/12/2023 | DESCONTINUADO | 1,4040 | DESCONTINUADO 04/08/22 | FIO DE NYLON MONOFILAMENTADO AGULHADO - NL20RT60ES3 | FIO SUTURA NYLON MONOFILAMENTADO AGULHADO NL20RT60ES3 | CIRURGIA GERAL | MATERIAL DE CONSUMO | FIOS E FITAS CIRURGICOS | UN | 37.844.479/0001-52 | BIOLINE FIOS CIRURGICOS LTDA - EPP | 20 |  |  | Material de consumo hospitalar | TUSS | 01/02/2020 | EM ANALISE | EM ANALISE
73891622 | 10426020004 | NL20CT40ES3 | 01/02/2020 | 31/12/2023 | DESCONTINUADO | 1,4040 | DESCONTINUADO 04/08/22 | FIO DE NYLON MONOFILAMENTADO AGULHADO - NL20CT40ES3 | FIO SUTURA NYLON MONOFILAMENTADO AGULHADO NL20CT40ES3 | CIRURGIA GERAL | MATERIAL DE CONSUMO | FIOS E FITAS CIRURGICOS | UN | 37.844.479/0001-52 | BIOLINE FIOS CIRURGICOS LTDA - EPP | 20 |  |  | Material de consumo hospitalar | TUSS | 01/02/2020 | EM ANALISE | EM ANALISE
73891630 | 10426020004 | NL60CT19IAP | 01/02/2020 | 31/12/2023 | DESCONTINUADO | 9,7560 | DESCONTINUADO 04/08/22 | FIO DE NYLON MONOFILAMENTADO AGULHADO - NL60CT19IAP | FIO SUTURA NYLON MONOFILAMENTADO AGULHADO NL60CT19IAP | CIRURGIA GERAL | MATERIAL DE CONSUMO | FIOS E FITAS CIRURGICOS | UN | 37.844.479/0001-52 | BIOLINE FIOS CIRURGICOS LTDA - EPP | 20 |  |  | Material de consumo hospitalar | TUSS | 01/02/2020 | EM ANALISE | EM ANALISE
73891649 | 10426020004 | NL40CT19IS3 | 01/02/2020 |  |  | 2,8920 |  | FIO DE NYLON MONOFILAMENTADO AGULHADO - NL40CT19IS3 | FIO SUTURA MONONYLON 4-0 45CM AGULHA PONTA T 3-8 1,9CM NL40CT19IS3 C/ 24UN | CIRURGIA GERAL | MATERIAL DE CONSUMO | FIOS E FITAS CIRURGICOS | UN | 37.844.479/0001-52 | BIOLINE FIOS CIRURGICOS LTDA - EPP | 20 |  |  | Material de consumo hospitalar | TUSS | 01/02/2020 | 0000279260 | FIO NYLON 4-0 45CM AG.1,9CM 3/8CORT.
73891657 | 10426020004 | NL30CR30 | 01/02/2020 | 31/12/2023 | DESCONTINUADO | 3,3360 | DESCONTINUADO 04/08/22 | FIO DE NYLON MONOFILAMENTADO AGULHADO - NL30CR30 | FIO SUTURA NYLON MONOFILAMENTADO AGULHADO NL30CR30 | CIRURGIA GERAL | MATERIAL DE CONSUMO | FIOS E FITAS CIRURGICOS | UN | 37.844.479/0001-52 | BIOLINE FIOS CIRURGICOS LTDA - EPP | 20 |  |  | Material de consumo hospitalar | TUSS | 01/02/2020 | EM ANALISE | EM ANALISE
73891665 | 10426020004 | NL1MR65EL | 01/02/2020 | 31/12/2023 | DESCONTINUADO | 1,4040 | DESCONTINUADO 04/08/22 | FIO DE NYLON MONOFILAMENTADO AGULHADO - NL1MR65EL | FIO SUTURA NYLON MONOFILAMENTADO AGULHADO NL1MR65EL | CIRURGIA GERAL | MATERIAL DE CONSUMO | FIOS E FITAS CIRURGICOS | UN | 37.844.479/0001-52 | BIOLINE FIOS CIRURGICOS LTDA - EPP | 20 |  |  | Material de consumo hospitalar | TUSS | 01/02/2020 | EM ANALISE | EM ANALISE
73891673 | 10426020004 | NL30CT40 | 01/02/2020 | 31/12/2023 | DESCONTINUADO | 1,4040 | DESCONTINUADO 04/08/22 | FIO DE NYLON MONOFILAMENTADO AGULHADO - NL30CT40 | FIO SUTURA NYLON MONOFILAMENTADO AGULHADO NL30CT40 | CIRURGIA GERAL | MATERIAL DE CONSUMO | FIOS E FITAS CIRURGICOS | UN | 37.844.479/0001-52 | BIOLINE FIOS CIRURGICOS LTDA - EPP | 20 |  |  | Material de consumo hospitalar | TUSS | 01/02/2020 | EM ANALISE | EM ANALISE
73891681 | 10426020004 | NL203CT40 | 01/02/2020 | 31/12/2023 | DESCONTINUADO | 1,4040 | DESCONTINUADO 04/08/22 | FIO DE NYLON MONOFILAMENTADO AGULHADO - NL203CT40 | FIO SUTURA NYLON MONOFILAMENTADO AGULHADO NL203CT40 | CIRURGIA GERAL | MATERIAL DE CONSUMO | FIOS E FITAS CIRURGICOS | UN | 37.844.479/0001-52 | BIOLINE FIOS CIRURGICOS LTDA - EPP | 20 |  |  | Material de consumo hospitalar | TUSS | 01/02/2020 | EM ANALISE | EM ANALISE
73891690 | 10426020004 | NL203RT60S3 | 01/02/2020 |  |  | 8,3880 |  | FIO DE NYLON MONOFILAMENTADO AGULHADO - NL203RT60S3 | FIO SUTURA MONONYLON 2-0 3,0X75CM AGULHA PONTA T 3-0 6,0CM NL203RT60S3 C/ 24UN | CIRURGIA GERAL | MATERIAL DE CONSUMO | FIOS E FITAS CIRURGICOS | UN | 37.844.479/0001-52 | BIOLINE FIOS CIRURGICOS LTDA - EPP | 20 |  |  | Material de consumo hospitalar | TUSS | 01/02/2020 | 0000279201 | FIO NYLON 2-0 75CM 3AG.6,0CM RETA CORT.
73891703 | 10426020004 | NL203CT40S3 | 01/02/2020 | 31/12/2023 | DESCONTINUADO | 1,4040 | DESCONTINUADO 04/08/22 | FIO DE NYLON MONOFILAMENTADO AGULHADO - NL203CT40S3 | FIO SUTURA NYLON MONOFILAMENTADO AGULHADO NL203CT40S3 | CIRURGIA GERAL | MATERIAL DE CONSUMO | FIOS E FITAS CIRURGICOS | UN | 37.844.479/0001-52 | BIOLINE FIOS CIRURGICOS LTDA - EPP | 20 |  |  | Material de consumo hospitalar | TUSS | 01/02/2020 | EM ANALISE | EM ANALISE
73891711 | 10426020004 | NL50MT26 | 01/02/2020 | 31/12/2023 | DESCONTINUADO | 1,4040 | DESCONTINUADO 04/08/22 | FIO DE NYLON MONOFILAMENTADO AGULHADO - NL50MT26 | FIO SUTURA NYLON MONOFILAMENTADO AGULHADO NL50MT26 | CIRURGIA GERAL | MATERIAL DE CONSUMO | FIOS E FITAS CIRURGICOS | UN | 37.844.479/0001-52 | BIOLINE FIOS CIRURGICOS LTDA - EPP | 20 |  |  | Material de consumo hospitalar | TUSS | 01/02/2020 | EM ANALISE | EM ANALISE
73891720 | 10426020004 | NLT50CT13 | 01/02/2020 | 31/12/2023 | DESCONTINUADO | 1,4040 | DESCONTINUADO 04/08/22 | FIO DE NYLON MONOFILAMENTADO AGULHADO - NLT50CT13 | FIO SUTURA NYLON MONOFILAMENTADO AGULHADO NLT50CT13 | CIRURGIA GERAL | MATERIAL DE CONSUMO | FIOS E FITAS CIRURGICOS | UN | 37.844.479/0001-52 | BIOLINE FIOS CIRURGICOS LTDA - EPP | 20 |  |  | Material de consumo hospitalar | TUSS | 01/02/2020 | EM ANALISE | EM ANALISE
73891738 | 10426020004 | NL0MT25 | 01/02/2020 | 31/12/2023 | DESCONTINUADO | 1,4040 | DESCONTINUADO 04/08/22 | FIO DE NYLON MONOFILAMENTADO AGULHADO - NL0MT25 | FIO SUTURA NYLON MONOFILAMENTADO AGULHADO NL0MT25 | CIRURGIA GERAL | MATERIAL DE CONSUMO | FIOS E FITAS CIRURGICOS | UN | 37.844.479/0001-52 | BIOLINE FIOS CIRURGICOS LTDA - EPP | 20 |  |  | Material de consumo hospitalar | TUSS | 01/02/2020 | EM ANALISE | EM ANALISE
73891746 | 10426020004 | NL20CR20S3 | 01/02/2020 | 31/12/2023 | DESCONTINUADO | 1,4040 | DESCONTINUADO 04/08/22 | FIO DE NYLON MONOFILAMENTADO AGULHADO - NL20CR20S3 | FIO SUTURA NYLON MONOFILAMENTADO AGULHADO NL20CR20S3 | CIRURGIA GERAL | MATERIAL DE CONSUMO | FIOS E FITAS CIRURGICOS | UN | 37.844.479/0001-52 | BIOLINE FIOS CIRURGICOS LTDA - EPP | 20 |  |  | Material de consumo hospitalar | TUSS | 01/02/2020 | EM ANALISE | EM ANALISE
73891754 | 10426020004 | NL40RT60 | 01/02/2020 | 31/12/2023 | DESCONTINUADO | 1,4040 | DESCONTINUADO 04/08/22 | FIO DE NYLON MONOFILAMENTADO AGULHADO - NL40RT60 | FIO SUTURA NYLON MONOFILAMENTADO AGULHADO NL40RT60 | CIRURGIA GERAL | MATERIAL DE CONSUMO | FIOS E FITAS CIRURGICOS | UN | 37.844.479/0001-52 | BIOLINE FIOS CIRURGICOS LTDA - EPP | 20 |  |  | Material de consumo hospitalar | TUSS | 01/02/2020 | EM ANALISE | EM ANALISE
73891762 | 10426020004 | NL30MR20S3 | 01/02/2020 | 31/12/2023 | DESCONTINUADO | 1,4040 | DESCONTINUADO 04/08/22 | FIO DE NYLON MONOFILAMENTADO AGULHADO - NL30MR20S3 | FIO SUTURA NYLON MONOFILAMENTADO AGULHADO NL30MR20S3 | CIRURGIA GERAL | MATERIAL DE CONSUMO | FIOS E FITAS CIRURGICOS | UN | 37.844.479/0001-52 | BIOLINE FIOS CIRURGICOS LTDA - EPP | 20 |  |  | Material de consumo hospitalar | TUSS | 01/02/2020 | EM ANALISE | EM ANALISE
73891770 | 10426020004 | NL1CT40S3 | 01/02/2020 |  |  | 3,2400 |  | FIO DE NYLON MONOFILAMENTADO AGULHADO - NL1CT40S3 | FIO SUTURA MONONYLON 1-1 45CM AGULHA PONTA T 3-8 4,0CM NL1CT40S3 C/ 24UN | CIRURGIA GERAL | MATERIAL DE CONSUMO | FIOS E FITAS CIRURGICOS | UN | 37.844.479/0001-52 | BIOLINE FIOS CIRURGICOS LTDA - EPP | 20 |  |  | Material de consumo hospitalar | TUSS | 01/02/2020 | 0000279200 | FIO NYLON 1 45CM AG.4,0CM 3/8CORT.
73891789 | 10426020004 | NL30MT35 | 01/02/2020 | 31/12/2023 | DESCONTINUADO | 1,4040 | DESCONTINUADO 04/08/22 | FIO DE NYLON MONOFILAMENTADO AGULHADO - NL30MT35 | FIO SUTURA NYLON MONOFILAMENTADO AGULHADO NL30MT35 | CIRURGIA GERAL | MATERIAL DE CONSUMO | FIOS E FITAS CIRURGICOS | UN | 37.844.479/0001-52 | BIOLINE FIOS CIRURGICOS LTDA - EPP | 20 |  |  | Material de consumo hospitalar | TUSS | 01/02/2020 | EM ANALISE | EM ANALISE
73891797 | 10426020004 | NL50CT24ES3 | 01/02/2020 | 31/12/2023 | DESCONTINUADO | 1,4040 | DESCONTINUADO 04/08/22 | FIO DE NYLON MONOFILAMENTADO AGULHADO - NL50CT24ES3 | FIO SUTURA NYLON MONOFILAMENTADO AGULHADO NL50CT24ES3 | CIRURGIA GERAL | MATERIAL DE CONSUMO | FIOS E FITAS CIRURGICOS | UN | 37.844.479/0001-52 | BIOLINE FIOS CIRURGICOS LTDA - EPP | 20 |  |  | Material de consumo hospitalar | TUSS | 01/02/2020 | EM ANALISE | EM ANALISE
73891800 | 10426020004 | NL802CE65 | 01/02/2020 | 31/12/2023 | DESCONTINUADO | 1,4040 | DESCONTINUADO 04/08/22 | FIO DE NYLON MONOFILAMENTADO AGULHADO - NL802CE65 | FIO SUTURA NYLON MONOFILAMENTADO AGULHADO NL802CE65 | CIRURGIA GERAL | MATERIAL DE CONSUMO | FIOS E FITAS CIRURGICOS | UN | 37.844.479/0001-52 | BIOLINE FIOS CIRURGICOS LTDA - EPP | 20 |  |  | Material de consumo hospitalar | TUSS | 01/02/2020 | EM ANALISE | EM ANALISE
73891819 | 10426020004 | NL20CT35 | 01/02/2020 | 31/12/2023 | DESCONTINUADO | 3,0240 | DESCONTINUADO 04/08/22 | FIO DE NYLON MONOFILAMENTADO AGULHADO - NL20CT35 | FIO SUTURA NYLON MONOFILAMENTADO AGULHADO NL20CT35 | CIRURGIA GERAL | MATERIAL DE CONSUMO | FIOS E FITAS CIRURGICOS | UN | 37.844.479/0001-52 | BIOLINE FIOS CIRURGICOS LTDA - EPP | 20 |  |  | Material de consumo hospitalar | TUSS | 01/02/2020 | EM ANALISE | EM ANALISE
73891827 | 10426020004 | NL402MR15S3 | 01/02/2020 | 31/12/2023 | DESCONTINUADO | 1,4040 | DESCONTINUADO 04/08/22 | FIO DE NYLON MONOFILAMENTADO AGULHADO - NL402MR15S3 | FIO SUTURA NYLON MONOFILAMENTADO AGULHADO NL402MR15S3 | CIRURGIA GERAL | MATERIAL DE CONSUMO | FIOS E FITAS CIRURGICOS | UN | 37.844.479/0001-52 | BIOLINE FIOS CIRURGICOS LTDA - EPP | 20 |  |  | Material de consumo hospitalar | TUSS | 01/02/2020 | EM ANALISE | EM ANALISE
73891835 | 10426020004 | NL20MT30 | 01/02/2020 | 31/12/2023 | DESCONTINUADO | 1,4040 | DESCONTINUADO 04/08/22 | FIO DE NYLON MONOFILAMENTADO AGULHADO - NL20MT30 | FIO SUTURA NYLON MONOFILAMENTADO AGULHADO NL20MT30 | CIRURGIA GERAL | MATERIAL DE CONSUMO | FIOS E FITAS CIRURGICOS | UN | 37.844.479/0001-52 | BIOLINE FIOS CIRURGICOS LTDA - EPP | 20 |  |  | Material de consumo hospitalar | TUSS | 01/02/2020 | EM ANALISE | EM ANALISE
73891843 | 10426020004 | NL50CR15S3 | 01/02/2020 | 31/12/2023 | DESCONTINUADO | 1,4040 | DESCONTINUADO 04/08/22 | FIO DE NYLON MONOFILAMENTADO AGULHADO - NL50CR15S3 | FIO SUTURA NYLON MONOFILAMENTADO AGULHADO NL50CR15S3 | CIRURGIA GERAL | MATERIAL DE CONSUMO | FIOS E FITAS CIRURGICOS | UN | 37.844.479/0001-52 | BIOLINE FIOS CIRURGICOS LTDA - EPP | 20 |  |  | Material de consumo hospitalar | TUSS | 01/02/2020 | EM ANALISE | EM ANALISE
73891851 | 10426020004 | NL40MT25 | 01/02/2020 | 31/12/2023 | DESCONTINUADO | 1,4040 | DESCONTINUADO 04/08/22 | FIO DE NYLON MONOFILAMENTADO AGULHADO - NL40MT25 | FIO SUTURA NYLON MONOFILAMENTADO AGULHADO NL40MT25 | CIRURGIA GERAL | MATERIAL DE CONSUMO | FIOS E FITAS CIRURGICOS | UN | 37.844.479/0001-52 | BIOLINE FIOS CIRURGICOS LTDA - EPP | 20 |  |  | Material de consumo hospitalar | TUSS | 01/02/2020 | EM ANALISE | EM ANALISE
73891860 | 10426020004 | NL50MT25P | 01/02/2020 | 31/12/2023 | DESCONTINUADO | 1,4040 | DESCONTINUADO 04/08/22 | FIO DE NYLON MONOFILAMENTADO AGULHADO - NL50MT25P | FIO SUTURA NYLON MONOFILAMENTADO AGULHADO NL50MT25P | CIRURGIA GERAL | MATERIAL DE CONSUMO | FIOS E FITAS CIRURGICOS | UN | 37.844.479/0001-52 | BIOLINE FIOS CIRURGICOS LTDA - EPP | 20 |  |  | Material de consumo hospitalar | TUSS | 01/02/2020 | EM ANALISE | EM ANALISE
73891878 | 10426020004 | NL30MT20S3 | 01/02/2020 | 31/12/2023 | DESCONTINUADO | 1,4040 | DESCONTINUADO 04/08/22 | FIO DE NYLON MONOFILAMENTADO AGULHADO - NL30MT20S3 | FIO SUTURA NYLON MONOFILAMENTADO AGULHADO NL30MT20S3 | CIRURGIA GERAL | MATERIAL DE CONSUMO | FIOS E FITAS CIRURGICOS | UN | 37.844.479/0001-52 | BIOLINE FIOS CIRURGICOS LTDA - EPP | 20 |  |  | Material de consumo hospitalar | TUSS | 01/02/2020 | EM ANALISE | EM ANALISE
73891886 | 10426020004 | NL40CT30 | 01/02/2020 | 31/12/2023 | DESCONTINUADO | 2,8920 | DESCONTINUADO 04/08/22 | FIO DE NYLON MONOFILAMENTADO AGULHADO - NL40CT30 | FIO SUTURA NYLON MONOFILAMENTADO AGULHADO NL40CT30 | CIRURGIA GERAL | MATERIAL DE CONSUMO | FIOS E FITAS CIRURGICOS | UN | 37.844.479/0001-52 | BIOLINE FIOS CIRURGICOS LTDA - EPP | 20 |  |  | Material de consumo hospitalar | TUSS | 01/02/2020 | EM ANALISE | EM ANALISE
73891894 | 10426020004 | B0971190BR | 01/02/2020 | 31/12/2023 | DESCONTINUADO | 1,4040 | DESCONTINUADO 04/08/22 | FIO DE NYLON MONOFILAMENTADO AGULHADO - B0971190BR | FIO SUTURA NYLON MONOFILAMENTADO AGULHADO B0971190BR | CIRURGIA GERAL | MATERIAL DE CONSUMO | FIOS E FITAS CIRURGICOS | UN | 37.844.479/0001-52 | BIOLINE FIOS CIRURGICOS LTDA - EPP | 20 |  |  | Material de consumo hospitalar | TUSS | 01/02/2020 | EM ANALISE | EM ANALISE
73891908 | 10426020004 | NLT50MT26 | 01/02/2020 | 31/12/2023 | DESCONTINUADO | 1,4040 | DESCONTINUADO 04/08/22 | FIO DE NYLON MONOFILAMENTADO AGULHADO - NLT50MT26 | FIO SUTURA NYLON MONOFILAMENTADO AGULHADO NLT50MT26 | CIRURGIA GERAL | MATERIAL DE CONSUMO | FIOS E FITAS CIRURGICOS | UN | 37.844.479/0001-52 | BIOLINE FIOS CIRURGICOS LTDA - EPP | 20 |  |  | Material de consumo hospitalar | TUSS | 01/02/2020 | EM ANALISE | EM ANALISE
73891916 | 10426020004 | NL50CT15 | 01/02/2020 | 31/12/2023 | DESCONTINUADO | 1,4040 | DESCONTINUADO 04/08/22 | FIO DE NYLON MONOFILAMENTADO AGULHADO - NL50CT15 | FIO SUTURA NYLON MONOFILAMENTADO AGULHADO NL50CT15 | CIRURGIA GERAL | MATERIAL DE CONSUMO | FIOS E FITAS CIRURGICOS | UN | 37.844.479/0001-52 | BIOLINE FIOS CIRURGICOS LTDA - EPP | 20 |  |  | Material de consumo hospitalar | TUSS | 01/02/2020 | EM ANALISE | EM ANALISE
73891924 | 10426020004 | NL30MT30 | 01/02/2020 | 31/12/2023 | DESCONTINUADO | 1,4040 | DESCONTINUADO 04/08/22 | FIO DE NYLON MONOFILAMENTADO AGULHADO - NL30MT30 | FIO SUTURA NYLON MONOFILAMENTADO AGULHADO NL30MT30 | CIRURGIA GERAL | MATERIAL DE CONSUMO | FIOS E FITAS CIRURGICOS | UN | 37.844.479/0001-52 | BIOLINE FIOS CIRURGICOS LTDA - EPP | 20 |  |  | Material de consumo hospitalar | TUSS | 01/02/2020 | EM ANALISE | EM ANALISE
73891932 | 10426020004 | NL50MT25EP | 01/02/2020 | 31/12/2023 | DESCONTINUADO | 1,4040 | DESCONTINUADO 04/08/22 | FIO DE NYLON MONOFILAMENTADO AGULHADO - NL50MT25EP | FIO SUTURA NYLON MONOFILAMENTADO AGULHADO NL50MT25EP | CIRURGIA GERAL | MATERIAL DE CONSUMO | FIOS E FITAS CIRURGICOS | UN | 37.844.479/0001-52 | BIOLINE FIOS CIRURGICOS LTDA - EPP | 20 |  |  | Material de consumo hospitalar | TUSS | 01/02/2020 | EM ANALISE | EM ANALISE
73891940 | 10426020004 | NL60MR20 | 01/02/2020 | 31/12/2023 | DESCONTINUADO | 1,4040 | DESCONTINUADO 04/08/22 | FIO DE NYLON MONOFILAMENTADO AGULHADO - NL60MR20 | FIO SUTURA NYLON MONOFILAMENTADO AGULHADO NL60MR20 | CIRURGIA GERAL | MATERIAL DE CONSUMO | FIOS E FITAS CIRURGICOS | UN | 37.844.479/0001-52 | BIOLINE FIOS CIRURGICOS LTDA - EPP | 20 |  |  | Material de consumo hospitalar | TUSS | 01/02/2020 | EM ANALISE | EM ANALISE
73891959 | 10426020004 | B0977365BR | 01/02/2020 | 31/12/2023 | DESCONTINUADO | 1,4040 | DESCONTINUADO 04/08/22 | FIO DE NYLON MONOFILAMENTADO AGULHADO - B0977365BR | FIO SUTURA NYLON MONOFILAMENTADO AGULHADO B0977365BR | CIRURGIA GERAL | MATERIAL DE CONSUMO | FIOS E FITAS CIRURGICOS | UN | 37.844.479/0001-52 | BIOLINE FIOS CIRURGICOS LTDA - EPP | 20 |  |  | Material de consumo hospitalar | TUSS | 01/02/2020 | EM ANALISE | EM ANALISE
73891967 | 10426020004 | B0978254BR | 01/02/2020 | 31/12/2023 | DESCONTINUADO | 1,4040 | DESCONTINUADO 04/08/22 | FIO DE NYLON MONOFILAMENTADO AGULHADO - B0978254BR | FIO SUTURA NYLON MONOFILAMENTADO AGULHADO B0978254BR | CIRURGIA GERAL | MATERIAL DE CONSUMO | FIOS E FITAS CIRURGICOS | UN | 37.844.479/0001-52 | BIOLINE FIOS CIRURGICOS LTDA - EPP | 20 |  |  | Material de consumo hospitalar | TUSS | 01/02/2020 | EM ANALISE | EM ANALISE
73891975 | 10426020004 | NL20CT24ES3 | 01/02/2020 | 31/12/2023 | DESCONTINUADO | 1,4040 | DESCONTINUADO 04/08/22 | FIO DE NYLON MONOFILAMENTADO AGULHADO - NL20CT24ES3 | FIO SUTURA NYLON MONOFILAMENTADO AGULHADO NL20CT24ES3 | CIRURGIA GERAL | MATERIAL DE CONSUMO | FIOS E FITAS CIRURGICOS | UN | 37.844.479/0001-52 | BIOLINE FIOS CIRURGICOS LTDA - EPP | 20 |  |  | Material de consumo hospitalar | TUSS | 01/02/2020 | EM ANALISE | EM ANALISE
73891983 | 10426020004 | NL403CT24S3 | 01/02/2020 | 31/12/2023 | DESCONTINUADO | 1,4040 | DESCONTINUADO 04/08/22 | FIO DE NYLON MONOFILAMENTADO AGULHADO - NL403CT24S3 | FIO SUTURA NYLON MONOFILAMENTADO AGULHADO NL403CT24S3 | CIRURGIA GERAL | MATERIAL DE CONSUMO | FIOS E FITAS CIRURGICOS | UN | 37.844.479/0001-52 | BIOLINE FIOS CIRURGICOS LTDA - EPP | 20 |  |  | Material de consumo hospitalar | TUSS | 01/02/2020 | EM ANALISE | EM ANALISE
73892009 | 10426020004 | NL0MR35 | 01/02/2020 | 31/12/2023 | DESCONTINUADO | 1,4040 | DESCONTINUADO 04/08/22 | FIO DE NYLON MONOFILAMENTADO AGULHADO - NL0MR35 | FIO SUTURA NYLON MONOFILAMENTADO AGULHADO NL0MR35 | CIRURGIA GERAL | MATERIAL DE CONSUMO | FIOS E FITAS CIRURGICOS | UN | 37.844.479/0001-52 | BIOLINE FIOS CIRURGICOS LTDA - EPP | 20 |  |  | Material de consumo hospitalar | TUSS | 01/02/2020 | EM ANALISE | EM ANALISE
73892017 | 10426020004 | NL0CT30 | 01/02/2020 | 31/12/2023 | DESCONTINUADO | 1,4040 | DESCONTINUADO 04/08/22 | FIO DE NYLON MONOFILAMENTADO AGULHADO - NL0CT30 | FIO SUTURA NYLON MONOFILAMENTADO AGULHADO NL0CT30 | CIRURGIA GERAL | MATERIAL DE CONSUMO | FIOS E FITAS CIRURGICOS | UN | 37.844.479/0001-52 | BIOLINE FIOS CIRURGICOS LTDA - EPP | 20 |  |  | Material de consumo hospitalar | TUSS | 01/02/2020 | EM ANALISE | EM ANALISE
73892025 | 10426020004 | NLT20CT19 | 01/02/2020 | 31/12/2023 | DESCONTINUADO | 1,4040 | DESCONTINUADO 04/08/22 | FIO DE NYLON MONOFILAMENTADO AGULHADO - NLT20CT19 | FIO SUTURA NYLON MONOFILAMENTADO AGULHADO NLT20CT19 | CIRURGIA GERAL | MATERIAL DE CONSUMO | FIOS E FITAS CIRURGICOS | UN | 37.844.479/0001-52 | BIOLINE FIOS CIRURGICOS LTDA - EPP | 20 |  |  | Material de consumo hospitalar | TUSS | 01/02/2020 | EM ANALISE | EM ANALISE
73892033 | 10426020004 | NL50MT15P | 01/02/2020 | 31/12/2023 | DESCONTINUADO | 1,4040 | DESCONTINUADO 04/08/22 | FIO DE NYLON MONOFILAMENTADO AGULHADO - NL50MT15P | FIO SUTURA NYLON MONOFILAMENTADO AGULHADO NL50MT15P | CIRURGIA GERAL | MATERIAL DE CONSUMO | FIOS E FITAS CIRURGICOS | UN | 37.844.479/0001-52 | BIOLINE FIOS CIRURGICOS LTDA - EPP | 20 |  |  | Material de consumo hospitalar | TUSS | 01/02/2020 | EM ANALISE | EM ANALISE
73892041 | 10426020004 | NL40MR30 | 01/02/2020 | 31/12/2023 | DESCONTINUADO | 1,4040 | DESCONTINUADO 04/08/22 | FIO DE NYLON MONOFILAMENTADO AGULHADO - NL40MR30 | FIO SUTURA NYLON MONOFILAMENTADO AGULHADO NL40MR30 | CIRURGIA GERAL | MATERIAL DE CONSUMO | FIOS E FITAS CIRURGICOS | UN | 37.844.479/0001-52 | BIOLINE FIOS CIRURGICOS LTDA - EPP | 20 |  |  | Material de consumo hospitalar | TUSS | 01/02/2020 | EM ANALISE | EM ANALISE
73892050 | 10426020004 | NL102ME70 | 01/02/2020 | 31/12/2023 | DESCONTINUADO | 1,4040 | DESCONTINUADO 04/08/22 | FIO DE NYLON MONOFILAMENTADO AGULHADO - NL102ME70 | FIO SUTURA NYLON MONOFILAMENTADO AGULHADO NL102ME70 | CIRURGIA GERAL | MATERIAL DE CONSUMO | FIOS E FITAS CIRURGICOS | UN | 37.844.479/0001-52 | BIOLINE FIOS CIRURGICOS LTDA - EPP | 20 |  |  | Material de consumo hospitalar | TUSS | 01/02/2020 | EM ANALISE | EM ANALISE
73892068 | 10426020004 | NLT60CT11 | 01/02/2020 | 31/12/2023 | DESCONTINUADO | 1,4040 | DESCONTINUADO 04/08/22 | FIO DE NYLON MONOFILAMENTADO AGULHADO - NLT60CT11 | FIO SUTURA NYLON MONOFILAMENTADO AGULHADO NLT60CT11 | CIRURGIA GERAL | MATERIAL DE CONSUMO | FIOS E FITAS CIRURGICOS | UN | 37.844.479/0001-52 | BIOLINE FIOS CIRURGICOS LTDA - EPP | 20 |  |  | Material de consumo hospitalar | TUSS | 01/02/2020 | EM ANALISE | EM ANALISE
73892076 | 10426020004 | NL20CT24IS3 | 01/02/2020 | 31/12/2023 | DESCONTINUADO | 1,4040 | DESCONTINUADO 04/08/22 | FIO DE NYLON MONOFILAMENTADO AGULHADO - NL20CT24IS3 | FIO SUTURA NYLON MONOFILAMENTADO AGULHADO NL20CT24IS3 | CIRURGIA GERAL | MATERIAL DE CONSUMO | FIOS E FITAS CIRURGICOS | UN | 37.844.479/0001-52 | BIOLINE FIOS CIRURGICOS LTDA - EPP | 20 |  |  | Material de consumo hospitalar | TUSS | 01/02/2020 | EM ANALISE | EM ANALISE
73892084 | 10426020004 | B0971064BR | 01/02/2020 | 31/12/2023 | DESCONTINUADO | 1,4040 | DESCONTINUADO 04/08/22 | FIO DE NYLON MONOFILAMENTADO AGULHADO - B0971064BR | FIO SUTURA NYLON MONOFILAMENTADO AGULHADO B0971064BR | CIRURGIA GERAL | MATERIAL DE CONSUMO | FIOS E FITAS CIRURGICOS | UN | 37.844.479/0001-52 | BIOLINE FIOS CIRURGICOS LTDA - EPP | 20 |  |  | Material de consumo hospitalar | TUSS | 01/02/2020 | EM ANALISE | EM ANALISE
73892092 | 10426020004 | B0976629BR | 01/02/2020 | 31/12/2023 | DESCONTINUADO | 1,4040 | DESCONTINUADO 04/08/22 | FIO DE NYLON MONOFILAMENTADO AGULHADO - B0976629BR | FIO SUTURA NYLON MONOFILAMENTADO AGULHADO B0976629BR | CIRURGIA GERAL | MATERIAL DE CONSUMO | FIOS E FITAS CIRURGICOS | UN | 37.844.479/0001-52 | BIOLINE FIOS CIRURGICOS LTDA - EPP | 20 |  |  | Material de consumo hospitalar | TUSS | 01/02/2020 | EM ANALISE | EM ANALISE
73892106 | 10426020004 | NL40CT24IS3 | 01/02/2020 | 31/12/2023 | DESCONTINUADO | 1,4040 | DESCONTINUADO 04/08/22 | FIO DE NYLON MONOFILAMENTADO AGULHADO - NL40CT24IS3 | FIO SUTURA NYLON MONOFILAMENTADO AGULHADO NL40CT24IS3 | CIRURGIA GERAL | MATERIAL DE CONSUMO | FIOS E FITAS CIRURGICOS | UN | 37.844.479/0001-52 | BIOLINE FIOS CIRURGICOS LTDA - EPP | 20 |  |  | Material de consumo hospitalar | TUSS | 01/02/2020 | EM ANALISE | EM ANALISE
73892114 | 10426020004 | NL60MT15IP | 01/02/2020 | 31/12/2023 | DESCONTINUADO | 1,4040 | DESCONTINUADO 04/08/22 | FIO DE NYLON MONOFILAMENTADO AGULHADO - NL60MT15IP | FIO SUTURA NYLON MONOFILAMENTADO AGULHADO NL60MT15IP | CIRURGIA GERAL | MATERIAL DE CONSUMO | FIOS E FITAS CIRURGICOS | UN | 37.844.479/0001-52 | BIOLINE FIOS CIRURGICOS LTDA - EPP | 20 |  |  | Material de consumo hospitalar | TUSS | 01/02/2020 | EM ANALISE | EM ANALISE
73892122 | 10426020004 | NL0MR40S3 | 01/02/2020 |  |  | 3,4920 |  | FIO DE NYLON MONOFILAMENTADO AGULHADO - NL0MR40S3 | FIO SUTURA MONONYLON 0-0 75CM AGULHA PONTA R 1-2 4,0CM NL0MR40S3 C/ 24UN | CIRURGIA GERAL | MATERIAL DE CONSUMO | FIOS E FITAS CIRURGICOS | UN | 37.844.479/0001-52 | BIOLINE FIOS CIRURGICOS LTDA - EPP | 20 |  |  | Material de consumo hospitalar | TUSS | 01/02/2020 | 0000279238 | FIO NYLON 0 75CM AG.4,0CM 1/2CORT.
73892130 | 10426020004 | B0976316BR | 01/02/2020 | 31/12/2023 | DESCONTINUADO | 1,4040 | DESCONTINUADO 04/08/22 | FIO DE NYLON MONOFILAMENTADO AGULHADO - B0976316BR | FIO SUTURA NYLON MONOFILAMENTADO AGULHADO B0976316BR | CIRURGIA GERAL | MATERIAL DE CONSUMO | FIOS E FITAS CIRURGICOS | UN | 37.844.479/0001-52 | BIOLINE FIOS CIRURGICOS LTDA - EPP | 20 |  |  | Material de consumo hospitalar | TUSS | 01/02/2020 | EM ANALISE | EM ANALISE
73892149 | 10426020004 | NL90CR50 | 01/02/2020 | 31/12/2023 | DESCONTINUADO | 1,4040 | DESCONTINUADO 04/08/22 | FIO DE NYLON MONOFILAMENTADO AGULHADO - NL90CR50 | FIO SUTURA NYLON MONOFILAMENTADO AGULHADO NL90CR50 | CIRURGIA GERAL | MATERIAL DE CONSUMO | FIOS E FITAS CIRURGICOS | UN | 37.844.479/0001-52 | BIOLINE FIOS CIRURGICOS LTDA - EPP | 20 |  |  | Material de consumo hospitalar | TUSS | 01/02/2020 | EM ANALISE | EM ANALISE
73892157 | 10426020004 | NL50CT13AP | 01/02/2020 |  |  | 9,6000 |  | FIO DE NYLON MONOFILAMENTADO AGULHADO - NL50CT13AP | FIO SUTURA MONONYLON 5-0 45CM AGULHA CILINDRICA 3-8 1,3CM NL50CT13AP C/ 24UN | CIRURGIA GERAL | MATERIAL DE CONSUMO | FIOS E FITAS CIRURGICOS | UN | 37.844.479/0001-52 | BIOLINE FIOS CIRURGICOS LTDA - EPP | 20 |  |  | Material de consumo hospitalar | TUSS | 01/02/2020 | 0000279316 | FIO NYLON 5-0 45CM AG.1,3CM 3/8CORT.
73892165 | 10426020004 | B0976131BR | 01/02/2020 | 31/12/2023 | DESCONTINUADO | 1,4040 | DESCONTINUADO 04/08/22 | FIO DE NYLON MONOFILAMENTADO AGULHADO - B0976131BR | FIO SUTURA NYLON MONOFILAMENTADO AGULHADO B0976131BR | CIRURGIA GERAL | MATERIAL DE CONSUMO | FIOS E FITAS CIRURGICOS | UN | 37.844.479/0001-52 | BIOLINE FIOS CIRURGICOS LTDA - EPP | 20 |  |  | Material de consumo hospitalar | TUSS | 01/02/2020 | EM ANALISE | EM ANALISE
73892173 | 10426020004 | NLT0CT24 | 01/02/2020 | 31/12/2023 | DESCONTINUADO | 1,4040 | DESCONTINUADO 04/08/22 | FIO DE NYLON MONOFILAMENTADO AGULHADO - NLT0CT24 | FIO SUTURA NYLON MONOFILAMENTADO AGULHADO NLT0CT24 | CIRURGIA GERAL | MATERIAL DE CONSUMO | FIOS E FITAS CIRURGICOS | UN | 37.844.479/0001-52 | BIOLINE FIOS CIRURGICOS LTDA - EPP | 20 |  |  | Material de consumo hospitalar | TUSS | 01/02/2020 | EM ANALISE | EM ANALISE
73892181 | 10426020004 | NL0MT35 | 01/02/2020 | 31/12/2023 | DESCONTINUADO | 1,4040 | DESCONTINUADO 04/08/22 | FIO DE NYLON MONOFILAMENTADO AGULHADO - NL0MT35 | FIO SUTURA NYLON MONOFILAMENTADO AGULHADO NL0MT35 | CIRURGIA GERAL | MATERIAL DE CONSUMO | FIOS E FITAS CIRURGICOS | UN | 37.844.479/0001-52 | BIOLINE FIOS CIRURGICOS LTDA - EPP | 20 |  |  | Material de consumo hospitalar | TUSS | 01/02/2020 | EM ANALISE | EM ANALISE
73892190 | 10426020004 | NLT40CT16I | 01/02/2020 | 31/12/2023 | DESCONTINUADO | 1,4040 | DESCONTINUADO 04/08/22 | FIO DE NYLON MONOFILAMENTADO AGULHADO - NLT40CT16I | FIO SUTURA NYLON MONOFILAMENTADO AGULHADO NLT40CT16I | CIRURGIA GERAL | MATERIAL DE CONSUMO | FIOS E FITAS CIRURGICOS | UN | 37.844.479/0001-52 | BIOLINE FIOS CIRURGICOS LTDA - EPP | 20 |  |  | Material de consumo hospitalar | TUSS | 01/02/2020 | EM ANALISE | EM ANALISE
73892203 | 10426020004 | NL30MR25 | 01/02/2020 | 31/12/2023 | DESCONTINUADO | 1,4040 | DESCONTINUADO 04/08/22 | FIO DE NYLON MONOFILAMENTADO AGULHADO - NL30MR25 | FIO SUTURA NYLON MONOFILAMENTADO AGULHADO NL30MR25 | CIRURGIA GERAL | MATERIAL DE CONSUMO | FIOS E FITAS CIRURGICOS | UN | 37.844.479/0001-52 | BIOLINE FIOS CIRURGICOS LTDA - EPP | 20 |  |  | Material de consumo hospitalar | TUSS | 01/02/2020 | EM ANALISE | EM ANALISE
73892211 | 10426020004 | NL30MT17 | 01/02/2020 | 31/12/2023 | DESCONTINUADO | 1,4040 | DESCONTINUADO 04/08/22 | FIO DE NYLON MONOFILAMENTADO AGULHADO - NL30MT17 | FIO SUTURA NYLON MONOFILAMENTADO AGULHADO NL30MT17 | CIRURGIA GERAL | MATERIAL DE CONSUMO | FIOS E FITAS CIRURGICOS | UN | 37.844.479/0001-52 | BIOLINE FIOS CIRURGICOS LTDA - EPP | 20 |  |  | Material de consumo hospitalar | TUSS | 01/02/2020 | EM ANALISE | EM ANALISE
73892220 | 10426020004 | NL40MT15IP | 01/02/2020 | 31/12/2023 | DESCONTINUADO | 1,4040 | DESCONTINUADO 04/08/22 | FIO DE NYLON MONOFILAMENTADO AGULHADO - NL40MT15IP | FIO SUTURA NYLON MONOFILAMENTADO AGULHADO NL40MT15IP | CIRURGIA GERAL | MATERIAL DE CONSUMO | FIOS E FITAS CIRURGICOS | UN | 37.844.479/0001-52 | BIOLINE FIOS CIRURGICOS LTDA - EPP | 20 |  |  | Material de consumo hospitalar | TUSS | 01/02/2020 | EM ANALISE | EM ANALISE
73892238 | 10426020004 | NLT30CT30I | 01/02/2020 | 31/12/2023 | DESCONTINUADO | 12,1200 | DESCONTINUADO 04/08/22 | FIO DE NYLON MONOFILAMENTADO AGULHADO - NLT30CT30I | FIO SUTURA NYLON MONOFILAMENTADO AGULHADO NLT30CT30I | CIRURGIA GERAL | MATERIAL DE CONSUMO | FIOS E FITAS CIRURGICOS | UN | 37.844.479/0001-52 | BIOLINE FIOS CIRURGICOS LTDA - EPP | 20 |  |  | Material de consumo hospitalar | TUSS | 01/02/2020 | EM ANALISE | EM ANALISE
73892246 | 10426020004 | NL20CR30 | 01/02/2020 | 31/12/2023 | DESCONTINUADO | 1,4040 | DESCONTINUADO 04/08/22 | FIO DE NYLON MONOFILAMENTADO AGULHADO - NL20CR30 | FIO SUTURA NYLON MONOFILAMENTADO AGULHADO NL20CR30 | CIRURGIA GERAL | MATERIAL DE CONSUMO | FIOS E FITAS CIRURGICOS | UN | 37.844.479/0001-52 | BIOLINE FIOS CIRURGICOS LTDA - EPP | 20 |  |  | Material de consumo hospitalar | TUSS | 01/02/2020 | EM ANALISE | EM ANALISE
73892254 | 10426020004 | NLT30CT30 | 01/02/2020 | 31/12/2023 | DESCONTINUADO | 2,8680 | DESCONTINUADO 04/08/22 | FIO DE NYLON MONOFILAMENTADO AGULHADO - NLT30CT30 | FIO SUTURA NYLON MONOFILAMENTADO AGULHADO NLT30CT30 | CIRURGIA GERAL | MATERIAL DE CONSUMO | FIOS E FITAS CIRURGICOS | UN | 37.844.479/0001-52 | BIOLINE FIOS CIRURGICOS LTDA - EPP | 20 |  |  | Material de consumo hospitalar | TUSS | 01/02/2020 | EM ANALISE | EM ANALISE
73892262 | 10426020004 | NL50MT16AP | 01/02/2020 | 31/12/2023 | DESCONTINUADO | 11,8320 | DESCONTINUADO 04/08/22 | FIO DE NYLON MONOFILAMENTADO AGULHADO - NL50MT16AP | FIO SUTURA NYLON MONOFILAMENTADO AGULHADO NL50MT16AP | CIRURGIA GERAL | MATERIAL DE CONSUMO | FIOS E FITAS CIRURGICOS | UN | 37.844.479/0001-52 | BIOLINE FIOS CIRURGICOS LTDA - EPP | 20 |  |  | Material de consumo hospitalar | TUSS | 01/02/2020 | 0000279322 | FIO NYLON 5-0 45CM AG.1,6CM 1/2CORT.
73892270 | 10426020004 | NL30CT20E | 01/02/2020 | 31/12/2023 | DESCONTINUADO | 1,4040 | DESCONTINUADO 04/08/22 | FIO DE NYLON MONOFILAMENTADO AGULHADO - NL30CT20E | FIO SUTURA NYLON MONOFILAMENTADO AGULHADO NL30CT20E | CIRURGIA GERAL | MATERIAL DE CONSUMO | FIOS E FITAS CIRURGICOS | UN | 37.844.479/0001-52 | BIOLINE FIOS CIRURGICOS LTDA - EPP | 20 |  |  | Material de consumo hospitalar | TUSS | 01/02/2020 | EM ANALISE | EM ANALISE
73892289 | 10426020004 | B0970210BR | 01/02/2020 | 31/12/2023 | DESCONTINUADO | 1,4040 | DESCONTINUADO 04/08/22 | FIO DE NYLON MONOFILAMENTADO AGULHADO - B0970210BR | FIO SUTURA NYLON MONOFILAMENTADO AGULHADO B0970210BR | CIRURGIA GERAL | MATERIAL DE CONSUMO | FIOS E FITAS CIRURGICOS | UN | 37.844.479/0001-52 | BIOLINE FIOS CIRURGICOS LTDA - EPP | 20 |  |  | Material de consumo hospitalar | TUSS | 01/02/2020 | EM ANALISE | EM ANALISE
73892297 | 10426020004 | NLT0CT40 | 01/02/2020 | 31/12/2023 | DESCONTINUADO | 1,4040 | DESCONTINUADO 04/08/22 | FIO DE NYLON MONOFILAMENTADO AGULHADO - NLT0CT40 | FIO SUTURA NYLON MONOFILAMENTADO AGULHADO NLT0CT40 | CIRURGIA GERAL | MATERIAL DE CONSUMO | FIOS E FITAS CIRURGICOS | UN | 37.844.479/0001-52 | BIOLINE FIOS CIRURGICOS LTDA - EPP | 20 |  |  | Material de consumo hospitalar | TUSS | 01/02/2020 | EM ANALISE | EM ANALISE
73892300 | 10426020004 | NLT30CT19I | 01/02/2020 | 31/12/2023 | DESCONTINUADO | 1,4040 | DESCONTINUADO 04/08/22 | FIO DE NYLON MONOFILAMENTADO AGULHADO - NLT30CT19I | FIO SUTURA NYLON MONOFILAMENTADO AGULHADO NLT30CT19I | CIRURGIA GERAL | MATERIAL DE CONSUMO | FIOS E FITAS CIRURGICOS | UN | 37.844.479/0001-52 | BIOLINE FIOS CIRURGICOS LTDA - EPP | 20 |  |  | Material de consumo hospitalar | TUSS | 01/02/2020 | EM ANALISE | EM ANALISE
73892319 | 10426020004 | NL60MT15P | 01/02/2020 | 31/12/2023 | DESCONTINUADO | 1,4040 | DESCONTINUADO 04/08/22 | FIO DE NYLON MONOFILAMENTADO AGULHADO - NL60MT15P | FIO SUTURA NYLON MONOFILAMENTADO AGULHADO NL60MT15P | CIRURGIA GERAL | MATERIAL DE CONSUMO | FIOS E FITAS CIRURGICOS | UN | 37.844.479/0001-52 | BIOLINE FIOS CIRURGICOS LTDA - EPP | 20 |  |  | Material de consumo hospitalar | TUSS | 01/02/2020 | EM ANALISE | EM ANALISE
73892327 | 10426020004 | NL40CR30 | 01/02/2020 | 31/12/2023 | DESCONTINUADO | 1,4040 | DESCONTINUADO 04/08/22 | FIO DE NYLON MONOFILAMENTADO AGULHADO - NL40CR30 | FIO SUTURA NYLON MONOFILAMENTADO AGULHADO NL40CR30 | CIRURGIA GERAL | MATERIAL DE CONSUMO | FIOS E FITAS CIRURGICOS | UN | 37.844.479/0001-52 | BIOLINE FIOS CIRURGICOS LTDA - EPP | 20 |  |  | Material de consumo hospitalar | TUSS | 01/02/2020 | EM ANALISE | EM ANALISE
73892335 | 10426020004 | NLT30CT19 | 01/02/2020 | 31/12/2023 | DESCONTINUADO | 1,4040 | DESCONTINUADO 04/08/22 | FIO DE NYLON MONOFILAMENTADO AGULHADO - NLT30CT19 | FIO SUTURA NYLON MONOFILAMENTADO AGULHADO NLT30CT19 | CIRURGIA GERAL | MATERIAL DE CONSUMO | FIOS E FITAS CIRURGICOS | UN | 37.844.479/0001-52 | BIOLINE FIOS CIRURGICOS LTDA - EPP | 20 |  |  | Material de consumo hospitalar | TUSS | 01/02/2020 | EM ANALISE | EM ANALISE
73892343 | 10426020004 | NL403RT60 | 01/02/2020 | 31/12/2023 | DESCONTINUADO | 1,4040 | DESCONTINUADO 04/08/22 | FIO DE NYLON MONOFILAMENTADO AGULHADO - NL403RT60 | FIO SUTURA NYLON MONOFILAMENTADO AGULHADO NL403RT60 | CIRURGIA GERAL | MATERIAL DE CONSUMO | FIOS E FITAS CIRURGICOS | UN | 37.844.479/0001-52 | BIOLINE FIOS CIRURGICOS LTDA - EPP | 20 |  |  | Material de consumo hospitalar | TUSS | 01/02/2020 | EM ANALISE | EM ANALISE
73892351 | 10426020004 | NL40CT19 | 01/02/2020 | 31/12/2023 | DESCONTINUADO | 1,4040 | DESCONTINUADO 04/08/22 | FIO DE NYLON MONOFILAMENTADO AGULHADO - NL40CT19 | FIO SUTURA NYLON MONOFILAMENTADO AGULHADO NL40CT19 | CIRURGIA GERAL | MATERIAL DE CONSUMO | FIOS E FITAS CIRURGICOS | UN | 37.844.479/0001-52 | BIOLINE FIOS CIRURGICOS LTDA - EPP | 20 |  |  | Material de consumo hospitalar | TUSS | 01/02/2020 | EM ANALISE | EM ANALISE
73892360 | 10426020004 | NLT60CT13 | 01/02/2020 | 31/12/2023 | DESCONTINUADO | 1,4040 | DESCONTINUADO 04/08/22 | FIO DE NYLON MONOFILAMENTADO AGULHADO - NLT60CT13 | FIO SUTURA NYLON MONOFILAMENTADO AGULHADO NLT60CT13 | CIRURGIA GERAL | MATERIAL DE CONSUMO | FIOS E FITAS CIRURGICOS | UN | 37.844.479/0001-52 | BIOLINE FIOS CIRURGICOS LTDA - EPP | 20 |  |  | Material de consumo hospitalar | TUSS | 01/02/2020 | EM ANALISE | EM ANALISE
73892378 | 10426020004 | NL30CT30ES3 | 01/02/2020 |  |  | 3,1680 |  | FIO DE NYLON MONOFILAMENTADO AGULHADO - NL30CT30ES3 | FIO SUTURA MONONYLON 3-0 75CM AGULHA PONTA T 3-8 3,0CM NL30CT30ES3 C/ 24UN | CIRURGIA GERAL | MATERIAL DE CONSUMO | FIOS E FITAS CIRURGICOS | UN | 37.844.479/0001-52 | BIOLINE FIOS CIRURGICOS LTDA - EPP | 20 |  |  | Material de consumo hospitalar | TUSS | 01/02/2020 | 0000279211 | FIO NYLON 3-0 75CM AG.3,0CM 3/8CORT.
73892386 | 10426020004 | NL0CT30ES3 | 01/02/2020 | 31/12/2023 | DESCONTINUADO | 1,4040 | DESCONTINUADO 04/08/22 | FIO DE NYLON MONOFILAMENTADO AGULHADO - NL0CT30ES3 | FIO SUTURA NYLON MONOFILAMENTADO AGULHADO NL0CT30ES3 | CIRURGIA GERAL | MATERIAL DE CONSUMO | FIOS E FITAS CIRURGICOS | UN | 37.844.479/0001-52 | BIOLINE FIOS CIRURGICOS LTDA - EPP | 20 |  |  | Material de consumo hospitalar | TUSS | 01/02/2020 | EM ANALISE | EM ANALISE
73892394 | 10426020004 | NL50MT20P | 01/02/2020 | 31/12/2023 | DESCONTINUADO | 1,4040 | DESCONTINUADO 04/08/22 | FIO DE NYLON MONOFILAMENTADO AGULHADO - NL50MT20P | FIO SUTURA NYLON MONOFILAMENTADO AGULHADO NL50MT20P | CIRURGIA GERAL | MATERIAL DE CONSUMO | FIOS E FITAS CIRURGICOS | UN | 37.844.479/0001-52 | BIOLINE FIOS CIRURGICOS LTDA - EPP | 20 |  |  | Material de consumo hospitalar | TUSS | 01/02/2020 | EM ANALISE | EM ANALISE
73892408 | 10426020004 | B0916232BR | 01/02/2020 | 31/12/2023 | DESCONTINUADO | 1,4040 | DESCONTINUADO 04/08/22 | FIO DE NYLON MONOFILAMENTADO AGULHADO - B0916232BR | FIO SUTURA NYLON MONOFILAMENTADO AGULHADO B0916232BR | CIRURGIA GERAL | MATERIAL DE CONSUMO | FIOS E FITAS CIRURGICOS | UN | 37.844.479/0001-52 | BIOLINE FIOS CIRURGICOS LTDA - EPP | 20 |  |  | Material de consumo hospitalar | TUSS | 01/02/2020 | EM ANALISE | EM ANALISE
73892416 | 10426020004 | NL30CT24IP | 01/02/2020 | 31/12/2023 | DESCONTINUADO | 1,4040 | DESCONTINUADO 04/08/22 | FIO DE NYLON MONOFILAMENTADO AGULHADO - NL30CT24IP | FIO SUTURA NYLON MONOFILAMENTADO AGULHADO NL30CT24IP | CIRURGIA GERAL | MATERIAL DE CONSUMO | FIOS E FITAS CIRURGICOS | UN | 37.844.479/0001-52 | BIOLINE FIOS CIRURGICOS LTDA - EPP | 20 |  |  | Material de consumo hospitalar | TUSS | 01/02/2020 | EM ANALISE | EM ANALISE
73892424 | 10426020004 | NL40CT20IP | 01/02/2020 | 31/12/2023 | DESCONTINUADO | 1,4040 | DESCONTINUADO 04/08/22 | FIO DE NYLON MONOFILAMENTADO AGULHADO - NL40CT20IP | FIO SUTURA NYLON MONOFILAMENTADO AGULHADO NL40CT20IP | CIRURGIA GERAL | MATERIAL DE CONSUMO | FIOS E FITAS CIRURGICOS | UN | 37.844.479/0001-52 | BIOLINE FIOS CIRURGICOS LTDA - EPP | 20 |  |  | Material de consumo hospitalar | TUSS | 01/02/2020 | EM ANALISE | EM ANALISE
73892432 | 10426020004 | B0972116BR | 01/02/2020 | 31/12/2023 | DESCONTINUADO | 1,4040 | DESCONTINUADO 04/08/22 | FIO DE NYLON MONOFILAMENTADO AGULHADO - B0972116BR | FIO SUTURA NYLON MONOFILAMENTADO AGULHADO B0972116BR | CIRURGIA GERAL | MATERIAL DE CONSUMO | FIOS E FITAS CIRURGICOS | UN | 37.844.479/0001-52 | BIOLINE FIOS CIRURGICOS LTDA - EPP | 20 |  |  | Material de consumo hospitalar | TUSS | 01/02/2020 | EM ANALISE | EM ANALISE
73892440 | 10426020004 | NL50CT11AP | 01/02/2020 | 31/12/2023 | DESCONTINUADO | 1,4040 | DESCONTINUADO 04/08/22 | FIO DE NYLON MONOFILAMENTADO AGULHADO - NL50CT11AP | FIO SUTURA NYLON MONOFILAMENTADO AGULHADO NL50CT11AP | CIRURGIA GERAL | MATERIAL DE CONSUMO | FIOS E FITAS CIRURGICOS | UN | 37.844.479/0001-52 | BIOLINE FIOS CIRURGICOS LTDA - EPP | 20 |  |  | Material de consumo hospitalar | TUSS | 01/02/2020 | EM ANALISE | EM ANALISE
73892459 | 10426020004 | NL40CT30IES3 | 01/02/2020 | 31/12/2023 | DESCONTINUADO | 1,4040 | DESCONTINUADO 04/08/22 | FIO DE NYLON MONOFILAMENTADO AGULHADO - NL40CT30IES3 | FIO SUTURA NYLON MONOFILAMENTADO AGULHADO NL40CT30IES3 | CIRURGIA GERAL | MATERIAL DE CONSUMO | FIOS E FITAS CIRURGICOS | UN | 37.844.479/0001-52 | BIOLINE FIOS CIRURGICOS LTDA - EPP | 20 |  |  | Material de consumo hospitalar | TUSS | 01/02/2020 | EM ANALISE | EM ANALISE
73892467 | 10426020004 | NL40CT24 | 01/02/2020 | 31/12/2023 | DESCONTINUADO | 2,8680 | DESCONTINUADO 04/08/22 | FIO DE NYLON MONOFILAMENTADO AGULHADO - NL40CT24 | FIO SUTURA NYLON MONOFILAMENTADO AGULHADO NL40CT24 | CIRURGIA GERAL | MATERIAL DE CONSUMO | FIOS E FITAS CIRURGICOS | UN | 37.844.479/0001-52 | BIOLINE FIOS CIRURGICOS LTDA - EPP | 20 |  |  | Material de consumo hospitalar | TUSS | 01/02/2020 | EM ANALISE | EM ANALISE
73892475 | 10426020004 | NL60CT20ES3 | 01/02/2020 | 31/12/2023 | DESCONTINUADO | 1,4040 | DESCONTINUADO 04/08/22 | FIO DE NYLON MONOFILAMENTADO AGULHADO - NL60CT20ES3 | FIO SUTURA NYLON MONOFILAMENTADO AGULHADO NL60CT20ES3 | CIRURGIA GERAL | MATERIAL DE CONSUMO | FIOS E FITAS CIRURGICOS | UN | 37.844.479/0001-52 | BIOLINE FIOS CIRURGICOS LTDA - EPP | 20 |  |  | Material de consumo hospitalar | TUSS | 01/02/2020 | EM ANALISE | EM ANALISE
73892483 | 10426020004 | NL30CT35 | 01/02/2020 | 31/12/2023 | DESCONTINUADO | 1,4040 | DESCONTINUADO 04/08/22 | FIO DE NYLON MONOFILAMENTADO AGULHADO - NL30CT35 | FIO SUTURA NYLON MONOFILAMENTADO AGULHADO NL30CT35 | CIRURGIA GERAL | MATERIAL DE CONSUMO | FIOS E FITAS CIRURGICOS | UN | 37.844.479/0001-52 | BIOLINE FIOS CIRURGICOS LTDA - EPP | 20 |  |  | Material de consumo hospitalar | TUSS | 01/02/2020 | EM ANALISE | EM ANALISE
73892491 | 10426020004 | NL30MT30ES3 | 01/02/2020 | 31/12/2023 | DESCONTINUADO | 1,4040 | DESCONTINUADO 04/08/22 | FIO DE NYLON MONOFILAMENTADO AGULHADO - NL30MT30ES3 | FIO SUTURA NYLON MONOFILAMENTADO AGULHADO NL30MT30ES3 | CIRURGIA GERAL | MATERIAL DE CONSUMO | FIOS E FITAS CIRURGICOS | UN | 37.844.479/0001-52 | BIOLINE FIOS CIRURGICOS LTDA - EPP | 20 |  |  | Material de consumo hospitalar | TUSS | 01/02/2020 | EM ANALISE | EM ANALISE
73892505 | 10426020004 | NL40CT24EAP | 01/02/2020 | 31/12/2023 | DESCONTINUADO | 11,1564 | DESCONTINUADO 04/08/22 | FIO DE NYLON MONOFILAMENTADO AGULHADO - NL40CT24EAP | FIO SUTURA NYLON MONOFILAMENTADO AGULHADO NL40CT24EAP | CIRURGIA GERAL | MATERIAL DE CONSUMO | FIOS E FITAS CIRURGICOS | UN | 37.844.479/0001-52 | BIOLINE FIOS CIRURGICOS LTDA - EPP | 20 |  |  | Material de consumo hospitalar | TUSS | 01/02/2020 | 0000279310 | FIO NYLON 4-0 70CM AG.2,4CM 3/8CORT.
73892513 | 10426020004 | NL60CT19 | 01/02/2020 | 31/12/2023 | DESCONTINUADO | 1,4040 | DESCONTINUADO 04/08/22 | FIO DE NYLON MONOFILAMENTADO AGULHADO - NL60CT19 | FIO SUTURA NYLON MONOFILAMENTADO AGULHADO NL60CT19 | CIRURGIA GERAL | MATERIAL DE CONSUMO | FIOS E FITAS CIRURGICOS | UN | 37.844.479/0001-52 | BIOLINE FIOS CIRURGICOS LTDA - EPP | 20 |  |  | Material de consumo hospitalar | TUSS | 01/02/2020 | EM ANALISE | EM ANALISE
73892521 | 10426020004 | NL40MT15S3 | 01/02/2020 |  |  | 5,6880 |  | FIO DE NYLON MONOFILAMENTADO AGULHADO - NL40MT15S3 | FIO SUTURA MONONYLON 4-0 45CM AGULHA PONTA T 1-2 1,5CM NL40MT15S3 C/ 24UN | CIRURGIA GERAL | MATERIAL DE CONSUMO | FIOS E FITAS CIRURGICOS | UN | 37.844.479/0001-52 | BIOLINE FIOS CIRURGICOS LTDA - EPP | 20 |  |  | Material de consumo hospitalar | TUSS | 01/02/2020 | 0000279227 | FIO NYLON 4-0 45CM AG.1,5CM 1/2CORT.
73892530 | 10426020004 | NL30CT19AP | 01/02/2020 |  |  | 10,1880 |  | FIO DE NYLON MONOFILAMENTADO AGULHADO - NL30CT19AP | FIO SUTURA MONONYLON 3-0 45CM AGULHA CILINDRICA 3-8 1,9CM NL30CT19AP C/ 24UN | CIRURGIA GERAL | MATERIAL DE CONSUMO | FIOS E FITAS CIRURGICOS | UN | 37.844.479/0001-52 | BIOLINE FIOS CIRURGICOS LTDA - EPP | 20 |  |  | Material de consumo hospitalar | TUSS | 01/02/2020 | 0000279296 | FIO NYLON 3-0 45CM AG.1,9CM 3/8CORT.
73892548 | 10426020004 | B0970539BR | 01/02/2020 | 31/12/2023 | DESCONTINUADO | 1,4040 | DESCONTINUADO 04/08/22 | FIO DE NYLON MONOFILAMENTADO AGULHADO - B0970539BR | FIO SUTURA NYLON MONOFILAMENTADO AGULHADO B0970539BR | CIRURGIA GERAL | MATERIAL DE CONSUMO | FIOS E FITAS CIRURGICOS | UN | 37.844.479/0001-52 | BIOLINE FIOS CIRURGICOS LTDA - EPP | 20 |  |  | Material de consumo hospitalar | TUSS | 01/02/2020 | EM ANALISE | EM ANALISE
73892556 | 10426020004 | NL30CT19 | 01/02/2020 | 31/12/2023 | DESCONTINUADO | 2,8680 | DESCONTINUADO 04/08/22 | FIO DE NYLON MONOFILAMENTADO AGULHADO - NL30CT19 | FIO SUTURA NYLON MONOFILAMENTADO AGULHADO NL30CT19 | CIRURGIA GERAL | MATERIAL DE CONSUMO | FIOS E FITAS CIRURGICOS | UN | 37.844.479/0001-52 | BIOLINE FIOS CIRURGICOS LTDA - EPP | 20 |  |  | Material de consumo hospitalar | TUSS | 01/02/2020 | EM ANALISE | EM ANALISE
73892564 | 10426020004 | B0972124BR | 01/02/2020 | 31/12/2023 | DESCONTINUADO | 1,4040 | DESCONTINUADO 04/08/22 | FIO DE NYLON MONOFILAMENTADO AGULHADO - B0972124BR | FIO SUTURA NYLON MONOFILAMENTADO AGULHADO B0972124BR | CIRURGIA GERAL | MATERIAL DE CONSUMO | FIOS E FITAS CIRURGICOS | UN | 37.844.479/0001-52 | BIOLINE FIOS CIRURGICOS LTDA - EPP | 20 |  |  | Material de consumo hospitalar | TUSS | 01/02/2020 | EM ANALISE | EM ANALISE
73892572 | 10426020004 | NLT60CT16 | 01/02/2020 | 31/12/2023 | DESCONTINUADO | 1,4040 | DESCONTINUADO 04/08/22 | FIO DE NYLON MONOFILAMENTADO AGULHADO - NLT60CT16 | FIO SUTURA NYLON MONOFILAMENTADO AGULHADO NLT60CT16 | CIRURGIA GERAL | MATERIAL DE CONSUMO | FIOS E FITAS CIRURGICOS | UN | 37.844.479/0001-52 | BIOLINE FIOS CIRURGICOS LTDA - EPP | 20 |  |  | Material de consumo hospitalar | TUSS | 01/02/2020 | EM ANALISE | EM ANALISE
73892580 | 10426020004 | B0970408BR | 01/02/2020 | 31/12/2023 | DESCONTINUADO | 1,4040 | DESCONTINUADO 04/08/22 | FIO DE NYLON MONOFILAMENTADO AGULHADO - B0970408BR | FIO SUTURA NYLON MONOFILAMENTADO AGULHADO B0970408BR | CIRURGIA GERAL | MATERIAL DE CONSUMO | FIOS E FITAS CIRURGICOS | UN | 37.844.479/0001-52 | BIOLINE FIOS CIRURGICOS LTDA - EPP | 20 |  |  | Material de consumo hospitalar | TUSS | 01/02/2020 | EM ANALISE | EM ANALISE
73892599 | 10426020004 | NL40CT16P | 01/02/2020 | 31/12/2023 | DESCONTINUADO | 1,4040 | DESCONTINUADO 04/08/22 | FIO DE NYLON MONOFILAMENTADO AGULHADO - NL40CT16P | FIO SUTURA NYLON MONOFILAMENTADO AGULHADO NL40CT16P | CIRURGIA GERAL | MATERIAL DE CONSUMO | FIOS E FITAS CIRURGICOS | UN | 37.844.479/0001-52 | BIOLINE FIOS CIRURGICOS LTDA - EPP | 20 |  |  | Material de consumo hospitalar | TUSS | 01/02/2020 | EM ANALISE | EM ANALISE
73892602 | 10426020004 | NL30MR30 | 01/02/2020 | 31/12/2023 | DESCONTINUADO | 1,4040 | DESCONTINUADO 04/08/22 | FIO DE NYLON MONOFILAMENTADO AGULHADO - NL30MR30 | FIO SUTURA NYLON MONOFILAMENTADO AGULHADO NL30MR30 | CIRURGIA GERAL | MATERIAL DE CONSUMO | FIOS E FITAS CIRURGICOS | UN | 37.844.479/0001-52 | BIOLINE FIOS CIRURGICOS LTDA - EPP | 20 |  |  | Material de consumo hospitalar | TUSS | 01/02/2020 | EM ANALISE | EM ANALISE
73892610 | 10426020004 | NL50CR13S3 | 01/02/2020 |  | REATIVACAO | 8,0520 |  | FIO DE NYLON MONOFILAMENTADO AGULHADO - NL50CR13S3 | FIO SUTURA NYLON MONOFILAMENTADO AGULHADO NL50CR13S3 | CIRURGIA GERAL | MATERIAL DE CONSUMO | FIOS E FITAS CIRURGICOS | UN | 37.844.479/0001-52 | BIOLINE FIOS CIRURGICOS LTDA - EPP | 20 |  |  | Material de consumo hospitalar | TUSS | 01/02/2020 | 0000279253 | FIO NYLON 5-0 75CM AG.1,3CM 3/8CIL.
73892629 | 10426020004 | NL20RT60 | 01/02/2020 |  |  | 4,2360 |  | FIO DE NYLON MONOFILAMENTADO AGULHADO - NL20RT60 | FIO SUTURA MONONYLON INCOLOR 2-0 75CM PONTA T 6,0CM NL20RT60 C/ 24UN | CIRURGIA GERAL | MATERIAL DE CONSUMO | FIOS E FITAS CIRURGICOS | UN | 37.844.479/0001-52 | BIOLINE FIOS CIRURGICOS LTDA - EPP | 20 |  |  | Material de consumo hospitalar | TUSS | 01/02/2020 | EM ANALISE | EM ANALISE
73892645 | 10426020004 | NL50CT10 | 01/02/2020 | 31/12/2023 | DESCONTINUADO | 1,4040 | DESCONTINUADO 04/08/22 | FIO DE NYLON MONOFILAMENTADO AGULHADO - NL50CT10 | FIO SUTURA NYLON MONOFILAMENTADO AGULHADO NL50CT10 | CIRURGIA GERAL | MATERIAL DE CONSUMO | FIOS E FITAS CIRURGICOS | UN | 37.844.479/0001-52 | BIOLINE FIOS CIRURGICOS LTDA - EPP | 20 |  |  | Material de consumo hospitalar | TUSS | 01/02/2020 | EM ANALISE | EM ANALISE
73892653 | 10426020004 | NLT30CT35 | 01/02/2020 | 31/12/2023 | DESCONTINUADO | 1,4040 | DESCONTINUADO 04/08/22 | FIO DE NYLON MONOFILAMENTADO AGULHADO - NLT30CT35 | FIO SUTURA NYLON MONOFILAMENTADO AGULHADO NLT30CT35 | CIRURGIA GERAL | MATERIAL DE CONSUMO | FIOS E FITAS CIRURGICOS | UN | 37.844.479/0001-52 | BIOLINE FIOS CIRURGICOS LTDA - EPP | 20 |  |  | Material de consumo hospitalar | TUSS | 01/02/2020 | EM ANALISE | EM ANALISE
73892661 | 10426020004 | B0976773BR | 01/02/2020 | 31/12/2023 | DESCONTINUADO | 1,4040 | DESCONTINUADO 04/08/22 | FIO DE NYLON MONOFILAMENTADO AGULHADO - B0976773BR | FIO SUTURA NYLON MONOFILAMENTADO AGULHADO B0976773BR | CIRURGIA GERAL | MATERIAL DE CONSUMO | FIOS E FITAS CIRURGICOS | UN | 37.844.479/0001-52 | BIOLINE FIOS CIRURGICOS LTDA - EPP | 20 |  |  | Material de consumo hospitalar | TUSS | 01/02/2020 | EM ANALISE | EM ANALISE
73892670 | 10426020004 | NL30CT24ES3 | 01/02/2020 | 31/12/2023 | DESCONTINUADO | 1,4040 | DESCONTINUADO 04/08/22 | FIO DE NYLON MONOFILAMENTADO AGULHADO - NL30CT24ES3 | FIO SUTURA NYLON MONOFILAMENTADO AGULHADO NL30CT24ES3 | CIRURGIA GERAL | MATERIAL DE CONSUMO | FIOS E FITAS CIRURGICOS | UN | 37.844.479/0001-52 | BIOLINE FIOS CIRURGICOS LTDA - EPP | 20 |  |  | Material de consumo hospitalar | TUSS | 01/02/2020 | EM ANALISE | EM ANALISE
73892688 | 10426020004 | NL20CT30IS3 | 01/02/2020 | 31/12/2023 | DESCONTINUADO | 1,4040 | DESCONTINUADO 04/08/22 | FIO DE NYLON MONOFILAMENTADO AGULHADO - NL20CT30IS3 | FIO SUTURA NYLON MONOFILAMENTADO AGULHADO NL20CT30IS3 | CIRURGIA GERAL | MATERIAL DE CONSUMO | FIOS E FITAS CIRURGICOS | UN | 37.844.479/0001-52 | BIOLINE FIOS CIRURGICOS LTDA - EPP | 20 |  |  | Material de consumo hospitalar | TUSS | 01/02/2020 | EM ANALISE | EM ANALISE
73892696 | 10426020004 | NLT20CT40I | 01/02/2020 | 31/12/2023 | DESCONTINUADO | 1,4040 | DESCONTINUADO 04/08/22 | FIO DE NYLON MONOFILAMENTADO AGULHADO - NLT20CT40I | FIO SUTURA NYLON MONOFILAMENTADO AGULHADO NLT20CT40I | CIRURGIA GERAL | MATERIAL DE CONSUMO | FIOS E FITAS CIRURGICOS | UN | 37.844.479/0001-52 | BIOLINE FIOS CIRURGICOS LTDA - EPP | 20 |  |  | Material de consumo hospitalar | TUSS | 01/02/2020 | EM ANALISE | EM ANALISE
73892700 | 10426020004 | NL102ME55 | 01/02/2020 |  |  | 6,8880 |  | FIO DE NYLON MONOFILAMENTADO AGULHADO - NL102ME55 | FIO SUTURA MONONYLON 10-0 30CM AGULHA PONTA R 1-2 0,55CM NL102ME55 C/ 12UN | CIRURGIA GERAL | MATERIAL DE CONSUMO | FIOS E FITAS CIRURGICOS | UN | 37.844.479/0001-52 | BIOLINE FIOS CIRURGICOS LTDA - EPP | 20 |  |  | Material de consumo hospitalar | TUSS | 01/02/2020 | 0000279428 | FIO NYLON 10-0 30CM 2AG.0,55CM 1/2E
73892718 | 10426020004 | NL10CR38 | 01/02/2020 |  |  | 176,1960 |  | FIO DE NYLON MONOFILAMENTADO AGULHADO - NL10CR38 | FIO SUTURA MONONYLON 10-0 13CM AGULHA PONTA R 3-8 0,38CM NL10CR38 C/ 12UN | CIRURGIA GERAL | MATERIAL DE CONSUMO | FIOS E FITAS CIRURGICOS | UN | 37.844.479/0001-52 | BIOLINE FIOS CIRURGICOS LTDA - EPP | 20 |  |  | Material de consumo hospitalar | TUSS | 01/02/2020 | 0000271366 | FIO NYLON 10-0 13CM AG.0,38CM 3/8CIL.
73892726 | 10426020004 | NL60MT16IAP | 01/02/2020 | 31/12/2023 | DESCONTINUADO | 1,4040 | DESCONTINUADO 04/08/22 | FIO DE NYLON MONOFILAMENTADO AGULHADO - NL60MT16IAP | FIO SUTURA NYLON MONOFILAMENTADO AGULHADO NL60MT16IAP | CIRURGIA GERAL | MATERIAL DE CONSUMO | FIOS E FITAS CIRURGICOS | UN | 37.844.479/0001-52 | BIOLINE FIOS CIRURGICOS LTDA - EPP | 20 |  |  | Material de consumo hospitalar | TUSS | 01/02/2020 | EM ANALISE | EM ANALISE
73892734 | 10426020004 | NL20MT25 | 01/02/2020 | 31/12/2023 | DESCONTINUADO | 1,4040 | DESCONTINUADO 04/08/22 | FIO DE NYLON MONOFILAMENTADO AGULHADO - NL20MT25 | FIO SUTURA NYLON MONOFILAMENTADO AGULHADO NL20MT25 | CIRURGIA GERAL | MATERIAL DE CONSUMO | FIOS E FITAS CIRURGICOS | UN | 37.844.479/0001-52 | BIOLINE FIOS CIRURGICOS LTDA - EPP | 20 |  |  | Material de consumo hospitalar | TUSS | 01/02/2020 | EM ANALISE | EM ANALISE
73892750 | 10426020004 | NL60CT15EP | 01/02/2020 | 31/12/2023 | DESCONTINUADO | 1,4040 | DESCONTINUADO 04/08/22 | FIO DE NYLON MONOFILAMENTADO AGULHADO - NL60CT15EP | FIO SUTURA NYLON MONOFILAMENTADO AGULHADO NL60CT15EP | CIRURGIA GERAL | MATERIAL DE CONSUMO | FIOS E FITAS CIRURGICOS | UN | 37.844.479/0001-52 | BIOLINE FIOS CIRURGICOS LTDA - EPP | 20 |  |  | Material de consumo hospitalar | TUSS | 01/02/2020 | EM ANALISE | EM ANALISE
73892769 | 10426020004 | B0972477BR | 01/02/2020 | 31/12/2023 | DESCONTINUADO | 1,4040 | DESCONTINUADO 04/08/22 | FIO DE NYLON MONOFILAMENTADO AGULHADO - B0972477BR | FIO SUTURA NYLON MONOFILAMENTADO AGULHADO B0972477BR | CIRURGIA GERAL | MATERIAL DE CONSUMO | FIOS E FITAS CIRURGICOS | UN | 37.844.479/0001-52 | BIOLINE FIOS CIRURGICOS LTDA - EPP | 20 |  |  | Material de consumo hospitalar | TUSS | 01/02/2020 | EM ANALISE | EM ANALISE
73892777 | 10426020004 | NL30RT60 | 01/02/2020 |  |  | 3,8640 |  | FIO DE NYLON MONOFILAMENTADO AGULHADO - NL30RT60 | FIO SUTURA MONONYLON INCOLOR 3-0 75CM AGULHA CILINDRICA 6,0CM NL30RT60 C/ 24UN | CIRURGIA GERAL | MATERIAL DE CONSUMO | FIOS E FITAS CIRURGICOS | UN | 37.844.479/0001-52 | BIOLINE FIOS CIRURGICOS LTDA - EPP | 20 |  |  | Material de consumo hospitalar | TUSS | 01/02/2020 | EM ANALISE | EM ANALISE
73892785 | 10426020004 | NLT20MT26 | 01/02/2020 | 31/12/2023 | DESCONTINUADO | 1,4040 | DESCONTINUADO 04/08/22 | FIO DE NYLON MONOFILAMENTADO AGULHADO - NLT20MT26 | FIO SUTURA NYLON MONOFILAMENTADO AGULHADO NLT20MT26 | CIRURGIA GERAL | MATERIAL DE CONSUMO | FIOS E FITAS CIRURGICOS | UN | 37.844.479/0001-52 | BIOLINE FIOS CIRURGICOS LTDA - EPP | 20 |  |  | Material de consumo hospitalar | TUSS | 01/02/2020 | EM ANALISE | EM ANALISE
73892793 | 10426020004 | NL30CR20ES3 | 01/02/2020 | 31/12/2023 | DESCONTINUADO | 1,4040 | DESCONTINUADO 04/08/22 | FIO DE NYLON MONOFILAMENTADO AGULHADO - NL30CR20ES3 | FIO SUTURA NYLON MONOFILAMENTADO AGULHADO NL30CR20ES3 | CIRURGIA GERAL | MATERIAL DE CONSUMO | FIOS E FITAS CIRURGICOS | UN | 37.844.479/0001-52 | BIOLINE FIOS CIRURGICOS LTDA - EPP | 20 |  |  | Material de consumo hospitalar | TUSS | 01/02/2020 | EM ANALISE | EM ANALISE
73892807 | 10426020004 | NL20MT30E | 01/02/2020 | 31/12/2023 | DESCONTINUADO | 1,4040 | DESCONTINUADO 04/08/22 | FIO DE NYLON MONOFILAMENTADO AGULHADO - NL20MT30E | FIO SUTURA NYLON MONOFILAMENTADO AGULHADO NL20MT30E | CIRURGIA GERAL | MATERIAL DE CONSUMO | FIOS E FITAS CIRURGICOS | UN | 37.844.479/0001-52 | BIOLINE FIOS CIRURGICOS LTDA - EPP | 20 |  |  | Material de consumo hospitalar | TUSS | 01/02/2020 | EM ANALISE | EM ANALISE
73892815 | 10426020004 | NL50CT17 | 01/02/2020 | 31/12/2023 | DESCONTINUADO | 1,4040 | DESCONTINUADO 04/08/22 | FIO DE NYLON MONOFILAMENTADO AGULHADO - NL50CT17 | FIO SUTURA NYLON MONOFILAMENTADO AGULHADO NL50CT17 | CIRURGIA GERAL | MATERIAL DE CONSUMO | FIOS E FITAS CIRURGICOS | UN | 37.844.479/0001-52 | BIOLINE FIOS CIRURGICOS LTDA - EPP | 20 |  |  | Material de consumo hospitalar | TUSS | 01/02/2020 | EM ANALISE | EM ANALISE
73892823 | 10426020004 | NL40CT24P | 01/02/2020 | 31/12/2023 | DESCONTINUADO | 1,4040 | DESCONTINUADO 04/08/22 | FIO DE NYLON MONOFILAMENTADO AGULHADO - NL40CT24P | FIO SUTURA NYLON MONOFILAMENTADO AGULHADO NL40CT24P | CIRURGIA GERAL | MATERIAL DE CONSUMO | FIOS E FITAS CIRURGICOS | UN | 37.844.479/0001-52 | BIOLINE FIOS CIRURGICOS LTDA - EPP | 20 |  |  | Material de consumo hospitalar | TUSS | 01/02/2020 | EM ANALISE | EM ANALISE
73892831 | 10426020004 | NL40CT30E | 01/02/2020 | 31/12/2023 | DESCONTINUADO | 1,4040 | DESCONTINUADO 04/08/22 | FIO DE NYLON MONOFILAMENTADO AGULHADO - NL40CT30E | FIO SUTURA NYLON MONOFILAMENTADO AGULHADO NL40CT30E | CIRURGIA GERAL | MATERIAL DE CONSUMO | FIOS E FITAS CIRURGICOS | UN | 37.844.479/0001-52 | BIOLINE FIOS CIRURGICOS LTDA - EPP | 20 |  |  | Material de consumo hospitalar | TUSS | 01/02/2020 | EM ANALISE | EM ANALISE
73892840 | 10426020004 | NL40RT60S3 | 01/02/2020 |  |  | 4,1760 |  | FIO DE NYLON MONOFILAMENTADO AGULHADO - NL40RT60S3 | FIO SUTURA MONONYLON 4-0 75CM AGULHA PONTA T 6,0CM NL40RT60S3 C/ 24UN | CIRURGIA GERAL | MATERIAL DE CONSUMO | FIOS E FITAS CIRURGICOS | UN | 37.844.479/0001-52 | BIOLINE FIOS CIRURGICOS LTDA - EPP | 20 |  |  | Material de consumo hospitalar | TUSS | 01/02/2020 | 0000279230 | FIO NYLON 4-0 75CM AG.6,0CM RETA CORT.
73892858 | 10426020004 | NL60CT16IAP | 01/02/2020 |  |  | 9,7560 |  | FIO DE NYLON MONOFILAMENTADO AGULHADO - NL60CT16IAP | FIO SUTURA MONONYLON 6-0 45CM AGULHA CILINDRICA 3-8 1,6CM NL60CT16IAP C/ 24UN | CIRURGIA GERAL | MATERIAL DE CONSUMO | FIOS E FITAS CIRURGICOS | UN | 37.844.479/0001-52 | BIOLINE FIOS CIRURGICOS LTDA - EPP | 20 |  |  | Material de consumo hospitalar | TUSS | 01/02/2020 | 0000279365 | FIO NYLON 6-0 45CM AG.1,6CM 3/8CORT.
73892866 | 10426020004 | NL1CT30S3 | 01/02/2020 |  |  | 3,1200 |  | FIO DE NYLON MONOFILAMENTADO AGULHADO - NL1CT30S3 | FIO SUTURA MONONYLON 1-1 45CM AGULHA PONTA T 3-8 3,0CM NL1CT30S3 C/ 24UN | CIRURGIA GERAL | MATERIAL DE CONSUMO | FIOS E FITAS CIRURGICOS | UN | 37.844.479/0001-52 | BIOLINE FIOS CIRURGICOS LTDA - EPP | 20 |  |  | Material de consumo hospitalar | TUSS | 01/02/2020 | 0000259267 | FIO NYLON 1 45CM C/AG.3/8 CORT.3,0CM 24UNID
73892874 | 10426020004 | NL50MT15S3 | 01/02/2020 |  |  | 3,2280 |  | FIO DE NYLON MONOFILAMENTADO AGULHADO - NL50MT15S3 | FIO SUTURA MONONYLON 5-0 45CM AGULHA PONTA T 3-8 1,9CM NL50MT15S3 C/ 24UN | CIRURGIA GERAL | MATERIAL DE CONSUMO | FIOS E FITAS CIRURGICOS | UN | 37.844.479/0001-52 | BIOLINE FIOS CIRURGICOS LTDA - EPP | 20 |  |  | Material de consumo hospitalar | TUSS | 01/02/2020 | 0000279232 | FIO NYLON 5-0 45CM AG.1,5CM 1/2CORT.
73892882 | 10426020004 | NL40MT17 | 01/02/2020 | 31/12/2023 | DESCONTINUADO | 1,4040 | DESCONTINUADO 04/08/22 | FIO DE NYLON MONOFILAMENTADO AGULHADO - NL40MT17 | FIO SUTURA NYLON MONOFILAMENTADO AGULHADO NL40MT17 | CIRURGIA GERAL | MATERIAL DE CONSUMO | FIOS E FITAS CIRURGICOS | UN | 37.844.479/0001-52 | BIOLINE FIOS CIRURGICOS LTDA - EPP | 20 |  |  | Material de consumo hospitalar | TUSS | 01/02/2020 | EM ANALISE | EM ANALISE
73892890 | 10426020004 | B0972078BR | 01/02/2020 | 31/12/2023 | DESCONTINUADO | 1,4040 | DESCONTINUADO 04/08/22 | FIO DE NYLON MONOFILAMENTADO AGULHADO - B0972078BR | FIO SUTURA NYLON MONOFILAMENTADO AGULHADO B0972078BR | CIRURGIA GERAL | MATERIAL DE CONSUMO | FIOS E FITAS CIRURGICOS | UN | 37.844.479/0001-52 | BIOLINE FIOS CIRURGICOS LTDA - EPP | 20 |  |  | Material de consumo hospitalar | TUSS | 01/02/2020 | EM ANALISE | EM ANALISE
73892904 | 10426020004 | NL50CT25 | 01/02/2020 | 31/12/2023 | DESCONTINUADO | 1,4040 | DESCONTINUADO 04/08/22 | FIO DE NYLON MONOFILAMENTADO AGULHADO - NL50CT25 | FIO SUTURA NYLON MONOFILAMENTADO AGULHADO NL50CT25 | CIRURGIA GERAL | MATERIAL DE CONSUMO | FIOS E FITAS CIRURGICOS | UN | 37.844.479/0001-52 | BIOLINE FIOS CIRURGICOS LTDA - EPP | 20 |  |  | Material de consumo hospitalar | TUSS | 01/02/2020 | EM ANALISE | EM ANALISE
73892912 | 10426020004 | B0912213BR | 01/02/2020 | 31/12/2023 | DESCONTINUADO | 1,4040 | DESCONTINUADO 04/08/22 | FIO DE NYLON MONOFILAMENTADO AGULHADO - B0912213BR | FIO SUTURA NYLON MONOFILAMENTADO AGULHADO B0912213BR | CIRURGIA GERAL | MATERIAL DE CONSUMO | FIOS E FITAS CIRURGICOS | UN | 37.844.479/0001-52 | BIOLINE FIOS CIRURGICOS LTDA - EPP | 20 |  |  | Material de consumo hospitalar | TUSS | 01/02/2020 | EM ANALISE | EM ANALISE
73892920 | 10426020004 | B0973721BR | 01/02/2020 | 31/12/2023 | DESCONTINUADO | 1,4040 | DESCONTINUADO 04/08/22 | FIO DE NYLON MONOFILAMENTADO AGULHADO - B0973721BR | FIO SUTURA NYLON MONOFILAMENTADO AGULHADO B0973721BR | CIRURGIA GERAL | MATERIAL DE CONSUMO | FIOS E FITAS CIRURGICOS | UN | 37.844.479/0001-52 | BIOLINE FIOS CIRURGICOS LTDA - EPP | 20 |  |  | Material de consumo hospitalar | TUSS | 01/02/2020 | EM ANALISE | EM ANALISE
73892939 | 10426020004 | NLT30MT17 | 01/02/2020 | 31/12/2023 | DESCONTINUADO | 1,4040 | DESCONTINUADO 04/08/22 | FIO DE NYLON MONOFILAMENTADO AGULHADO - NLT30MT17 | FIO SUTURA NYLON MONOFILAMENTADO AGULHADO NLT30MT17 | CIRURGIA GERAL | MATERIAL DE CONSUMO | FIOS E FITAS CIRURGICOS | UN | 37.844.479/0001-52 | BIOLINE FIOS CIRURGICOS LTDA - EPP | 20 |  |  | Material de consumo hospitalar | TUSS | 01/02/2020 | EM ANALISE | EM ANALISE
73892947 | 10426020004 | NL30CR20 | 01/02/2020 | 31/12/2023 | DESCONTINUADO | 1,4040 | DESCONTINUADO 04/08/22 | FIO DE NYLON MONOFILAMENTADO AGULHADO - NL30CR20 | FIO SUTURA NYLON MONOFILAMENTADO AGULHADO NL30CR20 | CIRURGIA GERAL | MATERIAL DE CONSUMO | FIOS E FITAS CIRURGICOS | UN | 37.844.479/0001-52 | BIOLINE FIOS CIRURGICOS LTDA - EPP | 20 |  |  | Material de consumo hospitalar | TUSS | 01/02/2020 | EM ANALISE | EM ANALISE
73892955 | 10426020004 | NL50MR20L | 01/02/2020 | 31/12/2023 | DESCONTINUADO | 1,4040 | DESCONTINUADO 04/08/22 | FIO DE NYLON MONOFILAMENTADO AGULHADO - NL50MR20L | FIO SUTURA NYLON MONOFILAMENTADO AGULHADO NL50MR20L | CIRURGIA GERAL | MATERIAL DE CONSUMO | FIOS E FITAS CIRURGICOS | UN | 37.844.479/0001-52 | BIOLINE FIOS CIRURGICOS LTDA - EPP | 20 |  |  | Material de consumo hospitalar | TUSS | 01/02/2020 | EM ANALISE | EM ANALISE
73892963 | 10426020004 | NL50CT19ES3 | 01/02/2020 | 31/12/2023 | DESCONTINUADO | 1,4040 | DESCONTINUADO 04/08/22 | FIO DE NYLON MONOFILAMENTADO AGULHADO - NL50CT19ES3 | FIO SUTURA NYLON MONOFILAMENTADO AGULHADO NL50CT19ES3 | CIRURGIA GERAL | MATERIAL DE CONSUMO | FIOS E FITAS CIRURGICOS | UN | 37.844.479/0001-52 | BIOLINE FIOS CIRURGICOS LTDA - EPP | 20 |  |  | Material de consumo hospitalar | TUSS | 01/02/2020 | EM ANALISE | EM ANALISE
73892971 | 10426020004 | B0972372BR | 01/02/2020 | 31/12/2023 | DESCONTINUADO | 1,4040 | DESCONTINUADO 04/08/22 | FIO DE NYLON MONOFILAMENTADO AGULHADO - B0972372BR | FIO SUTURA NYLON MONOFILAMENTADO AGULHADO B0972372BR | CIRURGIA GERAL | MATERIAL DE CONSUMO | FIOS E FITAS CIRURGICOS | UN | 37.844.479/0001-52 | BIOLINE FIOS CIRURGICOS LTDA - EPP | 20 |  |  | Material de consumo hospitalar | TUSS | 01/02/2020 | EM ANALISE | EM ANALISE
73892980 | 10426020004 | B0973728BR | 01/02/2020 | 31/12/2023 | DESCONTINUADO | 1,4040 | DESCONTINUADO 04/08/22 | FIO DE NYLON MONOFILAMENTADO AGULHADO - B0973728BR | FIO SUTURA NYLON MONOFILAMENTADO AGULHADO B0973728BR | CIRURGIA GERAL | MATERIAL DE CONSUMO | FIOS E FITAS CIRURGICOS | UN | 37.844.479/0001-52 | BIOLINE FIOS CIRURGICOS LTDA - EPP | 20 |  |  | Material de consumo hospitalar | TUSS | 01/02/2020 | EM ANALISE | EM ANALISE
73892998 | 10426020004 | NL30CT25 | 01/02/2020 | 31/12/2023 | DESCONTINUADO | 1,4040 | DESCONTINUADO 04/08/22 | FIO DE NYLON MONOFILAMENTADO AGULHADO - NL30CT25 | FIO SUTURA NYLON MONOFILAMENTADO AGULHADO NL30CT25 | CIRURGIA GERAL | MATERIAL DE CONSUMO | FIOS E FITAS CIRURGICOS | UN | 37.844.479/0001-52 | BIOLINE FIOS CIRURGICOS LTDA - EPP | 20 |  |  | Material de consumo hospitalar | TUSS | 01/02/2020 | EM ANALISE | EM ANALISE
73893005 | 10426020004 | NL40MT17S3 | 01/02/2020 |  |  | 2,8920 |  | FIO DE NYLON MONOFILAMENTADO AGULHADO - NL40MT17S3 | FIO SUTURA MONONYLON 4-0 45CM AGULHA CILINDRICA 1-2 1,7CM NL40MT17S3 C/ 24UN | CIRURGIA GERAL | MATERIAL DE CONSUMO | FIOS E FITAS CIRURGICOS | UN | 37.844.479/0001-52 | BIOLINE FIOS CIRURGICOS LTDA - EPP | 20 |  |  | Material de consumo hospitalar | TUSS | 01/02/2020 | 0000279474 | FIO NYLON 4-0 45CM AG.1,7CM 1/2CORT.
73893013 | 10426020004 | NL203RT60 | 01/02/2020 | 31/12/2023 | DESCONTINUADO | 1,4040 | DESCONTINUADO 04/08/22 | FIO DE NYLON MONOFILAMENTADO AGULHADO - NL203RT60 | FIO SUTURA NYLON MONOFILAMENTADO AGULHADO NL203RT60 | CIRURGIA GERAL | MATERIAL DE CONSUMO | FIOS E FITAS CIRURGICOS | UN | 37.844.479/0001-52 | BIOLINE FIOS CIRURGICOS LTDA - EPP | 20 |  |  | Material de consumo hospitalar | TUSS | 01/02/2020 | EM ANALISE | EM ANALISE
73893021 | 10426020004 | B0973724BR | 01/02/2020 | 31/12/2023 | DESCONTINUADO | 1,4040 | DESCONTINUADO 04/08/22 | FIO DE NYLON MONOFILAMENTADO AGULHADO - B0973724BR | FIO SUTURA NYLON MONOFILAMENTADO AGULHADO B0973724BR | CIRURGIA GERAL | MATERIAL DE CONSUMO | FIOS E FITAS CIRURGICOS | UN | 37.844.479/0001-52 | BIOLINE FIOS CIRURGICOS LTDA - EPP | 20 |  |  | Material de consumo hospitalar | TUSS | 01/02/2020 | EM ANALISE | EM ANALISE
73893030 | 10426020004 | NL20CT40S3 | 01/02/2020 |  | REATIVACAO | 3,0240 |  | FIO DE NYLON MONOFILAMENTADO AGULHADO - NL20CT40S3 | FIO SUTURA NYLON MONOFILAMENTADO AGULHADO NL20CT40S3 | CIRURGIA GERAL | MATERIAL DE CONSUMO | FIOS E FITAS CIRURGICOS | UN | 37.844.479/0001-52 | BIOLINE FIOS CIRURGICOS LTDA - EPP | 20 |  |  | Material de consumo hospitalar | TUSS | 01/02/2020 | 0000259274 | FIO NYLON 2-0 45CM C/AG.3/8 CORT.4,0CM S3 24UNID
73893048 | 10426020004 | NL50MT25IP | 01/02/2020 | 31/12/2023 | DESCONTINUADO | 1,4040 | DESCONTINUADO 04/08/22 | FIO DE NYLON MONOFILAMENTADO AGULHADO - NL50MT25IP | FIO SUTURA NYLON MONOFILAMENTADO AGULHADO NL50MT25IP | CIRURGIA GERAL | MATERIAL DE CONSUMO | FIOS E FITAS CIRURGICOS | UN | 37.844.479/0001-52 | BIOLINE FIOS CIRURGICOS LTDA - EPP | 20 |  |  | Material de consumo hospitalar | TUSS | 01/02/2020 | EM ANALISE | EM ANALISE
73893056 | 10426020004 | NL40MT16EAP | 01/02/2020 | 31/12/2023 | DESCONTINUADO | 1,4040 | DESCONTINUADO 04/08/22 | FIO DE NYLON MONOFILAMENTADO AGULHADO - NL40MT16EAP | FIO SUTURA NYLON MONOFILAMENTADO AGULHADO NL40MT16EAP | CIRURGIA GERAL | MATERIAL DE CONSUMO | FIOS E FITAS CIRURGICOS | UN | 37.844.479/0001-52 | BIOLINE FIOS CIRURGICOS LTDA - EPP | 20 |  |  | Material de consumo hospitalar | TUSS | 01/02/2020 | EM ANALISE | EM ANALISE
73893064 | 10426020004 | NLT40MT17 | 01/02/2020 | 31/12/2023 | DESCONTINUADO | 1,4040 | DESCONTINUADO 04/08/22 | FIO DE NYLON MONOFILAMENTADO AGULHADO - NLT40MT17 | FIO SUTURA NYLON MONOFILAMENTADO AGULHADO NLT40MT17 | CIRURGIA GERAL | MATERIAL DE CONSUMO | FIOS E FITAS CIRURGICOS | UN | 37.844.479/0001-52 | BIOLINE FIOS CIRURGICOS LTDA - EPP | 20 |  |  | Material de consumo hospitalar | TUSS | 01/02/2020 | EM ANALISE | EM ANALISE
73893072 | 10426020004 | NL0CT40S3 | 01/02/2020 |  |  | 2,8680 |  | FIO DE NYLON MONOFILAMENTADO AGULHADO - NL0CT40S3 | FIO SUTURA MONONYLON 0-0 45CM AGULHA PONTA T 3-8 4,0CM NL0CT40S3 C/ 24UN | CIRURGIA GERAL | MATERIAL DE CONSUMO | FIOS E FITAS CIRURGICOS | UN | 37.844.479/0001-52 | BIOLINE FIOS CIRURGICOS LTDA - EPP | 20 |  |  | Material de consumo hospitalar | TUSS | 01/02/2020 | 0000279198 | FIO NYLON 0 45CM AG.4,0CM 3/8CORT.
73893080 | 10426020004 | NL40CT19IEAP | 01/02/2020 | 31/12/2023 | DESCONTINUADO | 11,6712 | DESCONTINUADO 04/08/22 | FIO DE NYLON MONOFILAMENTADO AGULHADO - NL40CT19IEAP | FIO SUTURA NYLON MONOFILAMENTADO AGULHADO NL40CT19IEAP | CIRURGIA GERAL | MATERIAL DE CONSUMO | FIOS E FITAS CIRURGICOS | UN | 37.844.479/0001-52 | BIOLINE FIOS CIRURGICOS LTDA - EPP | 20 |  |  | Material de consumo hospitalar | TUSS | 01/02/2020 | 0000279348 | FIO NYLON 4-0 70CM AG.1,9CM 3/8CORT.
73893102 | 10426020004 | NL0CT25 | 01/02/2020 | 31/12/2023 | DESCONTINUADO | 1,4040 | DESCONTINUADO 04/08/22 | FIO DE NYLON MONOFILAMENTADO AGULHADO - NL0CT25 | FIO SUTURA NYLON MONOFILAMENTADO AGULHADO NL0CT25 | CIRURGIA GERAL | MATERIAL DE CONSUMO | FIOS E FITAS CIRURGICOS | UN | 37.844.479/0001-52 | BIOLINE FIOS CIRURGICOS LTDA - EPP | 20 |  |  | Material de consumo hospitalar | TUSS | 01/02/2020 | EM ANALISE | EM ANALISE
73893110 | 10426020004 | NL40MT25S3 | 01/02/2020 | 31/12/2023 | DESCONTINUADO | 1,4040 | DESCONTINUADO 04/08/22 | FIO DE NYLON MONOFILAMENTADO AGULHADO - NL40MT25S3 | FIO SUTURA NYLON MONOFILAMENTADO AGULHADO NL40MT25S3 | CIRURGIA GERAL | MATERIAL DE CONSUMO | FIOS E FITAS CIRURGICOS | UN | 37.844.479/0001-52 | BIOLINE FIOS CIRURGICOS LTDA - EPP | 20 |  |  | Material de consumo hospitalar | TUSS | 01/02/2020 | EM ANALISE | EM ANALISE
73893129 | 10426020004 | NL40MR26S3 | 01/02/2020 |  |  | 6,4560 |  | FIO DE NYLON MONOFILAMENTADO AGULHADO - NL40MR26S3 | FIO SUTURA MONONYLON 4-0 75CM AGULHA PONTA R 1-2 2,6CM NL40MR26S3 C/ 24UN | CIRURGIA GERAL | MATERIAL DE CONSUMO | FIOS E FITAS CIRURGICOS | UN | 37.844.479/0001-52 | BIOLINE FIOS CIRURGICOS LTDA - EPP | 20 |  |  | Material de consumo hospitalar | TUSS | 01/02/2020 | 0000279250 | FIO NYLON 4-0 75CM AG.2,6CM 1/2CIL.
73893137 | 10426020004 | NL30MR35 | 01/02/2020 | 31/12/2023 | DESCONTINUADO | 1,4040 | DESCONTINUADO 04/08/22 | FIO DE NYLON MONOFILAMENTADO AGULHADO - NL30MR35 | FIO SUTURA NYLON MONOFILAMENTADO AGULHADO NL30MR35 | CIRURGIA GERAL | MATERIAL DE CONSUMO | FIOS E FITAS CIRURGICOS | UN | 37.844.479/0001-52 | BIOLINE FIOS CIRURGICOS LTDA - EPP | 20 |  |  | Material de consumo hospitalar | TUSS | 01/02/2020 | EM ANALISE | EM ANALISE
73893145 | 10426020004 | NL40CT30ES3 | 01/02/2020 |  |  | 2,8680 |  | FIO DE NYLON MONOFILAMENTADO AGULHADO - NL40CT30ES3 | FIO SUTURA MONONYLON 4-0 75CM AGULHA PONTA T 3-8 3,0CM NL40CT30ES3 C/ 24UN | CIRURGIA GERAL | MATERIAL DE CONSUMO | FIOS E FITAS CIRURGICOS | UN | 37.844.479/0001-52 | BIOLINE FIOS CIRURGICOS LTDA - EPP | 20 |  |  | Material de consumo hospitalar | TUSS | 01/02/2020 | 0000279224 | FIO NYLON 4-0 75CM AG.3,0CM 3/8CORT.
73893153 | 10426020004 | NL40CT19EAP | 01/02/2020 | 31/12/2023 | DESCONTINUADO | 11,1564 | DESCONTINUADO 04/08/22 | FIO DE NYLON MONOFILAMENTADO AGULHADO - NL40CT19EAP | FIO SUTURA NYLON MONOFILAMENTADO AGULHADO NL40CT19EAP | CIRURGIA GERAL | MATERIAL DE CONSUMO | FIOS E FITAS CIRURGICOS | UN | 37.844.479/0001-52 | BIOLINE FIOS CIRURGICOS LTDA - EPP | 20 |  |  | Material de consumo hospitalar | TUSS | 01/02/2020 | 0000279304 | FIO NYLON 4-0 70CM AG.1,9CM 3/8CORT.
73893161 | 10426020004 | NL50CT20P | 01/02/2020 | 31/12/2023 | DESCONTINUADO | 1,4040 | DESCONTINUADO 04/08/22 | FIO DE NYLON MONOFILAMENTADO AGULHADO - NL50CT20P | FIO SUTURA NYLON MONOFILAMENTADO AGULHADO NL50CT20P | CIRURGIA GERAL | MATERIAL DE CONSUMO | FIOS E FITAS CIRURGICOS | UN | 37.844.479/0001-52 | BIOLINE FIOS CIRURGICOS LTDA - EPP | 20 |  |  | Material de consumo hospitalar | TUSS | 01/02/2020 | EM ANALISE | EM ANALISE
73893170 | 10426020004 | NLT50CT16 | 01/02/2020 | 31/12/2023 | DESCONTINUADO | 1,4040 | DESCONTINUADO 04/08/22 | FIO DE NYLON MONOFILAMENTADO AGULHADO - NLT50CT16 | FIO SUTURA NYLON MONOFILAMENTADO AGULHADO NLT50CT16 | CIRURGIA GERAL | MATERIAL DE CONSUMO | FIOS E FITAS CIRURGICOS | UN | 37.844.479/0001-52 | BIOLINE FIOS CIRURGICOS LTDA - EPP | 20 |  |  | Material de consumo hospitalar | TUSS | 01/02/2020 | EM ANALISE | EM ANALISE
73893188 | 10426020004 | NL60CT13 | 01/02/2020 | 31/12/2023 | DESCONTINUADO | 10,0080 | DESCONTINUADO 04/08/22 | FIO DE NYLON MONOFILAMENTADO AGULHADO - NL60CT13 | FIO SUTURA NYLON MONOFILAMENTADO AGULHADO NL60CT13 | CIRURGIA GERAL | MATERIAL DE CONSUMO | FIOS E FITAS CIRURGICOS | UN | 37.844.479/0001-52 | BIOLINE FIOS CIRURGICOS LTDA - EPP | 20 |  |  | Material de consumo hospitalar | TUSS | 01/02/2020 | EM ANALISE | EM ANALISE
73893196 | 10426020004 | NL30MT16EAP | 01/02/2020 | 31/12/2023 | DESCONTINUADO | 1,4040 | DESCONTINUADO 04/08/22 | FIO DE NYLON MONOFILAMENTADO AGULHADO - NL30MT16EAP | FIO SUTURA NYLON MONOFILAMENTADO AGULHADO NL30MT16EAP | CIRURGIA GERAL | MATERIAL DE CONSUMO | FIOS E FITAS CIRURGICOS | UN | 37.844.479/0001-52 | BIOLINE FIOS CIRURGICOS LTDA - EPP | 20 |  |  | Material de consumo hospitalar | TUSS | 01/02/2020 | EM ANALISE | EM ANALISE
73893200 | 10426020004 | NL50MT26S3 | 01/02/2020 |  |  | 5,0760 |  | FIO DE NYLON MONOFILAMENTADO AGULHADO - NL50MT26S3 | FIO SUTURA MONONYLON 5-0 45CM AGULHA PONTA T 1-2 2,6CM NL50MT26S3 C/ 24UN | CIRURGIA GERAL | MATERIAL DE CONSUMO | FIOS E FITAS CIRURGICOS | UN | 37.844.479/0001-52 | BIOLINE FIOS CIRURGICOS LTDA - EPP | 20 |  |  | Material de consumo hospitalar | TUSS | 01/02/2020 | 0000279234 | FIO NYLON 5-0 45CM AG.2,6CM 1/2CORT.
73893218 | 10426020004 | NLT20CT35I | 01/02/2020 | 31/12/2023 | DESCONTINUADO | 1,4040 | DESCONTINUADO 04/08/22 | FIO DE NYLON MONOFILAMENTADO AGULHADO - NLT20CT35I | FIO SUTURA NYLON MONOFILAMENTADO AGULHADO NLT20CT35I | CIRURGIA GERAL | MATERIAL DE CONSUMO | FIOS E FITAS CIRURGICOS | UN | 37.844.479/0001-52 | BIOLINE FIOS CIRURGICOS LTDA - EPP | 20 |  |  | Material de consumo hospitalar | TUSS | 01/02/2020 | EM ANALISE | EM ANALISE
73893226 | 10426020004 | NL20MR20S3 | 01/02/2020 | 31/12/2023 | DESCONTINUADO | 1,4040 | DESCONTINUADO 04/08/22 | FIO DE NYLON MONOFILAMENTADO AGULHADO - NL20MR20S3 | FIO SUTURA NYLON MONOFILAMENTADO AGULHADO NL20MR20S3 | CIRURGIA GERAL | MATERIAL DE CONSUMO | FIOS E FITAS CIRURGICOS | UN | 37.844.479/0001-52 | BIOLINE FIOS CIRURGICOS LTDA - EPP | 20 |  |  | Material de consumo hospitalar | TUSS | 01/02/2020 | EM ANALISE | EM ANALISE
73893234 | 10426020004 | NL40MT25P | 01/02/2020 | 31/12/2023 | DESCONTINUADO | 1,4040 | DESCONTINUADO 04/08/22 | FIO DE NYLON MONOFILAMENTADO AGULHADO - NL40MT25P | FIO SUTURA NYLON MONOFILAMENTADO AGULHADO NL40MT25P | CIRURGIA GERAL | MATERIAL DE CONSUMO | FIOS E FITAS CIRURGICOS | UN | 37.844.479/0001-52 | BIOLINE FIOS CIRURGICOS LTDA - EPP | 20 |  |  | Material de consumo hospitalar | TUSS | 01/02/2020 | EM ANALISE | EM ANALISE
73893242 | 10426020004 | NL50MR13 | 01/02/2020 | 31/12/2023 | DESCONTINUADO | 1,4040 | DESCONTINUADO 04/08/22 | FIO DE NYLON MONOFILAMENTADO AGULHADO - NL50MR13 | FIO SUTURA NYLON MONOFILAMENTADO AGULHADO NL50MR13 | CIRURGIA GERAL | MATERIAL DE CONSUMO | FIOS E FITAS CIRURGICOS | UN | 37.844.479/0001-52 | BIOLINE FIOS CIRURGICOS LTDA - EPP | 20 |  |  | Material de consumo hospitalar | TUSS | 01/02/2020 | EM ANALISE | EM ANALISE
73893250 | 10426020004 | B0976618BR | 01/02/2020 | 31/12/2023 | DESCONTINUADO | 1,4040 | DESCONTINUADO 04/08/22 | FIO DE NYLON MONOFILAMENTADO AGULHADO - B0976618BR | FIO SUTURA NYLON MONOFILAMENTADO AGULHADO B0976618BR | CIRURGIA GERAL | MATERIAL DE CONSUMO | FIOS E FITAS CIRURGICOS | UN | 37.844.479/0001-52 | BIOLINE FIOS CIRURGICOS LTDA - EPP | 20 |  |  | Material de consumo hospitalar | TUSS | 01/02/2020 | EM ANALISE | EM ANALISE
73893269 | 10426020004 | NL0CT24 | 01/02/2020 | 31/12/2023 | DESCONTINUADO | 1,4040 | DESCONTINUADO 04/08/22 | FIO DE NYLON MONOFILAMENTADO AGULHADO - NL0CT24 | FIO SUTURA NYLON MONOFILAMENTADO AGULHADO NL0CT24 | CIRURGIA GERAL | MATERIAL DE CONSUMO | FIOS E FITAS CIRURGICOS | UN | 37.844.479/0001-52 | BIOLINE FIOS CIRURGICOS LTDA - EPP | 20 |  |  | Material de consumo hospitalar | TUSS | 01/02/2020 | EM ANALISE | EM ANALISE
73893277 | 10426020004 | NL20MT35 | 01/02/2020 | 31/12/2023 | DESCONTINUADO | 1,4040 | DESCONTINUADO 04/08/22 | FIO DE NYLON MONOFILAMENTADO AGULHADO - NL20MT35 | FIO SUTURA NYLON MONOFILAMENTADO AGULHADO NL20MT35 | CIRURGIA GERAL | MATERIAL DE CONSUMO | FIOS E FITAS CIRURGICOS | UN | 37.844.479/0001-52 | BIOLINE FIOS CIRURGICOS LTDA - EPP | 20 |  |  | Material de consumo hospitalar | TUSS | 01/02/2020 | EM ANALISE | EM ANALISE
73893285 | 10426020004 | NLT40CT30IEE | 01/02/2020 | 31/12/2023 | DESCONTINUADO | 1,4040 | DESCONTINUADO 04/08/22 | FIO DE NYLON MONOFILAMENTADO AGULHADO - NLT40CT30IEE | FIO SUTURA NYLON MONOFILAMENTADO AGULHADO NLT40CT30IEE | CIRURGIA GERAL | MATERIAL DE CONSUMO | FIOS E FITAS CIRURGICOS | UN | 37.844.479/0001-52 | BIOLINE FIOS CIRURGICOS LTDA - EPP | 20 |  |  | Material de consumo hospitalar | TUSS | 01/02/2020 | EM ANALISE | EM ANALISE
73893293 | 10426020004 | B0972230BR | 01/02/2020 | 31/12/2023 | DESCONTINUADO | 1,4040 | DESCONTINUADO 04/08/22 | FIO DE NYLON MONOFILAMENTADO AGULHADO - B0972230BR | FIO SUTURA NYLON MONOFILAMENTADO AGULHADO B0972230BR | CIRURGIA GERAL | MATERIAL DE CONSUMO | FIOS E FITAS CIRURGICOS | UN | 37.844.479/0001-52 | BIOLINE FIOS CIRURGICOS LTDA - EPP | 20 |  |  | Material de consumo hospitalar | TUSS | 01/02/2020 | EM ANALISE | EM ANALISE
73893307 | 10426020004 | NL30MT17S3 | 01/02/2020 |  |  | 3,1200 |  | FIO DE NYLON MONOFILAMENTADO AGULHADO - NL30MT17S3 | FIO SUTURA MONONYLON 3-0 45CM AGULHA CILINDRICA 1-2 1,7CM NL30MT17S3 C/ 24UN | CIRURGIA GERAL | MATERIAL DE CONSUMO | FIOS E FITAS CIRURGICOS | UN | 37.844.479/0001-52 | BIOLINE FIOS CIRURGICOS LTDA - EPP | 20 |  |  | Material de consumo hospitalar | TUSS | 01/02/2020 | 0000279473 | FIO NYLON 3-0 45CM AG.1,7CM 1/2CORT.
73893315 | 10426020004 | NL902ME70 | 01/02/2020 | 31/12/2023 | DESCONTINUADO | 1,4040 | DESCONTINUADO 04/08/22 | FIO DE NYLON MONOFILAMENTADO AGULHADO - NL902ME70 | FIO SUTURA NYLON MONOFILAMENTADO AGULHADO NL902ME70 | CIRURGIA GERAL | MATERIAL DE CONSUMO | FIOS E FITAS CIRURGICOS | UN | 37.844.479/0001-52 | BIOLINE FIOS CIRURGICOS LTDA - EPP | 20 |  |  | Material de consumo hospitalar | TUSS | 01/02/2020 | EM ANALISE | EM ANALISE
73893323 | 10426020004 | NL30CT24IES3 | 01/02/2020 | 31/12/2023 | DESCONTINUADO | 1,4040 | DESCONTINUADO 04/08/22 | FIO DE NYLON MONOFILAMENTADO AGULHADO - NL30CT24IES3 | FIO SUTURA NYLON MONOFILAMENTADO AGULHADO NL30CT24IES3 | CIRURGIA GERAL | MATERIAL DE CONSUMO | FIOS E FITAS CIRURGICOS | UN | 37.844.479/0001-52 | BIOLINE FIOS CIRURGICOS LTDA - EPP | 20 |  |  | Material de consumo hospitalar | TUSS | 01/02/2020 | EM ANALISE | EM ANALISE
73893331 | 10426020004 | NL40MR22S3 | 01/02/2020 | 31/12/2023 | DESCONTINUADO | 1,4040 | DESCONTINUADO 04/08/22 | FIO DE NYLON MONOFILAMENTADO AGULHADO - NL40MR22S3 | FIO SUTURA NYLON MONOFILAMENTADO AGULHADO NL40MR22S3 | CIRURGIA GERAL | MATERIAL DE CONSUMO | FIOS E FITAS CIRURGICOS | UN | 37.844.479/0001-52 | BIOLINE FIOS CIRURGICOS LTDA - EPP | 20 |  |  | Material de consumo hospitalar | TUSS | 01/02/2020 | EM ANALISE | EM ANALISE
73893340 | 10426020004 | NL30CT19IS3 | 01/02/2020 |  |  | 2,9880 |  | FIO DE NYLON MONOFILAMENTADO AGULHADO - NL30CT19IS3 | FIO SUTURA MONONYLON 3-0 45CM AGULHA PONTA T 3-8 1,9CM NL30CT19IS3 C/ 24UN | CIRURGIA GERAL | MATERIAL DE CONSUMO | FIOS E FITAS CIRURGICOS | UN | 37.844.479/0001-52 | BIOLINE FIOS CIRURGICOS LTDA - EPP | 20 |  |  | Material de consumo hospitalar | TUSS | 01/02/2020 | 0000279256 | FIO NYLON 3-0 45CM AG.1,9CM 3/8CORT.
73893358 | 10426020004 | NL70CT80 | 01/02/2020 | 31/12/2023 | DESCONTINUADO | 1,4040 | DESCONTINUADO 04/08/22 | FIO DE NYLON MONOFILAMENTADO AGULHADO - NL70CT80 | FIO SUTURA NYLON MONOFILAMENTADO AGULHADO NL70CT80 | CIRURGIA GERAL | MATERIAL DE CONSUMO | FIOS E FITAS CIRURGICOS | UN | 37.844.479/0001-52 | BIOLINE FIOS CIRURGICOS LTDA - EPP | 20 |  |  | Material de consumo hospitalar | TUSS | 01/02/2020 | EM ANALISE | EM ANALISE
73893366 | 10426020004 | B0912205BR | 01/02/2020 | 31/12/2023 | DESCONTINUADO | 1,4040 | DESCONTINUADO 04/08/22 | FIO DE NYLON MONOFILAMENTADO AGULHADO - B0912205BR | FIO SUTURA NYLON MONOFILAMENTADO AGULHADO B0912205BR | CIRURGIA GERAL | MATERIAL DE CONSUMO | FIOS E FITAS CIRURGICOS | UN | 37.844.479/0001-52 | BIOLINE FIOS CIRURGICOS LTDA - EPP | 20 |  |  | Material de consumo hospitalar | TUSS | 01/02/2020 | EM ANALISE | EM ANALISE
73893374 | 10426020004 | NL40CT24IES3 | 01/02/2020 | 31/12/2023 | DESCONTINUADO | 1,4040 | DESCONTINUADO 04/08/22 | FIO DE NYLON MONOFILAMENTADO AGULHADO - NL40CT24IES3 | FIO SUTURA NYLON MONOFILAMENTADO AGULHADO NL40CT24IES3 | CIRURGIA GERAL | MATERIAL DE CONSUMO | FIOS E FITAS CIRURGICOS | UN | 37.844.479/0001-52 | BIOLINE FIOS CIRURGICOS LTDA - EPP | 20 |  |  | Material de consumo hospitalar | TUSS | 01/02/2020 | EM ANALISE | EM ANALISE
73893382 | 10426020004 | NL20CR30S3 | 01/02/2020 |  |  | 3,3360 |  | FIO DE NYLON MONOFILAMENTADO AGULHADO - NL20CR30S3 | FIO SUTURA MONONYLON 2-0 75CM AGULHA PONTA R 3-8 3,0CM NL20CR30S3 C/ 24UN | CIRURGIA GERAL | MATERIAL DE CONSUMO | FIOS E FITAS CIRURGICOS | UN | 37.844.479/0001-52 | BIOLINE FIOS CIRURGICOS LTDA - EPP | 20 |  |  | Material de consumo hospitalar | TUSS | 01/02/2020 | 0000279240 | FIO NYLON 2-0 75CM AG.3,0CM 3/8CIL.
73893390 | 10426020004 | NLT50CT13I | 01/02/2020 | 31/12/2023 | DESCONTINUADO | 1,4040 | DESCONTINUADO 04/08/22 | FIO DE NYLON MONOFILAMENTADO AGULHADO - NLT50CT13I | FIO SUTURA NYLON MONOFILAMENTADO AGULHADO NLT50CT13I | CIRURGIA GERAL | MATERIAL DE CONSUMO | FIOS E FITAS CIRURGICOS | UN | 37.844.479/0001-52 | BIOLINE FIOS CIRURGICOS LTDA - EPP | 20 |  |  | Material de consumo hospitalar | TUSS | 01/02/2020 | EM ANALISE | EM ANALISE
73893404 | 10426020004 | NL0CT40 | 01/02/2020 | 31/12/2023 | DESCONTINUADO | 1,4040 | DESCONTINUADO 04/08/22 | FIO DE NYLON MONOFILAMENTADO AGULHADO - NL0CT40 | FIO SUTURA NYLON MONOFILAMENTADO AGULHADO NL0CT40 | CIRURGIA GERAL | MATERIAL DE CONSUMO | FIOS E FITAS CIRURGICOS | UN | 37.844.479/0001-52 | BIOLINE FIOS CIRURGICOS LTDA - EPP | 20 |  |  | Material de consumo hospitalar | TUSS | 01/02/2020 | EM ANALISE | EM ANALISE
73893412 | 10426020004 | NL40MT26S3 | 01/02/2020 |  |  | 3,6480 |  | FIO DE NYLON MONOFILAMENTADO AGULHADO - NL40MT26S3 | FIO SUTURA MONONYLON 4-0 45CM AGULHA PONTA T 1-2 2,6CM NL40MT26S3 C/ 24UN | CIRURGIA GERAL | MATERIAL DE CONSUMO | FIOS E FITAS CIRURGICOS | UN | 37.844.479/0001-52 | BIOLINE FIOS CIRURGICOS LTDA - EPP | 20 |  |  | Material de consumo hospitalar | TUSS | 01/02/2020 | 0000279229 | FIO NYLON 4-0 45CM AG.2,6CM 1/2CORT.
73893420 | 10426020004 | NL303CT24S3 | 01/02/2020 | 31/12/2023 | DESCONTINUADO | 1,4040 | DESCONTINUADO 04/08/22 | FIO DE NYLON MONOFILAMENTADO AGULHADO - NL303CT24S3 | FIO SUTURA NYLON MONOFILAMENTADO AGULHADO NL303CT24S3 | CIRURGIA GERAL | MATERIAL DE CONSUMO | FIOS E FITAS CIRURGICOS | UN | 37.844.479/0001-52 | BIOLINE FIOS CIRURGICOS LTDA - EPP | 20 |  |  | Material de consumo hospitalar | TUSS | 01/02/2020 | EM ANALISE | EM ANALISE
73893439 | 10426020004 | NL40MR25 | 01/02/2020 | 31/12/2023 | DESCONTINUADO | 1,4040 | DESCONTINUADO 04/08/22 | FIO DE NYLON MONOFILAMENTADO AGULHADO - NL40MR25 | FIO SUTURA NYLON MONOFILAMENTADO AGULHADO NL40MR25 | CIRURGIA GERAL | MATERIAL DE CONSUMO | FIOS E FITAS CIRURGICOS | UN | 37.844.479/0001-52 | BIOLINE FIOS CIRURGICOS LTDA - EPP | 20 |  |  | Material de consumo hospitalar | TUSS | 01/02/2020 | EM ANALISE | EM ANALISE
73893455 | 10426020004 | NL0MR25S3 | 01/02/2020 | 31/12/2023 | DESCONTINUADO | 1,4040 | DESCONTINUADO 04/08/22 | FIO DE NYLON MONOFILAMENTADO AGULHADO - NL0MR25S3 | FIO SUTURA NYLON MONOFILAMENTADO AGULHADO NL0MR25S3 | CIRURGIA GERAL | MATERIAL DE CONSUMO | FIOS E FITAS CIRURGICOS | UN | 37.844.479/0001-52 | BIOLINE FIOS CIRURGICOS LTDA - EPP | 20 |  |  | Material de consumo hospitalar | TUSS | 01/02/2020 | EM ANALISE | EM ANALISE
73893463 | 10426020004 | NL60MT16IEAP | 01/02/2020 | 31/12/2023 | DESCONTINUADO | 1,4040 | DESCONTINUADO 04/08/22 | FIO DE NYLON MONOFILAMENTADO AGULHADO - NL60MT16IEAP | FIO SUTURA NYLON MONOFILAMENTADO AGULHADO NL60MT16IEAP | CIRURGIA GERAL | MATERIAL DE CONSUMO | FIOS E FITAS CIRURGICOS | UN | 37.844.479/0001-52 | BIOLINE FIOS CIRURGICOS LTDA - EPP | 20 |  |  | Material de consumo hospitalar | TUSS | 01/02/2020 | EM ANALISE | EM ANALISE
73893471 | 10426020004 | NL40MT30 | 01/02/2020 | 31/12/2023 | DESCONTINUADO | 1,4040 | DESCONTINUADO 04/08/22 | FIO DE NYLON MONOFILAMENTADO AGULHADO - NL40MT30 | FIO SUTURA NYLON MONOFILAMENTADO AGULHADO NL40MT30 | CIRURGIA GERAL | MATERIAL DE CONSUMO | FIOS E FITAS CIRURGICOS | UN | 37.844.479/0001-52 | BIOLINE FIOS CIRURGICOS LTDA - EPP | 20 |  |  | Material de consumo hospitalar | TUSS | 01/02/2020 | EM ANALISE | EM ANALISE
73893498 | 10426020011 | LN30CR30 | 01/02/2020 | 31/12/2023 | DESCONTINUADO | 3,6444 | DESCONTINUADO 04/08/22 | FIO DE LINHO COM AGULHA - LN30CR30 | FIO SUTURA LINHO AGULHA LN30CR30 | CIRURGIA GERAL | MATERIAL DE CONSUMO | FIOS E FITAS CIRURGICOS | UN | 37.844.479/0001-52 | BIOLINE FIOS CIRURGICOS LTDA - EPP | 20 |  |  | Material de consumo hospitalar | TUSS | 01/02/2020 | EM ANALISE | EM ANALISE
73893501 | 10426020011 | B0630462BR | 01/02/2020 | 31/12/2023 | DESCONTINUADO | 3,5400 | DESCONTINUADO 04/08/22 | FIO DE LINHO COM AGULHA - B0630462BR | FIO SUTURA LINHO AGULHA B0630462BR | CIRURGIA GERAL | MATERIAL DE CONSUMO | FIOS E FITAS CIRURGICOS | UN | 37.844.479/0001-52 | BIOLINE FIOS CIRURGICOS LTDA - EPP | 20 |  |  | Material de consumo hospitalar | TUSS | 01/02/2020 | EM ANALISE | EM ANALISE
73893510 | 10426020011 | B0631174BR | 01/02/2020 | 31/12/2023 | DESCONTINUADO | 3,5400 | DESCONTINUADO 04/08/22 | FIO DE LINHO COM AGULHA - B0631174BR | FIO SUTURA LINHO AGULHA B0631174BR | CIRURGIA GERAL | MATERIAL DE CONSUMO | FIOS E FITAS CIRURGICOS | UN | 37.844.479/0001-52 | BIOLINE FIOS CIRURGICOS LTDA - EPP | 20 |  |  | Material de consumo hospitalar | TUSS | 01/02/2020 | EM ANALISE | EM ANALISE
73893528 | 10426020011 | LN1CR30 | 01/02/2020 | 31/12/2023 | DESCONTINUADO | 4,1160 | DESCONTINUADO 04/08/22 | FIO DE LINHO COM AGULHA - LN1CR30 | FIO SUTURA LINHO AGULHA LN1CR30 | CIRURGIA GERAL | MATERIAL DE CONSUMO | FIOS E FITAS CIRURGICOS | UN | 37.844.479/0001-52 | BIOLINE FIOS CIRURGICOS LTDA - EPP | 20 |  |  | Material de consumo hospitalar | TUSS | 01/02/2020 | EM ANALISE | EM ANALISE
73893536 | 10426020011 | LN30CR30G | 01/02/2020 |  |  | 3,4080 |  | FIO DE LINHO COM AGULHA - LN30CR30G | FIO SUTURA LINHO 3-0 75CM AGULHA PONTA R 3-8 3,0CM LN30CR30G C/ 24UN | CIRURGIA GERAL | MATERIAL DE CONSUMO | FIOS E FITAS CIRURGICOS | UN | 37.844.479/0001-52 | BIOLINE FIOS CIRURGICOS LTDA - EPP | 20 |  |  | Material de consumo hospitalar | TUSS | 01/02/2020 | 0000279124 | FIO LINHO 3-0 75CM AG.3,0CM 3/8CIL.
73893552 | 10426020011 | LN1CR30G | 01/02/2020 |  |  | 3,6000 |  | FIO DE LINHO COM AGULHA - LN1CR30G | FIO SUTURA LINHO 1-0 75CM AGULHA PONTA R 3-8 3,0CM LN1CR30G C/ 24UN | CIRURGIA GERAL | MATERIAL DE CONSUMO | FIOS E FITAS CIRURGICOS | UN | 37.844.479/0001-52 | BIOLINE FIOS CIRURGICOS LTDA - EPP | 20 |  |  | Material de consumo hospitalar | TUSS | 01/02/2020 | 0000279122 | FIO LINHO 1 75CM AG.3,0CM 3/8CIL.
73893579 | 10426020011 | B0630489BR | 01/02/2020 | 31/12/2023 | DESCONTINUADO | 3,5400 | DESCONTINUADO 04/08/22 | FIO DE LINHO COM AGULHA - B0630489BR | FIO SUTURA LINHO AGULHA B0630489BR | CIRURGIA GERAL | MATERIAL DE CONSUMO | FIOS E FITAS CIRURGICOS | UN | 37.844.479/0001-52 | BIOLINE FIOS CIRURGICOS LTDA - EPP | 20 |  |  | Material de consumo hospitalar | TUSS | 01/02/2020 | EM ANALISE | EM ANALISE
73893587 | 10426020011 | LN40CR30G | 01/02/2020 | 31/12/2023 | DESCONTINUADO | 3,5400 | DESCONTINUADO 04/08/22 | FIO DE LINHO COM AGULHA - LN40CR30G | FIO SUTURA LINHO AGULHA LN40CR30G | CIRURGIA GERAL | MATERIAL DE CONSUMO | FIOS E FITAS CIRURGICOS | UN | 37.844.479/0001-52 | BIOLINE FIOS CIRURGICOS LTDA - EPP | 20 |  |  | Material de consumo hospitalar | TUSS | 01/02/2020 | EM ANALISE | EM ANALISE
73893595 | 10426020011 | B0631183BR | 01/02/2020 | 31/12/2023 | DESCONTINUADO | 3,5400 | DESCONTINUADO 04/08/22 | FIO DE LINHO COM AGULHA - B0631183BR | FIO SUTURA LINHO AGULHA B0631183BR | CIRURGIA GERAL | MATERIAL DE CONSUMO | FIOS E FITAS CIRURGICOS | UN | 37.844.479/0001-52 | BIOLINE FIOS CIRURGICOS LTDA - EPP | 20 |  |  | Material de consumo hospitalar | TUSS | 01/02/2020 | EM ANALISE | EM ANALISE
73893609 | 10426020011 | B0631175BR | 01/02/2020 | 31/12/2023 | DESCONTINUADO | 3,5400 | DESCONTINUADO 04/08/22 | FIO DE LINHO COM AGULHA - B0631175BR | FIO SUTURA LINHO AGULHA B0631175BR | CIRURGIA GERAL | MATERIAL DE CONSUMO | FIOS E FITAS CIRURGICOS | UN | 37.844.479/0001-52 | BIOLINE FIOS CIRURGICOS LTDA - EPP | 20 |  |  | Material de consumo hospitalar | TUSS | 01/02/2020 | EM ANALISE | EM ANALISE
73893617 | 10426020011 | B0630470BR | 01/02/2020 | 31/12/2023 | DESCONTINUADO | 3,5400 | DESCONTINUADO 04/08/22 | FIO DE LINHO COM AGULHA - B0630470BR | FIO SUTURA LINHO AGULHA B0630470BR | CIRURGIA GERAL | MATERIAL DE CONSUMO | FIOS E FITAS CIRURGICOS | UN | 37.844.479/0001-52 | BIOLINE FIOS CIRURGICOS LTDA - EPP | 20 |  |  | Material de consumo hospitalar | TUSS | 01/02/2020 | EM ANALISE | EM ANALISE
73893625 | 10426020011 | LN20CR30 | 01/02/2020 | 31/12/2023 | DESCONTINUADO | 3,4080 | DESCONTINUADO 04/08/22 | FIO DE LINHO COM AGULHA - LN20CR30 | FIO SUTURA LINHO AGULHA LN20CR30 | CIRURGIA GERAL | MATERIAL DE CONSUMO | FIOS E FITAS CIRURGICOS | UN | 37.844.479/0001-52 | BIOLINE FIOS CIRURGICOS LTDA - EPP | 20 |  |  | Material de consumo hospitalar | TUSS | 01/02/2020 | EM ANALISE | EM ANALISE
73893633 | 10426020011 | LN0CR30 | 01/02/2020 | 31/12/2023 | DESCONTINUADO | 3,5400 | DESCONTINUADO 04/08/22 | FIO DE LINHO COM AGULHA - LN0CR30 | FIO SUTURA LINHO AGULHA LN0CR30 | CIRURGIA GERAL | MATERIAL DE CONSUMO | FIOS E FITAS CIRURGICOS | UN | 37.844.479/0001-52 | BIOLINE FIOS CIRURGICOS LTDA - EPP | 20 |  |  | Material de consumo hospitalar | TUSS | 01/02/2020 | EM ANALISE | EM ANALISE
73893650 | 10426020012 | B0136012BR | 01/02/2020 | 31/12/2023 | DESCONTINUADO | 4,9440 | DESCONTINUADO 04/08/22 | FIO DE LINHO SEM AGULHA - B0136012BR | FIO SUTURA LINHO SEM AGULHA B0136012BR | CIRURGIA GERAL | MATERIAL DE CONSUMO | FIOS E FITAS CIRURGICOS | UN | 37.844.479/0001-52 | BIOLINE FIOS CIRURGICOS LTDA - EPP | 20 |  |  | Material de consumo hospitalar | TUSS | 01/02/2020 | EM ANALISE | EM ANALISE
73893668 | 10426020012 | B0134651BR | 01/02/2020 | 31/12/2023 | DESCONTINUADO | 4,9440 | DESCONTINUADO 04/08/22 | FIO DE LINHO SEM AGULHA - B0134651BR | FIO SUTURA LINHO SEM AGULHA B0134651BR | CIRURGIA GERAL | MATERIAL DE CONSUMO | FIOS E FITAS CIRURGICOS | UN | 37.844.479/0001-52 | BIOLINE FIOS CIRURGICOS LTDA - EPP | 20 |  |  | Material de consumo hospitalar | TUSS | 01/02/2020 | EM ANALISE | EM ANALISE
73893676 | 10426020012 | LN20SA75 | 01/02/2020 | 31/12/2023 | DESCONTINUADO | 4,9440 | DESCONTINUADO 04/08/22 | FIO DE LINHO SEM AGULHA - LN20SA75 | FIO SUTURA LINHO SEM AGULHA LN20SA75 | CIRURGIA GERAL | MATERIAL DE CONSUMO | FIOS E FITAS CIRURGICOS | UN | 37.844.479/0001-52 | BIOLINE FIOS CIRURGICOS LTDA - EPP | 20 |  |  | Material de consumo hospitalar | TUSS | 01/02/2020 | EM ANALISE | EM ANALISE
73893684 | 10426020012 | LN30SA45 | 01/02/2020 | 31/12/2023 | DESCONTINUADO | 3,3960 | DESCONTINUADO 04/08/22 | FIO DE LINHO SEM AGULHA - LN30SA45 | FIO SUTURA LINHO 3-0 15X45CM SEM AGULHA LN30SA45 C/ 24UN | CIRURGIA GERAL | MATERIAL DE CONSUMO | FIOS E FITAS CIRURGICOS | UN | 37.844.479/0001-52 | BIOLINE FIOS CIRURGICOS LTDA - EPP | 20 |  |  | Material de consumo hospitalar | TUSS | 01/02/2020 | 0000279129 | FIO LINHO 3-0 15X45CM S/AG.
73893692 | 10426020012 | B0134678BR | 01/02/2020 | 31/12/2023 | DESCONTINUADO | 4,9440 | DESCONTINUADO 04/08/22 | FIO DE LINHO SEM AGULHA - B0134678BR | FIO SUTURA LINHO SEM AGULHA B0134678BR | CIRURGIA GERAL | MATERIAL DE CONSUMO | FIOS E FITAS CIRURGICOS | UN | 37.844.479/0001-52 | BIOLINE FIOS CIRURGICOS LTDA - EPP | 20 |  |  | Material de consumo hospitalar | TUSS | 01/02/2020 | EM ANALISE | EM ANALISE
73893706 | 10426020012 | LN1SA75 | 01/02/2020 | 31/12/2023 | DESCONTINUADO | 4,9440 | DESCONTINUADO 04/08/22 | FIO DE LINHO SEM AGULHA - LN1SA75 | FIO SUTURA LINHO SEM AGULHA LN1SA75 | CIRURGIA GERAL | MATERIAL DE CONSUMO | FIOS E FITAS CIRURGICOS | UN | 37.844.479/0001-52 | BIOLINE FIOS CIRURGICOS LTDA - EPP | 20 |  |  | Material de consumo hospitalar | TUSS | 01/02/2020 | EM ANALISE | EM ANALISE
73893714 | 10426020012 | B0136013BR | 01/02/2020 | 31/12/2023 | DESCONTINUADO | 4,9440 | DESCONTINUADO 04/08/22 | FIO DE LINHO SEM AGULHA - B0136013BR | FIO SUTURA LINHO SEM AGULHA B0136013BR | CIRURGIA GERAL | MATERIAL DE CONSUMO | FIOS E FITAS CIRURGICOS | UN | 37.844.479/0001-52 | BIOLINE FIOS CIRURGICOS LTDA - EPP | 20 |  |  | Material de consumo hospitalar | TUSS | 01/02/2020 | EM ANALISE | EM ANALISE
73893722 | 10426020012 | LN0SA45 | 01/02/2020 |  |  | 4,0200 |  | FIO DE LINHO SEM AGULHA - LN0SA45 | FIO SUTURA LINHO 0-0 15X45CM SEM AGULHA LN0SA45 C/ 24UN | CIRURGIA GERAL | MATERIAL DE CONSUMO | FIOS E FITAS CIRURGICOS | UN | 37.844.479/0001-52 | BIOLINE FIOS CIRURGICOS LTDA - EPP | 20 |  |  | Material de consumo hospitalar | TUSS | 01/02/2020 | 0000279125 | FIO LINHO 0 15X45CM S/AG.
73893730 | 10426020012 | B0136011BR | 01/02/2020 | 31/12/2023 | DESCONTINUADO | 4,9440 | DESCONTINUADO 04/08/22 | FIO DE LINHO SEM AGULHA - B0136011BR | FIO SUTURA LINHO SEM AGULHA B0136011BR | CIRURGIA GERAL | MATERIAL DE CONSUMO | FIOS E FITAS CIRURGICOS | UN | 37.844.479/0001-52 | BIOLINE FIOS CIRURGICOS LTDA - EPP | 20 |  |  | Material de consumo hospitalar | TUSS | 01/02/2020 | EM ANALISE | EM ANALISE
73893749 | 10426020012 | B0134660BR | 01/02/2020 | 31/12/2023 | DESCONTINUADO | 4,9440 | DESCONTINUADO 04/08/22 | FIO DE LINHO SEM AGULHA - B0134660BR | FIO SUTURA LINHO SEM AGULHA B0134660BR | CIRURGIA GERAL | MATERIAL DE CONSUMO | FIOS E FITAS CIRURGICOS | UN | 37.844.479/0001-52 | BIOLINE FIOS CIRURGICOS LTDA - EPP | 20 |  |  | Material de consumo hospitalar | TUSS | 01/02/2020 | EM ANALISE | EM ANALISE
73893757 | 10426020012 | LN0SA75 | 01/02/2020 | 31/12/2023 | DESCONTINUADO | 4,9440 | DESCONTINUADO 04/08/22 | FIO DE LINHO SEM AGULHA - LN0SA75 | FIO SUTURA LINHO SEM AGULHA LN0SA75 | CIRURGIA GERAL | MATERIAL DE CONSUMO | FIOS E FITAS CIRURGICOS | UN | 37.844.479/0001-52 | BIOLINE FIOS CIRURGICOS LTDA - EPP | 20 |  |  | Material de consumo hospitalar | TUSS | 01/02/2020 | EM ANALISE | EM ANALISE
73893773 | 10426020012 | LN30SA75 | 01/02/2020 | 31/12/2023 | DESCONTINUADO | 4,9440 | DESCONTINUADO 04/08/22 | FIO DE LINHO SEM AGULHA - LN30SA75 | FIO SUTURA LINHO SEM AGULHA LN30SA75 | CIRURGIA GERAL | MATERIAL DE CONSUMO | FIOS E FITAS CIRURGICOS | UN | 37.844.479/0001-52 | BIOLINE FIOS CIRURGICOS LTDA - EPP | 20 |  |  | Material de consumo hospitalar | TUSS | 01/02/2020 | EM ANALISE | EM ANALISE
73893781 | 10426020012 | LN1SA45 | 01/02/2020 |  |  | 4,2840 |  | FIO DE LINHO SEM AGULHA - LN1SA45 | FIO SUTURA LINHO 1-0 15X45CM SEM AGULHA LN1SA45 C/ 24UN | CIRURGIA GERAL | MATERIAL DE CONSUMO | FIOS E FITAS CIRURGICOS | UN | 37.844.479/0001-52 | BIOLINE FIOS CIRURGICOS LTDA - EPP | 20 |  |  | Material de consumo hospitalar | TUSS | 01/02/2020 | 0000279126 | FIO LINHO 1 15X45CM S/AG.
73893790 | 10426020012 | B0136010BR | 01/02/2020 | 31/12/2023 | DESCONTINUADO | 4,9440 | DESCONTINUADO 04/08/22 | FIO DE LINHO SEM AGULHA - B0136010BR | FIO SUTURA LINHO SEM AGULHA B0136010BR | CIRURGIA GERAL | MATERIAL DE CONSUMO | FIOS E FITAS CIRURGICOS | UN | 37.844.479/0001-52 | BIOLINE FIOS CIRURGICOS LTDA - EPP | 20 |  |  | Material de consumo hospitalar | TUSS | 01/02/2020 | EM ANALISE | EM ANALISE
73896829 | 10426020014 | AC04MR26 | 01/02/2020 | 31/12/2023 | DESCONTINUADO | 48,3276 | DESCONTINUADO 04/08/22 | FIO DE ACO COM AGULHA - AC04MR26 | FIO SUTURA ACO AGULHA AC04MR26 | CIRURGIA GERAL | MATERIAL DE CONSUMO | FIOS E FITAS CIRURGICOS | UN | 37.844.479/0001-52 | BIOLINE FIOS CIRURGICOS LTDA - EPP | 20 |  |  | Material de consumo hospitalar | TUSS | 01/02/2020 | EM ANALISE | EM ANALISE
73896837 | 10426020014 | AC54MT48 | 01/02/2020 |  |  | 47,2320 |  | FIO DE ACO COM AGULHA - AC54MT48 | FIO SUTURA ACO 5-0 45CM AGULHA CORTE 1-2 4,8CM AC54MT48 C/ 12UN | CIRURGIA GERAL | MATERIAL DE CONSUMO | FIOS E FITAS CIRURGICOS | UN | 37.844.479/0001-52 | BIOLINE FIOS CIRURGICOS LTDA - EPP | 20 |  |  | Material de consumo hospitalar | TUSS | 01/02/2020 | 0000280824 | FIO ACO 5 45CM 4AG.4,8CM 1/2CORT.
73896845 | 10426020014 | AC64MTC48 | 01/02/2020 |  |  | 58,6080 |  | FIO DE ACO COM AGULHA - AC64MTC48 | FIO SUTURA ACO 6-0 45CM AGULHA CORTE TC 1-2 4,8CM AC64MTC48 C/ 12UN | CIRURGIA GERAL | MATERIAL DE CONSUMO | FIOS E FITAS CIRURGICOS | UN | 37.844.479/0001-52 | BIOLINE FIOS CIRURGICOS LTDA - EPP | 20 |  |  | Material de consumo hospitalar | TUSS | 01/02/2020 | 0000279117 | FIO ACO 6 45CM 4AG.4,8CM 1/2CORT.
73896853 | 10426020014 | AC0MR25S3 | 01/02/2020 |  |  | 18,4920 |  | FIO DE ACO COM AGULHA - AC0MR25S3 | FIO SUTURA ACO 0-0 60CM AGULHA CILNDRICA 1-2 2,5CM AC0MR25S3 C/ 12UN | CIRURGIA GERAL | MATERIAL DE CONSUMO | FIOS E FITAS CIRURGICOS | UN | 37.844.479/0001-52 | BIOLINE FIOS CIRURGICOS LTDA - EPP | 20 |  |  | Material de consumo hospitalar | TUSS | 01/02/2020 | 0000279119 | FIO ACO 0 60CM AG.2,5CM 1/2CIL.
73896861 | 10426020014 | AC14MT40 | 01/02/2020 | 31/12/2023 | DESCONTINUADO | 48,3276 | DESCONTINUADO 04/08/22 | FIO DE ACO COM AGULHA - AC14MT40 | FIO SUTURA ACO AGULHA AC14MT40 | CIRURGIA GERAL | MATERIAL DE CONSUMO | FIOS E FITAS CIRURGICOS | UN | 37.844.479/0001-52 | BIOLINE FIOS CIRURGICOS LTDA - EPP | 20 |  |  | Material de consumo hospitalar | TUSS | 01/02/2020 | EM ANALISE | EM ANALISE
73896870 | 10426020014 | AC44MT48 | 01/02/2020 |  |  | 41,7720 |  | FIO DE ACO COM AGULHA - AC44MT48 | FIO SUTURA ACO 4-0 45CM AGULHA CORTE 1-2 4,8CM AC44MT48 C/ 12UN | CIRURGIA GERAL | MATERIAL DE CONSUMO | FIOS E FITAS CIRURGICOS | UN | 37.844.479/0001-52 | BIOLINE FIOS CIRURGICOS LTDA - EPP | 20 |  |  | Material de consumo hospitalar | TUSS | 01/02/2020 | 0000280823 | FIO ACO 4 45CM 4AG.4,8CM 1/2CORT.
73896888 | 10426020014 | AC64MT48 | 01/02/2020 | 31/12/2023 | DESCONTINUADO | 62,8680 | DESCONTINUADO 04/08/22 | FIO DE ACO COM AGULHA - AC64MT48 | FIO SUTURA ACO 6-0 45CM AGULHA CIRCULO CORTANTE 1-2 4,8CM AC64MT48 | CIRURGIA GERAL | MATERIAL DE CONSUMO | FIOS E FITAS CIRURGICOS | UN | 37.844.479/0001-52 | BIOLINE FIOS CIRURGICOS LTDA - EPP | 20 |  |  | Material de consumo hospitalar | TUSS | 01/02/2020 | 0000280825 | FIO ACO 6 45CM 4AG.4,8CM 1/2CORT.
73896896 | 10426020014 | AC22MT26 | 01/02/2020 | 31/12/2023 | DESCONTINUADO | 48,3276 | DESCONTINUADO 04/08/22 | FIO DE ACO COM AGULHA - AC22MT26 | FIO SUTURA ACO AGULHA AC22MT26 | CIRURGIA GERAL | MATERIAL DE CONSUMO | FIOS E FITAS CIRURGICOS | UN | 37.844.479/0001-52 | BIOLINE FIOS CIRURGICOS LTDA - EPP | 20 |  |  | Material de consumo hospitalar | TUSS | 01/02/2020 | EM ANALISE | EM ANALISE
73896900 | 10426020014 | AC52MT48 | 01/02/2020 | 31/12/2023 | DESCONTINUADO | 48,3276 | DESCONTINUADO 04/08/22 | FIO DE ACO COM AGULHA - AC52MT48 | FIO SUTURA ACO AGULHA AC52MT48 | CIRURGIA GERAL | MATERIAL DE CONSUMO | FIOS E FITAS CIRURGICOS | UN | 37.844.479/0001-52 | BIOLINE FIOS CIRURGICOS LTDA - EPP | 20 |  |  | Material de consumo hospitalar | TUSS | 01/02/2020 | EM ANALISE | EM ANALISE
73896918 | 10426020014 | AC14MT25 | 01/02/2020 | 31/12/2023 | DESCONTINUADO | 48,3276 | DESCONTINUADO 04/08/22 | FIO DE ACO COM AGULHA - AC14MT25 | FIO SUTURA ACO AGULHA AC14MT25 | CIRURGIA GERAL | MATERIAL DE CONSUMO | FIOS E FITAS CIRURGICOS | UN | 37.844.479/0001-52 | BIOLINE FIOS CIRURGICOS LTDA - EPP | 20 |  |  | Material de consumo hospitalar | TUSS | 01/02/2020 | EM ANALISE | EM ANALISE
73896926 | 10426020014 | AC24MR26 | 01/02/2020 | 31/12/2023 | DESCONTINUADO | 48,3276 | DESCONTINUADO 04/08/22 | FIO DE ACO COM AGULHA - AC24MR26 | FIO SUTURA ACO AGULHA AC24MR26 | CIRURGIA GERAL | MATERIAL DE CONSUMO | FIOS E FITAS CIRURGICOS | UN | 37.844.479/0001-52 | BIOLINE FIOS CIRURGICOS LTDA - EPP | 20 |  |  | Material de consumo hospitalar | TUSS | 01/02/2020 | EM ANALISE | EM ANALISE
73896934 | 10426020014 | AC24MT35 | 01/02/2020 | 31/12/2023 | DESCONTINUADO | 48,3276 | DESCONTINUADO 04/08/22 | FIO DE ACO COM AGULHA - AC24MT35 | FIO SUTURA ACO AGULHA AC24MT35 | CIRURGIA GERAL | MATERIAL DE CONSUMO | FIOS E FITAS CIRURGICOS | UN | 37.844.479/0001-52 | BIOLINE FIOS CIRURGICOS LTDA - EPP | 20 |  |  | Material de consumo hospitalar | TUSS | 01/02/2020 | EM ANALISE | EM ANALISE
73896942 | 10426020014 | AC24MT40 | 01/02/2020 | 31/12/2023 | DESCONTINUADO | 48,3276 | DESCONTINUADO 04/08/22 | FIO DE ACO COM AGULHA - AC24MT40 | FIO SUTURA ACO AGULHA AC24MT40 | CIRURGIA GERAL | MATERIAL DE CONSUMO | FIOS E FITAS CIRURGICOS | UN | 37.844.479/0001-52 | BIOLINE FIOS CIRURGICOS LTDA - EPP | 20 |  |  | Material de consumo hospitalar | TUSS | 01/02/2020 | EM ANALISE | EM ANALISE
73896950 | 10426020014 | AC58MT48 | 01/02/2020 | 31/12/2023 | DESCONTINUADO | 48,3276 | DESCONTINUADO 04/08/22 | FIO DE ACO COM AGULHA - AC58MT48 | FIO SUTURA ACO AGULHA AC58MT48 | CIRURGIA GERAL | MATERIAL DE CONSUMO | FIOS E FITAS CIRURGICOS | UN | 37.844.479/0001-52 | BIOLINE FIOS CIRURGICOS LTDA - EPP | 20 |  |  | Material de consumo hospitalar | TUSS | 01/02/2020 | EM ANALISE | EM ANALISE
73896969 | 10426020014 | AC58MT50 | 01/02/2020 | 31/12/2023 | DESCONTINUADO | 48,3276 | DESCONTINUADO 04/08/22 | FIO DE ACO COM AGULHA - AC58MT50 | FIO SUTURA ACO AGULHA AC58MT50 | CIRURGIA GERAL | MATERIAL DE CONSUMO | FIOS E FITAS CIRURGICOS | UN | 37.844.479/0001-52 | BIOLINE FIOS CIRURGICOS LTDA - EPP | 20 |  |  | Material de consumo hospitalar | TUSS | 01/02/2020 | EM ANALISE | EM ANALISE
73896977 | 10426020014 | AC44MT50 | 01/02/2020 | 31/12/2023 | DESCONTINUADO | 48,3276 | DESCONTINUADO 04/08/22 | FIO DE ACO COM AGULHA - AC44MT50 | FIO SUTURA ACO AGULHA AC44MT50 | CIRURGIA GERAL | MATERIAL DE CONSUMO | FIOS E FITAS CIRURGICOS | UN | 37.844.479/0001-52 | BIOLINE FIOS CIRURGICOS LTDA - EPP | 20 |  |  | Material de consumo hospitalar | TUSS | 01/02/2020 | EM ANALISE | EM ANALISE
73896993 | 10426020014 | AC5MR48 | 01/02/2020 | 31/12/2023 | DESCONTINUADO | 48,3276 | DESCONTINUADO 04/08/22 | FIO DE ACO COM AGULHA - AC5MR48 | FIO SUTURA ACO AGULHA AC5MR48 | CIRURGIA GERAL | MATERIAL DE CONSUMO | FIOS E FITAS CIRURGICOS | UN | 37.844.479/0001-52 | BIOLINE FIOS CIRURGICOS LTDA - EPP | 20 |  |  | Material de consumo hospitalar | TUSS | 01/02/2020 | EM ANALISE | EM ANALISE
73897000 | 10426020014 | AC52MR48 | 01/02/2020 | 31/12/2023 | DESCONTINUADO | 48,3276 | DESCONTINUADO 04/08/22 | FIO DE ACO COM AGULHA - AC52MR48 | FIO SUTURA ACO AGULHA AC52MR48 | CIRURGIA GERAL | MATERIAL DE CONSUMO | FIOS E FITAS CIRURGICOS | UN | 37.844.479/0001-52 | BIOLINE FIOS CIRURGICOS LTDA - EPP | 20 |  |  | Material de consumo hospitalar | TUSS | 01/02/2020 | EM ANALISE | EM ANALISE
73897019 | 10426020014 | AC14MR26 | 01/02/2020 |  |  | 34,0080 |  | FIO DE ACO COM AGULHA - AC14MR26 | FIO SUTURA ACO 1-0 45CM AGULHA CILINDRICA 1-2 2,6CM AC14MR26 C/ 12UN | CIRURGIA GERAL | MATERIAL DE CONSUMO | FIOS E FITAS CIRURGICOS | UN | 37.844.479/0001-52 | BIOLINE FIOS CIRURGICOS LTDA - EPP | 20 |  |  | Material de consumo hospitalar | TUSS | 01/02/2020 | 0000280936 | FIO ACO 1 45CM C/4AG.2,6 CIL1/2
73897027 | 10426020014 | AC14MR37 | 01/02/2020 | 31/12/2023 | DESCONTINUADO | 48,3276 | DESCONTINUADO 04/08/22 | FIO DE ACO COM AGULHA - AC14MR37 | FIO SUTURA ACO AGULHA AC14MR37 | CIRURGIA GERAL | MATERIAL DE CONSUMO | FIOS E FITAS CIRURGICOS | UN | 37.844.479/0001-52 | BIOLINE FIOS CIRURGICOS LTDA - EPP | 20 |  |  | Material de consumo hospitalar | TUSS | 01/02/2020 | EM ANALISE | EM ANALISE
73897035 | 10426020014 | AC52MT57 | 01/02/2020 | 31/12/2023 | DESCONTINUADO | 48,3276 | DESCONTINUADO 04/08/22 | FIO DE ACO COM AGULHA - AC52MT57 | FIO SUTURA ACO AGULHA AC52MT57 | CIRURGIA GERAL | MATERIAL DE CONSUMO | FIOS E FITAS CIRURGICOS | UN | 37.844.479/0001-52 | BIOLINE FIOS CIRURGICOS LTDA - EPP | 20 |  |  | Material de consumo hospitalar | TUSS | 01/02/2020 | EM ANALISE | EM ANALISE
73897043 | 10426020014 | AC52MTC57 | 01/02/2020 | 31/12/2023 | DESCONTINUADO | 48,3276 | DESCONTINUADO 04/08/22 | FIO DE ACO COM AGULHA - AC52MTC57 | FIO SUTURA ACO AGULHA AC52MTC57 | CIRURGIA GERAL | MATERIAL DE CONSUMO | FIOS E FITAS CIRURGICOS | UN | 37.844.479/0001-52 | BIOLINE FIOS CIRURGICOS LTDA - EPP | 20 |  |  | Material de consumo hospitalar | TUSS | 01/02/2020 | EM ANALISE | EM ANALISE
73897051 | 10426020014 | AC2CR30 | 01/02/2020 | 31/12/2023 | DESCONTINUADO | 48,3276 | DESCONTINUADO 04/08/22 | FIO DE ACO COM AGULHA - AC2CR30 | FIO SUTURA ACO AGULHA AC2CR30 | CIRURGIA GERAL | MATERIAL DE CONSUMO | FIOS E FITAS CIRURGICOS | UN | 37.844.479/0001-52 | BIOLINE FIOS CIRURGICOS LTDA - EPP | 20 |  |  | Material de consumo hospitalar | TUSS | 01/02/2020 | EM ANALISE | EM ANALISE
73897060 | 10426020014 | AC20SA60 | 01/02/2020 |  |  | 10,5840 |  | FIO DE ACO COM AGULHA - AC20SA60 | FIO SUTURA ACO 2-0 3,0X60CM SEM AGULHA AC20SA60 C/ 24UN | CIRURGIA GERAL | MATERIAL DE CONSUMO | FIOS E FITAS CIRURGICOS | UN | 37.844.479/0001-52 | BIOLINE FIOS CIRURGICOS LTDA - EPP | 20 |  |  | Material de consumo hospitalar | TUSS | 01/02/2020 | 0000259222 | FIO ACO 2-0 S/AG.3X60CM 24UNID
73897078 | 10426020014 | AC48MT50 | 01/02/2020 | 31/12/2023 | DESCONTINUADO | 48,3276 | DESCONTINUADO 04/08/22 | FIO DE ACO COM AGULHA - AC48MT50 | FIO SUTURA ACO AGULHA AC48MT50 | CIRURGIA GERAL | MATERIAL DE CONSUMO | FIOS E FITAS CIRURGICOS | UN | 37.844.479/0001-52 | BIOLINE FIOS CIRURGICOS LTDA - EPP | 20 |  |  | Material de consumo hospitalar | TUSS | 01/02/2020 | EM ANALISE | EM ANALISE
73897086 | 10426020014 | AC2SA60 | 01/02/2020 | 31/12/2023 | DESCONTINUADO | 48,3276 | DESCONTINUADO 04/08/22 | FIO DE ACO COM AGULHA - AC2SA60 | FIO SUTURA ACO AGULHA AC2SA60 | CIRURGIA GERAL | MATERIAL DE CONSUMO | FIOS E FITAS CIRURGICOS | UN | 37.844.479/0001-52 | BIOLINE FIOS CIRURGICOS LTDA - EPP | 20 |  |  | Material de consumo hospitalar | TUSS | 01/02/2020 | EM ANALISE | EM ANALISE
73897094 | 10426020014 | AC44MTC48 | 01/02/2020 |  |  | 59,3880 |  | FIO DE ACO COM AGULHA - AC44MTC48 | FIO SUTURA ACO 4-0 45CM AGULHA CORTE 1-2 4,8CM AC44MTC48 C/ 12UN | CIRURGIA GERAL | MATERIAL DE CONSUMO | FIOS E FITAS CIRURGICOS | UN | 37.844.479/0001-52 | BIOLINE FIOS CIRURGICOS LTDA - EPP | 20 |  |  | Material de consumo hospitalar | TUSS | 01/02/2020 | 0000279116 | FIO ACO 4 45CM 4AG.4,8CM 1/2CORT.
73897108 | 10426020014 | AC64MT55 | 01/02/2020 | 31/12/2023 | DESCONTINUADO | 48,3276 | DESCONTINUADO 04/08/22 | FIO DE ACO COM AGULHA - AC64MT55 | FIO SUTURA ACO AGULHA AC64MT55 | CIRURGIA GERAL | MATERIAL DE CONSUMO | FIOS E FITAS CIRURGICOS | UN | 37.844.479/0001-52 | BIOLINE FIOS CIRURGICOS LTDA - EPP | 20 |  |  | Material de consumo hospitalar | TUSS | 01/02/2020 | EM ANALISE | EM ANALISE
73897116 | 10426020014 | AC44MT40 | 01/02/2020 | 31/12/2023 | DESCONTINUADO | 48,3276 | DESCONTINUADO 04/08/22 | FIO DE ACO COM AGULHA - AC44MT40 | FIO SUTURA ACO AGULHA AC44MT40 | CIRURGIA GERAL | MATERIAL DE CONSUMO | FIOS E FITAS CIRURGICOS | UN | 37.844.479/0001-52 | BIOLINE FIOS CIRURGICOS LTDA - EPP | 20 |  |  | Material de consumo hospitalar | TUSS | 01/02/2020 | EM ANALISE | EM ANALISE
73897124 | 10426020014 | AC48MT48 | 01/02/2020 | 31/12/2023 | DESCONTINUADO | 48,3276 | DESCONTINUADO 04/08/22 | FIO DE ACO COM AGULHA - AC48MT48 | FIO SUTURA ACO AGULHA AC48MT48 | CIRURGIA GERAL | MATERIAL DE CONSUMO | FIOS E FITAS CIRURGICOS | UN | 37.844.479/0001-52 | BIOLINE FIOS CIRURGICOS LTDA - EPP | 20 |  |  | Material de consumo hospitalar | TUSS | 01/02/2020 | EM ANALISE | EM ANALISE
73897132 | 10426020014 | AC1SA60 | 01/02/2020 |  |  | 13,5240 |  | FIO DE ACO COM AGULHA - AC1SA60 | FIO SUTURA ACO 1-0 3,0X60CM SEM AGULHA AC1SA60 C/ 24UN | CIRURGIA GERAL | MATERIAL DE CONSUMO | FIOS E FITAS CIRURGICOS | UN | 37.844.479/0001-52 | BIOLINE FIOS CIRURGICOS LTDA - EPP | 20 |  |  | Material de consumo hospitalar | TUSS | 01/02/2020 | 0000279118 | FIO ACO 1 03X60CM S/AG.
73897140 | 10426020014 | AC54MR48 | 01/02/2020 | 31/12/2023 | DESCONTINUADO | 48,3276 | DESCONTINUADO 04/08/22 | FIO DE ACO COM AGULHA - AC54MR48 | FIO SUTURA ACO AGULHA AC54MR48 | CIRURGIA GERAL | MATERIAL DE CONSUMO | FIOS E FITAS CIRURGICOS | UN | 37.844.479/0001-52 | BIOLINE FIOS CIRURGICOS LTDA - EPP | 20 |  |  | Material de consumo hospitalar | TUSS | 01/02/2020 | EM ANALISE | EM ANALISE
73897159 | 10426020014 | AC44MR50 | 01/02/2020 | 31/12/2023 | DESCONTINUADO | 48,3276 | DESCONTINUADO 04/08/22 | FIO DE ACO COM AGULHA - AC44MR50 | FIO SUTURA ACO AGULHA AC44MR50 | CIRURGIA GERAL | MATERIAL DE CONSUMO | FIOS E FITAS CIRURGICOS | UN | 37.844.479/0001-52 | BIOLINE FIOS CIRURGICOS LTDA - EPP | 20 |  |  | Material de consumo hospitalar | TUSS | 01/02/2020 | EM ANALISE | EM ANALISE
73897167 | 10426020014 | AC04MT25 | 01/02/2020 | 31/12/2023 | DESCONTINUADO | 48,3276 | DESCONTINUADO 04/08/22 | FIO DE ACO COM AGULHA - AC04MT25 | FIO SUTURA ACO AGULHA AC04MT25 | CIRURGIA GERAL | MATERIAL DE CONSUMO | FIOS E FITAS CIRURGICOS | UN | 37.844.479/0001-52 | BIOLINE FIOS CIRURGICOS LTDA - EPP | 20 |  |  | Material de consumo hospitalar | TUSS | 01/02/2020 | EM ANALISE | EM ANALISE
73897175 | 10426020014 | AC24CR30 | 01/02/2020 | 31/12/2023 | DESCONTINUADO | 48,3276 | DESCONTINUADO 04/08/22 | FIO DE ACO COM AGULHA - AC24CR30 | FIO SUTURA ACO AGULHA AC24CR30 | CIRURGIA GERAL | MATERIAL DE CONSUMO | FIOS E FITAS CIRURGICOS | UN | 37.844.479/0001-52 | BIOLINE FIOS CIRURGICOS LTDA - EPP | 20 |  |  | Material de consumo hospitalar | TUSS | 01/02/2020 | EM ANALISE | EM ANALISE
73897183 | 10426020014 | AC54MT60 | 01/02/2020 | 31/12/2023 | DESCONTINUADO | 48,3276 | DESCONTINUADO 04/08/22 | FIO DE ACO COM AGULHA - AC54MT60 | FIO SUTURA ACO AGULHA AC54MT60 | CIRURGIA GERAL | MATERIAL DE CONSUMO | FIOS E FITAS CIRURGICOS | UN | 37.844.479/0001-52 | BIOLINE FIOS CIRURGICOS LTDA - EPP | 20 |  |  | Material de consumo hospitalar | TUSS | 01/02/2020 | EM ANALISE | EM ANALISE
73897191 | 10426020014 | AC64MT57 | 01/02/2020 | 31/12/2023 | DESCONTINUADO | 48,3276 | DESCONTINUADO 04/08/22 | FIO DE ACO COM AGULHA - AC64MT57 | FIO SUTURA ACO AGULHA AC64MT57 | CIRURGIA GERAL | MATERIAL DE CONSUMO | FIOS E FITAS CIRURGICOS | UN | 37.844.479/0001-52 | BIOLINE FIOS CIRURGICOS LTDA - EPP | 20 |  |  | Material de consumo hospitalar | TUSS | 01/02/2020 | EM ANALISE | EM ANALISE
73897205 | 10426020014 | AC14MT35 | 01/02/2020 |  |  | 37,3920 |  | FIO DE ACO COM AGULHA - AC14MT35 | FIO SUTURA ACO 1-0 45CM AGULHA CORTE 1-2 3,5CM AC14MT35 C/ 12UN | CIRURGIA GERAL | MATERIAL DE CONSUMO | FIOS E FITAS CIRURGICOS | UN | 37.844.479/0001-52 | BIOLINE FIOS CIRURGICOS LTDA - EPP | 20 |  |  | Material de consumo hospitalar | TUSS | 01/02/2020 | 0000280822 | FIO ACO 1 45CM 4AG.3,5CM 1/2CORT.
73897213 | 10426020014 | AC24CT45 | 01/02/2020 | 31/12/2023 | DESCONTINUADO | 48,3276 | DESCONTINUADO 04/08/22 | FIO DE ACO COM AGULHA - AC24CT45 | FIO SUTURA ACO AGULHA AC24CT45 | CIRURGIA GERAL | MATERIAL DE CONSUMO | FIOS E FITAS CIRURGICOS | UN | 37.844.479/0001-52 | BIOLINE FIOS CIRURGICOS LTDA - EPP | 20 |  |  | Material de consumo hospitalar | TUSS | 01/02/2020 | EM ANALISE | EM ANALISE
73897221 | 10426020014 | AC22MTC48 | 01/02/2020 | 31/12/2023 | DESCONTINUADO | 48,3276 | DESCONTINUADO 04/08/22 | FIO DE ACO COM AGULHA - AC22MTC48 | FIO SUTURA ACO AGULHA AC22MTC48 | CIRURGIA GERAL | MATERIAL DE CONSUMO | FIOS E FITAS CIRURGICOS | UN | 37.844.479/0001-52 | BIOLINE FIOS CIRURGICOS LTDA - EPP | 20 |  |  | Material de consumo hospitalar | TUSS | 01/02/2020 | EM ANALISE | EM ANALISE
73897230 | 10426020014 | AC54MT55 | 01/02/2020 | 31/12/2023 | DESCONTINUADO | 48,3276 | DESCONTINUADO 04/08/22 | FIO DE ACO COM AGULHA - AC54MT55 | FIO SUTURA ACO AGULHA AC54MT55 | CIRURGIA GERAL | MATERIAL DE CONSUMO | FIOS E FITAS CIRURGICOS | UN | 37.844.479/0001-52 | BIOLINE FIOS CIRURGICOS LTDA - EPP | 20 |  |  | Material de consumo hospitalar | TUSS | 01/02/2020 | EM ANALISE | EM ANALISE
73897248 | 10426020014 | AC0SA60 | 01/02/2020 |  |  | 11,1960 |  | FIO DE ACO COM AGULHA - AC0SA60 | FIO SUTURA ACO 0-0 3,0X60CM SEM AGULHA AC0SA60 C/ 24UN | CIRURGIA GERAL | MATERIAL DE CONSUMO | FIOS E FITAS CIRURGICOS | UN | 37.844.479/0001-52 | BIOLINE FIOS CIRURGICOS LTDA - EPP | 20 |  |  | Material de consumo hospitalar | TUSS | 01/02/2020 | 0000259221 | FIO ACO 0 S/AG.3X60CM 24UNID
73897256 | 10426020014 | AC54MT50 | 01/02/2020 | 31/12/2023 | DESCONTINUADO | 48,3276 | DESCONTINUADO 04/08/22 | FIO DE ACO COM AGULHA - AC54MT50 | FIO SUTURA ACO AGULHA AC54MT50 | CIRURGIA GERAL | MATERIAL DE CONSUMO | FIOS E FITAS CIRURGICOS | UN | 37.844.479/0001-52 | BIOLINE FIOS CIRURGICOS LTDA - EPP | 20 |  |  | Material de consumo hospitalar | TUSS | 01/02/2020 | EM ANALISE | EM ANALISE
73897264 | 10426020014 | AC2SA45 | 01/02/2020 | 31/12/2023 | DESCONTINUADO | 48,3276 | DESCONTINUADO 04/08/22 | FIO DE ACO COM AGULHA - AC2SA45 | FIO SUTURA ACO AGULHA AC2SA45 | CIRURGIA GERAL | MATERIAL DE CONSUMO | FIOS E FITAS CIRURGICOS | UN | 37.844.479/0001-52 | BIOLINE FIOS CIRURGICOS LTDA - EPP | 20 |  |  | Material de consumo hospitalar | TUSS | 01/02/2020 | EM ANALISE | EM ANALISE
73897272 | 10426020014 | AC44MTC40 | 01/02/2020 |  |  | 55,6200 |  | FIO DE ACO COM AGULHA - AC44MTC40 | FIO SUTURA ACO 4-0 45CM AGULHA CORTE 1-2 4,0CM AC44MTC40 C/ 12UN | CIRURGIA GERAL | MATERIAL DE CONSUMO | FIOS E FITAS CIRURGICOS | UN | 37.844.479/0001-52 | BIOLINE FIOS CIRURGICOS LTDA - EPP | 20 |  |  | Material de consumo hospitalar | TUSS | 01/02/2020 | 0000279114 | FIO ACO 4 45CM 4AG.4,0CM 1/2CORT.
73897280 | 10426020014 | AC24MT48 | 01/02/2020 | 31/12/2023 | DESCONTINUADO | 48,3276 | DESCONTINUADO 04/08/22 | FIO DE ACO COM AGULHA - AC24MT48 | FIO SUTURA ACO AGULHA AC24MT48 | CIRURGIA GERAL | MATERIAL DE CONSUMO | FIOS E FITAS CIRURGICOS | UN | 37.844.479/0001-52 | BIOLINE FIOS CIRURGICOS LTDA - EPP | 20 |  |  | Material de consumo hospitalar | TUSS | 01/02/2020 | EM ANALISE | EM ANALISE
73897299 | 10426020014 | AC54MT57 | 01/02/2020 | 31/12/2023 | DESCONTINUADO | 48,3276 | DESCONTINUADO 04/08/22 | FIO DE ACO COM AGULHA - AC54MT57 | FIO SUTURA ACO AGULHA AC54MT57 | CIRURGIA GERAL | MATERIAL DE CONSUMO | FIOS E FITAS CIRURGICOS | UN | 37.844.479/0001-52 | BIOLINE FIOS CIRURGICOS LTDA - EPP | 20 |  |  | Material de consumo hospitalar | TUSS | 01/02/2020 | EM ANALISE | EM ANALISE
73897302 | 10426020014 | AC64MT50 | 01/02/2020 | 31/12/2023 | DESCONTINUADO | 48,3276 | DESCONTINUADO 04/08/22 | FIO DE ACO COM AGULHA - AC64MT50 | FIO SUTURA ACO AGULHA AC64MT50 | CIRURGIA GERAL | MATERIAL DE CONSUMO | FIOS E FITAS CIRURGICOS | UN | 37.844.479/0001-52 | BIOLINE FIOS CIRURGICOS LTDA - EPP | 20 |  |  | Material de consumo hospitalar | TUSS | 01/02/2020 | EM ANALISE | EM ANALISE
73897310 | 10426020014 | AC22MT48 | 01/02/2020 | 31/12/2023 | DESCONTINUADO | 48,3276 | DESCONTINUADO 04/08/22 | FIO DE ACO COM AGULHA - AC22MT48 | FIO SUTURA ACO AGULHA AC22MT48 | CIRURGIA GERAL | MATERIAL DE CONSUMO | FIOS E FITAS CIRURGICOS | UN | 37.844.479/0001-52 | BIOLINE FIOS CIRURGICOS LTDA - EPP | 20 |  |  | Material de consumo hospitalar | TUSS | 01/02/2020 | EM ANALISE | EM ANALISE
73897329 | 10426020014 | AC54MR57 | 01/02/2020 | 31/12/2023 | DESCONTINUADO | 48,3276 | DESCONTINUADO 04/08/22 | FIO DE ACO COM AGULHA - AC54MR57 | FIO SUTURA ACO AGULHA AC54MR57 | CIRURGIA GERAL | MATERIAL DE CONSUMO | FIOS E FITAS CIRURGICOS | UN | 37.844.479/0001-52 | BIOLINE FIOS CIRURGICOS LTDA - EPP | 20 |  |  | Material de consumo hospitalar | TUSS | 01/02/2020 | EM ANALISE | EM ANALISE
73897345 | 10426020017 | AA40SA150 | 01/02/2020 | 31/12/2023 | DESCONTINUADO | 10,4500 | DESCONTINUADO 04/08/22 | ALGODAO COM POLIESTER SEM AGULHA - AA40SA150 | FIO SUTURA ALGODAO POLIESTER SEM AGULHA AA40SA150 | CIRURGIA GERAL | MATERIAL DE CONSUMO | FIOS E FITAS CIRURGICOS | UN | 37.844.479/0001-52 | BIOLINE FIOS CIRURGICOS LTDA - EPP | 20 |  |  | Material de consumo hospitalar | TUSS | 01/02/2020 | EM ANALISE | EM ANALISE
73897353 | 10426020017 | AP20SA250 | 01/02/2020 | 31/12/2023 | DESCONTINUADO | 10,4500 | DESCONTINUADO 04/08/22 | ALGODAO COM POLIESTER SEM AGULHA - AP20SA250 | FIO SUTURA ALGODAO POLIESTER SEM AGULHA AP20SA250 | CIRURGIA GERAL | MATERIAL DE CONSUMO | FIOS E FITAS CIRURGICOS | UN | 37.844.479/0001-52 | BIOLINE FIOS CIRURGICOS LTDA - EPP | 20 |  |  | Material de consumo hospitalar | TUSS | 01/02/2020 | EM ANALISE | EM ANALISE
73897361 | 10426020017 | AA20SA150 | 01/02/2020 | 31/12/2023 | DESCONTINUADO | 10,4500 | DESCONTINUADO 04/08/22 | ALGODAO COM POLIESTER SEM AGULHA - AA20SA150 | FIO SUTURA ALGODAO POLIESTER SEM AGULHA AA20SA150 | CIRURGIA GERAL | MATERIAL DE CONSUMO | FIOS E FITAS CIRURGICOS | UN | 37.844.479/0001-52 | BIOLINE FIOS CIRURGICOS LTDA - EPP | 20 |  |  | Material de consumo hospitalar | TUSS | 01/02/2020 | EM ANALISE | EM ANALISE
73897370 | 10426020017 | B0028010BR | 01/02/2020 | 31/12/2023 | DESCONTINUADO | 10,4500 | DESCONTINUADO 04/08/22 | ALGODAO COM POLIESTER SEM AGULHA - B0028010BR | FIO SUTURA ALGODAO POLIESTER SEM AGULHA B0028010BR | CIRURGIA GERAL | MATERIAL DE CONSUMO | FIOS E FITAS CIRURGICOS | UN | 37.844.479/0001-52 | BIOLINE FIOS CIRURGICOS LTDA - EPP | 20 |  |  | Material de consumo hospitalar | TUSS | 01/02/2020 | EM ANALISE | EM ANALISE
73897388 | 10426020017 | AB30SA45 | 01/02/2020 | 31/12/2023 | DESCONTINUADO | 10,4500 | DESCONTINUADO 04/08/22 | ALGODAO COM POLIESTER SEM AGULHA - AB30SA45 | FIO SUTURA ALGODAO POLIESTER SEM AGULHA AB30SA45 | CIRURGIA GERAL | MATERIAL DE CONSUMO | FIOS E FITAS CIRURGICOS | UN | 37.844.479/0001-52 | BIOLINE FIOS CIRURGICOS LTDA - EPP | 20 |  |  | Material de consumo hospitalar | TUSS | 01/02/2020 | EM ANALISE | EM ANALISE
73897396 | 10426020017 | AP1SA75 | 01/02/2020 | 31/12/2023 | DESCONTINUADO | 10,4500 | DESCONTINUADO 04/08/22 | ALGODAO COM POLIESTER SEM AGULHA - AP1SA75 | FIO SUTURA ALGODAO POLIESTER SEM AGULHA AP1SA75 | CIRURGIA GERAL | MATERIAL DE CONSUMO | FIOS E FITAS CIRURGICOS | UN | 37.844.479/0001-52 | BIOLINE FIOS CIRURGICOS LTDA - EPP | 20 |  |  | Material de consumo hospitalar | TUSS | 01/02/2020 | EM ANALISE | EM ANALISE
73897400 | 10426020017 | AB0SA250 | 01/02/2020 | 31/12/2023 | DESCONTINUADO | 10,4500 | DESCONTINUADO 04/08/22 | ALGODAO COM POLIESTER SEM AGULHA - AB0SA250 | FIO SUTURA ALGODAO POLIESTER SEM AGULHA AB0SA250 | CIRURGIA GERAL | MATERIAL DE CONSUMO | FIOS E FITAS CIRURGICOS | UN | 37.844.479/0001-52 | BIOLINE FIOS CIRURGICOS LTDA - EPP | 20 |  |  | Material de consumo hospitalar | TUSS | 01/02/2020 | EM ANALISE | EM ANALISE
73897418 | 10426020017 | AP30SA250 | 01/02/2020 | 31/12/2023 | DESCONTINUADO | 10,4500 | DESCONTINUADO 04/08/22 | ALGODAO COM POLIESTER SEM AGULHA - AP30SA250 | FIO SUTURA ALGODAO POLIESTER SEM AGULHA AP30SA250 | CIRURGIA GERAL | MATERIAL DE CONSUMO | FIOS E FITAS CIRURGICOS | UN | 37.844.479/0001-52 | BIOLINE FIOS CIRURGICOS LTDA - EPP | 20 |  |  | Material de consumo hospitalar | TUSS | 01/02/2020 | EM ANALISE | EM ANALISE
73897426 | 10426020017 | AP40SA150 | 01/02/2020 | 31/12/2023 | DESCONTINUADO | 10,4500 | DESCONTINUADO 04/08/22 | ALGODAO COM POLIESTER SEM AGULHA - AP40SA150 | FIO SUTURA ALGODAO POLIESTER SEM AGULHA AP40SA150 | CIRURGIA GERAL | MATERIAL DE CONSUMO | FIOS E FITAS CIRURGICOS | UN | 37.844.479/0001-52 | BIOLINE FIOS CIRURGICOS LTDA - EPP | 20 |  |  | Material de consumo hospitalar | TUSS | 01/02/2020 | EM ANALISE | EM ANALISE
73897434 | 10426020017 | AA0SA150 | 01/02/2020 | 31/12/2023 | DESCONTINUADO | 10,4500 | DESCONTINUADO 04/08/22 | ALGODAO COM POLIESTER SEM AGULHA - AA0SA150 | FIO SUTURA ALGODAO POLIESTER SEM AGULHA AA0SA150 | CIRURGIA GERAL | MATERIAL DE CONSUMO | FIOS E FITAS CIRURGICOS | UN | 37.844.479/0001-52 | BIOLINE FIOS CIRURGICOS LTDA - EPP | 20 |  |  | Material de consumo hospitalar | TUSS | 01/02/2020 | EM ANALISE | EM ANALISE
73897442 | 10426020017 | AA30SA75 | 01/02/2020 | 31/12/2023 | DESCONTINUADO | 10,4500 | DESCONTINUADO 04/08/22 | ALGODAO COM POLIESTER SEM AGULHA - AA30SA75 | FIO SUTURA ALGODAO POLIESTER SEM AGULHA AA30SA75 | CIRURGIA GERAL | MATERIAL DE CONSUMO | FIOS E FITAS CIRURGICOS | UN | 37.844.479/0001-52 | BIOLINE FIOS CIRURGICOS LTDA - EPP | 20 |  |  | Material de consumo hospitalar | TUSS | 01/02/2020 | EM ANALISE | EM ANALISE
73897450 | 10426020017 | AP1SA250 | 01/02/2020 | 31/12/2023 | DESCONTINUADO | 10,4500 | DESCONTINUADO 04/08/22 | ALGODAO COM POLIESTER SEM AGULHA - AP1SA250 | FIO SUTURA ALGODAO POLIESTER SEM AGULHA AP1SA250 | CIRURGIA GERAL | MATERIAL DE CONSUMO | FIOS E FITAS CIRURGICOS | UN | 37.844.479/0001-52 | BIOLINE FIOS CIRURGICOS LTDA - EPP | 20 |  |  | Material de consumo hospitalar | TUSS | 01/02/2020 | EM ANALISE | EM ANALISE
73897469 | 10426020017 | AP0SA250 | 01/02/2020 | 31/12/2023 | DESCONTINUADO | 10,4500 | DESCONTINUADO 04/08/22 | ALGODAO COM POLIESTER SEM AGULHA - AP0SA250 | FIO SUTURA ALGODAO POLIESTER SEM AGULHA AP0SA250 | CIRURGIA GERAL | MATERIAL DE CONSUMO | FIOS E FITAS CIRURGICOS | UN | 37.844.479/0001-52 | BIOLINE FIOS CIRURGICOS LTDA - EPP | 20 |  |  | Material de consumo hospitalar | TUSS | 01/02/2020 | EM ANALISE | EM ANALISE
73897477 | 10426020017 | B0080012BR | 01/02/2020 | 31/12/2023 | DESCONTINUADO | 10,4500 | DESCONTINUADO 04/08/22 | ALGODAO COM POLIESTER SEM AGULHA - B0080012BR | FIO SUTURA ALGODAO POLIESTER SEM AGULHA B0080012BR | CIRURGIA GERAL | MATERIAL DE CONSUMO | FIOS E FITAS CIRURGICOS | UN | 37.844.479/0001-52 | BIOLINE FIOS CIRURGICOS LTDA - EPP | 20 |  |  | Material de consumo hospitalar | TUSS | 01/02/2020 | EM ANALISE | EM ANALISE
73897485 | 10426020017 | AP0SA75 | 01/02/2020 | 31/12/2023 | DESCONTINUADO | 10,4500 | DESCONTINUADO 04/08/22 | ALGODAO COM POLIESTER SEM AGULHA - AP0SA75 | FIO SUTURA ALGODAO POLIESTER SEM AGULHA AP0SA75 | CIRURGIA GERAL | MATERIAL DE CONSUMO | FIOS E FITAS CIRURGICOS | UN | 37.844.479/0001-52 | BIOLINE FIOS CIRURGICOS LTDA - EPP | 20 |  |  | Material de consumo hospitalar | TUSS | 01/02/2020 | EM ANALISE | EM ANALISE
73897493 | 10426020017 | AB20SA150 | 01/02/2020 | 31/12/2023 | DESCONTINUADO | 10,4500 | DESCONTINUADO 04/08/22 | ALGODAO COM POLIESTER SEM AGULHA - AB20SA150 | FIO SUTURA ALGODAO POLIESTER SEM AGULHA AB20SA150 | CIRURGIA GERAL | MATERIAL DE CONSUMO | FIOS E FITAS CIRURGICOS | UN | 37.844.479/0001-52 | BIOLINE FIOS CIRURGICOS LTDA - EPP | 20 |  |  | Material de consumo hospitalar | TUSS | 01/02/2020 | EM ANALISE | EM ANALISE
73897507 | 10426020017 | AB1SA250 | 01/02/2020 | 31/12/2023 | DESCONTINUADO | 10,4500 | DESCONTINUADO 04/08/22 | ALGODAO COM POLIESTER SEM AGULHA - AB1SA250 | FIO SUTURA ALGODAO POLIESTER SEM AGULHA AB1SA250 | CIRURGIA GERAL | MATERIAL DE CONSUMO | FIOS E FITAS CIRURGICOS | UN | 37.844.479/0001-52 | BIOLINE FIOS CIRURGICOS LTDA - EPP | 20 |  |  | Material de consumo hospitalar | TUSS | 01/02/2020 | EM ANALISE | EM ANALISE
73897515 | 10426020017 | AB20SA75 | 01/02/2020 | 31/12/2023 | DESCONTINUADO | 10,4500 | DESCONTINUADO 04/08/22 | ALGODAO COM POLIESTER SEM AGULHA - AB20SA75 | FIO SUTURA ALGODAO POLIESTER SEM AGULHA AB20SA75 | CIRURGIA GERAL | MATERIAL DE CONSUMO | FIOS E FITAS CIRURGICOS | UN | 37.844.479/0001-52 | BIOLINE FIOS CIRURGICOS LTDA - EPP | 20 |  |  | Material de consumo hospitalar | TUSS | 01/02/2020 | EM ANALISE | EM ANALISE
73897523 | 10426020017 | AA0SA75 | 01/02/2020 | 31/12/2023 | DESCONTINUADO | 10,4500 | DESCONTINUADO 04/08/22 | ALGODAO COM POLIESTER SEM AGULHA - AA0SA75 | FIO SUTURA ALGODAO POLIESTER SEM AGULHA AA0SA75 | CIRURGIA GERAL | MATERIAL DE CONSUMO | FIOS E FITAS CIRURGICOS | UN | 37.844.479/0001-52 | BIOLINE FIOS CIRURGICOS LTDA - EPP | 20 |  |  | Material de consumo hospitalar | TUSS | 01/02/2020 | EM ANALISE | EM ANALISE
73897531 | 10426020017 | AP20SA150 | 01/02/2020 | 31/12/2023 | DESCONTINUADO | 10,4500 | DESCONTINUADO 04/08/22 | ALGODAO COM POLIESTER SEM AGULHA - AP20SA150 | FIO SUTURA ALGODAO POLIESTER SEM AGULHA AP20SA150 | CIRURGIA GERAL | MATERIAL DE CONSUMO | FIOS E FITAS CIRURGICOS | UN | 37.844.479/0001-52 | BIOLINE FIOS CIRURGICOS LTDA - EPP | 20 |  |  | Material de consumo hospitalar | TUSS | 01/02/2020 | EM ANALISE | EM ANALISE
73897540 | 10426020017 | AP30SA150 | 01/02/2020 | 31/12/2023 | DESCONTINUADO | 10,4500 | DESCONTINUADO 04/08/22 | ALGODAO COM POLIESTER SEM AGULHA - AP30SA150 | FIO SUTURA ALGODAO POLIESTER SEM AGULHA AP30SA150 | CIRURGIA GERAL | MATERIAL DE CONSUMO | FIOS E FITAS CIRURGICOS | UN | 37.844.479/0001-52 | BIOLINE FIOS CIRURGICOS LTDA - EPP | 20 |  |  | Material de consumo hospitalar | TUSS | 01/02/2020 | EM ANALISE | EM ANALISE
73897558 | 10426020017 | AB0SA150 | 01/02/2020 | 31/12/2023 | DESCONTINUADO | 10,4500 | DESCONTINUADO 04/08/22 | ALGODAO COM POLIESTER SEM AGULHA - AB0SA150 | FIO SUTURA ALGODAO POLIESTER SEM AGULHA AB0SA150 | CIRURGIA GERAL | MATERIAL DE CONSUMO | FIOS E FITAS CIRURGICOS | UN | 37.844.479/0001-52 | BIOLINE FIOS CIRURGICOS LTDA - EPP | 20 |  |  | Material de consumo hospitalar | TUSS | 01/02/2020 | EM ANALISE | EM ANALISE
73897566 | 10426020017 | AP20SA45 | 01/02/2020 | 31/12/2023 | DESCONTINUADO | 10,4500 | DESCONTINUADO 04/08/22 | ALGODAO COM POLIESTER SEM AGULHA - AP20SA45 | FIO SUTURA ALGODAO POLIESTER SEM AGULHA AP20SA45 | CIRURGIA GERAL | MATERIAL DE CONSUMO | FIOS E FITAS CIRURGICOS | UN | 37.844.479/0001-52 | BIOLINE FIOS CIRURGICOS LTDA - EPP | 20 |  |  | Material de consumo hospitalar | TUSS | 01/02/2020 | EM ANALISE | EM ANALISE
73897574 | 10426020017 | B0080013BR | 01/02/2020 | 31/12/2023 | DESCONTINUADO | 3,5410 | DESCONTINUADO 04/08/22 | ALGODAO COM POLIESTER SEM AGULHA - B0080013BR | FIO SUTURA ALGODAO POLIESTER SEM AGULHA B0080013BR | CIRURGIA GERAL | MATERIAL DE CONSUMO | FIOS E FITAS CIRURGICOS | UN | 37.844.479/0001-52 | BIOLINE FIOS CIRURGICOS LTDA - EPP | 20 |  |  | Material de consumo hospitalar | TUSS | 01/02/2020 | EM ANALISE | EM ANALISE
73897582 | 10426020017 | AP30SA45 | 01/02/2020 | 31/12/2023 | DESCONTINUADO | 10,4500 | DESCONTINUADO 04/08/22 | ALGODAO COM POLIESTER SEM AGULHA - AP30SA45 | FIO SUTURA ALGODAO POLIESTER SEM AGULHA AP30SA45 | CIRURGIA GERAL | MATERIAL DE CONSUMO | FIOS E FITAS CIRURGICOS | UN | 37.844.479/0001-52 | BIOLINE FIOS CIRURGICOS LTDA - EPP | 20 |  |  | Material de consumo hospitalar | TUSS | 01/02/2020 | EM ANALISE | EM ANALISE
73897590 | 10426020017 | AA1SA150 | 01/02/2020 | 31/12/2023 | DESCONTINUADO | 10,4500 | DESCONTINUADO 04/08/22 | ALGODAO COM POLIESTER SEM AGULHA - AA1SA150 | FIO SUTURA ALGODAO POLIESTER SEM AGULHA AA1SA150 | CIRURGIA GERAL | MATERIAL DE CONSUMO | FIOS E FITAS CIRURGICOS | UN | 37.844.479/0001-52 | BIOLINE FIOS CIRURGICOS LTDA - EPP | 20 |  |  | Material de consumo hospitalar | TUSS | 01/02/2020 | EM ANALISE | EM ANALISE
73897604 | 10426020017 | AA20SA250 | 01/02/2020 | 31/12/2023 | DESCONTINUADO | 10,4500 | DESCONTINUADO 04/08/22 | ALGODAO COM POLIESTER SEM AGULHA - AA20SA250 | FIO SUTURA ALGODAO POLIESTER SEM AGULHA AA20SA250 | CIRURGIA GERAL | MATERIAL DE CONSUMO | FIOS E FITAS CIRURGICOS | UN | 37.844.479/0001-52 | BIOLINE FIOS CIRURGICOS LTDA - EPP | 20 |  |  | Material de consumo hospitalar | TUSS | 01/02/2020 | EM ANALISE | EM ANALISE
73897612 | 10426020017 | AB40SA150 | 01/02/2020 | 31/12/2023 | DESCONTINUADO | 10,4500 | DESCONTINUADO 04/08/22 | ALGODAO COM POLIESTER SEM AGULHA - AB40SA150 | FIO SUTURA ALGODAO POLIESTER SEM AGULHA AB40SA150 | CIRURGIA GERAL | MATERIAL DE CONSUMO | FIOS E FITAS CIRURGICOS | UN | 37.844.479/0001-52 | BIOLINE FIOS CIRURGICOS LTDA - EPP | 20 |  |  | Material de consumo hospitalar | TUSS | 01/02/2020 | EM ANALISE | EM ANALISE
73897620 | 10426020017 | AB20SA45 | 01/02/2020 | 31/12/2023 | DESCONTINUADO | 10,4500 | DESCONTINUADO 04/08/22 | ALGODAO COM POLIESTER SEM AGULHA - AB20SA45 | FIO SUTURA ALGODAO POLIESTER SEM AGULHA AB20SA45 | CIRURGIA GERAL | MATERIAL DE CONSUMO | FIOS E FITAS CIRURGICOS | UN | 37.844.479/0001-52 | BIOLINE FIOS CIRURGICOS LTDA - EPP | 20 |  |  | Material de consumo hospitalar | TUSS | 01/02/2020 | EM ANALISE | EM ANALISE
73897639 | 10426020017 | AB40SA250 | 01/02/2020 | 31/12/2023 | DESCONTINUADO | 10,4500 | DESCONTINUADO 04/08/22 | ALGODAO COM POLIESTER SEM AGULHA - AB40SA250 | FIO SUTURA ALGODAO POLIESTER SEM AGULHA AB40SA250 | CIRURGIA GERAL | MATERIAL DE CONSUMO | FIOS E FITAS CIRURGICOS | UN | 37.844.479/0001-52 | BIOLINE FIOS CIRURGICOS LTDA - EPP | 20 |  |  | Material de consumo hospitalar | TUSS | 01/02/2020 | EM ANALISE | EM ANALISE
73897647 | 10426020017 | AB0SA75 | 01/02/2020 | 31/12/2023 | DESCONTINUADO | 10,4500 | DESCONTINUADO 04/08/22 | ALGODAO COM POLIESTER SEM AGULHA - AB0SA75 | FIO SUTURA ALGODAO POLIESTER SEM AGULHA AB0SA75 | CIRURGIA GERAL | MATERIAL DE CONSUMO | FIOS E FITAS CIRURGICOS | UN | 37.844.479/0001-52 | BIOLINE FIOS CIRURGICOS LTDA - EPP | 20 |  |  | Material de consumo hospitalar | TUSS | 01/02/2020 | EM ANALISE | EM ANALISE
73897655 | 10426020017 | AB1SA150 | 01/02/2020 | 31/12/2023 | DESCONTINUADO | 10,4500 | DESCONTINUADO 04/08/22 | ALGODAO COM POLIESTER SEM AGULHA - AB1SA150 | FIO SUTURA ALGODAO POLIESTER SEM AGULHA AB1SA150 | CIRURGIA GERAL | MATERIAL DE CONSUMO | FIOS E FITAS CIRURGICOS | UN | 37.844.479/0001-52 | BIOLINE FIOS CIRURGICOS LTDA - EPP | 20 |  |  | Material de consumo hospitalar | TUSS | 01/02/2020 | EM ANALISE | EM ANALISE
73897663 | 10426020017 | AB1SA45 | 01/02/2020 | 31/12/2023 | DESCONTINUADO | 10,4500 | DESCONTINUADO 04/08/22 | ALGODAO COM POLIESTER SEM AGULHA - AB1SA45 | FIO SUTURA ALGODAO POLIESTER SEM AGULHA AB1SA45 | CIRURGIA GERAL | MATERIAL DE CONSUMO | FIOS E FITAS CIRURGICOS | UN | 37.844.479/0001-52 | BIOLINE FIOS CIRURGICOS LTDA - EPP | 20 |  |  | Material de consumo hospitalar | TUSS | 01/02/2020 | EM ANALISE | EM ANALISE
73897671 | 10426020017 | AB20SA250 | 01/02/2020 | 31/12/2023 | DESCONTINUADO | 10,4500 | DESCONTINUADO 04/08/22 | ALGODAO COM POLIESTER SEM AGULHA - AB20SA250 | FIO SUTURA ALGODAO POLIESTER SEM AGULHA AB20SA250 | CIRURGIA GERAL | MATERIAL DE CONSUMO | FIOS E FITAS CIRURGICOS | UN | 37.844.479/0001-52 | BIOLINE FIOS CIRURGICOS LTDA - EPP | 20 |  |  | Material de consumo hospitalar | TUSS | 01/02/2020 | EM ANALISE | EM ANALISE
73897680 | 10426020017 | AP1SA150 | 01/02/2020 | 31/12/2023 | DESCONTINUADO | 10,4500 | DESCONTINUADO 04/08/22 | ALGODAO COM POLIESTER SEM AGULHA - AP1SA150 | FIO SUTURA ALGODAO POLIESTER SEM AGULHA AP1SA150 | CIRURGIA GERAL | MATERIAL DE CONSUMO | FIOS E FITAS CIRURGICOS | UN | 37.844.479/0001-52 | BIOLINE FIOS CIRURGICOS LTDA - EPP | 20 |  |  | Material de consumo hospitalar | TUSS | 01/02/2020 | EM ANALISE | EM ANALISE
73897698 | 10426020017 | AA1SA45 | 01/02/2020 | 31/12/2023 | DESCONTINUADO | 10,4500 | DESCONTINUADO 04/08/22 | ALGODAO COM POLIESTER SEM AGULHA - AA1SA45 | FIO SUTURA ALGODAO POLIESTER SEM AGULHA AA1SA45 | CIRURGIA GERAL | MATERIAL DE CONSUMO | FIOS E FITAS CIRURGICOS | UN | 37.844.479/0001-52 | BIOLINE FIOS CIRURGICOS LTDA - EPP | 20 |  |  | Material de consumo hospitalar | TUSS | 01/02/2020 | EM ANALISE | EM ANALISE
73897701 | 10426020017 | AA1SA75 | 01/02/2020 | 31/12/2023 | DESCONTINUADO | 10,4500 | DESCONTINUADO 04/08/22 | ALGODAO COM POLIESTER SEM AGULHA - AA1SA75 | FIO SUTURA ALGODAO POLIESTER SEM AGULHA AA1SA75 | CIRURGIA GERAL | MATERIAL DE CONSUMO | FIOS E FITAS CIRURGICOS | UN | 37.844.479/0001-52 | BIOLINE FIOS CIRURGICOS LTDA - EPP | 20 |  |  | Material de consumo hospitalar | TUSS | 01/02/2020 | EM ANALISE | EM ANALISE
73897710 | 10426020017 | AB40SA75 | 01/02/2020 | 31/12/2023 | DESCONTINUADO | 10,4500 | DESCONTINUADO 04/08/22 | ALGODAO COM POLIESTER SEM AGULHA - AB40SA75 | FIO SUTURA ALGODAO POLIESTER SEM AGULHA AB40SA75 | CIRURGIA GERAL | MATERIAL DE CONSUMO | FIOS E FITAS CIRURGICOS | UN | 37.844.479/0001-52 | BIOLINE FIOS CIRURGICOS LTDA - EPP | 20 |  |  | Material de consumo hospitalar | TUSS | 01/02/2020 | EM ANALISE | EM ANALISE
73897728 | 10426020017 | B0080011BR | 01/02/2020 | 31/12/2023 | DESCONTINUADO | 10,4500 | DESCONTINUADO 04/08/22 | ALGODAO COM POLIESTER SEM AGULHA - B0080011BR | FIO SUTURA ALGODAO POLIESTER SEM AGULHA B0080011BR | CIRURGIA GERAL | MATERIAL DE CONSUMO | FIOS E FITAS CIRURGICOS | UN | 37.844.479/0001-52 | BIOLINE FIOS CIRURGICOS LTDA - EPP | 20 |  |  | Material de consumo hospitalar | TUSS | 01/02/2020 | EM ANALISE | EM ANALISE
73897736 | 10426020017 | AA0SA45 | 01/02/2020 |  |  | 2,4335 |  | ALGODAO COM POLIESTER SEM AGULHA - AA0SA45 | FIO SUTURA ALGODAO 0-0 15X45CM SEM AGULHA AA0SA45 C/ 24UN | CIRURGIA GERAL | MATERIAL DE CONSUMO | FIOS E FITAS CIRURGICOS | UN | 37.844.479/0001-52 | BIOLINE FIOS CIRURGICOS LTDA - EPP | 20 |  |  | Material de consumo hospitalar | TUSS | 01/02/2020 | 0000259216 | FIO SUTURA ALGODAO AZUL C/POLIESTER 0 S/AG.15FIOS 45CM 24UNID
73897744 | 10426020017 | AP0SA45 | 01/02/2020 | 31/12/2023 | DESCONTINUADO | 10,4500 | DESCONTINUADO 04/08/22 | ALGODAO COM POLIESTER SEM AGULHA - AP0SA45 | FIO SUTURA ALGODAO POLIESTER SEM AGULHA AP0SA45 | CIRURGIA GERAL | MATERIAL DE CONSUMO | FIOS E FITAS CIRURGICOS | UN | 37.844.479/0001-52 | BIOLINE FIOS CIRURGICOS LTDA - EPP | 20 |  |  | Material de consumo hospitalar | TUSS | 01/02/2020 | EM ANALISE | EM ANALISE
73897752 | 10426020017 | AB30SA250 | 01/02/2020 | 31/12/2023 | DESCONTINUADO | 10,4500 | DESCONTINUADO 04/08/22 | ALGODAO COM POLIESTER SEM AGULHA - AB30SA250 | FIO SUTURA ALGODAO POLIESTER SEM AGULHA AB30SA250 | CIRURGIA GERAL | MATERIAL DE CONSUMO | FIOS E FITAS CIRURGICOS | UN | 37.844.479/0001-52 | BIOLINE FIOS CIRURGICOS LTDA - EPP | 20 |  |  | Material de consumo hospitalar | TUSS | 01/02/2020 | EM ANALISE | EM ANALISE
73897760 | 10426020017 | AP0SA150 | 01/02/2020 | 31/12/2023 | DESCONTINUADO | 10,4500 | DESCONTINUADO 04/08/22 | ALGODAO COM POLIESTER SEM AGULHA - AP0SA150 | FIO SUTURA ALGODAO POLIESTER SEM AGULHA AP0SA150 | CIRURGIA GERAL | MATERIAL DE CONSUMO | FIOS E FITAS CIRURGICOS | UN | 37.844.479/0001-52 | BIOLINE FIOS CIRURGICOS LTDA - EPP | 20 |  |  | Material de consumo hospitalar | TUSS | 01/02/2020 | EM ANALISE | EM ANALISE
73897779 | 10426020017 | AA20SA45 | 01/02/2020 |  |  | 2,4335 |  | ALGODAO COM POLIESTER SEM AGULHA - AA20SA45 | FIO SUTURA ALGODAO 2-0 15X45CM SEM AGULHA AA20SA45 C/ 24UN | CIRURGIA GERAL | MATERIAL DE CONSUMO | FIOS E FITAS CIRURGICOS | UN | 37.844.479/0001-52 | BIOLINE FIOS CIRURGICOS LTDA - EPP | 20 |  |  | Material de consumo hospitalar | TUSS | 01/02/2020 | 0000259218 | FIO SUTURA ALGODAO AZUL C/POLIESTER 2-0 S/AG.15FIOS 45CM 24UNID
73897787 | 10426020017 | AA1SA250 | 01/02/2020 | 31/12/2023 | DESCONTINUADO | 10,4500 | DESCONTINUADO 04/08/22 | ALGODAO COM POLIESTER SEM AGULHA - AA1SA250 | FIO SUTURA ALGODAO POLIESTER SEM AGULHA AA1SA250 | CIRURGIA GERAL | MATERIAL DE CONSUMO | FIOS E FITAS CIRURGICOS | UN | 37.844.479/0001-52 | BIOLINE FIOS CIRURGICOS LTDA - EPP | 20 |  |  | Material de consumo hospitalar | TUSS | 01/02/2020 | EM ANALISE | EM ANALISE
73897795 | 10426020017 | AA40SA250 | 01/02/2020 | 31/12/2023 | DESCONTINUADO | 10,4500 | DESCONTINUADO 04/08/22 | ALGODAO COM POLIESTER SEM AGULHA - AA40SA250 | FIO SUTURA ALGODAO POLIESTER SEM AGULHA AA40SA250 | CIRURGIA GERAL | MATERIAL DE CONSUMO | FIOS E FITAS CIRURGICOS | UN | 37.844.479/0001-52 | BIOLINE FIOS CIRURGICOS LTDA - EPP | 20 |  |  | Material de consumo hospitalar | TUSS | 01/02/2020 | EM ANALISE | EM ANALISE
73897809 | 10426020017 | AB0SA45 | 01/02/2020 | 31/12/2023 | DESCONTINUADO | 10,4500 | DESCONTINUADO 04/08/22 | ALGODAO COM POLIESTER SEM AGULHA - AB0SA45 | FIO SUTURA ALGODAO POLIESTER SEM AGULHA AB0SA45 | CIRURGIA GERAL | MATERIAL DE CONSUMO | FIOS E FITAS CIRURGICOS | UN | 37.844.479/0001-52 | BIOLINE FIOS CIRURGICOS LTDA - EPP | 20 |  |  | Material de consumo hospitalar | TUSS | 01/02/2020 | EM ANALISE | EM ANALISE
73897817 | 10426020017 | AP30SA75 | 01/02/2020 | 31/12/2023 | DESCONTINUADO | 10,4500 | DESCONTINUADO 04/08/22 | ALGODAO COM POLIESTER SEM AGULHA - AP30SA75 | FIO SUTURA ALGODAO POLIESTER SEM AGULHA AP30SA75 | CIRURGIA GERAL | MATERIAL DE CONSUMO | FIOS E FITAS CIRURGICOS | UN | 37.844.479/0001-52 | BIOLINE FIOS CIRURGICOS LTDA - EPP | 20 |  |  | Material de consumo hospitalar | TUSS | 01/02/2020 | EM ANALISE | EM ANALISE
73897825 | 10426020017 | AA0SA250 | 01/02/2020 | 31/12/2023 | DESCONTINUADO | 10,4500 | DESCONTINUADO 04/08/22 | ALGODAO COM POLIESTER SEM AGULHA - AA0SA250 | FIO SUTURA ALGODAO POLIESTER SEM AGULHA AA0SA250 | CIRURGIA GERAL | MATERIAL DE CONSUMO | FIOS E FITAS CIRURGICOS | UN | 37.844.479/0001-52 | BIOLINE FIOS CIRURGICOS LTDA - EPP | 20 |  |  | Material de consumo hospitalar | TUSS | 01/02/2020 | EM ANALISE | EM ANALISE
73897833 | 10426020017 | AP40SA75 | 01/02/2020 | 31/12/2023 | DESCONTINUADO | 10,4500 | DESCONTINUADO 04/08/22 | ALGODAO COM POLIESTER SEM AGULHA - AP40SA75 | FIO SUTURA ALGODAO POLIESTER SEM AGULHA AP40SA75 | CIRURGIA GERAL | MATERIAL DE CONSUMO | FIOS E FITAS CIRURGICOS | UN | 37.844.479/0001-52 | BIOLINE FIOS CIRURGICOS LTDA - EPP | 20 |  |  | Material de consumo hospitalar | TUSS | 01/02/2020 | EM ANALISE | EM ANALISE
73897841 | 10426020017 | AP40SA45 | 01/02/2020 | 31/12/2023 | DESCONTINUADO | 10,4500 | DESCONTINUADO 04/08/22 | ALGODAO COM POLIESTER SEM AGULHA - AP40SA45 | FIO SUTURA ALGODAO POLIESTER SEM AGULHA AP40SA45 | CIRURGIA GERAL | MATERIAL DE CONSUMO | FIOS E FITAS CIRURGICOS | UN | 37.844.479/0001-52 | BIOLINE FIOS CIRURGICOS LTDA - EPP | 20 |  |  | Material de consumo hospitalar | TUSS | 01/02/2020 | EM ANALISE | EM ANALISE
73897850 | 10426020017 | B0028012BR | 01/02/2020 | 31/12/2023 | DESCONTINUADO | 10,4500 | DESCONTINUADO 04/08/22 | ALGODAO COM POLIESTER SEM AGULHA - B0028012BR | FIO SUTURA ALGODAO POLIESTER SEM AGULHA B0028012BR | CIRURGIA GERAL | MATERIAL DE CONSUMO | FIOS E FITAS CIRURGICOS | UN | 37.844.479/0001-52 | BIOLINE FIOS CIRURGICOS LTDA - EPP | 20 |  |  | Material de consumo hospitalar | TUSS | 01/02/2020 | EM ANALISE | EM ANALISE
73897868 | 10426020017 | B0028011BR | 01/02/2020 | 31/12/2023 | DESCONTINUADO | 10,4500 | DESCONTINUADO 04/08/22 | ALGODAO COM POLIESTER SEM AGULHA - B0028011BR | FIO SUTURA ALGODAO POLIESTER SEM AGULHA B0028011BR | CIRURGIA GERAL | MATERIAL DE CONSUMO | FIOS E FITAS CIRURGICOS | UN | 37.844.479/0001-52 | BIOLINE FIOS CIRURGICOS LTDA - EPP | 20 |  |  | Material de consumo hospitalar | TUSS | 01/02/2020 | EM ANALISE | EM ANALISE
73897876 | 10426020017 | AA30SA250 | 01/02/2020 | 31/12/2023 | DESCONTINUADO | 10,4500 | DESCONTINUADO 04/08/22 | ALGODAO COM POLIESTER SEM AGULHA - AA30SA250 | FIO SUTURA ALGODAO POLIESTER SEM AGULHA AA30SA250 | CIRURGIA GERAL | MATERIAL DE CONSUMO | FIOS E FITAS CIRURGICOS | UN | 37.844.479/0001-52 | BIOLINE FIOS CIRURGICOS LTDA - EPP | 20 |  |  | Material de consumo hospitalar | TUSS | 01/02/2020 | EM ANALISE | EM ANALISE
73897884 | 10426020017 | AB30SA75 | 01/02/2020 | 31/12/2023 | DESCONTINUADO | 10,4500 | DESCONTINUADO 04/08/22 | ALGODAO COM POLIESTER SEM AGULHA - AB30SA75 | FIO SUTURA ALGODAO POLIESTER SEM AGULHA AB30SA75 | CIRURGIA GERAL | MATERIAL DE CONSUMO | FIOS E FITAS CIRURGICOS | UN | 37.844.479/0001-52 | BIOLINE FIOS CIRURGICOS LTDA - EPP | 20 |  |  | Material de consumo hospitalar | TUSS | 01/02/2020 | EM ANALISE | EM ANALISE
73897892 | 10426020017 | AA30SA150 | 01/02/2020 | 31/12/2023 | DESCONTINUADO | 10,4500 | DESCONTINUADO 04/08/22 | ALGODAO COM POLIESTER SEM AGULHA - AA30SA150 | FIO SUTURA ALGODAO POLIESTER SEM AGULHA AA30SA150 | CIRURGIA GERAL | MATERIAL DE CONSUMO | FIOS E FITAS CIRURGICOS | UN | 37.844.479/0001-52 | BIOLINE FIOS CIRURGICOS LTDA - EPP | 20 |  |  | Material de consumo hospitalar | TUSS | 01/02/2020 | EM ANALISE | EM ANALISE
73897906 | 10426020017 | AP40SA250 | 01/02/2020 | 31/12/2023 | DESCONTINUADO | 10,4500 | DESCONTINUADO 04/08/22 | ALGODAO COM POLIESTER SEM AGULHA - AP40SA250 | FIO SUTURA ALGODAO POLIESTER SEM AGULHA AP40SA250 | CIRURGIA GERAL | MATERIAL DE CONSUMO | FIOS E FITAS CIRURGICOS | UN | 37.844.479/0001-52 | BIOLINE FIOS CIRURGICOS LTDA - EPP | 20 |  |  | Material de consumo hospitalar | TUSS | 01/02/2020 | EM ANALISE | EM ANALISE
73897914 | 10426020017 | AA40SA75 | 01/02/2020 | 31/12/2023 | DESCONTINUADO | 10,4500 | DESCONTINUADO 04/08/22 | ALGODAO COM POLIESTER SEM AGULHA - AA40SA75 | FIO SUTURA ALGODAO POLIESTER SEM AGULHA AA40SA75 | CIRURGIA GERAL | MATERIAL DE CONSUMO | FIOS E FITAS CIRURGICOS | UN | 37.844.479/0001-52 | BIOLINE FIOS CIRURGICOS LTDA - EPP | 20 |  |  | Material de consumo hospitalar | TUSS | 01/02/2020 | EM ANALISE | EM ANALISE
73897922 | 10426020017 | AP20SA75 | 01/02/2020 | 31/12/2023 | DESCONTINUADO | 10,4500 | DESCONTINUADO 04/08/22 | ALGODAO COM POLIESTER SEM AGULHA - AP20SA75 | FIO SUTURA ALGODAO POLIESTER SEM AGULHA AP20SA75 | CIRURGIA GERAL | MATERIAL DE CONSUMO | FIOS E FITAS CIRURGICOS | UN | 37.844.479/0001-52 | BIOLINE FIOS CIRURGICOS LTDA - EPP | 20 |  |  | Material de consumo hospitalar | TUSS | 01/02/2020 | EM ANALISE | EM ANALISE
73897930 | 10426020017 | B0028013BR | 01/02/2020 | 31/12/2023 | DESCONTINUADO | 3,4920 | DESCONTINUADO 04/08/22 | ALGODAO COM POLIESTER SEM AGULHA - B0028013BR | FIO SUTURA ALGODAO POLIESTER SEM AGULHA B0028013BR | CIRURGIA GERAL | MATERIAL DE CONSUMO | FIOS E FITAS CIRURGICOS | UN | 37.844.479/0001-52 | BIOLINE FIOS CIRURGICOS LTDA - EPP | 20 |  |  | Material de consumo hospitalar | TUSS | 01/02/2020 | EM ANALISE | EM ANALISE
73897949 | 10426020017 | B0080010BR | 01/02/2020 | 31/12/2023 | DESCONTINUADO | 10,4500 | DESCONTINUADO 04/08/22 | ALGODAO COM POLIESTER SEM AGULHA - B0080010BR | FIO SUTURA ALGODAO POLIESTER SEM AGULHA B0080010BR | CIRURGIA GERAL | MATERIAL DE CONSUMO | FIOS E FITAS CIRURGICOS | UN | 37.844.479/0001-52 | BIOLINE FIOS CIRURGICOS LTDA - EPP | 20 |  |  | Material de consumo hospitalar | TUSS | 01/02/2020 | EM ANALISE | EM ANALISE
73897965 | 10426020017 | AB40SA45 | 01/02/2020 | 31/12/2023 | DESCONTINUADO | 10,4500 | DESCONTINUADO 04/08/22 | ALGODAO COM POLIESTER SEM AGULHA - AB40SA45 | FIO SUTURA ALGODAO POLIESTER SEM AGULHA AB40SA45 | CIRURGIA GERAL | MATERIAL DE CONSUMO | FIOS E FITAS CIRURGICOS | UN | 37.844.479/0001-52 | BIOLINE FIOS CIRURGICOS LTDA - EPP | 20 |  |  | Material de consumo hospitalar | TUSS | 01/02/2020 | EM ANALISE | EM ANALISE
73897973 | 10426020017 | AB1SA75 | 01/02/2020 | 31/12/2023 | DESCONTINUADO | 10,4500 | DESCONTINUADO 04/08/22 | ALGODAO COM POLIESTER SEM AGULHA - AB1SA75 | FIO SUTURA ALGODAO POLIESTER SEM AGULHA AB1SA75 | CIRURGIA GERAL | MATERIAL DE CONSUMO | FIOS E FITAS CIRURGICOS | UN | 37.844.479/0001-52 | BIOLINE FIOS CIRURGICOS LTDA - EPP | 20 |  |  | Material de consumo hospitalar | TUSS | 01/02/2020 | EM ANALISE | EM ANALISE
73897981 | 10426020017 | AA30SA45 | 01/02/2020 |  |  | 2,4335 |  | ALGODAO COM POLIESTER SEM AGULHA - AA30SA45 | FIO SUTURA ALGODAO 3-0 15X45CM SEM AGULHA AA30SA45 C/ 24UN | CIRURGIA GERAL | MATERIAL DE CONSUMO | FIOS E FITAS CIRURGICOS | UN | 37.844.479/0001-52 | BIOLINE FIOS CIRURGICOS LTDA - EPP | 20 |  |  | Material de consumo hospitalar | TUSS | 01/02/2020 | 0000259219 | FIO SUTURA ALGODAO AZUL C/POLIESTER 3-0 S/AG.15FIOS 45CM 24UNID
73897990 | 10426020017 | AB30SA150 | 01/02/2020 | 31/12/2023 | DESCONTINUADO | 10,4500 | DESCONTINUADO 04/08/22 | ALGODAO COM POLIESTER SEM AGULHA - AB30SA150 | FIO SUTURA ALGODAO POLIESTER SEM AGULHA AB30SA150 | CIRURGIA GERAL | MATERIAL DE CONSUMO | FIOS E FITAS CIRURGICOS | UN | 37.844.479/0001-52 | BIOLINE FIOS CIRURGICOS LTDA - EPP | 20 |  |  | Material de consumo hospitalar | TUSS | 01/02/2020 | EM ANALISE | EM ANALISE
73898007 | 10426020017 | AP1SA45 | 01/02/2020 | 31/12/2023 | DESCONTINUADO | 10,4500 | DESCONTINUADO 04/08/22 | ALGODAO COM POLIESTER SEM AGULHA - AP1SA45 | FIO SUTURA ALGODAO POLIESTER SEM AGULHA AP1SA45 | CIRURGIA GERAL | MATERIAL DE CONSUMO | FIOS E FITAS CIRURGICOS | UN | 37.844.479/0001-52 | BIOLINE FIOS CIRURGICOS LTDA - EPP | 20 |  |  | Material de consumo hospitalar | TUSS | 01/02/2020 | EM ANALISE | EM ANALISE
73898015 | 10426020017 | AA20SA75 | 01/02/2020 | 31/12/2023 | DESCONTINUADO | 10,4500 | DESCONTINUADO 04/08/22 | ALGODAO COM POLIESTER SEM AGULHA - AA20SA75 | FIO SUTURA ALGODAO POLIESTER SEM AGULHA AA20SA75 | CIRURGIA GERAL | MATERIAL DE CONSUMO | FIOS E FITAS CIRURGICOS | UN | 37.844.479/0001-52 | BIOLINE FIOS CIRURGICOS LTDA - EPP | 20 |  |  | Material de consumo hospitalar | TUSS | 01/02/2020 | EM ANALISE | EM ANALISE
74221973 | 80136990467 | C0024976 | 01/02/2020 |  |  | 34,3414 |  | SUTURAS SINTETICAS ABSORVIVEIS - C0024976 | SUTURAS SINTETICAS ABSORVIVEIS - C0024976 | CIRURGIA GERAL+GINECOLOGIA E OBSTETRICIA | MATERIAL DE CONSUMO | FIOS E FITAS CIRURGICOS | UN | 31.673.254/0001-02 | LABORATORIOS B. BRAUN S/A | 20 |  |  | Material de consumo hospitalar | TUSS | 01/02/2020 | EM ANALISE | EM ANALISE
74221981 | 80136990467 | X0024626 | 01/02/2020 |  |  | 34,3414 |  | SUTURAS SINTETICAS ABSORVIVEIS - X0024626 | SUTURAS SINTETICAS ABSORVIVEIS - X0024626 | CIRURGIA GERAL+GINECOLOGIA E OBSTETRICIA | MATERIAL DE CONSUMO | FIOS E FITAS CIRURGICOS | UN | 31.673.254/0001-02 | LABORATORIOS B. BRAUN S/A | 20 |  |  | Material de consumo hospitalar | TUSS | 01/02/2020 | EM ANALISE | EM ANALISE
74221990 | 80136990467 | X0024134 | 01/02/2020 |  |  | 34,3414 |  | SUTURAS SINTETICAS ABSORVIVEIS - X0024134 | SUTURAS SINTETICAS ABSORVIVEIS - X0024134 | CIRURGIA GERAL+GINECOLOGIA E OBSTETRICIA | MATERIAL DE CONSUMO | FIOS E FITAS CIRURGICOS | UN | 31.673.254/0001-02 | LABORATORIOS B. BRAUN S/A | 20 |  |  | Material de consumo hospitalar | TUSS | 01/02/2020 | EM ANALISE | EM ANALISE
74222007 | 80136990467 | X0024026 | 01/02/2020 |  |  | 34,3414 |  | SUTURAS SINTETICAS ABSORVIVEIS - X0024026 | SUTURAS SINTETICAS ABSORVIVEIS - X0024026 | CIRURGIA GERAL+GINECOLOGIA E OBSTETRICIA | MATERIAL DE CONSUMO | FIOS E FITAS CIRURGICOS | UN | 31.673.254/0001-02 | LABORATORIOS B. BRAUN S/A | 20 |  |  | Material de consumo hospitalar | TUSS | 01/02/2020 | EM ANALISE | EM ANALISE
74222015 | 80136990467 | C0024935 | 01/02/2020 |  |  | 34,3414 |  | SUTURAS SINTETICAS ABSORVIVEIS - C0024935 | SUTURAS SINTETICAS ABSORVIVEIS - C0024935 | CIRURGIA GERAL+GINECOLOGIA E OBSTETRICIA | MATERIAL DE CONSUMO | FIOS E FITAS CIRURGICOS | UN | 31.673.254/0001-02 | LABORATORIOS B. BRAUN S/A | 20 |  |  | Material de consumo hospitalar | TUSS | 01/02/2020 | EM ANALISE | EM ANALISE
74222023 | 80136990467 | C0024438 | 01/02/2020 |  |  | 34,3414 |  | SUTURAS SINTETICAS ABSORVIVEIS - C0024438 | SUTURAS SINTETICAS ABSORVIVEIS - C0024438 | CIRURGIA GERAL+GINECOLOGIA E OBSTETRICIA | MATERIAL DE CONSUMO | FIOS E FITAS CIRURGICOS | UN | 31.673.254/0001-02 | LABORATORIOS B. BRAUN S/A | 20 |  |  | Material de consumo hospitalar | TUSS | 01/02/2020 | EM ANALISE | EM ANALISE
74222031 | 80136990467 | C0024825 | 01/02/2020 |  |  | 34,3414 |  | SUTURAS SINTETICAS ABSORVIVEIS - C0024825 | SUTURAS SINTETICAS ABSORVIVEIS - C0024825 | CIRURGIA GERAL+GINECOLOGIA E OBSTETRICIA | MATERIAL DE CONSUMO | FIOS E FITAS CIRURGICOS | UN | 31.673.254/0001-02 | LABORATORIOS B. BRAUN S/A | 20 |  |  | Material de consumo hospitalar | TUSS | 01/02/2020 | EM ANALISE | EM ANALISE
74222040 | 80136990467 | C0024212 | 01/02/2020 |  |  | 34,3414 |  | SUTURAS SINTETICAS ABSORVIVEIS - C0024212 | SUTURAS SINTETICAS ABSORVIVEIS - C0024212 | CIRURGIA GERAL+GINECOLOGIA E OBSTETRICIA | MATERIAL DE CONSUMO | FIOS E FITAS CIRURGICOS | UN | 31.673.254/0001-02 | LABORATORIOS B. BRAUN S/A | 20 |  |  | Material de consumo hospitalar | TUSS | 01/02/2020 | EM ANALISE | EM ANALISE
74222058 | 80136990467 | C0024984 | 01/02/2020 |  |  | 34,3414 |  | SUTURAS SINTETICAS ABSORVIVEIS - C0024984 | SUTURAS SINTETICAS ABSORVIVEIS - C0024984 | CIRURGIA GERAL+GINECOLOGIA E OBSTETRICIA | MATERIAL DE CONSUMO | FIOS E FITAS CIRURGICOS | UN | 31.673.254/0001-02 | LABORATORIOS B. BRAUN S/A | 20 |  |  | Material de consumo hospitalar | TUSS | 01/02/2020 | EM ANALISE | EM ANALISE
74013939 | 80052020062 | NP25020 | 01/02/2020 |  |  | 2,8344 |  | MONOSOF - SUTURA DE NYLON (POLIAMIDA) NAO ABSORVIVEL MONOFILAMENTAR SEM AGULHA - NP25020 | MONOSOF - SUTURA DE NYLON (POLIAMIDA) NAO ABSORVIVEL MONOFILAMENTAR SEM AGULHA - NP25020 | CLINICA MEDICA | MATERIAL DE CONSUMO | FIOS E FITAS CIRURGICOS | UN | 03.812.429/0001-71 | POLYSUTURE INDUSTRIA E COMERCIO LTDA | 20 |  |  | Material de consumo hospitalar | TUSS | 01/02/2020 | 0000267575 | FIO MONOSOF PRETO 2-0 250CM S/AG.
74013947 | 80052020062 | NP25040 | 01/02/2020 |  |  | 2,8344 |  | MONOSOF - SUTURA DE NYLON (POLIAMIDA) NAO ABSORVIVEL MONOFILAMENTAR SEM AGULHA - NP25040 | MONOSOF - SUTURA DE NYLON (POLIAMIDA) NAO ABSORVIVEL MONOFILAMENTAR SEM AGULHA - NP25040 | CLINICA MEDICA | MATERIAL DE CONSUMO | FIOS E FITAS CIRURGICOS | UN | 03.812.429/0001-71 | POLYSUTURE INDUSTRIA E COMERCIO LTDA | 20 |  |  | Material de consumo hospitalar | TUSS | 01/02/2020 | 0000267586 | FIO MONOSOF PRETO 4-0 250CM S/AG.
74013955 | 80052020062 | NP25030 | 01/02/2020 |  |  | 2,8344 |  | MONOSOF - SUTURA DE NYLON (POLIAMIDA) NAO ABSORVIVEL MONOFILAMENTAR SEM AGULHA - NP25030 | MONOSOF - SUTURA DE NYLON (POLIAMIDA) NAO ABSORVIVEL MONOFILAMENTAR SEM AGULHA - NP25030 | CLINICA MEDICA | MATERIAL DE CONSUMO | FIOS E FITAS CIRURGICOS | UN | 03.812.429/0001-71 | POLYSUTURE INDUSTRIA E COMERCIO LTDA | 20 |  |  | Material de consumo hospitalar | TUSS | 01/02/2020 | 0000267583 | FIO MONOSOF PRETO 3-0 250CM S/AG.
74013963 | 80052020062 | NP15030 | 01/02/2020 |  |  | 2,8344 |  | MONOSOF - SUTURA DE NYLON (POLIAMIDA) NAO ABSORVIVEL MONOFILAMENTAR SEM AGULHA - NP15030 | MONOSOF - SUTURA DE NYLON (POLIAMIDA) NAO ABSORVIVEL MONOFILAMENTAR SEM AGULHA - NP15030 | CLINICA MEDICA | MATERIAL DE CONSUMO | FIOS E FITAS CIRURGICOS | UN | 03.812.429/0001-71 | POLYSUTURE INDUSTRIA E COMERCIO LTDA | 20 |  |  | Material de consumo hospitalar | TUSS | 01/02/2020 | 0000267580 | FIO MONOSOF PRETO 3-0 150CM S/AG.
74013971 | 80052020062 | NP15040 | 01/02/2020 |  |  | 2,8344 |  | MONOSOF - SUTURA DE NYLON (POLIAMIDA) NAO ABSORVIVEL MONOFILAMENTAR SEM AGULHA - NP15040 | MONOSOF - SUTURA DE NYLON (POLIAMIDA) NAO ABSORVIVEL MONOFILAMENTAR SEM AGULHA - NP15040 | CLINICA MEDICA | MATERIAL DE CONSUMO | FIOS E FITAS CIRURGICOS | UN | 03.812.429/0001-71 | POLYSUTURE INDUSTRIA E COMERCIO LTDA | 20 |  |  | Material de consumo hospitalar | TUSS | 01/02/2020 | 0000267585 | FIO MONOSOF PRETO 4-0 150CM S/AG.
74013980 | 80052020062 | NP15020 | 01/02/2020 |  |  | 2,8344 |  | MONOSOF - SUTURA DE NYLON (POLIAMIDA) NAO ABSORVIVEL MONOFILAMENTAR SEM AGULHA - NP15020 | MONOSOF - SUTURA DE NYLON (POLIAMIDA) NAO ABSORVIVEL MONOFILAMENTAR SEM AGULHA - NP15020 | CLINICA MEDICA | MATERIAL DE CONSUMO | FIOS E FITAS CIRURGICOS | UN | 03.812.429/0001-71 | POLYSUTURE INDUSTRIA E COMERCIO LTDA | 20 |  |  | Material de consumo hospitalar | TUSS | 01/02/2020 | 0000267567 | FIO MONOSOF PRETO 2-0 150CM S/AG.
74013998 | 80052020062 | NP25010 | 01/02/2020 |  |  | 3,4008 |  | MONOSOF - SUTURA DE NYLON (POLIAMIDA) NAO ABSORVIVEL MONOFILAMENTAR SEM AGULHA - NP25010 | MONOSOF - SUTURA DE NYLON (POLIAMIDA) NAO ABSORVIVEL MONOFILAMENTAR SEM AGULHA - NP25010 | CLINICA MEDICA | MATERIAL DE CONSUMO | FIOS E FITAS CIRURGICOS | UN | 03.812.429/0001-71 | POLYSUTURE INDUSTRIA E COMERCIO LTDA | 20 |  |  | Material de consumo hospitalar | TUSS | 01/02/2020 | 0000267566 | FIO MONOSOF PRETO 0 250CM S/AG.
74015435 | 80052020071 | SP430ED | 01/02/2020 |  |  | 8,4960 |  | SOFSILK - SUTURA DE SEDA NAO ABSORVIVEL SEM AGULHA - SP430ED | SOFSILK - SUTURA DE SEDA NAO ABSORVIVEL SEM AGULHA - SP430ED | CLINICA MEDICA | MATERIAL DE CONSUMO | FIOS E FITAS CIRURGICOS | UN | 03.812.429/0001-71 | POLYSUTURE INDUSTRIA E COMERCIO LTDA | 20 |  |  | Material de consumo hospitalar | TUSS | 01/02/2020 | EM ANALISE | EM ANALISE
74015443 | 80052020071 | SP401EC | 01/02/2020 |  |  | 8,4960 |  | SOFSILK - SUTURA DE SEDA NAO ABSORVIVEL SEM AGULHA - SP401EC | SOFSILK - SUTURA DE SEDA NAO ABSORVIVEL SEM AGULHA - SP401EC | CLINICA MEDICA | MATERIAL DE CONSUMO | FIOS E FITAS CIRURGICOS | UN | 03.812.429/0001-71 | POLYSUTURE INDUSTRIA E COMERCIO LTDA | 20 |  |  | Material de consumo hospitalar | TUSS | 01/02/2020 | EM ANALISE | EM ANALISE
74015460 | 80052020071 | SP440 | 01/02/2020 |  |  | 8,4960 |  | SOFSILK - SUTURA DE SEDA NAO ABSORVIVEL SEM AGULHA - SP440 | SOFSILK - SUTURA DE SEDA NAO ABSORVIVEL SEM AGULHA - SP440 | CLINICA MEDICA | MATERIAL DE CONSUMO | FIOS E FITAS CIRURGICOS | UN | 03.812.429/0001-71 | POLYSUTURE INDUSTRIA E COMERCIO LTDA | 20 |  |  | Material de consumo hospitalar | TUSS | 01/02/2020 | 0000267414 | SOFSILK-FIO SEDA PRETA 4-0 15X45CM S/AG.
74015494 | 80052020071 | SP401E | 01/02/2020 |  |  | 8,9267 |  | SOFSILK - SUTURA DE SEDA NAO ABSORVIVEL SEM AGULHA - SP401E | SOFSILK - SUTURA DE SEDA NAO ABSORVIVEL SEM AGULHA - SP401E | CLINICA MEDICA | MATERIAL DE CONSUMO | FIOS E FITAS CIRURGICOS | UN | 03.812.429/0001-71 | POLYSUTURE INDUSTRIA E COMERCIO LTDA | 20 |  |  | Material de consumo hospitalar | TUSS | 01/02/2020 | 0000267407 | SOFSILK-FIO SEDA PRETA 1 10X75CM C/AG.
74015508 | 80052020071 | SP430C | 01/02/2020 |  |  | 8,4960 |  | SOFSILK - SUTURA DE SEDA NAO ABSORVIVEL SEM AGULHA - SP430C | SOFSILK - SUTURA DE SEDA NAO ABSORVIVEL SEM AGULHA - SP430C | CLINICA MEDICA | MATERIAL DE CONSUMO | FIOS E FITAS CIRURGICOS | UN | 03.812.429/0001-71 | POLYSUTURE INDUSTRIA E COMERCIO LTDA | 20 |  |  | Material de consumo hospitalar | TUSS | 01/02/2020 | EM ANALISE | EM ANALISE
74015516 | 80052020071 | SP420ED | 01/02/2020 |  |  | 8,4960 |  | SOFSILK - SUTURA DE SEDA NAO ABSORVIVEL SEM AGULHA - SP420ED | SOFSILK - SUTURA DE SEDA NAO ABSORVIVEL SEM AGULHA - SP420ED | CLINICA MEDICA | MATERIAL DE CONSUMO | FIOS E FITAS CIRURGICOS | UN | 03.812.429/0001-71 | POLYSUTURE INDUSTRIA E COMERCIO LTDA | 20 |  |  | Material de consumo hospitalar | TUSS | 01/02/2020 | EM ANALISE | EM ANALISE
74015524 | 80052020071 | SP430E | 01/02/2020 |  |  | 20,3539 |  | SOFSILK - SUTURA DE SEDA NAO ABSORVIVEL SEM AGULHA - SP430E | SOFSILK - SUTURA DE SEDA NAO ABSORVIVEL SEM AGULHA - SP430E | CLINICA MEDICA | MATERIAL DE CONSUMO | FIOS E FITAS CIRURGICOS | UN | 03.812.429/0001-71 | POLYSUTURE INDUSTRIA E COMERCIO LTDA | 20 |  |  | Material de consumo hospitalar | TUSS | 01/02/2020 | 0000267412 | SOFSILK-FIO SEDA PRETA 3-0 10X75CM S/AG.
74015532 | 80052020071 | SP410ED | 01/02/2020 |  |  | 8,4960 |  | SOFSILK - SUTURA DE SEDA NAO ABSORVIVEL SEM AGULHA - SP410ED | SOFSILK - SUTURA DE SEDA NAO ABSORVIVEL SEM AGULHA - SP410ED | CLINICA MEDICA | MATERIAL DE CONSUMO | FIOS E FITAS CIRURGICOS | UN | 03.812.429/0001-71 | POLYSUTURE INDUSTRIA E COMERCIO LTDA | 20 |  |  | Material de consumo hospitalar | TUSS | 01/02/2020 | EM ANALISE | EM ANALISE
74015540 | 80052020071 | SP420C | 01/02/2020 |  |  | 8,4960 |  | SOFSILK - SUTURA DE SEDA NAO ABSORVIVEL SEM AGULHA - SP420C | SOFSILK - SUTURA DE SEDA NAO ABSORVIVEL SEM AGULHA - SP420C | CLINICA MEDICA | MATERIAL DE CONSUMO | FIOS E FITAS CIRURGICOS | UN | 03.812.429/0001-71 | POLYSUTURE INDUSTRIA E COMERCIO LTDA | 20 |  |  | Material de consumo hospitalar | TUSS | 01/02/2020 | EM ANALISE | EM ANALISE
74015559 | 80052020071 | SP402 | 01/02/2020 |  |  | 13,9932 |  | SOFSILK - SUTURA DE SEDA NAO ABSORVIVEL SEM AGULHA - SP402 | SOFSILK - SUTURA DE SEDA NAO ABSORVIVEL SEM AGULHA - SP402 | CLINICA MEDICA | MATERIAL DE CONSUMO | FIOS E FITAS CIRURGICOS | UN | 03.812.429/0001-71 | POLYSUTURE INDUSTRIA E COMERCIO LTDA | 20 |  |  | Material de consumo hospitalar | TUSS | 01/02/2020 | 0000267409 | SOFSILK-FIO SEDA PRETA 2 15X45CM S/AG.
74015567 | 80052020071 | SP410E | 01/02/2020 |  |  | 8,6659 |  | SOFSILK - SUTURA DE SEDA NAO ABSORVIVEL SEM AGULHA - SP410E | SOFSILK - SUTURA DE SEDA NAO ABSORVIVEL SEM AGULHA - SP410E | CLINICA MEDICA | MATERIAL DE CONSUMO | FIOS E FITAS CIRURGICOS | UN | 03.812.429/0001-71 | POLYSUTURE INDUSTRIA E COMERCIO LTDA | 20 |  |  | Material de consumo hospitalar | TUSS | 01/02/2020 | 0000267405 | SOFSILK-FIO SEDA PRETA 0 10X75CM S/AG.
74015575 | 80052020071 | SP410C | 01/02/2020 |  |  | 8,4960 |  | SOFSILK - SUTURA DE SEDA NAO ABSORVIVEL SEM AGULHA - SP410C | SOFSILK - SUTURA DE SEDA NAO ABSORVIVEL SEM AGULHA - SP410C | CLINICA MEDICA | MATERIAL DE CONSUMO | FIOS E FITAS CIRURGICOS | UN | 03.812.429/0001-71 | POLYSUTURE INDUSTRIA E COMERCIO LTDA | 20 |  |  | Material de consumo hospitalar | TUSS | 01/02/2020 | EM ANALISE | EM ANALISE
74015583 | 80052020071 | SP401C | 01/02/2020 |  |  | 8,4960 |  | SOFSILK - SUTURA DE SEDA NAO ABSORVIVEL SEM AGULHA - SP401C | SOFSILK - SUTURA DE SEDA NAO ABSORVIVEL SEM AGULHA - SP401C | CLINICA MEDICA | MATERIAL DE CONSUMO | FIOS E FITAS CIRURGICOS | UN | 03.812.429/0001-71 | POLYSUTURE INDUSTRIA E COMERCIO LTDA | 20 |  |  | Material de consumo hospitalar | TUSS | 01/02/2020 | EM ANALISE | EM ANALISE
74015591 | 80052020071 | SP420E | 01/02/2020 |  |  | 18,2976 |  | SOFSILK - SUTURA DE SEDA NAO ABSORVIVEL SEM AGULHA - SP420E | SOFSILK - SUTURA DE SEDA NAO ABSORVIVEL SEM AGULHA - SP420E | CLINICA MEDICA | MATERIAL DE CONSUMO | FIOS E FITAS CIRURGICOS | UN | 03.812.429/0001-71 | POLYSUTURE INDUSTRIA E COMERCIO LTDA | 20 |  |  | Material de consumo hospitalar | TUSS | 01/02/2020 | 0000267410 | SOFSILK-FIO SEDA PRETA 2-0 10X75CM S/AG.
74015605 | 80052020071 | SP402C | 01/02/2020 |  |  | 8,4960 |  | SOFSILK - SUTURA DE SEDA NAO ABSORVIVEL SEM AGULHA - SP402C | SOFSILK - SUTURA DE SEDA NAO ABSORVIVEL SEM AGULHA - SP402C | CLINICA MEDICA | MATERIAL DE CONSUMO | FIOS E FITAS CIRURGICOS | UN | 03.812.429/0001-71 | POLYSUTURE INDUSTRIA E COMERCIO LTDA | 20 |  |  | Material de consumo hospitalar | TUSS | 01/02/2020 | EM ANALISE | EM ANALISE
74015613 | 80052020071 | SP430EC | 01/02/2020 |  |  | 8,4960 |  | SOFSILK - SUTURA DE SEDA NAO ABSORVIVEL SEM AGULHA - SP430EC | SOFSILK - SUTURA DE SEDA NAO ABSORVIVEL SEM AGULHA - SP430EC | CLINICA MEDICA | MATERIAL DE CONSUMO | FIOS E FITAS CIRURGICOS | UN | 03.812.429/0001-71 | POLYSUTURE INDUSTRIA E COMERCIO LTDA | 20 |  |  | Material de consumo hospitalar | TUSS | 01/02/2020 | EM ANALISE | EM ANALISE
74015621 | 80052020071 | SP420EC | 01/02/2020 |  |  | 8,4960 |  | SOFSILK - SUTURA DE SEDA NAO ABSORVIVEL SEM AGULHA - SP420EC | SOFSILK - SUTURA DE SEDA NAO ABSORVIVEL SEM AGULHA - SP420EC | CLINICA MEDICA | MATERIAL DE CONSUMO | FIOS E FITAS CIRURGICOS | UN | 03.812.429/0001-71 | POLYSUTURE INDUSTRIA E COMERCIO LTDA | 20 |  |  | Material de consumo hospitalar | TUSS | 01/02/2020 | EM ANALISE | EM ANALISE
74015630 | 80052020071 | SP440C | 01/02/2020 |  |  | 8,4960 |  | SOFSILK - SUTURA DE SEDA NAO ABSORVIVEL SEM AGULHA - SP440C | SOFSILK - SUTURA DE SEDA NAO ABSORVIVEL SEM AGULHA - SP440C | CLINICA MEDICA | MATERIAL DE CONSUMO | FIOS E FITAS CIRURGICOS | UN | 03.812.429/0001-71 | POLYSUTURE INDUSTRIA E COMERCIO LTDA | 20 |  |  | Material de consumo hospitalar | TUSS | 01/02/2020 | EM ANALISE | EM ANALISE
74015648 | 80052020071 | SP401ED | 01/02/2020 |  |  | 8,4960 |  | SOFSILK - SUTURA DE SEDA NAO ABSORVIVEL SEM AGULHA - SP401ED | SOFSILK - SUTURA DE SEDA NAO ABSORVIVEL SEM AGULHA - SP401ED | CLINICA MEDICA | MATERIAL DE CONSUMO | FIOS E FITAS CIRURGICOS | UN | 03.812.429/0001-71 | POLYSUTURE INDUSTRIA E COMERCIO LTDA | 20 |  |  | Material de consumo hospitalar | TUSS | 01/02/2020 | EM ANALISE | EM ANALISE
74015664 | 80052020071 | SP410EC | 01/02/2020 |  |  | 8,4960 |  | SOFSILK - SUTURA DE SEDA NAO ABSORVIVEL SEM AGULHA - SP410EC | SOFSILK - SUTURA DE SEDA NAO ABSORVIVEL SEM AGULHA - SP410EC | CLINICA MEDICA | MATERIAL DE CONSUMO | FIOS E FITAS CIRURGICOS | UN | 03.812.429/0001-71 | POLYSUTURE INDUSTRIA E COMERCIO LTDA | 20 |  |  | Material de consumo hospitalar | TUSS | 01/02/2020 | EM ANALISE | EM ANALISE
74226983 | 80136990513 | C2022291 | 01/02/2020 |  |  | 10,4280 |  | FIO DE SUTURA ABSORVIVEL MONOSYN - C2022291 | FIO DE SUTURA ABSORVIVEL MONOSYN - C2022291 | CIRURGIA PLASTICA | MATERIAL DE CONSUMO | FIOS E FITAS CIRURGICOS | UN | 31.673.254/0001-02 | LABORATORIOS B. BRAUN S/A | 20 |  |  | Material de consumo hospitalar | TUSS | 01/02/2020 | EM ANALISE | EM ANALISE
74226991 | 80136990513 | G2022241 | 01/02/2020 |  |  | 10,4280 |  | FIO DE SUTURA ABSORVIVEL MONOSYN - G2022241 | FIO DE SUTURA ABSORVIVEL MONOSYN - G2022241 | CIRURGIA PLASTICA | MATERIAL DE CONSUMO | FIOS E FITAS CIRURGICOS | UN | 31.673.254/0001-02 | LABORATORIOS B. BRAUN S/A | 20 |  |  | Material de consumo hospitalar | TUSS | 01/02/2020 | EM ANALISE | EM ANALISE
74227009 | 80136990513 | G2022236 | 01/02/2020 |  |  | 10,4280 |  | FIO DE SUTURA ABSORVIVEL MONOSYN - G2022236 | FIO DE SUTURA ABSORVIVEL MONOSYN - G2022236 | CIRURGIA PLASTICA | MATERIAL DE CONSUMO | FIOS E FITAS CIRURGICOS | UN | 31.673.254/0001-02 | LABORATORIOS B. BRAUN S/A | 20 |  |  | Material de consumo hospitalar | TUSS | 01/02/2020 | EM ANALISE | EM ANALISE
74227017 | 80136990513 | C2022023 | 01/02/2020 |  |  | 10,4280 |  | FIO DE SUTURA ABSORVIVEL MONOSYN - C2022023 | FIO DE SUTURA ABSORVIVEL MONOSYN - C2022023 | CIRURGIA PLASTICA | MATERIAL DE CONSUMO | FIOS E FITAS CIRURGICOS | UN | 31.673.254/0001-02 | LABORATORIOS B. BRAUN S/A | 20 |  |  | Material de consumo hospitalar | TUSS | 01/02/2020 | EM ANALISE | EM ANALISE
74227025 | 80136990513 | C0022118 | 01/02/2020 |  |  | 10,4280 |  | FIO DE SUTURA ABSORVIVEL MONOSYN - C0022118 | FIO DE SUTURA ABSORVIVEL MONOSYN - C0022118 | CIRURGIA PLASTICA | MATERIAL DE CONSUMO | FIOS E FITAS CIRURGICOS | UN | 31.673.254/0001-02 | LABORATORIOS B. BRAUN S/A | 20 |  |  | Material de consumo hospitalar | TUSS | 01/02/2020 | EM ANALISE | EM ANALISE
74227033 | 80136990513 | C2022226 | 01/02/2020 |  |  | 10,4280 |  | FIO DE SUTURA ABSORVIVEL MONOSYN - C2022226 | FIO DE SUTURA ABSORVIVEL MONOSYN - C2022226 | CIRURGIA PLASTICA | MATERIAL DE CONSUMO | FIOS E FITAS CIRURGICOS | UN | 31.673.254/0001-02 | LABORATORIOS B. BRAUN S/A | 20 |  |  | Material de consumo hospitalar | TUSS | 01/02/2020 | EM ANALISE | EM ANALISE
74227041 | 80136990513 | C0022445 | 01/02/2020 |  |  | 10,4280 |  | FIO DE SUTURA ABSORVIVEL MONOSYN - C0022445 | FIO DE SUTURA ABSORVIVEL MONOSYN - C0022445 | CIRURGIA PLASTICA | MATERIAL DE CONSUMO | FIOS E FITAS CIRURGICOS | UN | 31.673.254/0001-02 | LABORATORIOS B. BRAUN S/A | 20 |  |  | Material de consumo hospitalar | TUSS | 01/02/2020 | EM ANALISE | EM ANALISE
74227050 | 80136990513 | G2022226 | 01/02/2020 |  |  | 10,4280 |  | FIO DE SUTURA ABSORVIVEL MONOSYN - G2022226 | FIO DE SUTURA ABSORVIVEL MONOSYN - G2022226 | CIRURGIA PLASTICA | MATERIAL DE CONSUMO | FIOS E FITAS CIRURGICOS | UN | 31.673.254/0001-02 | LABORATORIOS B. BRAUN S/A | 20 |  |  | Material de consumo hospitalar | TUSS | 01/02/2020 | EM ANALISE | EM ANALISE
74227068 | 80136990513 | C2022307 | 01/02/2020 |  |  | 10,4280 |  | FIO DE SUTURA ABSORVIVEL MONOSYN - C2022307 | FIO DE SUTURA ABSORVIVEL MONOSYN - C2022307 | CIRURGIA PLASTICA | MATERIAL DE CONSUMO | FIOS E FITAS CIRURGICOS | UN | 31.673.254/0001-02 | LABORATORIOS B. BRAUN S/A | 20 |  |  | Material de consumo hospitalar | TUSS | 01/02/2020 | EM ANALISE | EM ANALISE
74227076 | 80136990513 | C2022885 | 01/02/2020 |  |  | 10,4280 |  | FIO DE SUTURA ABSORVIVEL MONOSYN - C2022885 | FIO DE SUTURA ABSORVIVEL MONOSYN - C2022885 | CIRURGIA PLASTICA | MATERIAL DE CONSUMO | FIOS E FITAS CIRURGICOS | UN | 31.673.254/0001-02 | LABORATORIOS B. BRAUN S/A | 20 |  |  | Material de consumo hospitalar | TUSS | 01/02/2020 | EM ANALISE | EM ANALISE
74227084 | 80136990513 | C2022248 | 01/02/2020 |  |  | 10,4280 |  | FIO DE SUTURA ABSORVIVEL MONOSYN - C2022248 | FIO DE SUTURA ABSORVIVEL MONOSYN - C2022248 | CIRURGIA PLASTICA | MATERIAL DE CONSUMO | FIOS E FITAS CIRURGICOS | UN | 31.673.254/0001-02 | LABORATORIOS B. BRAUN S/A | 20 |  |  | Material de consumo hospitalar | TUSS | 01/02/2020 | EM ANALISE | EM ANALISE
74227092 | 80136990513 | C2022655 | 01/02/2020 |  |  | 10,4280 |  | FIO DE SUTURA ABSORVIVEL MONOSYN - C2022655 | FIO DE SUTURA ABSORVIVEL MONOSYN - C2022655 | CIRURGIA PLASTICA | MATERIAL DE CONSUMO | FIOS E FITAS CIRURGICOS | UN | 31.673.254/0001-02 | LABORATORIOS B. BRAUN S/A | 20 |  |  | Material de consumo hospitalar | TUSS | 01/02/2020 | EM ANALISE | EM ANALISE
74227106 | 80136990513 | C2022028 | 01/02/2020 |  |  | 10,4280 |  | FIO DE SUTURA ABSORVIVEL MONOSYN - C2022028 | FIO DE SUTURA ABSORVIVEL MONOSYN - C2022028 | CIRURGIA PLASTICA | MATERIAL DE CONSUMO | FIOS E FITAS CIRURGICOS | UN | 31.673.254/0001-02 | LABORATORIOS B. BRAUN S/A | 20 |  |  | Material de consumo hospitalar | TUSS | 01/02/2020 | EM ANALISE | EM ANALISE
74227114 | 80136990513 | C2023009 | 01/02/2020 |  |  | 10,4280 |  | FIO DE SUTURA ABSORVIVEL MONOSYN - C2023009 | FIO DE SUTURA ABSORVIVEL MONOSYN - C2023009 | CIRURGIA PLASTICA | MATERIAL DE CONSUMO | FIOS E FITAS CIRURGICOS | UN | 31.673.254/0001-02 | LABORATORIOS B. BRAUN S/A | 20 |  |  | Material de consumo hospitalar | TUSS | 01/02/2020 | EM ANALISE | EM ANALISE
74221060 | 80136990467 | C0024085 | 01/02/2020 |  |  | 34,3414 |  | SUTURAS SINTETICAS ABSORVIVEIS - C0024085 | SUTURAS SINTETICAS ABSORVIVEIS - C0024085 | CIRURGIA GERAL+GINECOLOGIA E OBSTETRICIA | MATERIAL DE CONSUMO | FIOS E FITAS CIRURGICOS | UN | 31.673.254/0001-02 | LABORATORIOS B. BRAUN S/A | 20 |  |  | Material de consumo hospitalar | TUSS | 01/02/2020 | EM ANALISE | EM ANALISE
74221078 | 80136990467 | X0024721 | 01/02/2020 |  |  | 34,3414 |  | SUTURAS SINTETICAS ABSORVIVEIS - X0024721 | SUTURAS SINTETICAS ABSORVIVEIS - X0024721 | CIRURGIA GERAL+GINECOLOGIA E OBSTETRICIA | MATERIAL DE CONSUMO | FIOS E FITAS CIRURGICOS | UN | 31.673.254/0001-02 | LABORATORIOS B. BRAUN S/A | 20 |  |  | Material de consumo hospitalar | TUSS | 01/02/2020 | EM ANALISE | EM ANALISE
74221086 | 80136990467 | C0024186 | 01/02/2020 |  |  | 34,3414 |  | SUTURAS SINTETICAS ABSORVIVEIS - C0024186 | SUTURAS SINTETICAS ABSORVIVEIS - C0024186 | CIRURGIA GERAL+GINECOLOGIA E OBSTETRICIA | MATERIAL DE CONSUMO | FIOS E FITAS CIRURGICOS | UN | 31.673.254/0001-02 | LABORATORIOS B. BRAUN S/A | 20 |  |  | Material de consumo hospitalar | TUSS | 01/02/2020 | EM ANALISE | EM ANALISE
74221094 | 80136990467 | X0024311 | 01/02/2020 |  |  | 34,3414 |  | SUTURAS SINTETICAS ABSORVIVEIS - X0024311 | SUTURAS SINTETICAS ABSORVIVEIS - X0024311 | CIRURGIA GERAL+GINECOLOGIA E OBSTETRICIA | MATERIAL DE CONSUMO | FIOS E FITAS CIRURGICOS | UN | 31.673.254/0001-02 | LABORATORIOS B. BRAUN S/A | 20 |  |  | Material de consumo hospitalar | TUSS | 01/02/2020 | EM ANALISE | EM ANALISE
74221108 | 80136990467 | X0024401 | 01/02/2020 |  |  | 34,3414 |  | SUTURAS SINTETICAS ABSORVIVEIS - X0024401 | SUTURAS SINTETICAS ABSORVIVEIS - X0024401 | CIRURGIA GERAL+GINECOLOGIA E OBSTETRICIA | MATERIAL DE CONSUMO | FIOS E FITAS CIRURGICOS | UN | 31.673.254/0001-02 | LABORATORIOS B. BRAUN S/A | 20 |  |  | Material de consumo hospitalar | TUSS | 01/02/2020 | EM ANALISE | EM ANALISE
74221116 | 80136990467 | X0024034 | 01/02/2020 |  |  | 34,3414 |  | SUTURAS SINTETICAS ABSORVIVEIS - X0024034 | SUTURAS SINTETICAS ABSORVIVEIS - X0024034 | CIRURGIA GERAL+GINECOLOGIA E OBSTETRICIA | MATERIAL DE CONSUMO | FIOS E FITAS CIRURGICOS | UN | 31.673.254/0001-02 | LABORATORIOS B. BRAUN S/A | 20 |  |  | Material de consumo hospitalar | TUSS | 01/02/2020 | EM ANALISE | EM ANALISE
74221124 | 80136990467 | C0024602 | 01/02/2020 |  |  | 34,3414 |  | SUTURAS SINTETICAS ABSORVIVEIS - C0024602 | SUTURAS SINTETICAS ABSORVIVEIS - C0024602 | CIRURGIA GERAL+GINECOLOGIA E OBSTETRICIA | MATERIAL DE CONSUMO | FIOS E FITAS CIRURGICOS | UN | 31.673.254/0001-02 | LABORATORIOS B. BRAUN S/A | 20 |  |  | Material de consumo hospitalar | TUSS | 01/02/2020 | EM ANALISE | EM ANALISE
74221132 | 80136990467 | X0024056 | 01/02/2020 |  |  | 34,3414 |  | SUTURAS SINTETICAS ABSORVIVEIS - X0024056 | SUTURAS SINTETICAS ABSORVIVEIS - X0024056 | CIRURGIA GERAL+GINECOLOGIA E OBSTETRICIA | MATERIAL DE CONSUMO | FIOS E FITAS CIRURGICOS | UN | 31.673.254/0001-02 | LABORATORIOS B. BRAUN S/A | 20 |  |  | Material de consumo hospitalar | TUSS | 01/02/2020 | EM ANALISE | EM ANALISE
74221140 | 80136990467 | C0024524 | 01/02/2020 |  |  | 34,3414 |  | SUTURAS SINTETICAS ABSORVIVEIS - C0024524 | SUTURAS SINTETICAS ABSORVIVEIS - C0024524 | CIRURGIA GERAL+GINECOLOGIA E OBSTETRICIA | MATERIAL DE CONSUMO | FIOS E FITAS CIRURGICOS | UN | 31.673.254/0001-02 | LABORATORIOS B. BRAUN S/A | 20 |  |  | Material de consumo hospitalar | TUSS | 01/02/2020 | EM ANALISE | EM ANALISE
74221159 | 80136990467 | X0024057 | 01/02/2020 |  |  | 34,3414 |  | SUTURAS SINTETICAS ABSORVIVEIS - X0024057 | SUTURAS SINTETICAS ABSORVIVEIS - X0024057 | CIRURGIA GERAL+GINECOLOGIA E OBSTETRICIA | MATERIAL DE CONSUMO | FIOS E FITAS CIRURGICOS | UN | 31.673.254/0001-02 | LABORATORIOS B. BRAUN S/A | 20 |  |  | Material de consumo hospitalar | TUSS | 01/02/2020 | EM ANALISE | EM ANALISE
74221167 | 80136990467 | C0024105 | 01/02/2020 |  |  | 34,3414 |  | SUTURAS SINTETICAS ABSORVIVEIS - C0024105 | SUTURAS SINTETICAS ABSORVIVEIS - C0024105 | CIRURGIA GERAL+GINECOLOGIA E OBSTETRICIA | MATERIAL DE CONSUMO | FIOS E FITAS CIRURGICOS | UN | 31.673.254/0001-02 | LABORATORIOS B. BRAUN S/A | 20 |  |  | Material de consumo hospitalar | TUSS | 01/02/2020 | EM ANALISE | EM ANALISE
74221175 | 80136990467 | C0024406 | 01/02/2020 |  |  | 34,3414 |  | SUTURAS SINTETICAS ABSORVIVEIS - C0024406 | SUTURAS SINTETICAS ABSORVIVEIS - C0024406 | CIRURGIA GERAL+GINECOLOGIA E OBSTETRICIA | MATERIAL DE CONSUMO | FIOS E FITAS CIRURGICOS | UN | 31.673.254/0001-02 | LABORATORIOS B. BRAUN S/A | 20 |  |  | Material de consumo hospitalar | TUSS | 01/02/2020 | EM ANALISE | EM ANALISE
74221183 | 80136990467 | B0024396 | 01/02/2020 |  |  | 34,3414 |  | SUTURAS SINTETICAS ABSORVIVEIS - B0024396 | SUTURAS SINTETICAS ABSORVIVEIS - B0024396 | CIRURGIA GERAL+GINECOLOGIA E OBSTETRICIA | MATERIAL DE CONSUMO | FIOS E FITAS CIRURGICOS | UN | 31.673.254/0001-02 | LABORATORIOS B. BRAUN S/A | 20 |  |  | Material de consumo hospitalar | TUSS | 01/02/2020 | EM ANALISE | EM ANALISE
74221191 | 80136990467 | C0024605 | 01/02/2020 |  |  | 34,3414 |  | SUTURAS SINTETICAS ABSORVIVEIS - C0024605 | SUTURAS SINTETICAS ABSORVIVEIS - C0024605 | CIRURGIA GERAL+GINECOLOGIA E OBSTETRICIA | MATERIAL DE CONSUMO | FIOS E FITAS CIRURGICOS | UN | 31.673.254/0001-02 | LABORATORIOS B. BRAUN S/A | 20 |  |  | Material de consumo hospitalar | TUSS | 01/02/2020 | EM ANALISE | EM ANALISE
74221205 | 80136990467 | C0024966 | 01/02/2020 |  |  | 34,3414 |  | SUTURAS SINTETICAS ABSORVIVEIS - C0024966 | SUTURAS SINTETICAS ABSORVIVEIS - C0024966 | CIRURGIA GERAL+GINECOLOGIA E OBSTETRICIA | MATERIAL DE CONSUMO | FIOS E FITAS CIRURGICOS | UN | 31.673.254/0001-02 | LABORATORIOS B. BRAUN S/A | 20 |  |  | Material de consumo hospitalar | TUSS | 01/02/2020 | EM ANALISE | EM ANALISE
74221213 | 80136990467 | C0024672 | 01/02/2020 |  |  | 34,3414 |  | SUTURAS SINTETICAS ABSORVIVEIS - C0024672 | SUTURAS SINTETICAS ABSORVIVEIS - C0024672 | CIRURGIA GERAL+GINECOLOGIA E OBSTETRICIA | MATERIAL DE CONSUMO | FIOS E FITAS CIRURGICOS | UN | 31.673.254/0001-02 | LABORATORIOS B. BRAUN S/A | 20 |  |  | Material de consumo hospitalar | TUSS | 01/02/2020 | EM ANALISE | EM ANALISE
74221221 | 80136990467 | X0024316 | 01/02/2020 |  |  | 34,3414 |  | SUTURAS SINTETICAS ABSORVIVEIS - X0024316 | SUTURAS SINTETICAS ABSORVIVEIS - X0024316 | CIRURGIA GERAL+GINECOLOGIA E OBSTETRICIA | MATERIAL DE CONSUMO | FIOS E FITAS CIRURGICOS | UN | 31.673.254/0001-02 | LABORATORIOS B. BRAUN S/A | 20 |  |  | Material de consumo hospitalar | TUSS | 01/02/2020 | EM ANALISE | EM ANALISE
74221230 | 80136990467 | C0024211 | 01/02/2020 |  |  | 34,3414 |  | SUTURAS SINTETICAS ABSORVIVEIS - C0024211 | SUTURAS SINTETICAS ABSORVIVEIS - C0024211 | CIRURGIA GERAL+GINECOLOGIA E OBSTETRICIA | MATERIAL DE CONSUMO | FIOS E FITAS CIRURGICOS | UN | 31.673.254/0001-02 | LABORATORIOS B. BRAUN S/A | 20 |  |  | Material de consumo hospitalar | TUSS | 01/02/2020 | EM ANALISE | EM ANALISE
74221248 | 80136990467 | X0024823 | 01/02/2020 |  |  | 34,3414 |  | SUTURAS SINTETICAS ABSORVIVEIS - X0024823 | SUTURAS SINTETICAS ABSORVIVEIS - X0024823 | CIRURGIA GERAL+GINECOLOGIA E OBSTETRICIA | MATERIAL DE CONSUMO | FIOS E FITAS CIRURGICOS | UN | 31.673.254/0001-02 | LABORATORIOS B. BRAUN S/A | 20 |  |  | Material de consumo hospitalar | TUSS | 01/02/2020 | EM ANALISE | EM ANALISE
74221256 | 80136990467 | C0024450 | 01/02/2020 |  |  | 34,3414 |  | SUTURAS SINTETICAS ABSORVIVEIS - C0024450 | SUTURAS SINTETICAS ABSORVIVEIS - C0024450 | CIRURGIA GERAL+GINECOLOGIA E OBSTETRICIA | MATERIAL DE CONSUMO | FIOS E FITAS CIRURGICOS | UN | 31.673.254/0001-02 | LABORATORIOS B. BRAUN S/A | 20 |  |  | Material de consumo hospitalar | TUSS | 01/02/2020 | EM ANALISE | EM ANALISE
74221264 | 80136990467 | X0024733 | 01/02/2020 |  |  | 34,3414 |  | SUTURAS SINTETICAS ABSORVIVEIS - X0024733 | SUTURAS SINTETICAS ABSORVIVEIS - X0024733 | CIRURGIA GERAL+GINECOLOGIA E OBSTETRICIA | MATERIAL DE CONSUMO | FIOS E FITAS CIRURGICOS | UN | 31.673.254/0001-02 | LABORATORIOS B. BRAUN S/A | 20 |  |  | Material de consumo hospitalar | TUSS | 01/02/2020 | EM ANALISE | EM ANALISE
74221272 | 80136990467 | X0024146 | 01/02/2020 |  |  | 34,3414 |  | SUTURAS SINTETICAS ABSORVIVEIS - X0024146 | SUTURAS SINTETICAS ABSORVIVEIS - X0024146 | CIRURGIA GERAL+GINECOLOGIA E OBSTETRICIA | MATERIAL DE CONSUMO | FIOS E FITAS CIRURGICOS | UN | 31.673.254/0001-02 | LABORATORIOS B. BRAUN S/A | 20 |  |  | Material de consumo hospitalar | TUSS | 01/02/2020 | EM ANALISE | EM ANALISE
74221280 | 80136990467 | X0024352 | 01/02/2020 |  |  | 34,3414 |  | SUTURAS SINTETICAS ABSORVIVEIS - X0024352 | SUTURAS SINTETICAS ABSORVIVEIS - X0024352 | CIRURGIA GERAL+GINECOLOGIA E OBSTETRICIA | MATERIAL DE CONSUMO | FIOS E FITAS CIRURGICOS | UN | 31.673.254/0001-02 | LABORATORIOS B. BRAUN S/A | 20 |  |  | Material de consumo hospitalar | TUSS | 01/02/2020 | EM ANALISE | EM ANALISE
74221299 | 80136990467 | C0024342 | 01/02/2020 |  |  | 34,3414 |  | SUTURAS SINTETICAS ABSORVIVEIS - C0024342 | SUTURAS SINTETICAS ABSORVIVEIS - C0024342 | CIRURGIA GERAL+GINECOLOGIA E OBSTETRICIA | MATERIAL DE CONSUMO | FIOS E FITAS CIRURGICOS | UN | 31.673.254/0001-02 | LABORATORIOS B. BRAUN S/A | 20 |  |  | Material de consumo hospitalar | TUSS | 01/02/2020 | EM ANALISE | EM ANALISE
74221302 | 80136990467 | C0024384 | 01/02/2020 |  |  | 34,3414 |  | SUTURAS SINTETICAS ABSORVIVEIS - C0024384 | SUTURAS SINTETICAS ABSORVIVEIS - C0024384 | CIRURGIA GERAL+GINECOLOGIA E OBSTETRICIA | MATERIAL DE CONSUMO | FIOS E FITAS CIRURGICOS | UN | 31.673.254/0001-02 | LABORATORIOS B. BRAUN S/A | 20 |  |  | Material de consumo hospitalar | TUSS | 01/02/2020 | EM ANALISE | EM ANALISE
74221310 | 80136990467 | C0024294 | 01/02/2020 |  |  | 34,3414 |  | SUTURAS SINTETICAS ABSORVIVEIS - C0024294 | SUTURAS SINTETICAS ABSORVIVEIS - C0024294 | CIRURGIA GERAL+GINECOLOGIA E OBSTETRICIA | MATERIAL DE CONSUMO | FIOS E FITAS CIRURGICOS | UN | 31.673.254/0001-02 | LABORATORIOS B. BRAUN S/A | 20 |  |  | Material de consumo hospitalar | TUSS | 01/02/2020 | EM ANALISE | EM ANALISE
74221329 | 80136990467 | C0024433 | 01/02/2020 |  |  | 34,3414 |  | SUTURAS SINTETICAS ABSORVIVEIS - C0024433 | SUTURAS SINTETICAS ABSORVIVEIS - C0024433 | CIRURGIA GERAL+GINECOLOGIA E OBSTETRICIA | MATERIAL DE CONSUMO | FIOS E FITAS CIRURGICOS | UN | 31.673.254/0001-02 | LABORATORIOS B. BRAUN S/A | 20 |  |  | Material de consumo hospitalar | TUSS | 01/02/2020 | EM ANALISE | EM ANALISE
74221337 | 80136990467 | X0024285 | 01/02/2020 |  |  | 34,3414 |  | SUTURAS SINTETICAS ABSORVIVEIS - X0024285 | SUTURAS SINTETICAS ABSORVIVEIS - X0024285 | CIRURGIA GERAL+GINECOLOGIA E OBSTETRICIA | MATERIAL DE CONSUMO | FIOS E FITAS CIRURGICOS | UN | 31.673.254/0001-02 | LABORATORIOS B. BRAUN S/A | 20 |  |  | Material de consumo hospitalar | TUSS | 01/02/2020 | EM ANALISE | EM ANALISE
74221345 | 80136990467 | C0024614 | 01/02/2020 |  |  | 34,3414 |  | SUTURAS SINTETICAS ABSORVIVEIS - C0024614 | SUTURAS SINTETICAS ABSORVIVEIS - C0024614 | CIRURGIA GERAL+GINECOLOGIA E OBSTETRICIA | MATERIAL DE CONSUMO | FIOS E FITAS CIRURGICOS | UN | 31.673.254/0001-02 | LABORATORIOS B. BRAUN S/A | 20 |  |  | Material de consumo hospitalar | TUSS | 01/02/2020 | EM ANALISE | EM ANALISE
74221353 | 80136990467 | C0024534 | 01/02/2020 |  |  | 34,3414 |  | SUTURAS SINTETICAS ABSORVIVEIS - C0024534 | SUTURAS SINTETICAS ABSORVIVEIS - C0024534 | CIRURGIA GERAL+GINECOLOGIA E OBSTETRICIA | MATERIAL DE CONSUMO | FIOS E FITAS CIRURGICOS | UN | 31.673.254/0001-02 | LABORATORIOS B. BRAUN S/A | 20 |  |  | Material de consumo hospitalar | TUSS | 01/02/2020 | EM ANALISE | EM ANALISE
74221361 | 80136990467 | C0024321 | 01/02/2020 |  |  | 34,3414 |  | SUTURAS SINTETICAS ABSORVIVEIS - C0024321 | SUTURAS SINTETICAS ABSORVIVEIS - C0024321 | CIRURGIA GERAL+GINECOLOGIA E OBSTETRICIA | MATERIAL DE CONSUMO | FIOS E FITAS CIRURGICOS | UN | 31.673.254/0001-02 | LABORATORIOS B. BRAUN S/A | 20 |  |  | Material de consumo hospitalar | TUSS | 01/02/2020 | EM ANALISE | EM ANALISE
74221370 | 80136990467 | C0024168 | 01/02/2020 |  |  | 34,3414 |  | SUTURAS SINTETICAS ABSORVIVEIS - C0024168 | SUTURAS SINTETICAS ABSORVIVEIS - C0024168 | CIRURGIA GERAL+GINECOLOGIA E OBSTETRICIA | MATERIAL DE CONSUMO | FIOS E FITAS CIRURGICOS | UN | 31.673.254/0001-02 | LABORATORIOS B. BRAUN S/A | 20 |  |  | Material de consumo hospitalar | TUSS | 01/02/2020 | EM ANALISE | EM ANALISE
74221388 | 80136990467 | X0024098 | 01/02/2020 |  |  | 34,3414 |  | SUTURAS SINTETICAS ABSORVIVEIS - X0024098 | SUTURAS SINTETICAS ABSORVIVEIS - X0024098 | CIRURGIA GERAL+GINECOLOGIA E OBSTETRICIA | MATERIAL DE CONSUMO | FIOS E FITAS CIRURGICOS | UN | 31.673.254/0001-02 | LABORATORIOS B. BRAUN S/A | 20 |  |  | Material de consumo hospitalar | TUSS | 01/02/2020 | EM ANALISE | EM ANALISE
74221396 | 80136990467 | C0024156 | 01/02/2020 |  |  | 37,9548 |  | SUTURAS SINTETICAS ABSORVIVEIS - C0024156 | SUTURAS SINTETICAS ABSORVIVEIS - C0024156 | CIRURGIA GERAL+GINECOLOGIA E OBSTETRICIA | MATERIAL DE CONSUMO | FIOS E FITAS CIRURGICOS | UN | 31.673.254/0001-02 | LABORATORIOS B. BRAUN S/A | 20 |  |  | Material de consumo hospitalar | TUSS | 01/02/2020 | EM ANALISE | EM ANALISE
74221400 | 80136990467 | X0024775 | 01/02/2020 |  |  | 34,3414 |  | SUTURAS SINTETICAS ABSORVIVEIS - X0024775 | SUTURAS SINTETICAS ABSORVIVEIS - X0024775 | CIRURGIA GERAL+GINECOLOGIA E OBSTETRICIA | MATERIAL DE CONSUMO | FIOS E FITAS CIRURGICOS | UN | 31.673.254/0001-02 | LABORATORIOS B. BRAUN S/A | 20 |  |  | Material de consumo hospitalar | TUSS | 01/02/2020 | EM ANALISE | EM ANALISE
74221418 | 80136990467 | G0024568 | 01/02/2020 |  |  | 34,3414 |  | SUTURAS SINTETICAS ABSORVIVEIS - G0024568 | SUTURAS SINTETICAS ABSORVIVEIS - G0024568 | CIRURGIA GERAL+GINECOLOGIA E OBSTETRICIA | MATERIAL DE CONSUMO | FIOS E FITAS CIRURGICOS | UN | 31.673.254/0001-02 | LABORATORIOS B. BRAUN S/A | 20 |  |  | Material de consumo hospitalar | TUSS | 01/02/2020 | EM ANALISE | EM ANALISE
74221426 | 80136990467 | X0024284 | 01/02/2020 |  |  | 34,3414 |  | SUTURAS SINTETICAS ABSORVIVEIS - X0024284 | SUTURAS SINTETICAS ABSORVIVEIS - X0024284 | CIRURGIA GERAL+GINECOLOGIA E OBSTETRICIA | MATERIAL DE CONSUMO | FIOS E FITAS CIRURGICOS | UN | 31.673.254/0001-02 | LABORATORIOS B. BRAUN S/A | 20 |  |  | Material de consumo hospitalar | TUSS | 01/02/2020 | EM ANALISE | EM ANALISE
74221434 | 80136990467 | G0024115 | 01/02/2020 |  |  | 34,3414 |  | SUTURAS SINTETICAS ABSORVIVEIS - G0024115 | SUTURAS SINTETICAS ABSORVIVEIS - G0024115 | CIRURGIA GERAL+GINECOLOGIA E OBSTETRICIA | MATERIAL DE CONSUMO | FIOS E FITAS CIRURGICOS | UN | 31.673.254/0001-02 | LABORATORIOS B. BRAUN S/A | 20 |  |  | Material de consumo hospitalar | TUSS | 01/02/2020 | EM ANALISE | EM ANALISE
74221442 | 80136990467 | B0024776 | 01/02/2020 |  |  | 34,3414 |  | SUTURAS SINTETICAS ABSORVIVEIS - B0024776 | SUTURAS SINTETICAS ABSORVIVEIS - B0024776 | CIRURGIA GERAL+GINECOLOGIA E OBSTETRICIA | MATERIAL DE CONSUMO | FIOS E FITAS CIRURGICOS | UN | 31.673.254/0001-02 | LABORATORIOS B. BRAUN S/A | 20 |  |  | Material de consumo hospitalar | TUSS | 01/02/2020 | EM ANALISE | EM ANALISE
74221450 | 80136990467 | B0024339 | 01/02/2020 |  |  | 76,8120 |  | SUTURAS SINTETICAS ABSORVIVEIS - B0024339 | SUTURAS SINTETICAS ABSORVIVEIS - B0024339 | CIRURGIA GERAL+GINECOLOGIA E OBSTETRICIA | MATERIAL DE CONSUMO | FIOS E FITAS CIRURGICOS | UN | 31.673.254/0001-02 | LABORATORIOS B. BRAUN S/A | 20 |  |  | Material de consumo hospitalar | TUSS | 01/02/2020 | EM ANALISE | EM ANALISE
74221469 | 80136990467 | X0024243 | 01/02/2020 |  |  | 34,3414 |  | SUTURAS SINTETICAS ABSORVIVEIS - X0024243 | SUTURAS SINTETICAS ABSORVIVEIS - X0024243 | CIRURGIA GERAL+GINECOLOGIA E OBSTETRICIA | MATERIAL DE CONSUMO | FIOS E FITAS CIRURGICOS | UN | 31.673.254/0001-02 | LABORATORIOS B. BRAUN S/A | 20 |  |  | Material de consumo hospitalar | TUSS | 01/02/2020 | EM ANALISE | EM ANALISE
74221477 | 80136990467 | C0024166 | 01/02/2020 |  |  | 34,3414 |  | SUTURAS SINTETICAS ABSORVIVEIS - C0024166 | SUTURAS SINTETICAS ABSORVIVEIS - C0024166 | CIRURGIA GERAL+GINECOLOGIA E OBSTETRICIA | MATERIAL DE CONSUMO | FIOS E FITAS CIRURGICOS | UN | 31.673.254/0001-02 | LABORATORIOS B. BRAUN S/A | 20 |  |  | Material de consumo hospitalar | TUSS | 01/02/2020 | EM ANALISE | EM ANALISE
74221485 | 80136990467 | C0024440 | 01/02/2020 |  |  | 34,3414 |  | SUTURAS SINTETICAS ABSORVIVEIS - C0024440 | SUTURAS SINTETICAS ABSORVIVEIS - C0024440 | CIRURGIA GERAL+GINECOLOGIA E OBSTETRICIA | MATERIAL DE CONSUMO | FIOS E FITAS CIRURGICOS | UN | 31.673.254/0001-02 | LABORATORIOS B. BRAUN S/A | 20 |  |  | Material de consumo hospitalar | TUSS | 01/02/2020 | EM ANALISE | EM ANALISE
74221493 | 80136990467 | G0024114 | 01/02/2020 |  |  | 34,3414 |  | SUTURAS SINTETICAS ABSORVIVEIS - G0024114 | SUTURAS SINTETICAS ABSORVIVEIS - G0024114 | CIRURGIA GERAL+GINECOLOGIA E OBSTETRICIA | MATERIAL DE CONSUMO | FIOS E FITAS CIRURGICOS | UN | 31.673.254/0001-02 | LABORATORIOS B. BRAUN S/A | 20 |  |  | Material de consumo hospitalar | TUSS | 01/02/2020 | EM ANALISE | EM ANALISE
74221507 | 80136990467 | B0024774 | 01/02/2020 |  |  | 34,3414 |  | SUTURAS SINTETICAS ABSORVIVEIS - B0024774 | SUTURAS SINTETICAS ABSORVIVEIS - B0024774 | CIRURGIA GERAL+GINECOLOGIA E OBSTETRICIA | MATERIAL DE CONSUMO | FIOS E FITAS CIRURGICOS | UN | 31.673.254/0001-02 | LABORATORIOS B. BRAUN S/A | 20 |  |  | Material de consumo hospitalar | TUSS | 01/02/2020 | EM ANALISE | EM ANALISE
74221515 | 80136990467 | C0024982 | 01/02/2020 |  |  | 34,3414 |  | SUTURAS SINTETICAS ABSORVIVEIS - C0024982 | SUTURAS SINTETICAS ABSORVIVEIS - C0024982 | CIRURGIA GERAL+GINECOLOGIA E OBSTETRICIA | MATERIAL DE CONSUMO | FIOS E FITAS CIRURGICOS | UN | 31.673.254/0001-02 | LABORATORIOS B. BRAUN S/A | 20 |  |  | Material de consumo hospitalar | TUSS | 01/02/2020 | EM ANALISE | EM ANALISE
74221523 | 80136990467 | X0024088 | 01/02/2020 |  |  | 34,3414 |  | SUTURAS SINTETICAS ABSORVIVEIS - X0024088 | SUTURAS SINTETICAS ABSORVIVEIS - X0024088 | CIRURGIA GERAL+GINECOLOGIA E OBSTETRICIA | MATERIAL DE CONSUMO | FIOS E FITAS CIRURGICOS | UN | 31.673.254/0001-02 | LABORATORIOS B. BRAUN S/A | 20 |  |  | Material de consumo hospitalar | TUSS | 01/02/2020 | EM ANALISE | EM ANALISE
74221531 | 80136990467 | X0024602 | 01/02/2020 |  |  | 34,3414 |  | SUTURAS SINTETICAS ABSORVIVEIS - X0024602 | SUTURAS SINTETICAS ABSORVIVEIS - X0024602 | CIRURGIA GERAL+GINECOLOGIA E OBSTETRICIA | MATERIAL DE CONSUMO | FIOS E FITAS CIRURGICOS | UN | 31.673.254/0001-02 | LABORATORIOS B. BRAUN S/A | 20 |  |  | Material de consumo hospitalar | TUSS | 01/02/2020 | EM ANALISE | EM ANALISE
74221540 | 80136990467 | X0024726 | 01/02/2020 |  |  | 34,3414 |  | SUTURAS SINTETICAS ABSORVIVEIS - X0024726 | SUTURAS SINTETICAS ABSORVIVEIS - X0024726 | CIRURGIA GERAL+GINECOLOGIA E OBSTETRICIA | MATERIAL DE CONSUMO | FIOS E FITAS CIRURGICOS | UN | 31.673.254/0001-02 | LABORATORIOS B. BRAUN S/A | 20 |  |  | Material de consumo hospitalar | TUSS | 01/02/2020 | EM ANALISE | EM ANALISE
74221558 | 80136990467 | X0024015 | 01/02/2020 |  |  | 34,3414 |  | SUTURAS SINTETICAS ABSORVIVEIS - X0024015 | SUTURAS SINTETICAS ABSORVIVEIS - X0024015 | CIRURGIA GERAL+GINECOLOGIA E OBSTETRICIA | MATERIAL DE CONSUMO | FIOS E FITAS CIRURGICOS | UN | 31.673.254/0001-02 | LABORATORIOS B. BRAUN S/A | 20 |  |  | Material de consumo hospitalar | TUSS | 01/02/2020 | EM ANALISE | EM ANALISE
74221566 | 80136990467 | C0024088 | 01/02/2020 |  |  | 34,3414 |  | SUTURAS SINTETICAS ABSORVIVEIS - C0024088 | SUTURAS SINTETICAS ABSORVIVEIS - C0024088 | CIRURGIA GERAL+GINECOLOGIA E OBSTETRICIA | MATERIAL DE CONSUMO | FIOS E FITAS CIRURGICOS | UN | 31.673.254/0001-02 | LABORATORIOS B. BRAUN S/A | 20 |  |  | Material de consumo hospitalar | TUSS | 01/02/2020 | EM ANALISE | EM ANALISE
74221574 | 80136990467 | C0024284 | 01/02/2020 |  |  | 34,3414 |  | SUTURAS SINTETICAS ABSORVIVEIS - C0024284 | SUTURAS SINTETICAS ABSORVIVEIS - C0024284 | CIRURGIA GERAL+GINECOLOGIA E OBSTETRICIA | MATERIAL DE CONSUMO | FIOS E FITAS CIRURGICOS | UN | 31.673.254/0001-02 | LABORATORIOS B. BRAUN S/A | 20 |  |  | Material de consumo hospitalar | TUSS | 01/02/2020 | EM ANALISE | EM ANALISE
74221582 | 80136990467 | X0024207 | 01/02/2020 |  |  | 34,3414 |  | SUTURAS SINTETICAS ABSORVIVEIS - X0024207 | SUTURAS SINTETICAS ABSORVIVEIS - X0024207 | CIRURGIA GERAL+GINECOLOGIA E OBSTETRICIA | MATERIAL DE CONSUMO | FIOS E FITAS CIRURGICOS | UN | 31.673.254/0001-02 | LABORATORIOS B. BRAUN S/A | 20 |  |  | Material de consumo hospitalar | TUSS | 01/02/2020 | EM ANALISE | EM ANALISE
74221590 | 80136990467 | X0024055 | 01/02/2020 |  |  | 34,3414 |  | SUTURAS SINTETICAS ABSORVIVEIS - X0024055 | SUTURAS SINTETICAS ABSORVIVEIS - X0024055 | CIRURGIA GERAL+GINECOLOGIA E OBSTETRICIA | MATERIAL DE CONSUMO | FIOS E FITAS CIRURGICOS | UN | 31.673.254/0001-02 | LABORATORIOS B. BRAUN S/A | 20 |  |  | Material de consumo hospitalar | TUSS | 01/02/2020 | EM ANALISE | EM ANALISE
74221604 | 80136990467 | C0024045 | 01/02/2020 |  |  | 34,3414 |  | SUTURAS SINTETICAS ABSORVIVEIS - C0024045 | SUTURAS SINTETICAS ABSORVIVEIS - C0024045 | CIRURGIA GERAL+GINECOLOGIA E OBSTETRICIA | MATERIAL DE CONSUMO | FIOS E FITAS CIRURGICOS | UN | 31.673.254/0001-02 | LABORATORIOS B. BRAUN S/A | 20 |  |  | Material de consumo hospitalar | TUSS | 01/02/2020 | EM ANALISE | EM ANALISE
74221612 | 80136990467 | X0024567 | 01/02/2020 |  |  | 34,3414 |  | SUTURAS SINTETICAS ABSORVIVEIS - X0024567 | SUTURAS SINTETICAS ABSORVIVEIS - X0024567 | CIRURGIA GERAL+GINECOLOGIA E OBSTETRICIA | MATERIAL DE CONSUMO | FIOS E FITAS CIRURGICOS | UN | 31.673.254/0001-02 | LABORATORIOS B. BRAUN S/A | 20 |  |  | Material de consumo hospitalar | TUSS | 01/02/2020 | EM ANALISE | EM ANALISE
74221620 | 80136990467 | C0024833 | 01/02/2020 |  |  | 34,3414 |  | SUTURAS SINTETICAS ABSORVIVEIS - C0024833 | SUTURAS SINTETICAS ABSORVIVEIS - C0024833 | CIRURGIA GERAL+GINECOLOGIA E OBSTETRICIA | MATERIAL DE CONSUMO | FIOS E FITAS CIRURGICOS | UN | 31.673.254/0001-02 | LABORATORIOS B. BRAUN S/A | 20 |  |  | Material de consumo hospitalar | TUSS | 01/02/2020 | EM ANALISE | EM ANALISE
74221639 | 80136990467 | X0024122 | 01/02/2020 |  |  | 34,3414 |  | SUTURAS SINTETICAS ABSORVIVEIS - X0024122 | SUTURAS SINTETICAS ABSORVIVEIS - X0024122 | CIRURGIA GERAL+GINECOLOGIA E OBSTETRICIA | MATERIAL DE CONSUMO | FIOS E FITAS CIRURGICOS | UN | 31.673.254/0001-02 | LABORATORIOS B. BRAUN S/A | 20 |  |  | Material de consumo hospitalar | TUSS | 01/02/2020 | EM ANALISE | EM ANALISE
74221647 | 80136990467 | X0024523 | 01/02/2020 |  |  | 34,3414 |  | SUTURAS SINTETICAS ABSORVIVEIS - X0024523 | SUTURAS SINTETICAS ABSORVIVEIS - X0024523 | CIRURGIA GERAL+GINECOLOGIA E OBSTETRICIA | MATERIAL DE CONSUMO | FIOS E FITAS CIRURGICOS | UN | 31.673.254/0001-02 | LABORATORIOS B. BRAUN S/A | 20 |  |  | Material de consumo hospitalar | TUSS | 01/02/2020 | EM ANALISE | EM ANALISE
74221655 | 80136990467 | X0024283 | 01/02/2020 |  |  | 34,3414 |  | SUTURAS SINTETICAS ABSORVIVEIS - X0024283 | SUTURAS SINTETICAS ABSORVIVEIS - X0024283 | CIRURGIA GERAL+GINECOLOGIA E OBSTETRICIA | MATERIAL DE CONSUMO | FIOS E FITAS CIRURGICOS | UN | 31.673.254/0001-02 | LABORATORIOS B. BRAUN S/A | 20 |  |  | Material de consumo hospitalar | TUSS | 01/02/2020 | EM ANALISE | EM ANALISE
74221663 | 80136990467 | X0024105 | 01/02/2020 |  |  | 34,3414 |  | SUTURAS SINTETICAS ABSORVIVEIS - X0024105 | SUTURAS SINTETICAS ABSORVIVEIS - X0024105 | CIRURGIA GERAL+GINECOLOGIA E OBSTETRICIA | MATERIAL DE CONSUMO | FIOS E FITAS CIRURGICOS | UN | 31.673.254/0001-02 | LABORATORIOS B. BRAUN S/A | 20 |  |  | Material de consumo hospitalar | TUSS | 01/02/2020 | EM ANALISE | EM ANALISE
74221671 | 80136990467 | X0024128 | 01/02/2020 |  |  | 34,3414 |  | SUTURAS SINTETICAS ABSORVIVEIS - X0024128 | SUTURAS SINTETICAS ABSORVIVEIS - X0024128 | CIRURGIA GERAL+GINECOLOGIA E OBSTETRICIA | MATERIAL DE CONSUMO | FIOS E FITAS CIRURGICOS | UN | 31.673.254/0001-02 | LABORATORIOS B. BRAUN S/A | 20 |  |  | Material de consumo hospitalar | TUSS | 01/02/2020 | EM ANALISE | EM ANALISE
74221680 | 80136990467 | C0024188 | 01/02/2020 |  |  | 34,3414 |  | SUTURAS SINTETICAS ABSORVIVEIS - C0024188 | SUTURAS SINTETICAS ABSORVIVEIS - C0024188 | CIRURGIA GERAL+GINECOLOGIA E OBSTETRICIA | MATERIAL DE CONSUMO | FIOS E FITAS CIRURGICOS | UN | 31.673.254/0001-02 | LABORATORIOS B. BRAUN S/A | 20 |  |  | Material de consumo hospitalar | TUSS | 01/02/2020 | EM ANALISE | EM ANALISE
74221698 | 80136990467 | X0024725 | 01/02/2020 |  |  | 34,3414 |  | SUTURAS SINTETICAS ABSORVIVEIS - X0024725 | SUTURAS SINTETICAS ABSORVIVEIS - X0024725 | CIRURGIA GERAL+GINECOLOGIA E OBSTETRICIA | MATERIAL DE CONSUMO | FIOS E FITAS CIRURGICOS | UN | 31.673.254/0001-02 | LABORATORIOS B. BRAUN S/A | 20 |  |  | Material de consumo hospitalar | TUSS | 01/02/2020 | EM ANALISE | EM ANALISE
74221701 | 80136990467 | X0024114 | 01/02/2020 |  |  | 34,3414 |  | SUTURAS SINTETICAS ABSORVIVEIS - X0024114 | SUTURAS SINTETICAS ABSORVIVEIS - X0024114 | CIRURGIA GERAL+GINECOLOGIA E OBSTETRICIA | MATERIAL DE CONSUMO | FIOS E FITAS CIRURGICOS | UN | 31.673.254/0001-02 | LABORATORIOS B. BRAUN S/A | 20 |  |  | Material de consumo hospitalar | TUSS | 01/02/2020 | EM ANALISE | EM ANALISE
74221710 | 80136990467 | X0024833 | 01/02/2020 |  |  | 34,3414 |  | SUTURAS SINTETICAS ABSORVIVEIS - X0024833 | SUTURAS SINTETICAS ABSORVIVEIS - X0024833 | CIRURGIA GERAL+GINECOLOGIA E OBSTETRICIA | MATERIAL DE CONSUMO | FIOS E FITAS CIRURGICOS | UN | 31.673.254/0001-02 | LABORATORIOS B. BRAUN S/A | 20 |  |  | Material de consumo hospitalar | TUSS | 01/02/2020 | EM ANALISE | EM ANALISE
74221728 | 80136990467 | X0024469 | 01/02/2020 |  |  | 34,3414 |  | SUTURAS SINTETICAS ABSORVIVEIS - X0024469 | SUTURAS SINTETICAS ABSORVIVEIS - X0024469 | CIRURGIA GERAL+GINECOLOGIA E OBSTETRICIA | MATERIAL DE CONSUMO | FIOS E FITAS CIRURGICOS | UN | 31.673.254/0001-02 | LABORATORIOS B. BRAUN S/A | 20 |  |  | Material de consumo hospitalar | TUSS | 01/02/2020 | EM ANALISE | EM ANALISE
74221736 | 80136990467 | C0024012 | 01/02/2020 |  |  | 34,3414 |  | SUTURAS SINTETICAS ABSORVIVEIS - C0024012 | SUTURAS SINTETICAS ABSORVIVEIS - C0024012 | CIRURGIA GERAL+GINECOLOGIA E OBSTETRICIA | MATERIAL DE CONSUMO | FIOS E FITAS CIRURGICOS | UN | 31.673.254/0001-02 | LABORATORIOS B. BRAUN S/A | 20 |  |  | Material de consumo hospitalar | TUSS | 01/02/2020 | EM ANALISE | EM ANALISE
74221744 | 80136990467 | C0024373 | 01/02/2020 |  |  | 34,3414 |  | SUTURAS SINTETICAS ABSORVIVEIS - C0024373 | SUTURAS SINTETICAS ABSORVIVEIS - C0024373 | CIRURGIA GERAL+GINECOLOGIA E OBSTETRICIA | MATERIAL DE CONSUMO | FIOS E FITAS CIRURGICOS | UN | 31.673.254/0001-02 | LABORATORIOS B. BRAUN S/A | 20 |  |  | Material de consumo hospitalar | TUSS | 01/02/2020 | EM ANALISE | EM ANALISE
74221752 | 80136990467 | X0024046 | 01/02/2020 |  |  | 34,3414 |  | SUTURAS SINTETICAS ABSORVIVEIS - X0024046 | SUTURAS SINTETICAS ABSORVIVEIS - X0024046 | CIRURGIA GERAL+GINECOLOGIA E OBSTETRICIA | MATERIAL DE CONSUMO | FIOS E FITAS CIRURGICOS | UN | 31.673.254/0001-02 | LABORATORIOS B. BRAUN S/A | 20 |  |  | Material de consumo hospitalar | TUSS | 01/02/2020 | EM ANALISE | EM ANALISE
74221760 | 80136990467 | B0024393 | 01/02/2020 |  |  | 34,3414 |  | SUTURAS SINTETICAS ABSORVIVEIS - B0024393 | SUTURAS SINTETICAS ABSORVIVEIS - B0024393 | CIRURGIA GERAL+GINECOLOGIA E OBSTETRICIA | MATERIAL DE CONSUMO | FIOS E FITAS CIRURGICOS | UN | 31.673.254/0001-02 | LABORATORIOS B. BRAUN S/A | 20 |  |  | Material de consumo hospitalar | TUSS | 01/02/2020 | EM ANALISE | EM ANALISE
74221779 | 80136990467 | X0024605 | 01/02/2020 |  |  | 34,3414 |  | SUTURAS SINTETICAS ABSORVIVEIS - X0024605 | SUTURAS SINTETICAS ABSORVIVEIS - X0024605 | CIRURGIA GERAL+GINECOLOGIA E OBSTETRICIA | MATERIAL DE CONSUMO | FIOS E FITAS CIRURGICOS | UN | 31.673.254/0001-02 | LABORATORIOS B. BRAUN S/A | 20 |  |  | Material de consumo hospitalar | TUSS | 01/02/2020 | EM ANALISE | EM ANALISE
74221787 | 80136990467 | X0024634 | 01/02/2020 |  |  | 34,3414 |  | SUTURAS SINTETICAS ABSORVIVEIS - X0024634 | SUTURAS SINTETICAS ABSORVIVEIS - X0024634 | CIRURGIA GERAL+GINECOLOGIA E OBSTETRICIA | MATERIAL DE CONSUMO | FIOS E FITAS CIRURGICOS | UN | 31.673.254/0001-02 | LABORATORIOS B. BRAUN S/A | 20 |  |  | Material de consumo hospitalar | TUSS | 01/02/2020 | EM ANALISE | EM ANALISE
74221795 | 80136990467 | C0024125 | 01/02/2020 |  |  | 34,3414 |  | SUTURAS SINTETICAS ABSORVIVEIS - C0024125 | SUTURAS SINTETICAS ABSORVIVEIS - C0024125 | CIRURGIA GERAL+GINECOLOGIA E OBSTETRICIA | MATERIAL DE CONSUMO | FIOS E FITAS CIRURGICOS | UN | 31.673.254/0001-02 | LABORATORIOS B. BRAUN S/A | 20 |  |  | Material de consumo hospitalar | TUSS | 01/02/2020 | EM ANALISE | EM ANALISE
74221809 | 80136990467 | X0024232 | 01/02/2020 |  |  | 34,3414 |  | SUTURAS SINTETICAS ABSORVIVEIS - X0024232 | SUTURAS SINTETICAS ABSORVIVEIS - X0024232 | CIRURGIA GERAL+GINECOLOGIA E OBSTETRICIA | MATERIAL DE CONSUMO | FIOS E FITAS CIRURGICOS | UN | 31.673.254/0001-02 | LABORATORIOS B. BRAUN S/A | 20 |  |  | Material de consumo hospitalar | TUSS | 01/02/2020 | EM ANALISE | EM ANALISE
74221817 | 80136990467 | C0024906 | 01/02/2020 |  |  | 34,3414 |  | SUTURAS SINTETICAS ABSORVIVEIS - C0024906 | SUTURAS SINTETICAS ABSORVIVEIS - C0024906 | CIRURGIA GERAL+GINECOLOGIA E OBSTETRICIA | MATERIAL DE CONSUMO | FIOS E FITAS CIRURGICOS | UN | 31.673.254/0001-02 | LABORATORIOS B. BRAUN S/A | 20 |  |  | Material de consumo hospitalar | TUSS | 01/02/2020 | EM ANALISE | EM ANALISE
74221825 | 80136990467 | C0024834 | 01/02/2020 |  |  | 34,3414 |  | SUTURAS SINTETICAS ABSORVIVEIS - C0024834 | SUTURAS SINTETICAS ABSORVIVEIS - C0024834 | CIRURGIA GERAL+GINECOLOGIA E OBSTETRICIA | MATERIAL DE CONSUMO | FIOS E FITAS CIRURGICOS | UN | 31.673.254/0001-02 | LABORATORIOS B. BRAUN S/A | 20 |  |  | Material de consumo hospitalar | TUSS | 01/02/2020 | EM ANALISE | EM ANALISE
74221833 | 80136990467 | C0024352 | 01/02/2020 |  |  | 34,3414 |  | SUTURAS SINTETICAS ABSORVIVEIS - C0024352 | SUTURAS SINTETICAS ABSORVIVEIS - C0024352 | CIRURGIA GERAL+GINECOLOGIA E OBSTETRICIA | MATERIAL DE CONSUMO | FIOS E FITAS CIRURGICOS | UN | 31.673.254/0001-02 | LABORATORIOS B. BRAUN S/A | 20 |  |  | Material de consumo hospitalar | TUSS | 01/02/2020 | EM ANALISE | EM ANALISE
74221841 | 80136990467 | X0024027 | 01/02/2020 |  |  | 34,3414 |  | SUTURAS SINTETICAS ABSORVIVEIS - X0024027 | SUTURAS SINTETICAS ABSORVIVEIS - X0024027 | CIRURGIA GERAL+GINECOLOGIA E OBSTETRICIA | MATERIAL DE CONSUMO | FIOS E FITAS CIRURGICOS | UN | 31.673.254/0001-02 | LABORATORIOS B. BRAUN S/A | 20 |  |  | Material de consumo hospitalar | TUSS | 01/02/2020 | EM ANALISE | EM ANALISE
74221850 | 80136990467 | C0024197 | 01/02/2020 |  |  | 34,3414 |  | SUTURAS SINTETICAS ABSORVIVEIS - C0024197 | SUTURAS SINTETICAS ABSORVIVEIS - C0024197 | CIRURGIA GERAL+GINECOLOGIA E OBSTETRICIA | MATERIAL DE CONSUMO | FIOS E FITAS CIRURGICOS | UN | 31.673.254/0001-02 | LABORATORIOS B. BRAUN S/A | 20 |  |  | Material de consumo hospitalar | TUSS | 01/02/2020 | EM ANALISE | EM ANALISE
74221868 | 80136990467 | X0024732 | 01/02/2020 |  |  | 34,3414 |  | SUTURAS SINTETICAS ABSORVIVEIS - X0024732 | SUTURAS SINTETICAS ABSORVIVEIS - X0024732 | CIRURGIA GERAL+GINECOLOGIA E OBSTETRICIA | MATERIAL DE CONSUMO | FIOS E FITAS CIRURGICOS | UN | 31.673.254/0001-02 | LABORATORIOS B. BRAUN S/A | 20 |  |  | Material de consumo hospitalar | TUSS | 01/02/2020 | EM ANALISE | EM ANALISE
74221876 | 80136990467 | C0024722 | 01/02/2020 |  |  | 65,5176 |  | SUTURAS SINTETICAS ABSORVIVEIS - C0024722 | SUTURAS SINTETICAS ABSORVIVEIS - C0024722 | CIRURGIA GERAL+GINECOLOGIA E OBSTETRICIA | MATERIAL DE CONSUMO | FIOS E FITAS CIRURGICOS | UN | 31.673.254/0001-02 | LABORATORIOS B. BRAUN S/A | 20 |  |  | Material de consumo hospitalar | TUSS | 01/02/2020 | EM ANALISE | EM ANALISE
74221884 | 80136990467 | B0024358 | 01/02/2020 |  |  | 34,3414 |  | SUTURAS SINTETICAS ABSORVIVEIS - B0024358 | SUTURAS SINTETICAS ABSORVIVEIS - B0024358 | CIRURGIA GERAL+GINECOLOGIA E OBSTETRICIA | MATERIAL DE CONSUMO | FIOS E FITAS CIRURGICOS | UN | 31.673.254/0001-02 | LABORATORIOS B. BRAUN S/A | 20 |  |  | Material de consumo hospitalar | TUSS | 01/02/2020 | EM ANALISE | EM ANALISE
74221892 | 80136990467 | C0024458 | 01/02/2020 |  |  | 34,3414 |  | SUTURAS SINTETICAS ABSORVIVEIS - C0024458 | SUTURAS SINTETICAS ABSORVIVEIS - C0024458 | CIRURGIA GERAL+GINECOLOGIA E OBSTETRICIA | MATERIAL DE CONSUMO | FIOS E FITAS CIRURGICOS | UN | 31.673.254/0001-02 | LABORATORIOS B. BRAUN S/A | 20 |  |  | Material de consumo hospitalar | TUSS | 01/02/2020 | EM ANALISE | EM ANALISE
74221906 | 80136990467 | X0024614 | 01/02/2020 |  |  | 34,3414 |  | SUTURAS SINTETICAS ABSORVIVEIS - X0024614 | SUTURAS SINTETICAS ABSORVIVEIS - X0024614 | CIRURGIA GERAL+GINECOLOGIA E OBSTETRICIA | MATERIAL DE CONSUMO | FIOS E FITAS CIRURGICOS | UN | 31.673.254/0001-02 | LABORATORIOS B. BRAUN S/A | 20 |  |  | Material de consumo hospitalar | TUSS | 01/02/2020 | EM ANALISE | EM ANALISE
74221914 | 80136990467 | X0024764 | 01/02/2020 |  |  | 34,3414 |  | SUTURAS SINTETICAS ABSORVIVEIS - X0024764 | SUTURAS SINTETICAS ABSORVIVEIS - X0024764 | CIRURGIA GERAL+GINECOLOGIA E OBSTETRICIA | MATERIAL DE CONSUMO | FIOS E FITAS CIRURGICOS | UN | 31.673.254/0001-02 | LABORATORIOS B. BRAUN S/A | 20 |  |  | Material de consumo hospitalar | TUSS | 01/02/2020 | EM ANALISE | EM ANALISE
74221922 | 80136990467 | C0024233 | 01/02/2020 |  |  | 34,3414 |  | SUTURAS SINTETICAS ABSORVIVEIS - C0024233 | SUTURAS SINTETICAS ABSORVIVEIS - C0024233 | CIRURGIA GERAL+GINECOLOGIA E OBSTETRICIA | MATERIAL DE CONSUMO | FIOS E FITAS CIRURGICOS | UN | 31.673.254/0001-02 | LABORATORIOS B. BRAUN S/A | 20 |  |  | Material de consumo hospitalar | TUSS | 01/02/2020 | EM ANALISE | EM ANALISE
74221930 | 80136990467 | X0024467 | 01/02/2020 |  |  | 34,3414 |  | SUTURAS SINTETICAS ABSORVIVEIS - X0024467 | SUTURAS SINTETICAS ABSORVIVEIS - X0024467 | CIRURGIA GERAL+GINECOLOGIA E OBSTETRICIA | MATERIAL DE CONSUMO | FIOS E FITAS CIRURGICOS | UN | 31.673.254/0001-02 | LABORATORIOS B. BRAUN S/A | 20 |  |  | Material de consumo hospitalar | TUSS | 01/02/2020 | EM ANALISE | EM ANALISE
74221949 | 80136990467 | G0044210 | 01/02/2020 |  |  | 34,3414 |  | SUTURAS SINTETICAS ABSORVIVEIS - G0044210 | SUTURAS SINTETICAS ABSORVIVEIS - G0044210 | CIRURGIA GERAL+GINECOLOGIA E OBSTETRICIA | MATERIAL DE CONSUMO | FIOS E FITAS CIRURGICOS | UN | 31.673.254/0001-02 | LABORATORIOS B. BRAUN S/A | 20 |  |  | Material de consumo hospitalar | TUSS | 01/02/2020 | EM ANALISE | EM ANALISE
74221957 | 80136990467 | X0024013 | 01/02/2020 |  |  | 34,3414 |  | SUTURAS SINTETICAS ABSORVIVEIS - X0024013 | SUTURAS SINTETICAS ABSORVIVEIS - X0024013 | CIRURGIA GERAL+GINECOLOGIA E OBSTETRICIA | MATERIAL DE CONSUMO | FIOS E FITAS CIRURGICOS | UN | 31.673.254/0001-02 | LABORATORIOS B. BRAUN S/A | 20 |  |  | Material de consumo hospitalar | TUSS | 01/02/2020 | EM ANALISE | EM ANALISE
74221965 | 80136990467 | X0024087 | 01/02/2020 |  |  | 34,3414 |  | SUTURAS SINTETICAS ABSORVIVEIS - X0024087 | SUTURAS SINTETICAS ABSORVIVEIS - X0024087 | CIRURGIA GERAL+GINECOLOGIA E OBSTETRICIA | MATERIAL DE CONSUMO | FIOS E FITAS CIRURGICOS | UN | 31.673.254/0001-02 | LABORATORIOS B. BRAUN S/A | 20 |  |  | Material de consumo hospitalar | TUSS | 01/02/2020 | EM ANALISE | EM ANALISE
74229486 | 80136990513 | X2022467 | 01/02/2020 |  |  | 10,4280 |  | FIO DE SUTURA ABSORVIVEL MONOSYN - X2022467 | FIO DE SUTURA ABSORVIVEL MONOSYN - X2022467 | CIRURGIA PLASTICA | MATERIAL DE CONSUMO | FIOS E FITAS CIRURGICOS | UN | 31.673.254/0001-02 | LABORATORIOS B. BRAUN S/A | 20 |  |  | Material de consumo hospitalar | TUSS | 01/02/2020 | EM ANALISE | EM ANALISE
74229494 | 80136990513 | C0022730 | 01/02/2020 |  |  | 10,4280 |  | FIO DE SUTURA ABSORVIVEL MONOSYN - C0022730 | FIO DE SUTURA ABSORVIVEL MONOSYN - C0022730 | CIRURGIA PLASTICA | MATERIAL DE CONSUMO | FIOS E FITAS CIRURGICOS | UN | 31.673.254/0001-02 | LABORATORIOS B. BRAUN S/A | 20 |  |  | Material de consumo hospitalar | TUSS | 01/02/2020 | EM ANALISE | EM ANALISE
74229508 | 80136990513 | C0023237 | 01/02/2020 |  |  | 10,4280 |  | FIO DE SUTURA ABSORVIVEL MONOSYN - C0023237 | FIO DE SUTURA ABSORVIVEL MONOSYN - C0023237 | CIRURGIA PLASTICA | MATERIAL DE CONSUMO | FIOS E FITAS CIRURGICOS | UN | 31.673.254/0001-02 | LABORATORIOS B. BRAUN S/A | 20 |  |  | Material de consumo hospitalar | TUSS | 01/02/2020 | EM ANALISE | EM ANALISE
74229516 | 80136990513 | X2023205 | 01/02/2020 |  |  | 10,4280 |  | FIO DE SUTURA ABSORVIVEL MONOSYN - X2023205 | FIO DE SUTURA ABSORVIVEL MONOSYN - X2023205 | CIRURGIA PLASTICA | MATERIAL DE CONSUMO | FIOS E FITAS CIRURGICOS | UN | 31.673.254/0001-02 | LABORATORIOS B. BRAUN S/A | 20 |  |  | Material de consumo hospitalar | TUSS | 01/02/2020 | EM ANALISE | EM ANALISE
74229524 | 80136990513 | C2022444 | 01/02/2020 |  |  | 10,4280 |  | FIO DE SUTURA ABSORVIVEL MONOSYN - C2022444 | FIO DE SUTURA ABSORVIVEL MONOSYN - C2022444 | CIRURGIA PLASTICA | MATERIAL DE CONSUMO | FIOS E FITAS CIRURGICOS | UN | 31.673.254/0001-02 | LABORATORIOS B. BRAUN S/A | 20 |  |  | Material de consumo hospitalar | TUSS | 01/02/2020 | EM ANALISE | EM ANALISE
74229532 | 80136990513 | G2022024 | 01/02/2020 |  |  | 10,4280 |  | FIO DE SUTURA ABSORVIVEL MONOSYN - G2022024 | FIO DE SUTURA ABSORVIVEL MONOSYN - G2022024 | CIRURGIA PLASTICA | MATERIAL DE CONSUMO | FIOS E FITAS CIRURGICOS | UN | 31.673.254/0001-02 | LABORATORIOS B. BRAUN S/A | 20 |  |  | Material de consumo hospitalar | TUSS | 01/02/2020 | EM ANALISE | EM ANALISE
74229540 | 80136990513 | G2022079 | 01/02/2020 |  |  | 10,4280 |  | FIO DE SUTURA ABSORVIVEL MONOSYN - G2022079 | FIO DE SUTURA ABSORVIVEL MONOSYN - G2022079 | CIRURGIA PLASTICA | MATERIAL DE CONSUMO | FIOS E FITAS CIRURGICOS | UN | 31.673.254/0001-02 | LABORATORIOS B. BRAUN S/A | 20 |  |  | Material de consumo hospitalar | TUSS | 01/02/2020 | EM ANALISE | EM ANALISE
74229559 | 80136990513 | X2022518 | 01/02/2020 |  |  | 10,4280 |  | FIO DE SUTURA ABSORVIVEL MONOSYN - X2022518 | FIO DE SUTURA ABSORVIVEL MONOSYN - X2022518 | CIRURGIA PLASTICA | MATERIAL DE CONSUMO | FIOS E FITAS CIRURGICOS | UN | 31.673.254/0001-02 | LABORATORIOS B. BRAUN S/A | 20 |  |  | Material de consumo hospitalar | TUSS | 01/02/2020 | EM ANALISE | EM ANALISE
74229567 | 80136990513 | X2023643 | 01/02/2020 |  |  | 10,4280 |  | FIO DE SUTURA ABSORVIVEL MONOSYN - X2023643 | FIO DE SUTURA ABSORVIVEL MONOSYN - X2023643 | CIRURGIA PLASTICA | MATERIAL DE CONSUMO | FIOS E FITAS CIRURGICOS | UN | 31.673.254/0001-02 | LABORATORIOS B. BRAUN S/A | 20 |  |  | Material de consumo hospitalar | TUSS | 01/02/2020 | EM ANALISE | EM ANALISE
74229575 | 80136990513 | C2023915 | 01/02/2020 |  |  | 10,4280 |  | FIO DE SUTURA ABSORVIVEL MONOSYN - C2023915 | FIO DE SUTURA ABSORVIVEL MONOSYN - C2023915 | CIRURGIA PLASTICA | MATERIAL DE CONSUMO | FIOS E FITAS CIRURGICOS | UN | 31.673.254/0001-02 | LABORATORIOS B. BRAUN S/A | 20 |  |  | Material de consumo hospitalar | TUSS | 01/02/2020 | EM ANALISE | EM ANALISE
74229583 | 80136990513 | X2022100 | 01/02/2020 |  |  | 10,4280 |  | FIO DE SUTURA ABSORVIVEL MONOSYN - X2022100 | FIO DE SUTURA ABSORVIVEL MONOSYN - X2022100 | CIRURGIA PLASTICA | MATERIAL DE CONSUMO | FIOS E FITAS CIRURGICOS | UN | 31.673.254/0001-02 | LABORATORIOS B. BRAUN S/A | 20 |  |  | Material de consumo hospitalar | TUSS | 01/02/2020 | EM ANALISE | EM ANALISE
74229591 | 80136990513 | X2022067 | 01/02/2020 |  |  | 10,4280 |  | FIO DE SUTURA ABSORVIVEL MONOSYN - X2022067 | FIO DE SUTURA ABSORVIVEL MONOSYN - X2022067 | CIRURGIA PLASTICA | MATERIAL DE CONSUMO | FIOS E FITAS CIRURGICOS | UN | 31.673.254/0001-02 | LABORATORIOS B. BRAUN S/A | 20 |  |  | Material de consumo hospitalar | TUSS | 01/02/2020 | EM ANALISE | EM ANALISE
74229605 | 80136990513 | X2022444 | 01/02/2020 |  |  | 10,4280 |  | FIO DE SUTURA ABSORVIVEL MONOSYN - X2022444 | FIO DE SUTURA ABSORVIVEL MONOSYN - X2022444 | CIRURGIA PLASTICA | MATERIAL DE CONSUMO | FIOS E FITAS CIRURGICOS | UN | 31.673.254/0001-02 | LABORATORIOS B. BRAUN S/A | 20 |  |  | Material de consumo hospitalar | TUSS | 01/02/2020 | EM ANALISE | EM ANALISE
74222066 | 80136990467 | B0024096 | 01/02/2020 |  |  | 34,3414 |  | SUTURAS SINTETICAS ABSORVIVEIS - B0024096 | SUTURAS SINTETICAS ABSORVIVEIS - B0024096 | CIRURGIA GERAL+GINECOLOGIA E OBSTETRICIA | MATERIAL DE CONSUMO | FIOS E FITAS CIRURGICOS | UN | 31.673.254/0001-02 | LABORATORIOS B. BRAUN S/A | 20 |  |  | Material de consumo hospitalar | TUSS | 01/02/2020 | EM ANALISE | EM ANALISE
74222074 | 80136990467 | C0024146 | 01/02/2020 |  |  | 34,3414 |  | SUTURAS SINTETICAS ABSORVIVEIS - C0024146 | SUTURAS SINTETICAS ABSORVIVEIS - C0024146 | CIRURGIA GERAL+GINECOLOGIA E OBSTETRICIA | MATERIAL DE CONSUMO | FIOS E FITAS CIRURGICOS | UN | 31.673.254/0001-02 | LABORATORIOS B. BRAUN S/A | 20 |  |  | Material de consumo hospitalar | TUSS | 01/02/2020 | EM ANALISE | EM ANALISE
74222082 | 80136990467 | X0024453 | 01/02/2020 |  |  | 34,3414 |  | SUTURAS SINTETICAS ABSORVIVEIS - X0024453 | SUTURAS SINTETICAS ABSORVIVEIS - X0024453 | CIRURGIA GERAL+GINECOLOGIA E OBSTETRICIA | MATERIAL DE CONSUMO | FIOS E FITAS CIRURGICOS | UN | 31.673.254/0001-02 | LABORATORIOS B. BRAUN S/A | 20 |  |  | Material de consumo hospitalar | TUSS | 01/02/2020 | EM ANALISE | EM ANALISE
74222090 | 80136990467 | C0024823 | 01/02/2020 |  |  | 34,3414 |  | SUTURAS SINTETICAS ABSORVIVEIS - C0024823 | SUTURAS SINTETICAS ABSORVIVEIS - C0024823 | CIRURGIA GERAL+GINECOLOGIA E OBSTETRICIA | MATERIAL DE CONSUMO | FIOS E FITAS CIRURGICOS | UN | 31.673.254/0001-02 | LABORATORIOS B. BRAUN S/A | 20 |  |  | Material de consumo hospitalar | TUSS | 01/02/2020 | EM ANALISE | EM ANALISE
74222104 | 80136990467 | X0024187 | 01/02/2020 |  |  | 34,3414 |  | SUTURAS SINTETICAS ABSORVIVEIS - X0024187 | SUTURAS SINTETICAS ABSORVIVEIS - X0024187 | CIRURGIA GERAL+GINECOLOGIA E OBSTETRICIA | MATERIAL DE CONSUMO | FIOS E FITAS CIRURGICOS | UN | 31.673.254/0001-02 | LABORATORIOS B. BRAUN S/A | 20 |  |  | Material de consumo hospitalar | TUSS | 01/02/2020 | EM ANALISE | EM ANALISE
74222112 | 80136990467 | C0024283 | 01/02/2020 |  |  | 34,3414 |  | SUTURAS SINTETICAS ABSORVIVEIS - C0024283 | SUTURAS SINTETICAS ABSORVIVEIS - C0024283 | CIRURGIA GERAL+GINECOLOGIA E OBSTETRICIA | MATERIAL DE CONSUMO | FIOS E FITAS CIRURGICOS | UN | 31.673.254/0001-02 | LABORATORIOS B. BRAUN S/A | 20 |  |  | Material de consumo hospitalar | TUSS | 01/02/2020 | EM ANALISE | EM ANALISE
74222120 | 80136990467 | C0024525 | 01/02/2020 |  |  | 34,3414 |  | SUTURAS SINTETICAS ABSORVIVEIS - C0024525 | SUTURAS SINTETICAS ABSORVIVEIS - C0024525 | CIRURGIA GERAL+GINECOLOGIA E OBSTETRICIA | MATERIAL DE CONSUMO | FIOS E FITAS CIRURGICOS | UN | 31.673.254/0001-02 | LABORATORIOS B. BRAUN S/A | 20 |  |  | Material de consumo hospitalar | TUSS | 01/02/2020 | EM ANALISE | EM ANALISE
74222139 | 80136990467 | X0024517 | 01/02/2020 |  |  | 34,3414 |  | SUTURAS SINTETICAS ABSORVIVEIS - X0024517 | SUTURAS SINTETICAS ABSORVIVEIS - X0024517 | CIRURGIA GERAL+GINECOLOGIA E OBSTETRICIA | MATERIAL DE CONSUMO | FIOS E FITAS CIRURGICOS | UN | 31.673.254/0001-02 | LABORATORIOS B. BRAUN S/A | 20 |  |  | Material de consumo hospitalar | TUSS | 01/02/2020 | EM ANALISE | EM ANALISE
74222147 | 80136990467 | X0024188 | 01/02/2020 |  |  | 34,3414 |  | SUTURAS SINTETICAS ABSORVIVEIS - X0024188 | SUTURAS SINTETICAS ABSORVIVEIS - X0024188 | CIRURGIA GERAL+GINECOLOGIA E OBSTETRICIA | MATERIAL DE CONSUMO | FIOS E FITAS CIRURGICOS | UN | 31.673.254/0001-02 | LABORATORIOS B. BRAUN S/A | 20 |  |  | Material de consumo hospitalar | TUSS | 01/02/2020 | EM ANALISE | EM ANALISE
74222155 | 80136990467 | C0024903 | 01/02/2020 |  |  | 34,3414 |  | SUTURAS SINTETICAS ABSORVIVEIS - C0024903 | SUTURAS SINTETICAS ABSORVIVEIS - C0024903 | CIRURGIA GERAL+GINECOLOGIA E OBSTETRICIA | MATERIAL DE CONSUMO | FIOS E FITAS CIRURGICOS | UN | 31.673.254/0001-02 | LABORATORIOS B. BRAUN S/A | 20 |  |  | Material de consumo hospitalar | TUSS | 01/02/2020 | EM ANALISE | EM ANALISE
74222163 | 80136990467 | C0024895 | 01/02/2020 |  |  | 34,3414 |  | SUTURAS SINTETICAS ABSORVIVEIS - C0024895 | SUTURAS SINTETICAS ABSORVIVEIS - C0024895 | CIRURGIA GERAL+GINECOLOGIA E OBSTETRICIA | MATERIAL DE CONSUMO | FIOS E FITAS CIRURGICOS | UN | 31.673.254/0001-02 | LABORATORIOS B. BRAUN S/A | 20 |  |  | Material de consumo hospitalar | TUSS | 01/02/2020 | EM ANALISE | EM ANALISE
74222171 | 80136990467 | C0024353 | 01/02/2020 |  |  | 34,3414 |  | SUTURAS SINTETICAS ABSORVIVEIS - C0024353 | SUTURAS SINTETICAS ABSORVIVEIS - C0024353 | CIRURGIA GERAL+GINECOLOGIA E OBSTETRICIA | MATERIAL DE CONSUMO | FIOS E FITAS CIRURGICOS | UN | 31.673.254/0001-02 | LABORATORIOS B. BRAUN S/A | 20 |  |  | Material de consumo hospitalar | TUSS | 01/02/2020 | EM ANALISE | EM ANALISE
74222180 | 80136990467 | X0024984 | 01/02/2020 |  |  | 34,3414 |  | SUTURAS SINTETICAS ABSORVIVEIS - X0024984 | SUTURAS SINTETICAS ABSORVIVEIS - X0024984 | CIRURGIA GERAL+GINECOLOGIA E OBSTETRICIA | MATERIAL DE CONSUMO | FIOS E FITAS CIRURGICOS | UN | 31.673.254/0001-02 | LABORATORIOS B. BRAUN S/A | 20 |  |  | Material de consumo hospitalar | TUSS | 01/02/2020 | EM ANALISE | EM ANALISE
74222198 | 80136990467 | C0024333 | 01/02/2020 |  |  | 34,3414 |  | SUTURAS SINTETICAS ABSORVIVEIS - C0024333 | SUTURAS SINTETICAS ABSORVIVEIS - C0024333 | CIRURGIA GERAL+GINECOLOGIA E OBSTETRICIA | MATERIAL DE CONSUMO | FIOS E FITAS CIRURGICOS | UN | 31.673.254/0001-02 | LABORATORIOS B. BRAUN S/A | 20 |  |  | Material de consumo hospitalar | TUSS | 01/02/2020 | EM ANALISE | EM ANALISE
74222201 | 80136990467 | X0024518 | 01/02/2020 |  |  | 34,3414 |  | SUTURAS SINTETICAS ABSORVIVEIS - X0024518 | SUTURAS SINTETICAS ABSORVIVEIS - X0024518 | CIRURGIA GERAL+GINECOLOGIA E OBSTETRICIA | MATERIAL DE CONSUMO | FIOS E FITAS CIRURGICOS | UN | 31.673.254/0001-02 | LABORATORIOS B. BRAUN S/A | 20 |  |  | Material de consumo hospitalar | TUSS | 01/02/2020 | EM ANALISE | EM ANALISE
74222210 | 80136990467 | X0024995 | 01/02/2020 |  |  | 34,3414 |  | SUTURAS SINTETICAS ABSORVIVEIS - X0024995 | SUTURAS SINTETICAS ABSORVIVEIS - X0024995 | CIRURGIA GERAL+GINECOLOGIA E OBSTETRICIA | MATERIAL DE CONSUMO | FIOS E FITAS CIRURGICOS | UN | 31.673.254/0001-02 | LABORATORIOS B. BRAUN S/A | 20 |  |  | Material de consumo hospitalar | TUSS | 01/02/2020 | EM ANALISE | EM ANALISE
74222228 | 80136990467 | C0024501 | 01/02/2020 |  |  | 34,3414 |  | SUTURAS SINTETICAS ABSORVIVEIS - C0024501 | SUTURAS SINTETICAS ABSORVIVEIS - C0024501 | CIRURGIA GERAL+GINECOLOGIA E OBSTETRICIA | MATERIAL DE CONSUMO | FIOS E FITAS CIRURGICOS | UN | 31.673.254/0001-02 | LABORATORIOS B. BRAUN S/A | 20 |  |  | Material de consumo hospitalar | TUSS | 01/02/2020 | EM ANALISE | EM ANALISE
74222236 | 80136990467 | X0024342 | 01/02/2020 |  |  | 34,3414 |  | SUTURAS SINTETICAS ABSORVIVEIS - X0024342 | SUTURAS SINTETICAS ABSORVIVEIS - X0024342 | CIRURGIA GERAL+GINECOLOGIA E OBSTETRICIA | MATERIAL DE CONSUMO | FIOS E FITAS CIRURGICOS | UN | 31.673.254/0001-02 | LABORATORIOS B. BRAUN S/A | 20 |  |  | Material de consumo hospitalar | TUSS | 01/02/2020 | EM ANALISE | EM ANALISE
74222244 | 80136990467 | C0024046 | 01/02/2020 |  |  | 34,3414 |  | SUTURAS SINTETICAS ABSORVIVEIS - C0024046 | SUTURAS SINTETICAS ABSORVIVEIS - C0024046 | CIRURGIA GERAL+GINECOLOGIA E OBSTETRICIA | MATERIAL DE CONSUMO | FIOS E FITAS CIRURGICOS | UN | 31.673.254/0001-02 | LABORATORIOS B. BRAUN S/A | 20 |  |  | Material de consumo hospitalar | TUSS | 01/02/2020 | EM ANALISE | EM ANALISE
74222252 | 80136990467 | X0024814 | 01/02/2020 |  |  | 34,3414 |  | SUTURAS SINTETICAS ABSORVIVEIS - X0024814 | SUTURAS SINTETICAS ABSORVIVEIS - X0024814 | CIRURGIA GERAL+GINECOLOGIA E OBSTETRICIA | MATERIAL DE CONSUMO | FIOS E FITAS CIRURGICOS | UN | 31.673.254/0001-02 | LABORATORIOS B. BRAUN S/A | 20 |  |  | Material de consumo hospitalar | TUSS | 01/02/2020 | EM ANALISE | EM ANALISE
74222260 | 80136990467 | C0024469 | 01/02/2020 |  |  | 34,3414 |  | SUTURAS SINTETICAS ABSORVIVEIS - C0024469 | SUTURAS SINTETICAS ABSORVIVEIS - C0024469 | CIRURGIA GERAL+GINECOLOGIA E OBSTETRICIA | MATERIAL DE CONSUMO | FIOS E FITAS CIRURGICOS | UN | 31.673.254/0001-02 | LABORATORIOS B. BRAUN S/A | 20 |  |  | Material de consumo hospitalar | TUSS | 01/02/2020 | EM ANALISE | EM ANALISE
74222279 | 80136990467 | X0024834 | 01/02/2020 |  |  | 34,3414 |  | SUTURAS SINTETICAS ABSORVIVEIS - X0024834 | SUTURAS SINTETICAS ABSORVIVEIS - X0024834 | CIRURGIA GERAL+GINECOLOGIA E OBSTETRICIA | MATERIAL DE CONSUMO | FIOS E FITAS CIRURGICOS | UN | 31.673.254/0001-02 | LABORATORIOS B. BRAUN S/A | 20 |  |  | Material de consumo hospitalar | TUSS | 01/02/2020 | EM ANALISE | EM ANALISE
74222287 | 80136990467 | X0024568 | 01/02/2020 |  |  | 34,3414 |  | SUTURAS SINTETICAS ABSORVIVEIS - X0024568 | SUTURAS SINTETICAS ABSORVIVEIS - X0024568 | CIRURGIA GERAL+GINECOLOGIA E OBSTETRICIA | MATERIAL DE CONSUMO | FIOS E FITAS CIRURGICOS | UN | 31.673.254/0001-02 | LABORATORIOS B. BRAUN S/A | 20 |  |  | Material de consumo hospitalar | TUSS | 01/02/2020 | EM ANALISE | EM ANALISE
74222295 | 80136990467 | X0024116 | 01/02/2020 |  |  | 34,3414 |  | SUTURAS SINTETICAS ABSORVIVEIS - X0024116 | SUTURAS SINTETICAS ABSORVIVEIS - X0024116 | CIRURGIA GERAL+GINECOLOGIA E OBSTETRICIA | MATERIAL DE CONSUMO | FIOS E FITAS CIRURGICOS | UN | 31.673.254/0001-02 | LABORATORIOS B. BRAUN S/A | 20 |  |  | Material de consumo hospitalar | TUSS | 01/02/2020 | EM ANALISE | EM ANALISE
74222309 | 80136990467 | C0024173 | 01/02/2020 |  |  | 34,3414 |  | SUTURAS SINTETICAS ABSORVIVEIS - C0024173 | SUTURAS SINTETICAS ABSORVIVEIS - C0024173 | CIRURGIA GERAL+GINECOLOGIA E OBSTETRICIA | MATERIAL DE CONSUMO | FIOS E FITAS CIRURGICOS | UN | 31.673.254/0001-02 | LABORATORIOS B. BRAUN S/A | 20 |  |  | Material de consumo hospitalar | TUSS | 01/02/2020 | EM ANALISE | EM ANALISE
74222317 | 80136990467 | C0024172 | 01/02/2020 |  |  | 34,3414 |  | SUTURAS SINTETICAS ABSORVIVEIS - C0024172 | SUTURAS SINTETICAS ABSORVIVEIS - C0024172 | CIRURGIA GERAL+GINECOLOGIA E OBSTETRICIA | MATERIAL DE CONSUMO | FIOS E FITAS CIRURGICOS | UN | 31.673.254/0001-02 | LABORATORIOS B. BRAUN S/A | 20 |  |  | Material de consumo hospitalar | TUSS | 01/02/2020 | EM ANALISE | EM ANALISE
74222325 | 80136990467 | X0024512 | 01/02/2020 |  |  | 34,3414 |  | SUTURAS SINTETICAS ABSORVIVEIS - X0024512 | SUTURAS SINTETICAS ABSORVIVEIS - X0024512 | CIRURGIA GERAL+GINECOLOGIA E OBSTETRICIA | MATERIAL DE CONSUMO | FIOS E FITAS CIRURGICOS | UN | 31.673.254/0001-02 | LABORATORIOS B. BRAUN S/A | 20 |  |  | Material de consumo hospitalar | TUSS | 01/02/2020 | EM ANALISE | EM ANALISE
74222333 | 80136990467 | C0024206 | 01/02/2020 |  |  | 34,3414 |  | SUTURAS SINTETICAS ABSORVIVEIS - C0024206 | SUTURAS SINTETICAS ABSORVIVEIS - C0024206 | CIRURGIA GERAL+GINECOLOGIA E OBSTETRICIA | MATERIAL DE CONSUMO | FIOS E FITAS CIRURGICOS | UN | 31.673.254/0001-02 | LABORATORIOS B. BRAUN S/A | 20 |  |  | Material de consumo hospitalar | TUSS | 01/02/2020 | EM ANALISE | EM ANALISE
74222341 | 80136990467 | C0024106 | 01/02/2020 |  |  | 34,3414 |  | SUTURAS SINTETICAS ABSORVIVEIS - C0024106 | SUTURAS SINTETICAS ABSORVIVEIS - C0024106 | CIRURGIA GERAL+GINECOLOGIA E OBSTETRICIA | MATERIAL DE CONSUMO | FIOS E FITAS CIRURGICOS | UN | 31.673.254/0001-02 | LABORATORIOS B. BRAUN S/A | 20 |  |  | Material de consumo hospitalar | TUSS | 01/02/2020 | EM ANALISE | EM ANALISE
74222350 | 80136990467 | X0024085 | 01/02/2020 |  |  | 34,3414 |  | SUTURAS SINTETICAS ABSORVIVEIS - X0024085 | SUTURAS SINTETICAS ABSORVIVEIS - X0024085 | CIRURGIA GERAL+GINECOLOGIA E OBSTETRICIA | MATERIAL DE CONSUMO | FIOS E FITAS CIRURGICOS | UN | 31.673.254/0001-02 | LABORATORIOS B. BRAUN S/A | 20 |  |  | Material de consumo hospitalar | TUSS | 01/02/2020 | EM ANALISE | EM ANALISE
74222368 | 80136990467 | C0024512 | 01/02/2020 |  |  | 34,3414 |  | SUTURAS SINTETICAS ABSORVIVEIS - C0024512 | SUTURAS SINTETICAS ABSORVIVEIS - C0024512 | CIRURGIA GERAL+GINECOLOGIA E OBSTETRICIA | MATERIAL DE CONSUMO | FIOS E FITAS CIRURGICOS | UN | 31.673.254/0001-02 | LABORATORIOS B. BRAUN S/A | 20 |  |  | Material de consumo hospitalar | TUSS | 01/02/2020 | EM ANALISE | EM ANALISE
74222376 | 80136990467 | C0024896 | 01/02/2020 |  |  | 34,3414 |  | SUTURAS SINTETICAS ABSORVIVEIS - C0024896 | SUTURAS SINTETICAS ABSORVIVEIS - C0024896 | CIRURGIA GERAL+GINECOLOGIA E OBSTETRICIA | MATERIAL DE CONSUMO | FIOS E FITAS CIRURGICOS | UN | 31.673.254/0001-02 | LABORATORIOS B. BRAUN S/A | 20 |  |  | Material de consumo hospitalar | TUSS | 01/02/2020 | EM ANALISE | EM ANALISE
74222384 | 80136990467 | X0024127 | 01/02/2020 |  |  | 34,3414 |  | SUTURAS SINTETICAS ABSORVIVEIS - X0024127 | SUTURAS SINTETICAS ABSORVIVEIS - X0024127 | CIRURGIA GERAL+GINECOLOGIA E OBSTETRICIA | MATERIAL DE CONSUMO | FIOS E FITAS CIRURGICOS | UN | 31.673.254/0001-02 | LABORATORIOS B. BRAUN S/A | 20 |  |  | Material de consumo hospitalar | TUSS | 01/02/2020 | EM ANALISE | EM ANALISE
74222392 | 80136990467 | C0024295 | 01/02/2020 |  |  | 34,3414 |  | SUTURAS SINTETICAS ABSORVIVEIS - C0024295 | SUTURAS SINTETICAS ABSORVIVEIS - C0024295 | CIRURGIA GERAL+GINECOLOGIA E OBSTETRICIA | MATERIAL DE CONSUMO | FIOS E FITAS CIRURGICOS | UN | 31.673.254/0001-02 | LABORATORIOS B. BRAUN S/A | 20 |  |  | Material de consumo hospitalar | TUSS | 01/02/2020 | EM ANALISE | EM ANALISE
74222406 | 80136990467 | B0024765 | 01/02/2020 |  |  | 34,3414 |  | SUTURAS SINTETICAS ABSORVIVEIS - B0024765 | SUTURAS SINTETICAS ABSORVIVEIS - B0024765 | CIRURGIA GERAL+GINECOLOGIA E OBSTETRICIA | MATERIAL DE CONSUMO | FIOS E FITAS CIRURGICOS | UN | 31.673.254/0001-02 | LABORATORIOS B. BRAUN S/A | 20 |  |  | Material de consumo hospitalar | TUSS | 01/02/2020 | EM ANALISE | EM ANALISE
74222414 | 80136990467 | X0024115 | 01/02/2020 |  |  | 34,3414 |  | SUTURAS SINTETICAS ABSORVIVEIS - X0024115 | SUTURAS SINTETICAS ABSORVIVEIS - X0024115 | CIRURGIA GERAL+GINECOLOGIA E OBSTETRICIA | MATERIAL DE CONSUMO | FIOS E FITAS CIRURGICOS | UN | 31.673.254/0001-02 | LABORATORIOS B. BRAUN S/A | 20 |  |  | Material de consumo hospitalar | TUSS | 01/02/2020 | EM ANALISE | EM ANALISE
74222422 | 80136990467 | X0024066 | 01/02/2020 |  |  | 34,3414 |  | SUTURAS SINTETICAS ABSORVIVEIS - X0024066 | SUTURAS SINTETICAS ABSORVIVEIS - X0024066 | CIRURGIA GERAL+GINECOLOGIA E OBSTETRICIA | MATERIAL DE CONSUMO | FIOS E FITAS CIRURGICOS | UN | 31.673.254/0001-02 | LABORATORIOS B. BRAUN S/A | 20 |  |  | Material de consumo hospitalar | TUSS | 01/02/2020 | EM ANALISE | EM ANALISE
74222430 | 80136990467 | X0024896 | 01/02/2020 |  |  | 34,3414 |  | SUTURAS SINTETICAS ABSORVIVEIS - X0024896 | SUTURAS SINTETICAS ABSORVIVEIS - X0024896 | CIRURGIA GERAL+GINECOLOGIA E OBSTETRICIA | MATERIAL DE CONSUMO | FIOS E FITAS CIRURGICOS | UN | 31.673.254/0001-02 | LABORATORIOS B. BRAUN S/A | 20 |  |  | Material de consumo hospitalar | TUSS | 01/02/2020 | EM ANALISE | EM ANALISE
74222449 | 80136990467 | C0024998 | 01/02/2020 |  |  | 34,3414 |  | SUTURAS SINTETICAS ABSORVIVEIS - C0024998 | SUTURAS SINTETICAS ABSORVIVEIS - C0024998 | CIRURGIA GERAL+GINECOLOGIA E OBSTETRICIA | MATERIAL DE CONSUMO | FIOS E FITAS CIRURGICOS | UN | 31.673.254/0001-02 | LABORATORIOS B. BRAUN S/A | 20 |  |  | Material de consumo hospitalar | TUSS | 01/02/2020 | EM ANALISE | EM ANALISE
74222457 | 80136990467 | X0024024 | 01/02/2020 |  |  | 34,3414 |  | SUTURAS SINTETICAS ABSORVIVEIS - X0024024 | SUTURAS SINTETICAS ABSORVIVEIS - X0024024 | CIRURGIA GERAL+GINECOLOGIA E OBSTETRICIA | MATERIAL DE CONSUMO | FIOS E FITAS CIRURGICOS | UN | 31.673.254/0001-02 | LABORATORIOS B. BRAUN S/A | 20 |  |  | Material de consumo hospitalar | TUSS | 01/02/2020 | EM ANALISE | EM ANALISE
74222465 | 80136990467 | X0024393 | 01/02/2020 |  |  | 34,3414 |  | SUTURAS SINTETICAS ABSORVIVEIS - X0024393 | SUTURAS SINTETICAS ABSORVIVEIS - X0024393 | CIRURGIA GERAL+GINECOLOGIA E OBSTETRICIA | MATERIAL DE CONSUMO | FIOS E FITAS CIRURGICOS | UN | 31.673.254/0001-02 | LABORATORIOS B. BRAUN S/A | 20 |  |  | Material de consumo hospitalar | TUSS | 01/02/2020 | EM ANALISE | EM ANALISE
74222473 | 80136990467 | G0024185 | 01/02/2020 |  |  | 34,3414 |  | SUTURAS SINTETICAS ABSORVIVEIS - G0024185 | SUTURAS SINTETICAS ABSORVIVEIS - G0024185 | CIRURGIA GERAL+GINECOLOGIA E OBSTETRICIA | MATERIAL DE CONSUMO | FIOS E FITAS CIRURGICOS | UN | 31.673.254/0001-02 | LABORATORIOS B. BRAUN S/A | 20 |  |  | Material de consumo hospitalar | TUSS | 01/02/2020 | EM ANALISE | EM ANALISE
74222481 | 80136990467 | X0024233 | 01/02/2020 |  |  | 34,3414 |  | SUTURAS SINTETICAS ABSORVIVEIS - X0024233 | SUTURAS SINTETICAS ABSORVIVEIS - X0024233 | CIRURGIA GERAL+GINECOLOGIA E OBSTETRICIA | MATERIAL DE CONSUMO | FIOS E FITAS CIRURGICOS | UN | 31.673.254/0001-02 | LABORATORIOS B. BRAUN S/A | 20 |  |  | Material de consumo hospitalar | TUSS | 01/02/2020 | EM ANALISE | EM ANALISE
74222490 | 80136990467 | X0024802 | 01/02/2020 |  |  | 34,3414 |  | SUTURAS SINTETICAS ABSORVIVEIS - X0024802 | SUTURAS SINTETICAS ABSORVIVEIS - X0024802 | CIRURGIA GERAL+GINECOLOGIA E OBSTETRICIA | MATERIAL DE CONSUMO | FIOS E FITAS CIRURGICOS | UN | 31.673.254/0001-02 | LABORATORIOS B. BRAUN S/A | 20 |  |  | Material de consumo hospitalar | TUSS | 01/02/2020 | EM ANALISE | EM ANALISE
74222503 | 80136990467 | G0024186 | 01/02/2020 |  |  | 34,3414 |  | SUTURAS SINTETICAS ABSORVIVEIS - G0024186 | SUTURAS SINTETICAS ABSORVIVEIS - G0024186 | CIRURGIA GERAL+GINECOLOGIA E OBSTETRICIA | MATERIAL DE CONSUMO | FIOS E FITAS CIRURGICOS | UN | 31.673.254/0001-02 | LABORATORIOS B. BRAUN S/A | 20 |  |  | Material de consumo hospitalar | TUSS | 01/02/2020 | EM ANALISE | EM ANALISE
74222511 | 80136990467 | C0024538 | 01/02/2020 |  |  | 34,3414 |  | SUTURAS SINTETICAS ABSORVIVEIS - C0024538 | SUTURAS SINTETICAS ABSORVIVEIS - C0024538 | CIRURGIA GERAL+GINECOLOGIA E OBSTETRICIA | MATERIAL DE CONSUMO | FIOS E FITAS CIRURGICOS | UN | 31.673.254/0001-02 | LABORATORIOS B. BRAUN S/A | 20 |  |  | Material de consumo hospitalar | TUSS | 01/02/2020 | EM ANALISE | EM ANALISE
74222520 | 80136990467 | C0024634 | 01/02/2020 |  |  | 34,3414 |  | SUTURAS SINTETICAS ABSORVIVEIS - C0024634 | SUTURAS SINTETICAS ABSORVIVEIS - C0024634 | CIRURGIA GERAL+GINECOLOGIA E OBSTETRICIA | MATERIAL DE CONSUMO | FIOS E FITAS CIRURGICOS | UN | 31.673.254/0001-02 | LABORATORIOS B. BRAUN S/A | 20 |  |  | Material de consumo hospitalar | TUSS | 01/02/2020 | EM ANALISE | EM ANALISE
74222538 | 80136990467 | X0024722 | 01/02/2020 |  |  | 34,3414 |  | SUTURAS SINTETICAS ABSORVIVEIS - X0024722 | SUTURAS SINTETICAS ABSORVIVEIS - X0024722 | CIRURGIA GERAL+GINECOLOGIA E OBSTETRICIA | MATERIAL DE CONSUMO | FIOS E FITAS CIRURGICOS | UN | 31.673.254/0001-02 | LABORATORIOS B. BRAUN S/A | 20 |  |  | Material de consumo hospitalar | TUSS | 01/02/2020 | EM ANALISE | EM ANALISE
74222546 | 80136990467 | C0024408 | 01/02/2020 |  |  | 34,3414 |  | SUTURAS SINTETICAS ABSORVIVEIS - C0024408 | SUTURAS SINTETICAS ABSORVIVEIS - C0024408 | CIRURGIA GERAL+GINECOLOGIA E OBSTETRICIA | MATERIAL DE CONSUMO | FIOS E FITAS CIRURGICOS | UN | 31.673.254/0001-02 | LABORATORIOS B. BRAUN S/A | 20 |  |  | Material de consumo hospitalar | TUSS | 01/02/2020 | EM ANALISE | EM ANALISE
74222554 | 80136990467 | C0024145 | 01/02/2020 |  |  | 34,3414 |  | SUTURAS SINTETICAS ABSORVIVEIS - C0024145 | SUTURAS SINTETICAS ABSORVIVEIS - C0024145 | CIRURGIA GERAL+GINECOLOGIA E OBSTETRICIA | MATERIAL DE CONSUMO | FIOS E FITAS CIRURGICOS | UN | 31.673.254/0001-02 | LABORATORIOS B. BRAUN S/A | 20 |  |  | Material de consumo hospitalar | TUSS | 01/02/2020 | EM ANALISE | EM ANALISE
74222562 | 80136990467 | B0024347 | 01/02/2020 |  |  | 34,3414 |  | SUTURAS SINTETICAS ABSORVIVEIS - B0024347 | SUTURAS SINTETICAS ABSORVIVEIS - B0024347 | CIRURGIA GERAL+GINECOLOGIA E OBSTETRICIA | MATERIAL DE CONSUMO | FIOS E FITAS CIRURGICOS | UN | 31.673.254/0001-02 | LABORATORIOS B. BRAUN S/A | 20 |  |  | Material de consumo hospitalar | TUSS | 01/02/2020 | EM ANALISE | EM ANALISE
74222570 | 80136990467 | C0024104 | 01/02/2020 |  |  | 34,3414 |  | SUTURAS SINTETICAS ABSORVIVEIS - C0024104 | SUTURAS SINTETICAS ABSORVIVEIS - C0024104 | CIRURGIA GERAL+GINECOLOGIA E OBSTETRICIA | MATERIAL DE CONSUMO | FIOS E FITAS CIRURGICOS | UN | 31.673.254/0001-02 | LABORATORIOS B. BRAUN S/A | 20 |  |  | Material de consumo hospitalar | TUSS | 01/02/2020 | EM ANALISE | EM ANALISE
74222589 | 80136990467 | B0024704 | 01/02/2020 |  |  | 34,3414 |  | SUTURAS SINTETICAS ABSORVIVEIS - B0024704 | SUTURAS SINTETICAS ABSORVIVEIS - B0024704 | CIRURGIA GERAL+GINECOLOGIA E OBSTETRICIA | MATERIAL DE CONSUMO | FIOS E FITAS CIRURGICOS | UN | 31.673.254/0001-02 | LABORATORIOS B. BRAUN S/A | 20 |  |  | Material de consumo hospitalar | TUSS | 01/02/2020 | EM ANALISE | EM ANALISE
74222597 | 80136990467 | C0024423 | 01/02/2020 |  |  | 34,3414 |  | SUTURAS SINTETICAS ABSORVIVEIS - C0024423 | SUTURAS SINTETICAS ABSORVIVEIS - C0024423 | CIRURGIA GERAL+GINECOLOGIA E OBSTETRICIA | MATERIAL DE CONSUMO | FIOS E FITAS CIRURGICOS | UN | 31.673.254/0001-02 | LABORATORIOS B. BRAUN S/A | 20 |  |  | Material de consumo hospitalar | TUSS | 01/02/2020 | EM ANALISE | EM ANALISE
74222600 | 80136990467 | X0024635 | 01/02/2020 |  |  | 34,3414 |  | SUTURAS SINTETICAS ABSORVIVEIS - X0024635 | SUTURAS SINTETICAS ABSORVIVEIS - X0024635 | CIRURGIA GERAL+GINECOLOGIA E OBSTETRICIA | MATERIAL DE CONSUMO | FIOS E FITAS CIRURGICOS | UN | 31.673.254/0001-02 | LABORATORIOS B. BRAUN S/A | 20 |  |  | Material de consumo hospitalar | TUSS | 01/02/2020 | EM ANALISE | EM ANALISE
74222619 | 80136990467 | C0024205 | 01/02/2020 |  |  | 34,3414 |  | SUTURAS SINTETICAS ABSORVIVEIS - C0024205 | SUTURAS SINTETICAS ABSORVIVEIS - C0024205 | CIRURGIA GERAL+GINECOLOGIA E OBSTETRICIA | MATERIAL DE CONSUMO | FIOS E FITAS CIRURGICOS | UN | 31.673.254/0001-02 | LABORATORIOS B. BRAUN S/A | 20 |  |  | Material de consumo hospitalar | TUSS | 01/02/2020 | EM ANALISE | EM ANALISE
74222627 | 80136990467 | C0024994 | 01/02/2020 |  |  | 34,3414 |  | SUTURAS SINTETICAS ABSORVIVEIS - C0024994 | SUTURAS SINTETICAS ABSORVIVEIS - C0024994 | CIRURGIA GERAL+GINECOLOGIA E OBSTETRICIA | MATERIAL DE CONSUMO | FIOS E FITAS CIRURGICOS | UN | 31.673.254/0001-02 | LABORATORIOS B. BRAUN S/A | 20 |  |  | Material de consumo hospitalar | TUSS | 01/02/2020 | EM ANALISE | EM ANALISE
74222635 | 80136990467 | C0024721 | 01/02/2020 |  |  | 34,3414 |  | SUTURAS SINTETICAS ABSORVIVEIS - C0024721 | SUTURAS SINTETICAS ABSORVIVEIS - C0024721 | CIRURGIA GERAL+GINECOLOGIA E OBSTETRICIA | MATERIAL DE CONSUMO | FIOS E FITAS CIRURGICOS | UN | 31.673.254/0001-02 | LABORATORIOS B. BRAUN S/A | 20 |  |  | Material de consumo hospitalar | TUSS | 01/02/2020 | EM ANALISE | EM ANALISE
74222643 | 80136990467 | C0044209 | 01/02/2020 |  |  | 34,3414 |  | SUTURAS SINTETICAS ABSORVIVEIS - C0044209 | SUTURAS SINTETICAS ABSORVIVEIS - C0044209 | CIRURGIA GERAL+GINECOLOGIA E OBSTETRICIA | MATERIAL DE CONSUMO | FIOS E FITAS CIRURGICOS | UN | 31.673.254/0001-02 | LABORATORIOS B. BRAUN S/A | 20 |  |  | Material de consumo hospitalar | TUSS | 01/02/2020 | EM ANALISE | EM ANALISE
74222651 | 80136990467 | C0024136 | 01/02/2020 |  |  | 34,3414 |  | SUTURAS SINTETICAS ABSORVIVEIS - C0024136 | SUTURAS SINTETICAS ABSORVIVEIS - C0024136 | CIRURGIA GERAL+GINECOLOGIA E OBSTETRICIA | MATERIAL DE CONSUMO | FIOS E FITAS CIRURGICOS | UN | 31.673.254/0001-02 | LABORATORIOS B. BRAUN S/A | 20 |  |  | Material de consumo hospitalar | TUSS | 01/02/2020 | EM ANALISE | EM ANALISE
74222660 | 80136990467 | X0024724 | 01/02/2020 |  |  | 34,3414 |  | SUTURAS SINTETICAS ABSORVIVEIS - X0024724 | SUTURAS SINTETICAS ABSORVIVEIS - X0024724 | CIRURGIA GERAL+GINECOLOGIA E OBSTETRICIA | MATERIAL DE CONSUMO | FIOS E FITAS CIRURGICOS | UN | 31.673.254/0001-02 | LABORATORIOS B. BRAUN S/A | 20 |  |  | Material de consumo hospitalar | TUSS | 01/02/2020 | EM ANALISE | EM ANALISE
74222678 | 80136990467 | X0024158 | 01/02/2020 |  |  | 34,3414 |  | SUTURAS SINTETICAS ABSORVIVEIS - X0024158 | SUTURAS SINTETICAS ABSORVIVEIS - X0024158 | CIRURGIA GERAL+GINECOLOGIA E OBSTETRICIA | MATERIAL DE CONSUMO | FIOS E FITAS CIRURGICOS | UN | 31.673.254/0001-02 | LABORATORIOS B. BRAUN S/A | 20 |  |  | Material de consumo hospitalar | TUSS | 01/02/2020 | EM ANALISE | EM ANALISE
74222686 | 80136990467 | G0024135 | 01/02/2020 |  |  | 34,3414 |  | SUTURAS SINTETICAS ABSORVIVEIS - G0024135 | SUTURAS SINTETICAS ABSORVIVEIS - G0024135 | CIRURGIA GERAL+GINECOLOGIA E OBSTETRICIA | MATERIAL DE CONSUMO | FIOS E FITAS CIRURGICOS | UN | 31.673.254/0001-02 | LABORATORIOS B. BRAUN S/A | 20 |  |  | Material de consumo hospitalar | TUSS | 01/02/2020 | EM ANALISE | EM ANALISE
74222694 | 80136990467 | X0024363 | 01/02/2020 |  |  | 34,3414 |  | SUTURAS SINTETICAS ABSORVIVEIS - X0024363 | SUTURAS SINTETICAS ABSORVIVEIS - X0024363 | CIRURGIA GERAL+GINECOLOGIA E OBSTETRICIA | MATERIAL DE CONSUMO | FIOS E FITAS CIRURGICOS | UN | 31.673.254/0001-02 | LABORATORIOS B. BRAUN S/A | 20 |  |  | Material de consumo hospitalar | TUSS | 01/02/2020 | EM ANALISE | EM ANALISE
74222708 | 80136990467 | C0024285 | 01/02/2020 |  |  | 34,3414 |  | SUTURAS SINTETICAS ABSORVIVEIS - C0024285 | SUTURAS SINTETICAS ABSORVIVEIS - C0024285 | CIRURGIA GERAL+GINECOLOGIA E OBSTETRICIA | MATERIAL DE CONSUMO | FIOS E FITAS CIRURGICOS | UN | 31.673.254/0001-02 | LABORATORIOS B. BRAUN S/A | 20 |  |  | Material de consumo hospitalar | TUSS | 01/02/2020 | EM ANALISE | EM ANALISE
74222716 | 80136990467 | C0024518 | 01/02/2020 |  |  | 34,3414 |  | SUTURAS SINTETICAS ABSORVIVEIS - C0024518 | SUTURAS SINTETICAS ABSORVIVEIS - C0024518 | CIRURGIA GERAL+GINECOLOGIA E OBSTETRICIA | MATERIAL DE CONSUMO | FIOS E FITAS CIRURGICOS | UN | 31.673.254/0001-02 | LABORATORIOS B. BRAUN S/A | 20 |  |  | Material de consumo hospitalar | TUSS | 01/02/2020 | EM ANALISE | EM ANALISE
74222724 | 80136990467 | X0024448 | 01/02/2020 |  |  | 34,3414 |  | SUTURAS SINTETICAS ABSORVIVEIS - X0024448 | SUTURAS SINTETICAS ABSORVIVEIS - X0024448 | CIRURGIA GERAL+GINECOLOGIA E OBSTETRICIA | MATERIAL DE CONSUMO | FIOS E FITAS CIRURGICOS | UN | 31.673.254/0001-02 | LABORATORIOS B. BRAUN S/A | 20 |  |  | Material de consumo hospitalar | TUSS | 01/02/2020 | EM ANALISE | EM ANALISE
74222732 | 80136990467 | X0024096 | 01/02/2020 |  |  | 34,3414 |  | SUTURAS SINTETICAS ABSORVIVEIS - X0024096 | SUTURAS SINTETICAS ABSORVIVEIS - X0024096 | CIRURGIA GERAL+GINECOLOGIA E OBSTETRICIA | MATERIAL DE CONSUMO | FIOS E FITAS CIRURGICOS | UN | 31.673.254/0001-02 | LABORATORIOS B. BRAUN S/A | 20 |  |  | Material de consumo hospitalar | TUSS | 01/02/2020 | EM ANALISE | EM ANALISE
74222740 | 80136990467 | X0024086 | 01/02/2020 |  |  | 34,3414 |  | SUTURAS SINTETICAS ABSORVIVEIS - X0024086 | SUTURAS SINTETICAS ABSORVIVEIS - X0024086 | CIRURGIA GERAL+GINECOLOGIA E OBSTETRICIA | MATERIAL DE CONSUMO | FIOS E FITAS CIRURGICOS | UN | 31.673.254/0001-02 | LABORATORIOS B. BRAUN S/A | 20 |  |  | Material de consumo hospitalar | TUSS | 01/02/2020 | EM ANALISE | EM ANALISE
74222759 | 80136990467 | C0024457 | 01/02/2020 |  |  | 34,3414 |  | SUTURAS SINTETICAS ABSORVIVEIS - C0024457 | SUTURAS SINTETICAS ABSORVIVEIS - C0024457 | CIRURGIA GERAL+GINECOLOGIA E OBSTETRICIA | MATERIAL DE CONSUMO | FIOS E FITAS CIRURGICOS | UN | 31.673.254/0001-02 | LABORATORIOS B. BRAUN S/A | 20 |  |  | Material de consumo hospitalar | TUSS | 01/02/2020 | EM ANALISE | EM ANALISE
74222767 | 80136990467 | X0024801 | 01/02/2020 |  |  | 34,3414 |  | SUTURAS SINTETICAS ABSORVIVEIS - X0024801 | SUTURAS SINTETICAS ABSORVIVEIS - X0024801 | CIRURGIA GERAL+GINECOLOGIA E OBSTETRICIA | MATERIAL DE CONSUMO | FIOS E FITAS CIRURGICOS | UN | 31.673.254/0001-02 | LABORATORIOS B. BRAUN S/A | 20 |  |  | Material de consumo hospitalar | TUSS | 01/02/2020 | EM ANALISE | EM ANALISE
74222775 | 80136990467 | G0024134 | 01/02/2020 |  |  | 34,3414 |  | SUTURAS SINTETICAS ABSORVIVEIS - G0024134 | SUTURAS SINTETICAS ABSORVIVEIS - G0024134 | CIRURGIA GERAL+GINECOLOGIA E OBSTETRICIA | MATERIAL DE CONSUMO | FIOS E FITAS CIRURGICOS | UN | 31.673.254/0001-02 | LABORATORIOS B. BRAUN S/A | 20 |  |  | Material de consumo hospitalar | TUSS | 01/02/2020 | EM ANALISE | EM ANALISE
74222783 | 80136990467 | X0024147 | 01/02/2020 |  |  | 34,3414 |  | SUTURAS SINTETICAS ABSORVIVEIS - X0024147 | SUTURAS SINTETICAS ABSORVIVEIS - X0024147 | CIRURGIA GERAL+GINECOLOGIA E OBSTETRICIA | MATERIAL DE CONSUMO | FIOS E FITAS CIRURGICOS | UN | 31.673.254/0001-02 | LABORATORIOS B. BRAUN S/A | 20 |  |  | Material de consumo hospitalar | TUSS | 01/02/2020 | EM ANALISE | EM ANALISE
74222791 | 80136990467 | C0024945 | 01/02/2020 |  |  | 34,3414 |  | SUTURAS SINTETICAS ABSORVIVEIS - C0024945 | SUTURAS SINTETICAS ABSORVIVEIS - C0024945 | CIRURGIA GERAL+GINECOLOGIA E OBSTETRICIA | MATERIAL DE CONSUMO | FIOS E FITAS CIRURGICOS | UN | 31.673.254/0001-02 | LABORATORIOS B. BRAUN S/A | 20 |  |  | Material de consumo hospitalar | TUSS | 01/02/2020 | EM ANALISE | EM ANALISE
74222805 | 80136990467 | C0024323 | 01/02/2020 |  |  | 34,3414 |  | SUTURAS SINTETICAS ABSORVIVEIS - C0024323 | SUTURAS SINTETICAS ABSORVIVEIS - C0024323 | CIRURGIA GERAL+GINECOLOGIA E OBSTETRICIA | MATERIAL DE CONSUMO | FIOS E FITAS CIRURGICOS | UN | 31.673.254/0001-02 | LABORATORIOS B. BRAUN S/A | 20 |  |  | Material de consumo hospitalar | TUSS | 01/02/2020 | EM ANALISE | EM ANALISE
74222813 | 80136990467 | X0024402 | 01/02/2020 |  |  | 34,3414 |  | SUTURAS SINTETICAS ABSORVIVEIS - X0024402 | SUTURAS SINTETICAS ABSORVIVEIS - X0024402 | CIRURGIA GERAL+GINECOLOGIA E OBSTETRICIA | MATERIAL DE CONSUMO | FIOS E FITAS CIRURGICOS | UN | 31.673.254/0001-02 | LABORATORIOS B. BRAUN S/A | 20 |  |  | Material de consumo hospitalar | TUSS | 01/02/2020 | EM ANALISE | EM ANALISE
74222821 | 80136990467 | C0024967 | 01/02/2020 |  |  | 34,3414 |  | SUTURAS SINTETICAS ABSORVIVEIS - C0024967 | SUTURAS SINTETICAS ABSORVIVEIS - C0024967 | CIRURGIA GERAL+GINECOLOGIA E OBSTETRICIA | MATERIAL DE CONSUMO | FIOS E FITAS CIRURGICOS | UN | 31.673.254/0001-02 | LABORATORIOS B. BRAUN S/A | 20 |  |  | Material de consumo hospitalar | TUSS | 01/02/2020 | EM ANALISE | EM ANALISE
74222830 | 80136990467 | C0024189 | 01/02/2020 |  |  | 34,3414 |  | SUTURAS SINTETICAS ABSORVIVEIS - C0024189 | SUTURAS SINTETICAS ABSORVIVEIS - C0024189 | CIRURGIA GERAL+GINECOLOGIA E OBSTETRICIA | MATERIAL DE CONSUMO | FIOS E FITAS CIRURGICOS | UN | 31.673.254/0001-02 | LABORATORIOS B. BRAUN S/A | 20 |  |  | Material de consumo hospitalar | TUSS | 01/02/2020 | EM ANALISE | EM ANALISE
74222848 | 80136990467 | C0024733 | 01/02/2020 |  |  | 34,3414 |  | SUTURAS SINTETICAS ABSORVIVEIS - C0024733 | SUTURAS SINTETICAS ABSORVIVEIS - C0024733 | CIRURGIA GERAL+GINECOLOGIA E OBSTETRICIA | MATERIAL DE CONSUMO | FIOS E FITAS CIRURGICOS | UN | 31.673.254/0001-02 | LABORATORIOS B. BRAUN S/A | 20 |  |  | Material de consumo hospitalar | TUSS | 01/02/2020 | EM ANALISE | EM ANALISE
74222856 | 80136990467 | X0024825 | 01/02/2020 |  |  | 34,3414 |  | SUTURAS SINTETICAS ABSORVIVEIS - X0024825 | SUTURAS SINTETICAS ABSORVIVEIS - X0024825 | CIRURGIA GERAL+GINECOLOGIA E OBSTETRICIA | MATERIAL DE CONSUMO | FIOS E FITAS CIRURGICOS | UN | 31.673.254/0001-02 | LABORATORIOS B. BRAUN S/A | 20 |  |  | Material de consumo hospitalar | TUSS | 01/02/2020 | EM ANALISE | EM ANALISE
74222864 | 80136990467 | X0024004 | 01/02/2020 |  |  | 34,3414 |  | SUTURAS SINTETICAS ABSORVIVEIS - X0024004 | SUTURAS SINTETICAS ABSORVIVEIS - X0024004 | CIRURGIA GERAL+GINECOLOGIA E OBSTETRICIA | MATERIAL DE CONSUMO | FIOS E FITAS CIRURGICOS | UN | 31.673.254/0001-02 | LABORATORIOS B. BRAUN S/A | 20 |  |  | Material de consumo hospitalar | TUSS | 01/02/2020 | EM ANALISE | EM ANALISE
74222872 | 80136990467 | C0024221 | 01/02/2020 |  |  | 34,3414 |  | SUTURAS SINTETICAS ABSORVIVEIS - C0024221 | SUTURAS SINTETICAS ABSORVIVEIS - C0024221 | CIRURGIA GERAL+GINECOLOGIA E OBSTETRICIA | MATERIAL DE CONSUMO | FIOS E FITAS CIRURGICOS | UN | 31.673.254/0001-02 | LABORATORIOS B. BRAUN S/A | 20 |  |  | Material de consumo hospitalar | TUSS | 01/02/2020 | EM ANALISE | EM ANALISE
74222880 | 80136990467 | C0024198 | 01/02/2020 |  |  | 34,3414 |  | SUTURAS SINTETICAS ABSORVIVEIS - C0024198 | SUTURAS SINTETICAS ABSORVIVEIS - C0024198 | CIRURGIA GERAL+GINECOLOGIA E OBSTETRICIA | MATERIAL DE CONSUMO | FIOS E FITAS CIRURGICOS | UN | 31.673.254/0001-02 | LABORATORIOS B. BRAUN S/A | 20 |  |  | Material de consumo hospitalar | TUSS | 01/02/2020 | EM ANALISE | EM ANALISE
74222899 | 80136990467 | G0024393 | 01/02/2020 |  |  | 34,3414 |  | SUTURAS SINTETICAS ABSORVIVEIS - G0024393 | SUTURAS SINTETICAS ABSORVIVEIS - G0024393 | CIRURGIA GERAL+GINECOLOGIA E OBSTETRICIA | MATERIAL DE CONSUMO | FIOS E FITAS CIRURGICOS | UN | 31.673.254/0001-02 | LABORATORIOS B. BRAUN S/A | 20 |  |  | Material de consumo hospitalar | TUSS | 01/02/2020 | EM ANALISE | EM ANALISE
74222902 | 80136990467 | C0024814 | 01/02/2020 |  |  | 34,3414 |  | SUTURAS SINTETICAS ABSORVIVEIS - C0024814 | SUTURAS SINTETICAS ABSORVIVEIS - C0024814 | CIRURGIA GERAL+GINECOLOGIA E OBSTETRICIA | MATERIAL DE CONSUMO | FIOS E FITAS CIRURGICOS | UN | 31.673.254/0001-02 | LABORATORIOS B. BRAUN S/A | 20 |  |  | Material de consumo hospitalar | TUSS | 01/02/2020 | EM ANALISE | EM ANALISE
74222910 | 80136990467 | C0024424 | 01/02/2020 |  |  | 34,3414 |  | SUTURAS SINTETICAS ABSORVIVEIS - C0024424 | SUTURAS SINTETICAS ABSORVIVEIS - C0024424 | CIRURGIA GERAL+GINECOLOGIA E OBSTETRICIA | MATERIAL DE CONSUMO | FIOS E FITAS CIRURGICOS | UN | 31.673.254/0001-02 | LABORATORIOS B. BRAUN S/A | 20 |  |  | Material de consumo hospitalar | TUSS | 01/02/2020 | EM ANALISE | EM ANALISE
74222929 | 80136990467 | X0024353 | 01/02/2020 |  |  | 34,3414 |  | SUTURAS SINTETICAS ABSORVIVEIS - X0024353 | SUTURAS SINTETICAS ABSORVIVEIS - X0024353 | CIRURGIA GERAL+GINECOLOGIA E OBSTETRICIA | MATERIAL DE CONSUMO | FIOS E FITAS CIRURGICOS | UN | 31.673.254/0001-02 | LABORATORIOS B. BRAUN S/A | 20 |  |  | Material de consumo hospitalar | TUSS | 01/02/2020 | EM ANALISE | EM ANALISE
74222937 | 80136990467 | C0024305 | 01/02/2020 |  |  | 34,3414 |  | SUTURAS SINTETICAS ABSORVIVEIS - C0024305 | SUTURAS SINTETICAS ABSORVIVEIS - C0024305 | CIRURGIA GERAL+GINECOLOGIA E OBSTETRICIA | MATERIAL DE CONSUMO | FIOS E FITAS CIRURGICOS | UN | 31.673.254/0001-02 | LABORATORIOS B. BRAUN S/A | 20 |  |  | Material de consumo hospitalar | TUSS | 01/02/2020 | EM ANALISE | EM ANALISE
74222945 | 80136990467 | X0024895 | 01/02/2020 |  |  | 34,3414 |  | SUTURAS SINTETICAS ABSORVIVEIS - X0024895 | SUTURAS SINTETICAS ABSORVIVEIS - X0024895 | CIRURGIA GERAL+GINECOLOGIA E OBSTETRICIA | MATERIAL DE CONSUMO | FIOS E FITAS CIRURGICOS | UN | 31.673.254/0001-02 | LABORATORIOS B. BRAUN S/A | 20 |  |  | Material de consumo hospitalar | TUSS | 01/02/2020 | EM ANALISE | EM ANALISE
74222953 | 80136990467 | G0024391 | 01/02/2020 |  |  | 34,3414 |  | SUTURAS SINTETICAS ABSORVIVEIS - G0024391 | SUTURAS SINTETICAS ABSORVIVEIS - G0024391 | CIRURGIA GERAL+GINECOLOGIA E OBSTETRICIA | MATERIAL DE CONSUMO | FIOS E FITAS CIRURGICOS | UN | 31.673.254/0001-02 | LABORATORIOS B. BRAUN S/A | 20 |  |  | Material de consumo hospitalar | TUSS | 01/02/2020 | EM ANALISE | EM ANALISE
74222961 | 80136990467 | C0024133 | 01/02/2020 |  |  | 34,3414 |  | SUTURAS SINTETICAS ABSORVIVEIS - C0024133 | SUTURAS SINTETICAS ABSORVIVEIS - C0024133 | CIRURGIA GERAL+GINECOLOGIA E OBSTETRICIA | MATERIAL DE CONSUMO | FIOS E FITAS CIRURGICOS | UN | 31.673.254/0001-02 | LABORATORIOS B. BRAUN S/A | 20 |  |  | Material de consumo hospitalar | TUSS | 01/02/2020 | EM ANALISE | EM ANALISE
74222970 | 80136990467 | B0024397 | 01/02/2020 |  |  | 34,3414 |  | SUTURAS SINTETICAS ABSORVIVEIS - B0024397 | SUTURAS SINTETICAS ABSORVIVEIS - B0024397 | CIRURGIA GERAL+GINECOLOGIA E OBSTETRICIA | MATERIAL DE CONSUMO | FIOS E FITAS CIRURGICOS | UN | 31.673.254/0001-02 | LABORATORIOS B. BRAUN S/A | 20 |  |  | Material de consumo hospitalar | TUSS | 01/02/2020 | EM ANALISE | EM ANALISE
74222988 | 80136990467 | X0024384 | 01/02/2020 |  |  | 34,3414 |  | SUTURAS SINTETICAS ABSORVIVEIS - X0024384 | SUTURAS SINTETICAS ABSORVIVEIS - X0024384 | CIRURGIA GERAL+GINECOLOGIA E OBSTETRICIA | MATERIAL DE CONSUMO | FIOS E FITAS CIRURGICOS | UN | 31.673.254/0001-02 | LABORATORIOS B. BRAUN S/A | 20 |  |  | Material de consumo hospitalar | TUSS | 01/02/2020 | EM ANALISE | EM ANALISE
74222996 | 80136990467 | X0024625 | 01/02/2020 |  |  | 34,3414 |  | SUTURAS SINTETICAS ABSORVIVEIS - X0024625 | SUTURAS SINTETICAS ABSORVIVEIS - X0024625 | CIRURGIA GERAL+GINECOLOGIA E OBSTETRICIA | MATERIAL DE CONSUMO | FIOS E FITAS CIRURGICOS | UN | 31.673.254/0001-02 | LABORATORIOS B. BRAUN S/A | 20 |  |  | Material de consumo hospitalar | TUSS | 01/02/2020 | EM ANALISE | EM ANALISE
74223003 | 80136990467 | X0024185 | 01/02/2020 |  |  | 34,3414 |  | SUTURAS SINTETICAS ABSORVIVEIS - X0024185 | SUTURAS SINTETICAS ABSORVIVEIS - X0024185 | CIRURGIA GERAL+GINECOLOGIA E OBSTETRICIA | MATERIAL DE CONSUMO | FIOS E FITAS CIRURGICOS | UN | 31.673.254/0001-02 | LABORATORIOS B. BRAUN S/A | 20 |  |  | Material de consumo hospitalar | TUSS | 01/02/2020 | EM ANALISE | EM ANALISE
74223011 | 80136990467 | C0024187 | 01/02/2020 |  |  | 34,3414 |  | SUTURAS SINTETICAS ABSORVIVEIS - C0024187 | SUTURAS SINTETICAS ABSORVIVEIS - C0024187 | CIRURGIA GERAL+GINECOLOGIA E OBSTETRICIA | MATERIAL DE CONSUMO | FIOS E FITAS CIRURGICOS | UN | 31.673.254/0001-02 | LABORATORIOS B. BRAUN S/A | 20 |  |  | Material de consumo hospitalar | TUSS | 01/02/2020 | EM ANALISE | EM ANALISE
74223020 | 80136990467 | C0024404 | 01/02/2020 |  |  | 34,3414 |  | SUTURAS SINTETICAS ABSORVIVEIS - C0024404 | SUTURAS SINTETICAS ABSORVIVEIS - C0024404 | CIRURGIA GERAL+GINECOLOGIA E OBSTETRICIA | MATERIAL DE CONSUMO | FIOS E FITAS CIRURGICOS | UN | 31.673.254/0001-02 | LABORATORIOS B. BRAUN S/A | 20 |  |  | Material de consumo hospitalar | TUSS | 01/02/2020 | EM ANALISE | EM ANALISE
74223038 | 80136990467 | X0024835 | 01/02/2020 |  |  | 34,3414 |  | SUTURAS SINTETICAS ABSORVIVEIS - X0024835 | SUTURAS SINTETICAS ABSORVIVEIS - X0024835 | CIRURGIA GERAL+GINECOLOGIA E OBSTETRICIA | MATERIAL DE CONSUMO | FIOS E FITAS CIRURGICOS | UN | 31.673.254/0001-02 | LABORATORIOS B. BRAUN S/A | 20 |  |  | Material de consumo hospitalar | TUSS | 01/02/2020 | EM ANALISE | EM ANALISE
74223046 | 80136990467 | C0024118 | 01/02/2020 |  |  | 34,3414 |  | SUTURAS SINTETICAS ABSORVIVEIS - C0024118 | SUTURAS SINTETICAS ABSORVIVEIS - C0024118 | CIRURGIA GERAL+GINECOLOGIA E OBSTETRICIA | MATERIAL DE CONSUMO | FIOS E FITAS CIRURGICOS | UN | 31.673.254/0001-02 | LABORATORIOS B. BRAUN S/A | 20 |  |  | Material de consumo hospitalar | TUSS | 01/02/2020 | EM ANALISE | EM ANALISE
74223054 | 80136990467 | C0024928 | 01/02/2020 |  |  | 34,3414 |  | SUTURAS SINTETICAS ABSORVIVEIS - C0024928 | SUTURAS SINTETICAS ABSORVIVEIS - C0024928 | CIRURGIA GERAL+GINECOLOGIA E OBSTETRICIA | MATERIAL DE CONSUMO | FIOS E FITAS CIRURGICOS | UN | 31.673.254/0001-02 | LABORATORIOS B. BRAUN S/A | 20 |  |  | Material de consumo hospitalar | TUSS | 01/02/2020 | EM ANALISE | EM ANALISE
74223062 | 80136990467 | C0024063 | 01/02/2020 |  |  | 34,3414 |  | SUTURAS SINTETICAS ABSORVIVEIS - C0024063 | SUTURAS SINTETICAS ABSORVIVEIS - C0024063 | CIRURGIA GERAL+GINECOLOGIA E OBSTETRICIA | MATERIAL DE CONSUMO | FIOS E FITAS CIRURGICOS | UN | 31.673.254/0001-02 | LABORATORIOS B. BRAUN S/A | 20 |  |  | Material de consumo hospitalar | TUSS | 01/02/2020 | EM ANALISE | EM ANALISE
74223070 | 80136990467 | B0024392 | 01/02/2020 |  |  | 34,3414 |  | SUTURAS SINTETICAS ABSORVIVEIS - B0024392 | SUTURAS SINTETICAS ABSORVIVEIS - B0024392 | CIRURGIA GERAL+GINECOLOGIA E OBSTETRICIA | MATERIAL DE CONSUMO | FIOS E FITAS CIRURGICOS | UN | 31.673.254/0001-02 | LABORATORIOS B. BRAUN S/A | 20 |  |  | Material de consumo hospitalar | TUSS | 01/02/2020 | EM ANALISE | EM ANALISE
74223089 | 80136990467 | X0024513 | 01/02/2020 |  |  | 34,3414 |  | SUTURAS SINTETICAS ABSORVIVEIS - X0024513 | SUTURAS SINTETICAS ABSORVIVEIS - X0024513 | CIRURGIA GERAL+GINECOLOGIA E OBSTETRICIA | MATERIAL DE CONSUMO | FIOS E FITAS CIRURGICOS | UN | 31.673.254/0001-02 | LABORATORIOS B. BRAUN S/A | 20 |  |  | Material de consumo hospitalar | TUSS | 01/02/2020 | EM ANALISE | EM ANALISE
74223097 | 80136990467 | C0024626 | 01/02/2020 |  |  | 34,3414 |  | SUTURAS SINTETICAS ABSORVIVEIS - C0024626 | SUTURAS SINTETICAS ABSORVIVEIS - C0024626 | CIRURGIA GERAL+GINECOLOGIA E OBSTETRICIA | MATERIAL DE CONSUMO | FIOS E FITAS CIRURGICOS | UN | 31.673.254/0001-02 | LABORATORIOS B. BRAUN S/A | 20 |  |  | Material de consumo hospitalar | TUSS | 01/02/2020 | EM ANALISE | EM ANALISE
74223100 | 80136990467 | X0024104 | 01/02/2020 |  |  | 34,3414 |  | SUTURAS SINTETICAS ABSORVIVEIS - X0024104 | SUTURAS SINTETICAS ABSORVIVEIS - X0024104 | CIRURGIA GERAL+GINECOLOGIA E OBSTETRICIA | MATERIAL DE CONSUMO | FIOS E FITAS CIRURGICOS | UN | 31.673.254/0001-02 | LABORATORIOS B. BRAUN S/A | 20 |  |  | Material de consumo hospitalar | TUSS | 01/02/2020 | EM ANALISE | EM ANALISE
74223119 | 80136990467 | X0024373 | 01/02/2020 |  |  | 34,3414 |  | SUTURAS SINTETICAS ABSORVIVEIS - X0024373 | SUTURAS SINTETICAS ABSORVIVEIS - X0024373 | CIRURGIA GERAL+GINECOLOGIA E OBSTETRICIA | MATERIAL DE CONSUMO | FIOS E FITAS CIRURGICOS | UN | 31.673.254/0001-02 | LABORATORIOS B. BRAUN S/A | 20 |  |  | Material de consumo hospitalar | TUSS | 01/02/2020 | EM ANALISE | EM ANALISE
74223127 | 80136990467 | X0024545 | 01/02/2020 |  |  | 34,3414 |  | SUTURAS SINTETICAS ABSORVIVEIS - X0024545 | SUTURAS SINTETICAS ABSORVIVEIS - X0024545 | CIRURGIA GERAL+GINECOLOGIA E OBSTETRICIA | MATERIAL DE CONSUMO | FIOS E FITAS CIRURGICOS | UN | 31.673.254/0001-02 | LABORATORIOS B. BRAUN S/A | 20 |  |  | Material de consumo hospitalar | TUSS | 01/02/2020 | EM ANALISE | EM ANALISE
74223135 | 80136990467 | X0024136 | 01/02/2020 |  |  | 34,3414 |  | SUTURAS SINTETICAS ABSORVIVEIS - X0024136 | SUTURAS SINTETICAS ABSORVIVEIS - X0024136 | CIRURGIA GERAL+GINECOLOGIA E OBSTETRICIA | MATERIAL DE CONSUMO | FIOS E FITAS CIRURGICOS | UN | 31.673.254/0001-02 | LABORATORIOS B. BRAUN S/A | 20 |  |  | Material de consumo hospitalar | TUSS | 01/02/2020 | EM ANALISE | EM ANALISE
74223143 | 80136990467 | C0024439 | 01/02/2020 |  |  | 34,3414 |  | SUTURAS SINTETICAS ABSORVIVEIS - C0024439 | SUTURAS SINTETICAS ABSORVIVEIS - C0024439 | CIRURGIA GERAL+GINECOLOGIA E OBSTETRICIA | MATERIAL DE CONSUMO | FIOS E FITAS CIRURGICOS | UN | 31.673.254/0001-02 | LABORATORIOS B. BRAUN S/A | 20 |  |  | Material de consumo hospitalar | TUSS | 01/02/2020 | EM ANALISE | EM ANALISE
74223151 | 80136990467 | X0024812 | 01/02/2020 |  |  | 34,3414 |  | SUTURAS SINTETICAS ABSORVIVEIS - X0024812 | SUTURAS SINTETICAS ABSORVIVEIS - X0024812 | CIRURGIA GERAL+GINECOLOGIA E OBSTETRICIA | MATERIAL DE CONSUMO | FIOS E FITAS CIRURGICOS | UN | 31.673.254/0001-02 | LABORATORIOS B. BRAUN S/A | 20 |  |  | Material de consumo hospitalar | TUSS | 01/02/2020 | EM ANALISE | EM ANALISE
74223160 | 80136990467 | X0024035 | 01/02/2020 |  |  | 34,3414 |  | SUTURAS SINTETICAS ABSORVIVEIS - X0024035 | SUTURAS SINTETICAS ABSORVIVEIS - X0024035 | CIRURGIA GERAL+GINECOLOGIA E OBSTETRICIA | MATERIAL DE CONSUMO | FIOS E FITAS CIRURGICOS | UN | 31.673.254/0001-02 | LABORATORIOS B. BRAUN S/A | 20 |  |  | Material de consumo hospitalar | TUSS | 01/02/2020 | EM ANALISE | EM ANALISE
74223178 | 80136990467 | C0024185 | 01/02/2020 |  |  | 34,3414 |  | SUTURAS SINTETICAS ABSORVIVEIS - C0024185 | SUTURAS SINTETICAS ABSORVIVEIS - C0024185 | CIRURGIA GERAL+GINECOLOGIA E OBSTETRICIA | MATERIAL DE CONSUMO | FIOS E FITAS CIRURGICOS | UN | 31.673.254/0001-02 | LABORATORIOS B. BRAUN S/A | 20 |  |  | Material de consumo hospitalar | TUSS | 01/02/2020 | EM ANALISE | EM ANALISE
74223186 | 80136990467 | G0024358 | 01/02/2020 |  |  | 34,3414 |  | SUTURAS SINTETICAS ABSORVIVEIS - G0024358 | SUTURAS SINTETICAS ABSORVIVEIS - G0024358 | CIRURGIA GERAL+GINECOLOGIA E OBSTETRICIA | MATERIAL DE CONSUMO | FIOS E FITAS CIRURGICOS | UN | 31.673.254/0001-02 | LABORATORIOS B. BRAUN S/A | 20 |  |  | Material de consumo hospitalar | TUSS | 01/02/2020 | EM ANALISE | EM ANALISE
74223194 | 80136990467 | B0024414 | 01/02/2020 |  |  | 34,3414 |  | SUTURAS SINTETICAS ABSORVIVEIS - B0024414 | SUTURAS SINTETICAS ABSORVIVEIS - B0024414 | CIRURGIA GERAL+GINECOLOGIA E OBSTETRICIA | MATERIAL DE CONSUMO | FIOS E FITAS CIRURGICOS | UN | 31.673.254/0001-02 | LABORATORIOS B. BRAUN S/A | 20 |  |  | Material de consumo hospitalar | TUSS | 01/02/2020 | EM ANALISE | EM ANALISE
74223208 | 80136990467 | C0024897 | 01/02/2020 |  |  | 34,3414 |  | SUTURAS SINTETICAS ABSORVIVEIS - C0024897 | SUTURAS SINTETICAS ABSORVIVEIS - C0024897 | CIRURGIA GERAL+GINECOLOGIA E OBSTETRICIA | MATERIAL DE CONSUMO | FIOS E FITAS CIRURGICOS | UN | 31.673.254/0001-02 | LABORATORIOS B. BRAUN S/A | 20 |  |  | Material de consumo hospitalar | TUSS | 01/02/2020 | EM ANALISE | EM ANALISE
74223216 | 80136990467 | C0024036 | 01/02/2020 |  |  | 34,3414 |  | SUTURAS SINTETICAS ABSORVIVEIS - C0024036 | SUTURAS SINTETICAS ABSORVIVEIS - C0024036 | CIRURGIA GERAL+GINECOLOGIA E OBSTETRICIA | MATERIAL DE CONSUMO | FIOS E FITAS CIRURGICOS | UN | 31.673.254/0001-02 | LABORATORIOS B. BRAUN S/A | 20 |  |  | Material de consumo hospitalar | TUSS | 01/02/2020 | EM ANALISE | EM ANALISE
74223224 | 80136990467 | X0024824 | 01/02/2020 |  |  | 34,3414 |  | SUTURAS SINTETICAS ABSORVIVEIS - X0024824 | SUTURAS SINTETICAS ABSORVIVEIS - X0024824 | CIRURGIA GERAL+GINECOLOGIA E OBSTETRICIA | MATERIAL DE CONSUMO | FIOS E FITAS CIRURGICOS | UN | 31.673.254/0001-02 | LABORATORIOS B. BRAUN S/A | 20 |  |  | Material de consumo hospitalar | TUSS | 01/02/2020 | EM ANALISE | EM ANALISE
74223232 | 80136990467 | C0024034 | 01/02/2020 |  |  | 34,3414 |  | SUTURAS SINTETICAS ABSORVIVEIS - C0024034 | SUTURAS SINTETICAS ABSORVIVEIS - C0024034 | CIRURGIA GERAL+GINECOLOGIA E OBSTETRICIA | MATERIAL DE CONSUMO | FIOS E FITAS CIRURGICOS | UN | 31.673.254/0001-02 | LABORATORIOS B. BRAUN S/A | 20 |  |  | Material de consumo hospitalar | TUSS | 01/02/2020 | EM ANALISE | EM ANALISE
74223240 | 80136990467 | C0024836 | 01/02/2020 |  |  | 34,3414 |  | SUTURAS SINTETICAS ABSORVIVEIS - C0024836 | SUTURAS SINTETICAS ABSORVIVEIS - C0024836 | CIRURGIA GERAL+GINECOLOGIA E OBSTETRICIA | MATERIAL DE CONSUMO | FIOS E FITAS CIRURGICOS | UN | 31.673.254/0001-02 | LABORATORIOS B. BRAUN S/A | 20 |  |  | Material de consumo hospitalar | TUSS | 01/02/2020 | EM ANALISE | EM ANALISE
74223259 | 80136990467 | X0024613 | 01/02/2020 |  |  | 34,3414 |  | SUTURAS SINTETICAS ABSORVIVEIS - X0024613 | SUTURAS SINTETICAS ABSORVIVEIS - X0024613 | CIRURGIA GERAL+GINECOLOGIA E OBSTETRICIA | MATERIAL DE CONSUMO | FIOS E FITAS CIRURGICOS | UN | 31.673.254/0001-02 | LABORATORIOS B. BRAUN S/A | 20 |  |  | Material de consumo hospitalar | TUSS | 01/02/2020 | EM ANALISE | EM ANALISE
74223267 | 80136990467 | X0024765 | 01/02/2020 |  |  | 34,3414 |  | SUTURAS SINTETICAS ABSORVIVEIS - X0024765 | SUTURAS SINTETICAS ABSORVIVEIS - X0024765 | CIRURGIA GERAL+GINECOLOGIA E OBSTETRICIA | MATERIAL DE CONSUMO | FIOS E FITAS CIRURGICOS | UN | 31.673.254/0001-02 | LABORATORIOS B. BRAUN S/A | 20 |  |  | Material de consumo hospitalar | TUSS | 01/02/2020 | EM ANALISE | EM ANALISE
74223275 | 80136990467 | C0024402 | 01/02/2020 |  |  | 34,3414 |  | SUTURAS SINTETICAS ABSORVIVEIS - C0024402 | SUTURAS SINTETICAS ABSORVIVEIS - C0024402 | CIRURGIA GERAL+GINECOLOGIA E OBSTETRICIA | MATERIAL DE CONSUMO | FIOS E FITAS CIRURGICOS | UN | 31.673.254/0001-02 | LABORATORIOS B. BRAUN S/A | 20 |  |  | Material de consumo hospitalar | TUSS | 01/02/2020 | EM ANALISE | EM ANALISE
74223283 | 80136990467 | C0024035 | 01/02/2020 |  |  | 34,3414 |  | SUTURAS SINTETICAS ABSORVIVEIS - C0024035 | SUTURAS SINTETICAS ABSORVIVEIS - C0024035 | CIRURGIA GERAL+GINECOLOGIA E OBSTETRICIA | MATERIAL DE CONSUMO | FIOS E FITAS CIRURGICOS | UN | 31.673.254/0001-02 | LABORATORIOS B. BRAUN S/A | 20 |  |  | Material de consumo hospitalar | TUSS | 01/02/2020 | EM ANALISE | EM ANALISE
74223291 | 80136990467 | X0024394 | 01/02/2020 |  |  | 34,3414 |  | SUTURAS SINTETICAS ABSORVIVEIS - X0024394 | SUTURAS SINTETICAS ABSORVIVEIS - X0024394 | CIRURGIA GERAL+GINECOLOGIA E OBSTETRICIA | MATERIAL DE CONSUMO | FIOS E FITAS CIRURGICOS | UN | 31.673.254/0001-02 | LABORATORIOS B. BRAUN S/A | 20 |  |  | Material de consumo hospitalar | TUSS | 01/02/2020 | EM ANALISE | EM ANALISE
74223305 | 80136990467 | C0024603 | 01/02/2020 |  |  | 34,3414 |  | SUTURAS SINTETICAS ABSORVIVEIS - C0024603 | SUTURAS SINTETICAS ABSORVIVEIS - C0024603 | CIRURGIA GERAL+GINECOLOGIA E OBSTETRICIA | MATERIAL DE CONSUMO | FIOS E FITAS CIRURGICOS | UN | 31.673.254/0001-02 | LABORATORIOS B. BRAUN S/A | 20 |  |  | Material de consumo hospitalar | TUSS | 01/02/2020 | EM ANALISE | EM ANALISE
74223313 | 80136990467 | X0024546 | 01/02/2020 |  |  | 34,3414 |  | SUTURAS SINTETICAS ABSORVIVEIS - X0024546 | SUTURAS SINTETICAS ABSORVIVEIS - X0024546 | CIRURGIA GERAL+GINECOLOGIA E OBSTETRICIA | MATERIAL DE CONSUMO | FIOS E FITAS CIRURGICOS | UN | 31.673.254/0001-02 | LABORATORIOS B. BRAUN S/A | 20 |  |  | Material de consumo hospitalar | TUSS | 01/02/2020 | EM ANALISE | EM ANALISE
74223321 | 80136990467 | X0024106 | 01/02/2020 |  |  | 34,3414 |  | SUTURAS SINTETICAS ABSORVIVEIS - X0024106 | SUTURAS SINTETICAS ABSORVIVEIS - X0024106 | CIRURGIA GERAL+GINECOLOGIA E OBSTETRICIA | MATERIAL DE CONSUMO | FIOS E FITAS CIRURGICOS | UN | 31.673.254/0001-02 | LABORATORIOS B. BRAUN S/A | 20 |  |  | Material de consumo hospitalar | TUSS | 01/02/2020 | EM ANALISE | EM ANALISE
74223330 | 80136990467 | X0024343 | 01/02/2020 |  |  | 34,3414 |  | SUTURAS SINTETICAS ABSORVIVEIS - X0024343 | SUTURAS SINTETICAS ABSORVIVEIS - X0024343 | CIRURGIA GERAL+GINECOLOGIA E OBSTETRICIA | MATERIAL DE CONSUMO | FIOS E FITAS CIRURGICOS | UN | 31.673.254/0001-02 | LABORATORIOS B. BRAUN S/A | 20 |  |  | Material de consumo hospitalar | TUSS | 01/02/2020 | EM ANALISE | EM ANALISE
74223348 | 80136990467 | C0024625 | 01/02/2020 |  |  | 34,3414 |  | SUTURAS SINTETICAS ABSORVIVEIS - C0024625 | SUTURAS SINTETICAS ABSORVIVEIS - C0024625 | CIRURGIA GERAL+GINECOLOGIA E OBSTETRICIA | MATERIAL DE CONSUMO | FIOS E FITAS CIRURGICOS | UN | 31.673.254/0001-02 | LABORATORIOS B. BRAUN S/A | 20 |  |  | Material de consumo hospitalar | TUSS | 01/02/2020 | EM ANALISE | EM ANALISE
74223356 | 80136990467 | X0024646 | 01/02/2020 |  |  | 34,3414 |  | SUTURAS SINTETICAS ABSORVIVEIS - X0024646 | SUTURAS SINTETICAS ABSORVIVEIS - X0024646 | CIRURGIA GERAL+GINECOLOGIA E OBSTETRICIA | MATERIAL DE CONSUMO | FIOS E FITAS CIRURGICOS | UN | 31.673.254/0001-02 | LABORATORIOS B. BRAUN S/A | 20 |  |  | Material de consumo hospitalar | TUSS | 01/02/2020 | EM ANALISE | EM ANALISE
74223364 | 80136990467 | X0024002 | 01/02/2020 |  |  | 34,3414 |  | SUTURAS SINTETICAS ABSORVIVEIS - X0024002 | SUTURAS SINTETICAS ABSORVIVEIS - X0024002 | CIRURGIA GERAL+GINECOLOGIA E OBSTETRICIA | MATERIAL DE CONSUMO | FIOS E FITAS CIRURGICOS | UN | 31.673.254/0001-02 | LABORATORIOS B. BRAUN S/A | 20 |  |  | Material de consumo hospitalar | TUSS | 01/02/2020 | EM ANALISE | EM ANALISE
74223372 | 80136990467 | B0024395 | 01/02/2020 |  |  | 34,3414 |  | SUTURAS SINTETICAS ABSORVIVEIS - B0024395 | SUTURAS SINTETICAS ABSORVIVEIS - B0024395 | CIRURGIA GERAL+GINECOLOGIA E OBSTETRICIA | MATERIAL DE CONSUMO | FIOS E FITAS CIRURGICOS | UN | 31.673.254/0001-02 | LABORATORIOS B. BRAUN S/A | 20 |  |  | Material de consumo hospitalar | TUSS | 01/02/2020 | EM ANALISE | EM ANALISE
74223380 | 80136990467 | C0024545 | 01/02/2020 |  |  | 34,3414 |  | SUTURAS SINTETICAS ABSORVIVEIS - C0024545 | SUTURAS SINTETICAS ABSORVIVEIS - C0024545 | CIRURGIA GERAL+GINECOLOGIA E OBSTETRICIA | MATERIAL DE CONSUMO | FIOS E FITAS CIRURGICOS | UN | 31.673.254/0001-02 | LABORATORIOS B. BRAUN S/A | 20 |  |  | Material de consumo hospitalar | TUSS | 01/02/2020 | EM ANALISE | EM ANALISE
74223399 | 80136990467 | C0024533 | 01/02/2020 |  |  | 34,3414 |  | SUTURAS SINTETICAS ABSORVIVEIS - C0024533 | SUTURAS SINTETICAS ABSORVIVEIS - C0024533 | CIRURGIA GERAL+GINECOLOGIA E OBSTETRICIA | MATERIAL DE CONSUMO | FIOS E FITAS CIRURGICOS | UN | 31.673.254/0001-02 | LABORATORIOS B. BRAUN S/A | 20 |  |  | Material de consumo hospitalar | TUSS | 01/02/2020 | EM ANALISE | EM ANALISE
74223402 | 80136990467 | X0024294 | 01/02/2020 |  |  | 34,3414 |  | SUTURAS SINTETICAS ABSORVIVEIS - X0024294 | SUTURAS SINTETICAS ABSORVIVEIS - X0024294 | CIRURGIA GERAL+GINECOLOGIA E OBSTETRICIA | MATERIAL DE CONSUMO | FIOS E FITAS CIRURGICOS | UN | 31.673.254/0001-02 | LABORATORIOS B. BRAUN S/A | 20 |  |  | Material de consumo hospitalar | TUSS | 01/02/2020 | EM ANALISE | EM ANALISE
74223410 | 80136990467 | X0024108 | 01/02/2020 |  |  | 34,3414 |  | SUTURAS SINTETICAS ABSORVIVEIS - X0024108 | SUTURAS SINTETICAS ABSORVIVEIS - X0024108 | CIRURGIA GERAL+GINECOLOGIA E OBSTETRICIA | MATERIAL DE CONSUMO | FIOS E FITAS CIRURGICOS | UN | 31.673.254/0001-02 | LABORATORIOS B. BRAUN S/A | 20 |  |  | Material de consumo hospitalar | TUSS | 01/02/2020 | EM ANALISE | EM ANALISE
74223429 | 80136990467 | X0024525 | 01/02/2020 |  |  | 34,3414 |  | SUTURAS SINTETICAS ABSORVIVEIS - X0024525 | SUTURAS SINTETICAS ABSORVIVEIS - X0024525 | CIRURGIA GERAL+GINECOLOGIA E OBSTETRICIA | MATERIAL DE CONSUMO | FIOS E FITAS CIRURGICOS | UN | 31.673.254/0001-02 | LABORATORIOS B. BRAUN S/A | 20 |  |  | Material de consumo hospitalar | TUSS | 01/02/2020 | EM ANALISE | EM ANALISE
74223437 | 80136990467 | X0024077 | 01/02/2020 |  |  | 34,3414 |  | SUTURAS SINTETICAS ABSORVIVEIS - X0024077 | SUTURAS SINTETICAS ABSORVIVEIS - X0024077 | CIRURGIA GERAL+GINECOLOGIA E OBSTETRICIA | MATERIAL DE CONSUMO | FIOS E FITAS CIRURGICOS | UN | 31.673.254/0001-02 | LABORATORIOS B. BRAUN S/A | 20 |  |  | Material de consumo hospitalar | TUSS | 01/02/2020 | EM ANALISE | EM ANALISE
74223445 | 80136990467 | C0024517 | 01/02/2020 |  |  | 34,3414 |  | SUTURAS SINTETICAS ABSORVIVEIS - C0024517 | SUTURAS SINTETICAS ABSORVIVEIS - C0024517 | CIRURGIA GERAL+GINECOLOGIA E OBSTETRICIA | MATERIAL DE CONSUMO | FIOS E FITAS CIRURGICOS | UN | 31.673.254/0001-02 | LABORATORIOS B. BRAUN S/A | 20 |  |  | Material de consumo hospitalar | TUSS | 01/02/2020 | EM ANALISE | EM ANALISE
74223453 | 80136990467 | X0024133 | 01/02/2020 |  |  | 34,3414 |  | SUTURAS SINTETICAS ABSORVIVEIS - X0024133 | SUTURAS SINTETICAS ABSORVIVEIS - X0024133 | CIRURGIA GERAL+GINECOLOGIA E OBSTETRICIA | MATERIAL DE CONSUMO | FIOS E FITAS CIRURGICOS | UN | 31.673.254/0001-02 | LABORATORIOS B. BRAUN S/A | 20 |  |  | Material de consumo hospitalar | TUSS | 01/02/2020 | EM ANALISE | EM ANALISE
74223461 | 80136990467 | C0024222 | 01/02/2020 |  |  | 34,3414 |  | SUTURAS SINTETICAS ABSORVIVEIS - C0024222 | SUTURAS SINTETICAS ABSORVIVEIS - C0024222 | CIRURGIA GERAL+GINECOLOGIA E OBSTETRICIA | MATERIAL DE CONSUMO | FIOS E FITAS CIRURGICOS | UN | 31.673.254/0001-02 | LABORATORIOS B. BRAUN S/A | 20 |  |  | Material de consumo hospitalar | TUSS | 01/02/2020 | EM ANALISE | EM ANALISE
74223470 | 80136990467 | X0024121 | 01/02/2020 |  |  | 34,3414 |  | SUTURAS SINTETICAS ABSORVIVEIS - X0024121 | SUTURAS SINTETICAS ABSORVIVEIS - X0024121 | CIRURGIA GERAL+GINECOLOGIA E OBSTETRICIA | MATERIAL DE CONSUMO | FIOS E FITAS CIRURGICOS | UN | 31.673.254/0001-02 | LABORATORIOS B. BRAUN S/A | 20 |  |  | Material de consumo hospitalar | TUSS | 01/02/2020 | EM ANALISE | EM ANALISE
74223488 | 80136990467 | C0024513 | 01/02/2020 |  |  | 34,3414 |  | SUTURAS SINTETICAS ABSORVIVEIS - C0024513 | SUTURAS SINTETICAS ABSORVIVEIS - C0024513 | CIRURGIA GERAL+GINECOLOGIA E OBSTETRICIA | MATERIAL DE CONSUMO | FIOS E FITAS CIRURGICOS | UN | 31.673.254/0001-02 | LABORATORIOS B. BRAUN S/A | 20 |  |  | Material de consumo hospitalar | TUSS | 01/02/2020 | EM ANALISE | EM ANALISE
74223496 | 80136990467 | C0024401 | 01/02/2020 |  |  | 34,3414 |  | SUTURAS SINTETICAS ABSORVIVEIS - C0024401 | SUTURAS SINTETICAS ABSORVIVEIS - C0024401 | CIRURGIA GERAL+GINECOLOGIA E OBSTETRICIA | MATERIAL DE CONSUMO | FIOS E FITAS CIRURGICOS | UN | 31.673.254/0001-02 | LABORATORIOS B. BRAUN S/A | 20 |  |  | Material de consumo hospitalar | TUSS | 01/02/2020 | EM ANALISE | EM ANALISE
74223500 | 80136990467 | C0024079 | 01/02/2020 |  |  | 34,3414 |  | SUTURAS SINTETICAS ABSORVIVEIS - C0024079 | SUTURAS SINTETICAS ABSORVIVEIS - C0024079 | CIRURGIA GERAL+GINECOLOGIA E OBSTETRICIA | MATERIAL DE CONSUMO | FIOS E FITAS CIRURGICOS | UN | 31.673.254/0001-02 | LABORATORIOS B. BRAUN S/A | 20 |  |  | Material de consumo hospitalar | TUSS | 01/02/2020 | EM ANALISE | EM ANALISE
74223518 | 80136990467 | B0024100 | 01/02/2020 |  |  | 85,6632 |  | SUTURAS SINTETICAS ABSORVIVEIS - B0024100 | SUTURAS SINTETICAS ABSORVIVEIS - B0024100 | CIRURGIA GERAL+GINECOLOGIA E OBSTETRICIA | MATERIAL DE CONSUMO | FIOS E FITAS CIRURGICOS | UN | 31.673.254/0001-02 | LABORATORIOS B. BRAUN S/A | 20 |  |  | Material de consumo hospitalar | TUSS | 01/02/2020 | EM ANALISE | EM ANALISE
74223526 | 80136990467 | C0024898 | 01/02/2020 |  |  | 34,3414 |  | SUTURAS SINTETICAS ABSORVIVEIS - C0024898 | SUTURAS SINTETICAS ABSORVIVEIS - C0024898 | CIRURGIA GERAL+GINECOLOGIA E OBSTETRICIA | MATERIAL DE CONSUMO | FIOS E FITAS CIRURGICOS | UN | 31.673.254/0001-02 | LABORATORIOS B. BRAUN S/A | 20 |  |  | Material de consumo hospitalar | TUSS | 01/02/2020 | EM ANALISE | EM ANALISE
74223534 | 80136990467 | G0024026 | 01/02/2020 |  |  | 34,3414 |  | SUTURAS SINTETICAS ABSORVIVEIS - G0024026 | SUTURAS SINTETICAS ABSORVIVEIS - G0024026 | CIRURGIA GERAL+GINECOLOGIA E OBSTETRICIA | MATERIAL DE CONSUMO | FIOS E FITAS CIRURGICOS | UN | 31.673.254/0001-02 | LABORATORIOS B. BRAUN S/A | 20 |  |  | Material de consumo hospitalar | TUSS | 01/02/2020 | EM ANALISE | EM ANALISE
74223542 | 80136990467 | C0024038 | 01/02/2020 |  |  | 34,3414 |  | SUTURAS SINTETICAS ABSORVIVEIS - C0024038 | SUTURAS SINTETICAS ABSORVIVEIS - C0024038 | CIRURGIA GERAL+GINECOLOGIA E OBSTETRICIA | MATERIAL DE CONSUMO | FIOS E FITAS CIRURGICOS | UN | 31.673.254/0001-02 | LABORATORIOS B. BRAUN S/A | 20 |  |  | Material de consumo hospitalar | TUSS | 01/02/2020 | EM ANALISE | EM ANALISE
74223550 | 80136990467 | C0024824 | 01/02/2020 |  |  | 34,3414 |  | SUTURAS SINTETICAS ABSORVIVEIS - C0024824 | SUTURAS SINTETICAS ABSORVIVEIS - C0024824 | CIRURGIA GERAL+GINECOLOGIA E OBSTETRICIA | MATERIAL DE CONSUMO | FIOS E FITAS CIRURGICOS | UN | 31.673.254/0001-02 | LABORATORIOS B. BRAUN S/A | 20 |  |  | Material de consumo hospitalar | TUSS | 01/02/2020 | EM ANALISE | EM ANALISE
74223569 | 80136990467 | C0024066 | 01/02/2020 |  |  | 34,3414 |  | SUTURAS SINTETICAS ABSORVIVEIS - C0024066 | SUTURAS SINTETICAS ABSORVIVEIS - C0024066 | CIRURGIA GERAL+GINECOLOGIA E OBSTETRICIA | MATERIAL DE CONSUMO | FIOS E FITAS CIRURGICOS | UN | 31.673.254/0001-02 | LABORATORIOS B. BRAUN S/A | 20 |  |  | Material de consumo hospitalar | TUSS | 01/02/2020 | EM ANALISE | EM ANALISE
74223577 | 80136990467 | C0024306 | 01/02/2020 |  |  | 34,3414 |  | SUTURAS SINTETICAS ABSORVIVEIS - C0024306 | SUTURAS SINTETICAS ABSORVIVEIS - C0024306 | CIRURGIA GERAL+GINECOLOGIA E OBSTETRICIA | MATERIAL DE CONSUMO | FIOS E FITAS CIRURGICOS | UN | 31.673.254/0001-02 | LABORATORIOS B. BRAUN S/A | 20 |  |  | Material de consumo hospitalar | TUSS | 01/02/2020 | EM ANALISE | EM ANALISE
74223585 | 80136990467 | X0024003 | 01/02/2020 |  |  | 34,3414 |  | SUTURAS SINTETICAS ABSORVIVEIS - X0024003 | SUTURAS SINTETICAS ABSORVIVEIS - X0024003 | CIRURGIA GERAL+GINECOLOGIA E OBSTETRICIA | MATERIAL DE CONSUMO | FIOS E FITAS CIRURGICOS | UN | 31.673.254/0001-02 | LABORATORIOS B. BRAUN S/A | 20 |  |  | Material de consumo hospitalar | TUSS | 01/02/2020 | EM ANALISE | EM ANALISE
74223593 | 80136990467 | X0024037 | 01/02/2020 |  |  | 34,3414 |  | SUTURAS SINTETICAS ABSORVIVEIS - X0024037 | SUTURAS SINTETICAS ABSORVIVEIS - X0024037 | CIRURGIA GERAL+GINECOLOGIA E OBSTETRICIA | MATERIAL DE CONSUMO | FIOS E FITAS CIRURGICOS | UN | 31.673.254/0001-02 | LABORATORIOS B. BRAUN S/A | 20 |  |  | Material de consumo hospitalar | TUSS | 01/02/2020 | EM ANALISE | EM ANALISE
74223607 | 80136990467 | G0024119 | 01/02/2020 |  |  | 34,3414 |  | SUTURAS SINTETICAS ABSORVIVEIS - G0024119 | SUTURAS SINTETICAS ABSORVIVEIS - G0024119 | CIRURGIA GERAL+GINECOLOGIA E OBSTETRICIA | MATERIAL DE CONSUMO | FIOS E FITAS CIRURGICOS | UN | 31.673.254/0001-02 | LABORATORIOS B. BRAUN S/A | 20 |  |  | Material de consumo hospitalar | TUSS | 01/02/2020 | EM ANALISE | EM ANALISE
74223615 | 80136990467 | C0024523 | 01/02/2020 |  |  | 34,3414 |  | SUTURAS SINTETICAS ABSORVIVEIS - C0024523 | SUTURAS SINTETICAS ABSORVIVEIS - C0024523 | CIRURGIA GERAL+GINECOLOGIA E OBSTETRICIA | MATERIAL DE CONSUMO | FIOS E FITAS CIRURGICOS | UN | 31.673.254/0001-02 | LABORATORIOS B. BRAUN S/A | 20 |  |  | Material de consumo hospitalar | TUSS | 01/02/2020 | EM ANALISE | EM ANALISE
74223623 | 80136990467 | G0024116 | 01/02/2020 |  |  | 34,3414 |  | SUTURAS SINTETICAS ABSORVIVEIS - G0024116 | SUTURAS SINTETICAS ABSORVIVEIS - G0024116 | CIRURGIA GERAL+GINECOLOGIA E OBSTETRICIA | MATERIAL DE CONSUMO | FIOS E FITAS CIRURGICOS | UN | 31.673.254/0001-02 | LABORATORIOS B. BRAUN S/A | 20 |  |  | Material de consumo hospitalar | TUSS | 01/02/2020 | EM ANALISE | EM ANALISE
74223631 | 80136990467 | C0024995 | 01/02/2020 |  |  | 34,3414 |  | SUTURAS SINTETICAS ABSORVIVEIS - C0024995 | SUTURAS SINTETICAS ABSORVIVEIS - C0024995 | CIRURGIA GERAL+GINECOLOGIA E OBSTETRICIA | MATERIAL DE CONSUMO | FIOS E FITAS CIRURGICOS | UN | 31.673.254/0001-02 | LABORATORIOS B. BRAUN S/A | 20 |  |  | Material de consumo hospitalar | TUSS | 01/02/2020 | EM ANALISE | EM ANALISE
74223640 | 80136990467 | X0024286 | 01/02/2020 |  |  | 34,3414 |  | SUTURAS SINTETICAS ABSORVIVEIS - X0024286 | SUTURAS SINTETICAS ABSORVIVEIS - X0024286 | CIRURGIA GERAL+GINECOLOGIA E OBSTETRICIA | MATERIAL DE CONSUMO | FIOS E FITAS CIRURGICOS | UN | 31.673.254/0001-02 | LABORATORIOS B. BRAUN S/A | 20 |  |  | Material de consumo hospitalar | TUSS | 01/02/2020 | EM ANALISE | EM ANALISE
74223658 | 80136990467 | G0024025 | 01/02/2020 |  |  | 34,3414 |  | SUTURAS SINTETICAS ABSORVIVEIS - G0024025 | SUTURAS SINTETICAS ABSORVIVEIS - G0024025 | CIRURGIA GERAL+GINECOLOGIA E OBSTETRICIA | MATERIAL DE CONSUMO | FIOS E FITAS CIRURGICOS | UN | 31.673.254/0001-02 | LABORATORIOS B. BRAUN S/A | 20 |  |  | Material de consumo hospitalar | TUSS | 01/02/2020 | EM ANALISE | EM ANALISE
74223666 | 80136990467 | X0024818 | 01/02/2020 |  |  | 34,3414 |  | SUTURAS SINTETICAS ABSORVIVEIS - X0024818 | SUTURAS SINTETICAS ABSORVIVEIS - X0024818 | CIRURGIA GERAL+GINECOLOGIA E OBSTETRICIA | MATERIAL DE CONSUMO | FIOS E FITAS CIRURGICOS | UN | 31.673.254/0001-02 | LABORATORIOS B. BRAUN S/A | 20 |  |  | Material de consumo hospitalar | TUSS | 01/02/2020 | EM ANALISE | EM ANALISE
74223674 | 80136990467 | B0024724 | 01/02/2020 |  |  | 34,3414 |  | SUTURAS SINTETICAS ABSORVIVEIS - B0024724 | SUTURAS SINTETICAS ABSORVIVEIS - B0024724 | CIRURGIA GERAL+GINECOLOGIA E OBSTETRICIA | MATERIAL DE CONSUMO | FIOS E FITAS CIRURGICOS | UN | 31.673.254/0001-02 | LABORATORIOS B. BRAUN S/A | 20 |  |  | Material de consumo hospitalar | TUSS | 01/02/2020 | EM ANALISE | EM ANALISE
74223682 | 80136990467 | C0024311 | 01/02/2020 |  |  | 34,3414 |  | SUTURAS SINTETICAS ABSORVIVEIS - C0024311 | SUTURAS SINTETICAS ABSORVIVEIS - C0024311 | CIRURGIA GERAL+GINECOLOGIA E OBSTETRICIA | MATERIAL DE CONSUMO | FIOS E FITAS CIRURGICOS | UN | 31.673.254/0001-02 | LABORATORIOS B. BRAUN S/A | 20 |  |  | Material de consumo hospitalar | TUSS | 01/02/2020 | EM ANALISE | EM ANALISE
74223690 | 80136990467 | C0024332 | 01/02/2020 |  |  | 34,3414 |  | SUTURAS SINTETICAS ABSORVIVEIS - C0024332 | SUTURAS SINTETICAS ABSORVIVEIS - C0024332 | CIRURGIA GERAL+GINECOLOGIA E OBSTETRICIA | MATERIAL DE CONSUMO | FIOS E FITAS CIRURGICOS | UN | 31.673.254/0001-02 | LABORATORIOS B. BRAUN S/A | 20 |  |  | Material de consumo hospitalar | TUSS | 01/02/2020 | EM ANALISE | EM ANALISE
74223704 | 80136990467 | C0024673 | 01/02/2020 |  |  | 34,3414 |  | SUTURAS SINTETICAS ABSORVIVEIS - C0024673 | SUTURAS SINTETICAS ABSORVIVEIS - C0024673 | CIRURGIA GERAL+GINECOLOGIA E OBSTETRICIA | MATERIAL DE CONSUMO | FIOS E FITAS CIRURGICOS | UN | 31.673.254/0001-02 | LABORATORIOS B. BRAUN S/A | 20 |  |  | Material de consumo hospitalar | TUSS | 01/02/2020 | EM ANALISE | EM ANALISE
74223712 | 80136990467 | C0024437 | 01/02/2020 |  |  | 34,3414 |  | SUTURAS SINTETICAS ABSORVIVEIS - C0024437 | SUTURAS SINTETICAS ABSORVIVEIS - C0024437 | CIRURGIA GERAL+GINECOLOGIA E OBSTETRICIA | MATERIAL DE CONSUMO | FIOS E FITAS CIRURGICOS | UN | 31.673.254/0001-02 | LABORATORIOS B. BRAUN S/A | 20 |  |  | Material de consumo hospitalar | TUSS | 01/02/2020 | EM ANALISE | EM ANALISE
74223720 | 80136990467 | C0024316 | 01/02/2020 |  |  | 34,3414 |  | SUTURAS SINTETICAS ABSORVIVEIS - C0024316 | SUTURAS SINTETICAS ABSORVIVEIS - C0024316 | CIRURGIA GERAL+GINECOLOGIA E OBSTETRICIA | MATERIAL DE CONSUMO | FIOS E FITAS CIRURGICOS | UN | 31.673.254/0001-02 | LABORATORIOS B. BRAUN S/A | 20 |  |  | Material de consumo hospitalar | TUSS | 01/02/2020 | EM ANALISE | EM ANALISE
74223739 | 80136990467 | C0024097 | 01/02/2020 |  |  | 76,8156 |  | SUTURAS SINTETICAS ABSORVIVEIS - C0024097 | SUTURAS SINTETICAS ABSORVIVEIS - C0024097 | CIRURGIA GERAL+GINECOLOGIA E OBSTETRICIA | MATERIAL DE CONSUMO | FIOS E FITAS CIRURGICOS | UN | 31.673.254/0001-02 | LABORATORIOS B. BRAUN S/A | 20 |  |  | Material de consumo hospitalar | TUSS | 01/02/2020 | EM ANALISE | EM ANALISE
74223747 | 80136990467 | C0024232 | 01/02/2020 |  |  | 34,3414 |  | SUTURAS SINTETICAS ABSORVIVEIS - C0024232 | SUTURAS SINTETICAS ABSORVIVEIS - C0024232 | CIRURGIA GERAL+GINECOLOGIA E OBSTETRICIA | MATERIAL DE CONSUMO | FIOS E FITAS CIRURGICOS | UN | 31.673.254/0001-02 | LABORATORIOS B. BRAUN S/A | 20 |  |  | Material de consumo hospitalar | TUSS | 01/02/2020 | EM ANALISE | EM ANALISE
74223755 | 80136990467 | X0024333 | 01/02/2020 |  |  | 34,3414 |  | SUTURAS SINTETICAS ABSORVIVEIS - X0024333 | SUTURAS SINTETICAS ABSORVIVEIS - X0024333 | CIRURGIA GERAL+GINECOLOGIA E OBSTETRICIA | MATERIAL DE CONSUMO | FIOS E FITAS CIRURGICOS | UN | 31.673.254/0001-02 | LABORATORIOS B. BRAUN S/A | 20 |  |  | Material de consumo hospitalar | TUSS | 01/02/2020 | EM ANALISE | EM ANALISE
74223763 | 80136990467 | X0024036 | 01/02/2020 |  |  | 34,3414 |  | SUTURAS SINTETICAS ABSORVIVEIS - X0024036 | SUTURAS SINTETICAS ABSORVIVEIS - X0024036 | CIRURGIA GERAL+GINECOLOGIA E OBSTETRICIA | MATERIAL DE CONSUMO | FIOS E FITAS CIRURGICOS | UN | 31.673.254/0001-02 | LABORATORIOS B. BRAUN S/A | 20 |  |  | Material de consumo hospitalar | TUSS | 01/02/2020 | EM ANALISE | EM ANALISE
74223771 | 80136990467 | X0024306 | 01/02/2020 |  |  | 34,3414 |  | SUTURAS SINTETICAS ABSORVIVEIS - X0024306 | SUTURAS SINTETICAS ABSORVIVEIS - X0024306 | CIRURGIA GERAL+GINECOLOGIA E OBSTETRICIA | MATERIAL DE CONSUMO | FIOS E FITAS CIRURGICOS | UN | 31.673.254/0001-02 | LABORATORIOS B. BRAUN S/A | 20 |  |  | Material de consumo hospitalar | TUSS | 01/02/2020 | EM ANALISE | EM ANALISE
74223780 | 80136990467 | C0024117 | 01/02/2020 |  |  | 34,3414 |  | SUTURAS SINTETICAS ABSORVIVEIS - C0024117 | SUTURAS SINTETICAS ABSORVIVEIS - C0024117 | CIRURGIA GERAL+GINECOLOGIA E OBSTETRICIA | MATERIAL DE CONSUMO | FIOS E FITAS CIRURGICOS | UN | 31.673.254/0001-02 | LABORATORIOS B. BRAUN S/A | 20 |  |  | Material de consumo hospitalar | TUSS | 01/02/2020 | EM ANALISE | EM ANALISE
74223798 | 80136990467 | C0024116 | 01/02/2020 |  |  | 34,3414 |  | SUTURAS SINTETICAS ABSORVIVEIS - C0024116 | SUTURAS SINTETICAS ABSORVIVEIS - C0024116 | CIRURGIA GERAL+GINECOLOGIA E OBSTETRICIA | MATERIAL DE CONSUMO | FIOS E FITAS CIRURGICOS | UN | 31.673.254/0001-02 | LABORATORIOS B. BRAUN S/A | 20 |  |  | Material de consumo hospitalar | TUSS | 01/02/2020 | EM ANALISE | EM ANALISE
74223801 | 80136990467 | C0024441 | 01/02/2020 |  |  | 34,3414 |  | SUTURAS SINTETICAS ABSORVIVEIS - C0024441 | SUTURAS SINTETICAS ABSORVIVEIS - C0024441 | CIRURGIA GERAL+GINECOLOGIA E OBSTETRICIA | MATERIAL DE CONSUMO | FIOS E FITAS CIRURGICOS | UN | 31.673.254/0001-02 | LABORATORIOS B. BRAUN S/A | 20 |  |  | Material de consumo hospitalar | TUSS | 01/02/2020 | EM ANALISE | EM ANALISE
74223810 | 80136990467 | C0024532 | 01/02/2020 |  |  | 34,3414 |  | SUTURAS SINTETICAS ABSORVIVEIS - C0024532 | SUTURAS SINTETICAS ABSORVIVEIS - C0024532 | CIRURGIA GERAL+GINECOLOGIA E OBSTETRICIA | MATERIAL DE CONSUMO | FIOS E FITAS CIRURGICOS | UN | 31.673.254/0001-02 | LABORATORIOS B. BRAUN S/A | 20 |  |  | Material de consumo hospitalar | TUSS | 01/02/2020 | EM ANALISE | EM ANALISE
74223828 | 80136990467 | X0024094 | 01/02/2020 |  |  | 34,3414 |  | SUTURAS SINTETICAS ABSORVIVEIS - X0024094 | SUTURAS SINTETICAS ABSORVIVEIS - X0024094 | CIRURGIA GERAL+GINECOLOGIA E OBSTETRICIA | MATERIAL DE CONSUMO | FIOS E FITAS CIRURGICOS | UN | 31.673.254/0001-02 | LABORATORIOS B. BRAUN S/A | 20 |  |  | Material de consumo hospitalar | TUSS | 01/02/2020 | EM ANALISE | EM ANALISE
74223836 | 80136990467 | C0024567 | 01/02/2020 |  |  | 34,3414 |  | SUTURAS SINTETICAS ABSORVIVEIS - C0024567 | SUTURAS SINTETICAS ABSORVIVEIS - C0024567 | CIRURGIA GERAL+GINECOLOGIA E OBSTETRICIA | MATERIAL DE CONSUMO | FIOS E FITAS CIRURGICOS | UN | 31.673.254/0001-02 | LABORATORIOS B. BRAUN S/A | 20 |  |  | Material de consumo hospitalar | TUSS | 01/02/2020 | EM ANALISE | EM ANALISE
74223844 | 80136990467 | C0024004 | 01/02/2020 |  |  | 34,3414 |  | SUTURAS SINTETICAS ABSORVIVEIS - C0024004 | SUTURAS SINTETICAS ABSORVIVEIS - C0024004 | CIRURGIA GERAL+GINECOLOGIA E OBSTETRICIA | MATERIAL DE CONSUMO | FIOS E FITAS CIRURGICOS | UN | 31.673.254/0001-02 | LABORATORIOS B. BRAUN S/A | 20 |  |  | Material de consumo hospitalar | TUSS | 01/02/2020 | EM ANALISE | EM ANALISE
74223852 | 80136990467 | X0024012 | 01/02/2020 |  |  | 34,3414 |  | SUTURAS SINTETICAS ABSORVIVEIS - X0024012 | SUTURAS SINTETICAS ABSORVIVEIS - X0024012 | CIRURGIA GERAL+GINECOLOGIA E OBSTETRICIA | MATERIAL DE CONSUMO | FIOS E FITAS CIRURGICOS | UN | 31.673.254/0001-02 | LABORATORIOS B. BRAUN S/A | 20 |  |  | Material de consumo hospitalar | TUSS | 01/02/2020 | EM ANALISE | EM ANALISE
74223860 | 80136990467 | C0024911 | 01/02/2020 |  |  | 34,3414 |  | SUTURAS SINTETICAS ABSORVIVEIS - C0024911 | SUTURAS SINTETICAS ABSORVIVEIS - C0024911 | CIRURGIA GERAL+GINECOLOGIA E OBSTETRICIA | MATERIAL DE CONSUMO | FIOS E FITAS CIRURGICOS | UN | 31.673.254/0001-02 | LABORATORIOS B. BRAUN S/A | 20 |  |  | Material de consumo hospitalar | TUSS | 01/02/2020 | EM ANALISE | EM ANALISE
74223879 | 80136990467 | C0024604 | 01/02/2020 |  |  | 34,3414 |  | SUTURAS SINTETICAS ABSORVIVEIS - C0024604 | SUTURAS SINTETICAS ABSORVIVEIS - C0024604 | CIRURGIA GERAL+GINECOLOGIA E OBSTETRICIA | MATERIAL DE CONSUMO | FIOS E FITAS CIRURGICOS | UN | 31.673.254/0001-02 | LABORATORIOS B. BRAUN S/A | 20 |  |  | Material de consumo hospitalar | TUSS | 01/02/2020 | EM ANALISE | EM ANALISE
74223887 | 80136990467 | X0024186 | 01/02/2020 |  |  | 34,3414 |  | SUTURAS SINTETICAS ABSORVIVEIS - X0024186 | SUTURAS SINTETICAS ABSORVIVEIS - X0024186 | CIRURGIA GERAL+GINECOLOGIA E OBSTETRICIA | MATERIAL DE CONSUMO | FIOS E FITAS CIRURGICOS | UN | 31.673.254/0001-02 | LABORATORIOS B. BRAUN S/A | 20 |  |  | Material de consumo hospitalar | TUSS | 01/02/2020 | EM ANALISE | EM ANALISE
74223895 | 80136990467 | B0024726 | 01/02/2020 |  |  | 34,3414 |  | SUTURAS SINTETICAS ABSORVIVEIS - B0024726 | SUTURAS SINTETICAS ABSORVIVEIS - B0024726 | CIRURGIA GERAL+GINECOLOGIA E OBSTETRICIA | MATERIAL DE CONSUMO | FIOS E FITAS CIRURGICOS | UN | 31.673.254/0001-02 | LABORATORIOS B. BRAUN S/A | 20 |  |  | Material de consumo hospitalar | TUSS | 01/02/2020 | EM ANALISE | EM ANALISE
74223909 | 80136990467 | C0024286 | 01/02/2020 |  |  | 34,3414 |  | SUTURAS SINTETICAS ABSORVIVEIS - C0024286 | SUTURAS SINTETICAS ABSORVIVEIS - C0024286 | CIRURGIA GERAL+GINECOLOGIA E OBSTETRICIA | MATERIAL DE CONSUMO | FIOS E FITAS CIRURGICOS | UN | 31.673.254/0001-02 | LABORATORIOS B. BRAUN S/A | 20 |  |  | Material de consumo hospitalar | TUSS | 01/02/2020 | EM ANALISE | EM ANALISE
74223917 | 80136990467 | X0024058 | 01/02/2020 |  |  | 34,3414 |  | SUTURAS SINTETICAS ABSORVIVEIS - X0024058 | SUTURAS SINTETICAS ABSORVIVEIS - X0024058 | CIRURGIA GERAL+GINECOLOGIA E OBSTETRICIA | MATERIAL DE CONSUMO | FIOS E FITAS CIRURGICOS | UN | 31.673.254/0001-02 | LABORATORIOS B. BRAUN S/A | 20 |  |  | Material de consumo hospitalar | TUSS | 01/02/2020 | EM ANALISE | EM ANALISE
74223925 | 80136990467 | X0024078 | 01/02/2020 |  |  | 34,3414 |  | SUTURAS SINTETICAS ABSORVIVEIS - X0024078 | SUTURAS SINTETICAS ABSORVIVEIS - X0024078 | CIRURGIA GERAL+GINECOLOGIA E OBSTETRICIA | MATERIAL DE CONSUMO | FIOS E FITAS CIRURGICOS | UN | 31.673.254/0001-02 | LABORATORIOS B. BRAUN S/A | 20 |  |  | Material de consumo hospitalar | TUSS | 01/02/2020 | EM ANALISE | EM ANALISE
74223933 | 80136990467 | B0024343 | 01/02/2020 |  |  | 34,3414 |  | SUTURAS SINTETICAS ABSORVIVEIS - B0024343 | SUTURAS SINTETICAS ABSORVIVEIS - B0024343 | CIRURGIA GERAL+GINECOLOGIA E OBSTETRICIA | MATERIAL DE CONSUMO | FIOS E FITAS CIRURGICOS | UN | 31.673.254/0001-02 | LABORATORIOS B. BRAUN S/A | 20 |  |  | Material de consumo hospitalar | TUSS | 01/02/2020 | EM ANALISE | EM ANALISE
74223941 | 80136990467 | C0024207 | 01/02/2020 |  |  | 34,3414 |  | SUTURAS SINTETICAS ABSORVIVEIS - C0024207 | SUTURAS SINTETICAS ABSORVIVEIS - C0024207 | CIRURGIA GERAL+GINECOLOGIA E OBSTETRICIA | MATERIAL DE CONSUMO | FIOS E FITAS CIRURGICOS | UN | 31.673.254/0001-02 | LABORATORIOS B. BRAUN S/A | 20 |  |  | Material de consumo hospitalar | TUSS | 01/02/2020 | EM ANALISE | EM ANALISE
74223950 | 80136990467 | G0024002 | 01/02/2020 |  |  | 34,3414 |  | SUTURAS SINTETICAS ABSORVIVEIS - G0024002 | SUTURAS SINTETICAS ABSORVIVEIS - G0024002 | CIRURGIA GERAL+GINECOLOGIA E OBSTETRICIA | MATERIAL DE CONSUMO | FIOS E FITAS CIRURGICOS | UN | 31.673.254/0001-02 | LABORATORIOS B. BRAUN S/A | 20 |  |  | Material de consumo hospitalar | TUSS | 01/02/2020 | EM ANALISE | EM ANALISE
74223968 | 80136990467 | C0024062 | 01/02/2020 |  |  | 34,3414 |  | SUTURAS SINTETICAS ABSORVIVEIS - C0024062 | SUTURAS SINTETICAS ABSORVIVEIS - C0024062 | CIRURGIA GERAL+GINECOLOGIA E OBSTETRICIA | MATERIAL DE CONSUMO | FIOS E FITAS CIRURGICOS | UN | 31.673.254/0001-02 | LABORATORIOS B. BRAUN S/A | 20 |  |  | Material de consumo hospitalar | TUSS | 01/02/2020 | EM ANALISE | EM ANALISE
74223976 | 80136990467 | X0024090 | 01/02/2020 |  |  | 34,3414 |  | SUTURAS SINTETICAS ABSORVIVEIS - X0024090 | SUTURAS SINTETICAS ABSORVIVEIS - X0024090 | CIRURGIA GERAL+GINECOLOGIA E OBSTETRICIA | MATERIAL DE CONSUMO | FIOS E FITAS CIRURGICOS | UN | 31.673.254/0001-02 | LABORATORIOS B. BRAUN S/A | 20 |  |  | Material de consumo hospitalar | TUSS | 01/02/2020 | EM ANALISE | EM ANALISE
74223984 | 80136990467 | C0024624 | 01/02/2020 |  |  | 34,3414 |  | SUTURAS SINTETICAS ABSORVIVEIS - C0024624 | SUTURAS SINTETICAS ABSORVIVEIS - C0024624 | CIRURGIA GERAL+GINECOLOGIA E OBSTETRICIA | MATERIAL DE CONSUMO | FIOS E FITAS CIRURGICOS | UN | 31.673.254/0001-02 | LABORATORIOS B. BRAUN S/A | 20 |  |  | Material de consumo hospitalar | TUSS | 01/02/2020 | EM ANALISE | EM ANALISE
74223992 | 80136990467 | C0024467 | 01/02/2020 |  |  | 34,3414 |  | SUTURAS SINTETICAS ABSORVIVEIS - C0024467 | SUTURAS SINTETICAS ABSORVIVEIS - C0024467 | CIRURGIA GERAL+GINECOLOGIA E OBSTETRICIA | MATERIAL DE CONSUMO | FIOS E FITAS CIRURGICOS | UN | 31.673.254/0001-02 | LABORATORIOS B. BRAUN S/A | 20 |  |  | Material de consumo hospitalar | TUSS | 01/02/2020 | EM ANALISE | EM ANALISE
74224000 | 80136990467 | C0024447 | 01/02/2020 |  |  | 34,3414 |  | SUTURAS SINTETICAS ABSORVIVEIS - C0024447 | SUTURAS SINTETICAS ABSORVIVEIS - C0024447 | CIRURGIA GERAL+GINECOLOGIA E OBSTETRICIA | MATERIAL DE CONSUMO | FIOS E FITAS CIRURGICOS | UN | 31.673.254/0001-02 | LABORATORIOS B. BRAUN S/A | 20 |  |  | Material de consumo hospitalar | TUSS | 01/02/2020 | EM ANALISE | EM ANALISE
74224018 | 80136990467 | X0024533 | 01/02/2020 |  |  | 34,3414 |  | SUTURAS SINTETICAS ABSORVIVEIS - X0024533 | SUTURAS SINTETICAS ABSORVIVEIS - X0024533 | CIRURGIA GERAL+GINECOLOGIA E OBSTETRICIA | MATERIAL DE CONSUMO | FIOS E FITAS CIRURGICOS | UN | 31.673.254/0001-02 | LABORATORIOS B. BRAUN S/A | 20 |  |  | Material de consumo hospitalar | TUSS | 01/02/2020 | EM ANALISE | EM ANALISE
74224026 | 80136990467 | X0024091 | 01/02/2020 |  |  | 34,3414 |  | SUTURAS SINTETICAS ABSORVIVEIS - X0024091 | SUTURAS SINTETICAS ABSORVIVEIS - X0024091 | CIRURGIA GERAL+GINECOLOGIA E OBSTETRICIA | MATERIAL DE CONSUMO | FIOS E FITAS CIRURGICOS | UN | 31.673.254/0001-02 | LABORATORIOS B. BRAUN S/A | 20 |  |  | Material de consumo hospitalar | TUSS | 01/02/2020 | EM ANALISE | EM ANALISE
74224034 | 80136990467 | C0024119 | 01/02/2020 |  |  | 34,3414 |  | SUTURAS SINTETICAS ABSORVIVEIS - C0024119 | SUTURAS SINTETICAS ABSORVIVEIS - C0024119 | CIRURGIA GERAL+GINECOLOGIA E OBSTETRICIA | MATERIAL DE CONSUMO | FIOS E FITAS CIRURGICOS | UN | 31.673.254/0001-02 | LABORATORIOS B. BRAUN S/A | 20 |  |  | Material de consumo hospitalar | TUSS | 01/02/2020 | EM ANALISE | EM ANALISE
74224042 | 80136990467 | C0024307 | 01/02/2020 |  |  | 34,3414 |  | SUTURAS SINTETICAS ABSORVIVEIS - C0024307 | SUTURAS SINTETICAS ABSORVIVEIS - C0024307 | CIRURGIA GERAL+GINECOLOGIA E OBSTETRICIA | MATERIAL DE CONSUMO | FIOS E FITAS CIRURGICOS | UN | 31.673.254/0001-02 | LABORATORIOS B. BRAUN S/A | 20 |  |  | Material de consumo hospitalar | TUSS | 01/02/2020 | EM ANALISE | EM ANALISE
74224050 | 80136990467 | X0024038 | 01/02/2020 |  |  | 34,3414 |  | SUTURAS SINTETICAS ABSORVIVEIS - X0024038 | SUTURAS SINTETICAS ABSORVIVEIS - X0024038 | CIRURGIA GERAL+GINECOLOGIA E OBSTETRICIA | MATERIAL DE CONSUMO | FIOS E FITAS CIRURGICOS | UN | 31.673.254/0001-02 | LABORATORIOS B. BRAUN S/A | 20 |  |  | Material de consumo hospitalar | TUSS | 01/02/2020 | EM ANALISE | EM ANALISE
74224069 | 80136990467 | X0024813 | 01/02/2020 |  |  | 34,3414 |  | SUTURAS SINTETICAS ABSORVIVEIS - X0024813 | SUTURAS SINTETICAS ABSORVIVEIS - X0024813 | CIRURGIA GERAL+GINECOLOGIA E OBSTETRICIA | MATERIAL DE CONSUMO | FIOS E FITAS CIRURGICOS | UN | 31.673.254/0001-02 | LABORATORIOS B. BRAUN S/A | 20 |  |  | Material de consumo hospitalar | TUSS | 01/02/2020 | EM ANALISE | EM ANALISE
74224077 | 80136990467 | X0024624 | 01/02/2020 |  |  | 34,3414 |  | SUTURAS SINTETICAS ABSORVIVEIS - X0024624 | SUTURAS SINTETICAS ABSORVIVEIS - X0024624 | CIRURGIA GERAL+GINECOLOGIA E OBSTETRICIA | MATERIAL DE CONSUMO | FIOS E FITAS CIRURGICOS | UN | 31.673.254/0001-02 | LABORATORIOS B. BRAUN S/A | 20 |  |  | Material de consumo hospitalar | TUSS | 01/02/2020 | EM ANALISE | EM ANALISE
74224085 | 80136990467 | X0024994 | 01/02/2020 |  |  | 34,3414 |  | SUTURAS SINTETICAS ABSORVIVEIS - X0024994 | SUTURAS SINTETICAS ABSORVIVEIS - X0024994 | CIRURGIA GERAL+GINECOLOGIA E OBSTETRICIA | MATERIAL DE CONSUMO | FIOS E FITAS CIRURGICOS | UN | 31.673.254/0001-02 | LABORATORIOS B. BRAUN S/A | 20 |  |  | Material de consumo hospitalar | TUSS | 01/02/2020 | EM ANALISE | EM ANALISE
74224093 | 80136990467 | X0024045 | 01/02/2020 |  |  | 34,3414 |  | SUTURAS SINTETICAS ABSORVIVEIS - X0024045 | SUTURAS SINTETICAS ABSORVIVEIS - X0024045 | CIRURGIA GERAL+GINECOLOGIA E OBSTETRICIA | MATERIAL DE CONSUMO | FIOS E FITAS CIRURGICOS | UN | 31.673.254/0001-02 | LABORATORIOS B. BRAUN S/A | 20 |  |  | Material de consumo hospitalar | TUSS | 01/02/2020 | EM ANALISE | EM ANALISE
74224107 | 80136990467 | C0024999 | 01/02/2020 |  |  | 34,3414 |  | SUTURAS SINTETICAS ABSORVIVEIS - C0024999 | SUTURAS SINTETICAS ABSORVIVEIS - C0024999 | CIRURGIA GERAL+GINECOLOGIA E OBSTETRICIA | MATERIAL DE CONSUMO | FIOS E FITAS CIRURGICOS | UN | 31.673.254/0001-02 | LABORATORIOS B. BRAUN S/A | 20 |  |  | Material de consumo hospitalar | TUSS | 01/02/2020 | EM ANALISE | EM ANALISE
74224115 | 80136990467 | X0024966 | 01/02/2020 |  |  | 34,3414 |  | SUTURAS SINTETICAS ABSORVIVEIS - X0024966 | SUTURAS SINTETICAS ABSORVIVEIS - X0024966 | CIRURGIA GERAL+GINECOLOGIA E OBSTETRICIA | MATERIAL DE CONSUMO | FIOS E FITAS CIRURGICOS | UN | 31.673.254/0001-02 | LABORATORIOS B. BRAUN S/A | 20 |  |  | Material de consumo hospitalar | TUSS | 01/02/2020 | EM ANALISE | EM ANALISE
74224123 | 80136990467 | C0024435 | 01/02/2020 |  |  | 34,3414 |  | SUTURAS SINTETICAS ABSORVIVEIS - C0024435 | SUTURAS SINTETICAS ABSORVIVEIS - C0024435 | CIRURGIA GERAL+GINECOLOGIA E OBSTETRICIA | MATERIAL DE CONSUMO | FIOS E FITAS CIRURGICOS | UN | 31.673.254/0001-02 | LABORATORIOS B. BRAUN S/A | 20 |  |  | Material de consumo hospitalar | TUSS | 01/02/2020 | EM ANALISE | EM ANALISE
74224131 | 80136990467 | X0024347 | 01/02/2020 |  |  | 34,3414 |  | SUTURAS SINTETICAS ABSORVIVEIS - X0024347 | SUTURAS SINTETICAS ABSORVIVEIS - X0024347 | CIRURGIA GERAL+GINECOLOGIA E OBSTETRICIA | MATERIAL DE CONSUMO | FIOS E FITAS CIRURGICOS | UN | 31.673.254/0001-02 | LABORATORIOS B. BRAUN S/A | 20 |  |  | Material de consumo hospitalar | TUSS | 01/02/2020 | EM ANALISE | EM ANALISE
74224140 | 80136990467 | C0024902 | 01/02/2020 |  |  | 34,3414 |  | SUTURAS SINTETICAS ABSORVIVEIS - C0024902 | SUTURAS SINTETICAS ABSORVIVEIS - C0024902 | CIRURGIA GERAL+GINECOLOGIA E OBSTETRICIA | MATERIAL DE CONSUMO | FIOS E FITAS CIRURGICOS | UN | 31.673.254/0001-02 | LABORATORIOS B. BRAUN S/A | 20 |  |  | Material de consumo hospitalar | TUSS | 01/02/2020 | EM ANALISE | EM ANALISE
74224158 | 80136990467 | X0024532 | 01/02/2020 |  |  | 34,3414 |  | SUTURAS SINTETICAS ABSORVIVEIS - X0024532 | SUTURAS SINTETICAS ABSORVIVEIS - X0024532 | CIRURGIA GERAL+GINECOLOGIA E OBSTETRICIA | MATERIAL DE CONSUMO | FIOS E FITAS CIRURGICOS | UN | 31.673.254/0001-02 | LABORATORIOS B. BRAUN S/A | 20 |  |  | Material de consumo hospitalar | TUSS | 01/02/2020 | EM ANALISE | EM ANALISE
74224166 | 80136990467 | C0024003 | 01/02/2020 |  |  | 34,3414 |  | SUTURAS SINTETICAS ABSORVIVEIS - C0024003 | SUTURAS SINTETICAS ABSORVIVEIS - C0024003 | CIRURGIA GERAL+GINECOLOGIA E OBSTETRICIA | MATERIAL DE CONSUMO | FIOS E FITAS CIRURGICOS | UN | 31.673.254/0001-02 | LABORATORIOS B. BRAUN S/A | 20 |  |  | Material de consumo hospitalar | TUSS | 01/02/2020 | EM ANALISE | EM ANALISE
74224174 | 80136990467 | C0024363 | 01/02/2020 |  |  | 34,3414 |  | SUTURAS SINTETICAS ABSORVIVEIS - C0024363 | SUTURAS SINTETICAS ABSORVIVEIS - C0024363 | CIRURGIA GERAL+GINECOLOGIA E OBSTETRICIA | MATERIAL DE CONSUMO | FIOS E FITAS CIRURGICOS | UN | 31.673.254/0001-02 | LABORATORIOS B. BRAUN S/A | 20 |  |  | Material de consumo hospitalar | TUSS | 01/02/2020 | EM ANALISE | EM ANALISE
74224182 | 80136990467 | X0024295 | 01/02/2020 |  |  | 34,3414 |  | SUTURAS SINTETICAS ABSORVIVEIS - X0024295 | SUTURAS SINTETICAS ABSORVIVEIS - X0024295 | CIRURGIA GERAL+GINECOLOGIA E OBSTETRICIA | MATERIAL DE CONSUMO | FIOS E FITAS CIRURGICOS | UN | 31.673.254/0001-02 | LABORATORIOS B. BRAUN S/A | 20 |  |  | Material de consumo hospitalar | TUSS | 01/02/2020 | EM ANALISE | EM ANALISE
74224190 | 80136990467 | X0024534 | 01/02/2020 |  |  | 34,3414 |  | SUTURAS SINTETICAS ABSORVIVEIS - X0024534 | SUTURAS SINTETICAS ABSORVIVEIS - X0024534 | CIRURGIA GERAL+GINECOLOGIA E OBSTETRICIA | MATERIAL DE CONSUMO | FIOS E FITAS CIRURGICOS | UN | 31.673.254/0001-02 | LABORATORIOS B. BRAUN S/A | 20 |  |  | Material de consumo hospitalar | TUSS | 01/02/2020 | EM ANALISE | EM ANALISE
74224204 | 80136990467 | X0024157 | 01/02/2020 |  |  | 34,3414 |  | SUTURAS SINTETICAS ABSORVIVEIS - X0024157 | SUTURAS SINTETICAS ABSORVIVEIS - X0024157 | CIRURGIA GERAL+GINECOLOGIA E OBSTETRICIA | MATERIAL DE CONSUMO | FIOS E FITAS CIRURGICOS | UN | 31.673.254/0001-02 | LABORATORIOS B. BRAUN S/A | 20 |  |  | Material de consumo hospitalar | TUSS | 01/02/2020 | EM ANALISE | EM ANALISE
74224212 | 80136990467 | B0024708 | 01/02/2020 |  |  | 34,3414 |  | SUTURAS SINTETICAS ABSORVIVEIS - B0024708 | SUTURAS SINTETICAS ABSORVIVEIS - B0024708 | CIRURGIA GERAL+GINECOLOGIA E OBSTETRICIA | MATERIAL DE CONSUMO | FIOS E FITAS CIRURGICOS | UN | 31.673.254/0001-02 | LABORATORIOS B. BRAUN S/A | 20 |  |  | Material de consumo hospitalar | TUSS | 01/02/2020 | EM ANALISE | EM ANALISE
74224220 | 80136990467 | C0024646 | 01/02/2020 |  |  | 34,3414 |  | SUTURAS SINTETICAS ABSORVIVEIS - C0024646 | SUTURAS SINTETICAS ABSORVIVEIS - C0024646 | CIRURGIA GERAL+GINECOLOGIA E OBSTETRICIA | MATERIAL DE CONSUMO | FIOS E FITAS CIRURGICOS | UN | 31.673.254/0001-02 | LABORATORIOS B. BRAUN S/A | 20 |  |  | Material de consumo hospitalar | TUSS | 01/02/2020 | EM ANALISE | EM ANALISE
74224239 | 80136990467 | X0024118 | 01/02/2020 |  |  | 34,3414 |  | SUTURAS SINTETICAS ABSORVIVEIS - X0024118 | SUTURAS SINTETICAS ABSORVIVEIS - X0024118 | CIRURGIA GERAL+GINECOLOGIA E OBSTETRICIA | MATERIAL DE CONSUMO | FIOS E FITAS CIRURGICOS | UN | 31.673.254/0001-02 | LABORATORIOS B. BRAUN S/A | 20 |  |  | Material de consumo hospitalar | TUSS | 01/02/2020 | EM ANALISE | EM ANALISE
74224247 | 80136990467 | G0024187 | 01/02/2020 |  |  | 34,3414 |  | SUTURAS SINTETICAS ABSORVIVEIS - G0024187 | SUTURAS SINTETICAS ABSORVIVEIS - G0024187 | CIRURGIA GERAL+GINECOLOGIA E OBSTETRICIA | MATERIAL DE CONSUMO | FIOS E FITAS CIRURGICOS | UN | 31.673.254/0001-02 | LABORATORIOS B. BRAUN S/A | 20 |  |  | Material de consumo hospitalar | TUSS | 01/02/2020 | EM ANALISE | EM ANALISE
74224255 | 80136990467 | C0024167 | 01/02/2020 |  |  | 34,3414 |  | SUTURAS SINTETICAS ABSORVIVEIS - C0024167 | SUTURAS SINTETICAS ABSORVIVEIS - C0024167 | CIRURGIA GERAL+GINECOLOGIA E OBSTETRICIA | MATERIAL DE CONSUMO | FIOS E FITAS CIRURGICOS | UN | 31.673.254/0001-02 | LABORATORIOS B. BRAUN S/A | 20 |  |  | Material de consumo hospitalar | TUSS | 01/02/2020 | EM ANALISE | EM ANALISE
74224263 | 80136990467 | X0024068 | 01/02/2020 |  |  | 34,3414 |  | SUTURAS SINTETICAS ABSORVIVEIS - X0024068 | SUTURAS SINTETICAS ABSORVIVEIS - X0024068 | CIRURGIA GERAL+GINECOLOGIA E OBSTETRICIA | MATERIAL DE CONSUMO | FIOS E FITAS CIRURGICOS | UN | 31.673.254/0001-02 | LABORATORIOS B. BRAUN S/A | 20 |  |  | Material de consumo hospitalar | TUSS | 01/02/2020 | EM ANALISE | EM ANALISE
74224271 | 80136990467 | X0024458 | 01/02/2020 |  |  | 34,3414 |  | SUTURAS SINTETICAS ABSORVIVEIS - X0024458 | SUTURAS SINTETICAS ABSORVIVEIS - X0024458 | CIRURGIA GERAL+GINECOLOGIA E OBSTETRICIA | MATERIAL DE CONSUMO | FIOS E FITAS CIRURGICOS | UN | 31.673.254/0001-02 | LABORATORIOS B. BRAUN S/A | 20 |  |  | Material de consumo hospitalar | TUSS | 01/02/2020 | EM ANALISE | EM ANALISE
74224280 | 80136990467 | C0024835 | 01/02/2020 |  |  | 34,3414 |  | SUTURAS SINTETICAS ABSORVIVEIS - C0024835 | SUTURAS SINTETICAS ABSORVIVEIS - C0024835 | CIRURGIA GERAL+GINECOLOGIA E OBSTETRICIA | MATERIAL DE CONSUMO | FIOS E FITAS CIRURGICOS | UN | 31.673.254/0001-02 | LABORATORIOS B. BRAUN S/A | 20 |  |  | Material de consumo hospitalar | TUSS | 01/02/2020 | EM ANALISE | EM ANALISE
74224298 | 80136990467 | C0024448 | 01/02/2020 |  |  | 34,3414 |  | SUTURAS SINTETICAS ABSORVIVEIS - C0024448 | SUTURAS SINTETICAS ABSORVIVEIS - C0024448 | CIRURGIA GERAL+GINECOLOGIA E OBSTETRICIA | MATERIAL DE CONSUMO | FIOS E FITAS CIRURGICOS | UN | 31.673.254/0001-02 | LABORATORIOS B. BRAUN S/A | 20 |  |  | Material de consumo hospitalar | TUSS | 01/02/2020 | EM ANALISE | EM ANALISE
74224301 | 80136990467 | X0024524 | 01/02/2020 |  |  | 34,3414 |  | SUTURAS SINTETICAS ABSORVIVEIS - X0024524 | SUTURAS SINTETICAS ABSORVIVEIS - X0024524 | CIRURGIA GERAL+GINECOLOGIA E OBSTETRICIA | MATERIAL DE CONSUMO | FIOS E FITAS CIRURGICOS | UN | 31.673.254/0001-02 | LABORATORIOS B. BRAUN S/A | 20 |  |  | Material de consumo hospitalar | TUSS | 01/02/2020 | EM ANALISE | EM ANALISE
74224310 | 80136990467 | C0024436 | 01/02/2020 |  |  | 34,3414 |  | SUTURAS SINTETICAS ABSORVIVEIS - C0024436 | SUTURAS SINTETICAS ABSORVIVEIS - C0024436 | CIRURGIA GERAL+GINECOLOGIA E OBSTETRICIA | MATERIAL DE CONSUMO | FIOS E FITAS CIRURGICOS | UN | 31.673.254/0001-02 | LABORATORIOS B. BRAUN S/A | 20 |  |  | Material de consumo hospitalar | TUSS | 01/02/2020 | EM ANALISE | EM ANALISE
74224328 | 80136990467 | C0024936 | 01/02/2020 |  |  | 34,3414 |  | SUTURAS SINTETICAS ABSORVIVEIS - C0024936 | SUTURAS SINTETICAS ABSORVIVEIS - C0024936 | CIRURGIA GERAL+GINECOLOGIA E OBSTETRICIA | MATERIAL DE CONSUMO | FIOS E FITAS CIRURGICOS | UN | 31.673.254/0001-02 | LABORATORIOS B. BRAUN S/A | 20 |  |  | Material de consumo hospitalar | TUSS | 01/02/2020 | EM ANALISE | EM ANALISE
74224336 | 80136990467 | C0024027 | 01/02/2020 |  |  | 34,3414 |  | SUTURAS SINTETICAS ABSORVIVEIS - C0024027 | SUTURAS SINTETICAS ABSORVIVEIS - C0024027 | CIRURGIA GERAL+GINECOLOGIA E OBSTETRICIA | MATERIAL DE CONSUMO | FIOS E FITAS CIRURGICOS | UN | 31.673.254/0001-02 | LABORATORIOS B. BRAUN S/A | 20 |  |  | Material de consumo hospitalar | TUSS | 01/02/2020 | EM ANALISE | EM ANALISE
74224344 | 80136990467 | C0024394 | 01/02/2020 |  |  | 34,3414 |  | SUTURAS SINTETICAS ABSORVIVEIS - C0024394 | SUTURAS SINTETICAS ABSORVIVEIS - C0024394 | CIRURGIA GERAL+GINECOLOGIA E OBSTETRICIA | MATERIAL DE CONSUMO | FIOS E FITAS CIRURGICOS | UN | 31.673.254/0001-02 | LABORATORIOS B. BRAUN S/A | 20 |  |  | Material de consumo hospitalar | TUSS | 01/02/2020 | EM ANALISE | EM ANALISE
74224352 | 80136990467 | B0024357 | 01/02/2020 |  |  | 34,3414 |  | SUTURAS SINTETICAS ABSORVIVEIS - B0024357 | SUTURAS SINTETICAS ABSORVIVEIS - B0024357 | CIRURGIA GERAL+GINECOLOGIA E OBSTETRICIA | MATERIAL DE CONSUMO | FIOS E FITAS CIRURGICOS | UN | 31.673.254/0001-02 | LABORATORIOS B. BRAUN S/A | 20 |  |  | Material de consumo hospitalar | TUSS | 01/02/2020 | EM ANALISE | EM ANALISE
74224360 | 80136990467 | X0024156 | 01/02/2020 |  |  | 34,3414 |  | SUTURAS SINTETICAS ABSORVIVEIS - X0024156 | SUTURAS SINTETICAS ABSORVIVEIS - X0024156 | CIRURGIA GERAL+GINECOLOGIA E OBSTETRICIA | MATERIAL DE CONSUMO | FIOS E FITAS CIRURGICOS | UN | 31.673.254/0001-02 | LABORATORIOS B. BRAUN S/A | 20 |  |  | Material de consumo hospitalar | TUSS | 01/02/2020 | EM ANALISE | EM ANALISE
74224379 | 80136990467 | C0024913 | 01/02/2020 |  |  | 34,3414 |  | SUTURAS SINTETICAS ABSORVIVEIS - C0024913 | SUTURAS SINTETICAS ABSORVIVEIS - C0024913 | CIRURGIA GERAL+GINECOLOGIA E OBSTETRICIA | MATERIAL DE CONSUMO | FIOS E FITAS CIRURGICOS | UN | 31.673.254/0001-02 | LABORATORIOS B. BRAUN S/A | 20 |  |  | Material de consumo hospitalar | TUSS | 01/02/2020 | EM ANALISE | EM ANALISE
74224387 | 80136990467 | X0024468 | 01/02/2020 |  |  | 34,3414 |  | SUTURAS SINTETICAS ABSORVIVEIS - X0024468 | SUTURAS SINTETICAS ABSORVIVEIS - X0024468 | CIRURGIA GERAL+GINECOLOGIA E OBSTETRICIA | MATERIAL DE CONSUMO | FIOS E FITAS CIRURGICOS | UN | 31.673.254/0001-02 | LABORATORIOS B. BRAUN S/A | 20 |  |  | Material de consumo hospitalar | TUSS | 01/02/2020 | EM ANALISE | EM ANALISE
74224395 | 80136990467 | C0024744 | 01/02/2020 |  |  | 34,3414 |  | SUTURAS SINTETICAS ABSORVIVEIS - C0024744 | SUTURAS SINTETICAS ABSORVIVEIS - C0024744 | CIRURGIA GERAL+GINECOLOGIA E OBSTETRICIA | MATERIAL DE CONSUMO | FIOS E FITAS CIRURGICOS | UN | 31.673.254/0001-02 | LABORATORIOS B. BRAUN S/A | 20 |  |  | Material de consumo hospitalar | TUSS | 01/02/2020 | EM ANALISE | EM ANALISE
74224409 | 80136990467 | X0024206 | 01/02/2020 |  |  | 34,3414 |  | SUTURAS SINTETICAS ABSORVIVEIS - X0024206 | SUTURAS SINTETICAS ABSORVIVEIS - X0024206 | CIRURGIA GERAL+GINECOLOGIA E OBSTETRICIA | MATERIAL DE CONSUMO | FIOS E FITAS CIRURGICOS | UN | 31.673.254/0001-02 | LABORATORIOS B. BRAUN S/A | 20 |  |  | Material de consumo hospitalar | TUSS | 01/02/2020 | EM ANALISE | EM ANALISE
74224417 | 80136990467 | X0024836 | 01/02/2020 |  |  | 34,3414 |  | SUTURAS SINTETICAS ABSORVIVEIS - X0024836 | SUTURAS SINTETICAS ABSORVIVEIS - X0024836 | CIRURGIA GERAL+GINECOLOGIA E OBSTETRICIA | MATERIAL DE CONSUMO | FIOS E FITAS CIRURGICOS | UN | 31.673.254/0001-02 | LABORATORIOS B. BRAUN S/A | 20 |  |  | Material de consumo hospitalar | TUSS | 01/02/2020 | EM ANALISE | EM ANALISE
74224425 | 80136990467 | X0024305 | 01/02/2020 |  |  | 34,3414 |  | SUTURAS SINTETICAS ABSORVIVEIS - X0024305 | SUTURAS SINTETICAS ABSORVIVEIS - X0024305 | CIRURGIA GERAL+GINECOLOGIA E OBSTETRICIA | MATERIAL DE CONSUMO | FIOS E FITAS CIRURGICOS | UN | 31.673.254/0001-02 | LABORATORIOS B. BRAUN S/A | 20 |  |  | Material de consumo hospitalar | TUSS | 01/02/2020 | EM ANALISE | EM ANALISE
74224433 | 80136990467 | C0024907 | 01/02/2020 |  |  | 34,3414 |  | SUTURAS SINTETICAS ABSORVIVEIS - C0024907 | SUTURAS SINTETICAS ABSORVIVEIS - C0024907 | CIRURGIA GERAL+GINECOLOGIA E OBSTETRICIA | MATERIAL DE CONSUMO | FIOS E FITAS CIRURGICOS | UN | 31.673.254/0001-02 | LABORATORIOS B. BRAUN S/A | 20 |  |  | Material de consumo hospitalar | TUSS | 01/02/2020 | EM ANALISE | EM ANALISE
74224441 | 80136990467 | C0024502 | 01/02/2020 |  |  | 34,3414 |  | SUTURAS SINTETICAS ABSORVIVEIS - C0024502 | SUTURAS SINTETICAS ABSORVIVEIS - C0024502 | CIRURGIA GERAL+GINECOLOGIA E OBSTETRICIA | MATERIAL DE CONSUMO | FIOS E FITAS CIRURGICOS | UN | 31.673.254/0001-02 | LABORATORIOS B. BRAUN S/A | 20 |  |  | Material de consumo hospitalar | TUSS | 01/02/2020 | EM ANALISE | EM ANALISE
74224450 | 80136990467 | C0024147 | 01/02/2020 |  |  | 34,3414 |  | SUTURAS SINTETICAS ABSORVIVEIS - C0024147 | SUTURAS SINTETICAS ABSORVIVEIS - C0024147 | CIRURGIA GERAL+GINECOLOGIA E OBSTETRICIA | MATERIAL DE CONSUMO | FIOS E FITAS CIRURGICOS | UN | 31.673.254/0001-02 | LABORATORIOS B. BRAUN S/A | 20 |  |  | Material de consumo hospitalar | TUSS | 01/02/2020 | EM ANALISE | EM ANALISE
74224468 | 80136990467 | C0024985 | 01/02/2020 |  |  | 34,3414 |  | SUTURAS SINTETICAS ABSORVIVEIS - C0024985 | SUTURAS SINTETICAS ABSORVIVEIS - C0024985 | CIRURGIA GERAL+GINECOLOGIA E OBSTETRICIA | MATERIAL DE CONSUMO | FIOS E FITAS CIRURGICOS | UN | 31.673.254/0001-02 | LABORATORIOS B. BRAUN S/A | 20 |  |  | Material de consumo hospitalar | TUSS | 01/02/2020 | EM ANALISE | EM ANALISE
74224476 | 80136990467 | C0024243 | 01/02/2020 |  |  | 34,3414 |  | SUTURAS SINTETICAS ABSORVIVEIS - C0024243 | SUTURAS SINTETICAS ABSORVIVEIS - C0024243 | CIRURGIA GERAL+GINECOLOGIA E OBSTETRICIA | MATERIAL DE CONSUMO | FIOS E FITAS CIRURGICOS | UN | 31.673.254/0001-02 | LABORATORIOS B. BRAUN S/A | 20 |  |  | Material de consumo hospitalar | TUSS | 01/02/2020 | EM ANALISE | EM ANALISE
74224484 | 80136990467 | X0024067 | 01/02/2020 |  |  | 34,3414 |  | SUTURAS SINTETICAS ABSORVIVEIS - X0024067 | SUTURAS SINTETICAS ABSORVIVEIS - X0024067 | CIRURGIA GERAL+GINECOLOGIA E OBSTETRICIA | MATERIAL DE CONSUMO | FIOS E FITAS CIRURGICOS | UN | 31.673.254/0001-02 | LABORATORIOS B. BRAUN S/A | 20 |  |  | Material de consumo hospitalar | TUSS | 01/02/2020 | EM ANALISE | EM ANALISE
74224492 | 80136990467 | X0024392 | 01/02/2020 |  |  | 34,3414 |  | SUTURAS SINTETICAS ABSORVIVEIS - X0024392 | SUTURAS SINTETICAS ABSORVIVEIS - X0024392 | CIRURGIA GERAL+GINECOLOGIA E OBSTETRICIA | MATERIAL DE CONSUMO | FIOS E FITAS CIRURGICOS | UN | 31.673.254/0001-02 | LABORATORIOS B. BRAUN S/A | 20 |  |  | Material de consumo hospitalar | TUSS | 01/02/2020 | EM ANALISE | EM ANALISE
74224506 | 80136990467 | C0024178 | 01/02/2020 |  |  | 34,3414 |  | SUTURAS SINTETICAS ABSORVIVEIS - C0024178 | SUTURAS SINTETICAS ABSORVIVEIS - C0024178 | CIRURGIA GERAL+GINECOLOGIA E OBSTETRICIA | MATERIAL DE CONSUMO | FIOS E FITAS CIRURGICOS | UN | 31.673.254/0001-02 | LABORATORIOS B. BRAUN S/A | 20 |  |  | Material de consumo hospitalar | TUSS | 01/02/2020 | EM ANALISE | EM ANALISE
74224514 | 80136990467 | C0024077 | 01/02/2020 |  |  | 34,3414 |  | SUTURAS SINTETICAS ABSORVIVEIS - C0024077 | SUTURAS SINTETICAS ABSORVIVEIS - C0024077 | CIRURGIA GERAL+GINECOLOGIA E OBSTETRICIA | MATERIAL DE CONSUMO | FIOS E FITAS CIRURGICOS | UN | 31.673.254/0001-02 | LABORATORIOS B. BRAUN S/A | 20 |  |  | Material de consumo hospitalar | TUSS | 01/02/2020 | EM ANALISE | EM ANALISE
74224522 | 80136990467 | C0024037 | 01/02/2020 |  |  | 34,3414 |  | SUTURAS SINTETICAS ABSORVIVEIS - C0024037 | SUTURAS SINTETICAS ABSORVIVEIS - C0024037 | CIRURGIA GERAL+GINECOLOGIA E OBSTETRICIA | MATERIAL DE CONSUMO | FIOS E FITAS CIRURGICOS | UN | 31.673.254/0001-02 | LABORATORIOS B. BRAUN S/A | 20 |  |  | Material de consumo hospitalar | TUSS | 01/02/2020 | EM ANALISE | EM ANALISE
74224530 | 80136990467 | X0024014 | 01/02/2020 |  |  | 34,3414 |  | SUTURAS SINTETICAS ABSORVIVEIS - X0024014 | SUTURAS SINTETICAS ABSORVIVEIS - X0024014 | CIRURGIA GERAL+GINECOLOGIA E OBSTETRICIA | MATERIAL DE CONSUMO | FIOS E FITAS CIRURGICOS | UN | 31.673.254/0001-02 | LABORATORIOS B. BRAUN S/A | 20 |  |  | Material de consumo hospitalar | TUSS | 01/02/2020 | EM ANALISE | EM ANALISE
74224549 | 80136990467 | X0024332 | 01/02/2020 |  |  | 34,3414 |  | SUTURAS SINTETICAS ABSORVIVEIS - X0024332 | SUTURAS SINTETICAS ABSORVIVEIS - X0024332 | CIRURGIA GERAL+GINECOLOGIA E OBSTETRICIA | MATERIAL DE CONSUMO | FIOS E FITAS CIRURGICOS | UN | 31.673.254/0001-02 | LABORATORIOS B. BRAUN S/A | 20 |  |  | Material de consumo hospitalar | TUSS | 01/02/2020 | EM ANALISE | EM ANALISE
74224557 | 80136990467 | C0024828 | 01/02/2020 |  |  | 34,3414 |  | SUTURAS SINTETICAS ABSORVIVEIS - C0024828 | SUTURAS SINTETICAS ABSORVIVEIS - C0024828 | CIRURGIA GERAL+GINECOLOGIA E OBSTETRICIA | MATERIAL DE CONSUMO | FIOS E FITAS CIRURGICOS | UN | 31.673.254/0001-02 | LABORATORIOS B. BRAUN S/A | 20 |  |  | Material de consumo hospitalar | TUSS | 01/02/2020 | EM ANALISE | EM ANALISE
74224565 | 80136990467 | B0024391 | 01/02/2020 |  |  | 34,3414 |  | SUTURAS SINTETICAS ABSORVIVEIS - B0024391 | SUTURAS SINTETICAS ABSORVIVEIS - B0024391 | CIRURGIA GERAL+GINECOLOGIA E OBSTETRICIA | MATERIAL DE CONSUMO | FIOS E FITAS CIRURGICOS | UN | 31.673.254/0001-02 | LABORATORIOS B. BRAUN S/A | 20 |  |  | Material de consumo hospitalar | TUSS | 01/02/2020 | EM ANALISE | EM ANALISE
74224573 | 80136990467 | B0024764 | 01/02/2020 |  |  | 34,3414 |  | SUTURAS SINTETICAS ABSORVIVEIS - B0024764 | SUTURAS SINTETICAS ABSORVIVEIS - B0024764 | CIRURGIA GERAL+GINECOLOGIA E OBSTETRICIA | MATERIAL DE CONSUMO | FIOS E FITAS CIRURGICOS | UN | 31.673.254/0001-02 | LABORATORIOS B. BRAUN S/A | 20 |  |  | Material de consumo hospitalar | TUSS | 01/02/2020 | EM ANALISE | EM ANALISE
74224581 | 80136990467 | G0024812 | 01/02/2020 |  |  | 34,3414 |  | SUTURAS SINTETICAS ABSORVIVEIS - G0024812 | SUTURAS SINTETICAS ABSORVIVEIS - G0024812 | CIRURGIA GERAL+GINECOLOGIA E OBSTETRICIA | MATERIAL DE CONSUMO | FIOS E FITAS CIRURGICOS | UN | 31.673.254/0001-02 | LABORATORIOS B. BRAUN S/A | 20 |  |  | Material de consumo hospitalar | TUSS | 01/02/2020 | EM ANALISE | EM ANALISE
74224590 | 80136990467 | X0024117 | 01/02/2020 |  |  | 34,3414 |  | SUTURAS SINTETICAS ABSORVIVEIS - X0024117 | SUTURAS SINTETICAS ABSORVIVEIS - X0024117 | CIRURGIA GERAL+GINECOLOGIA E OBSTETRICIA | MATERIAL DE CONSUMO | FIOS E FITAS CIRURGICOS | UN | 31.673.254/0001-02 | LABORATORIOS B. BRAUN S/A | 20 |  |  | Material de consumo hospitalar | TUSS | 01/02/2020 | EM ANALISE | EM ANALISE
74224603 | 80136990467 | B0024775 | 01/02/2020 |  |  | 34,3414 |  | SUTURAS SINTETICAS ABSORVIVEIS - B0024775 | SUTURAS SINTETICAS ABSORVIVEIS - B0024775 | CIRURGIA GERAL+GINECOLOGIA E OBSTETRICIA | MATERIAL DE CONSUMO | FIOS E FITAS CIRURGICOS | UN | 31.673.254/0001-02 | LABORATORIOS B. BRAUN S/A | 20 |  |  | Material de consumo hospitalar | TUSS | 01/02/2020 | EM ANALISE | EM ANALISE
74224611 | 80136990467 | X0024135 | 01/02/2020 |  |  | 34,3414 |  | SUTURAS SINTETICAS ABSORVIVEIS - X0024135 | SUTURAS SINTETICAS ABSORVIVEIS - X0024135 | CIRURGIA GERAL+GINECOLOGIA E OBSTETRICIA | MATERIAL DE CONSUMO | FIOS E FITAS CIRURGICOS | UN | 31.673.254/0001-02 | LABORATORIOS B. BRAUN S/A | 20 |  |  | Material de consumo hospitalar | TUSS | 01/02/2020 | EM ANALISE | EM ANALISE
74224620 | 80136990467 | B0024725 | 01/02/2020 |  |  | 34,3414 |  | SUTURAS SINTETICAS ABSORVIVEIS - B0024725 | SUTURAS SINTETICAS ABSORVIVEIS - B0024725 | CIRURGIA GERAL+GINECOLOGIA E OBSTETRICIA | MATERIAL DE CONSUMO | FIOS E FITAS CIRURGICOS | UN | 31.673.254/0001-02 | LABORATORIOS B. BRAUN S/A | 20 |  |  | Material de consumo hospitalar | TUSS | 01/02/2020 | EM ANALISE | EM ANALISE
74224638 | 80136990467 | X0024897 | 01/02/2020 |  |  | 34,3414 |  | SUTURAS SINTETICAS ABSORVIVEIS - X0024897 | SUTURAS SINTETICAS ABSORVIVEIS - X0024897 | CIRURGIA GERAL+GINECOLOGIA E OBSTETRICIA | MATERIAL DE CONSUMO | FIOS E FITAS CIRURGICOS | UN | 31.673.254/0001-02 | LABORATORIOS B. BRAUN S/A | 20 |  |  | Material de consumo hospitalar | TUSS | 01/02/2020 | EM ANALISE | EM ANALISE
74224646 | 80136990467 | X0024025 | 01/02/2020 |  |  | 34,3414 |  | SUTURAS SINTETICAS ABSORVIVEIS - X0024025 | SUTURAS SINTETICAS ABSORVIVEIS - X0024025 | CIRURGIA GERAL+GINECOLOGIA E OBSTETRICIA | MATERIAL DE CONSUMO | FIOS E FITAS CIRURGICOS | UN | 31.673.254/0001-02 | LABORATORIOS B. BRAUN S/A | 20 |  |  | Material de consumo hospitalar | TUSS | 01/02/2020 | EM ANALISE | EM ANALISE
74224654 | 80136990467 | C0024202 | 01/02/2020 |  |  | 34,3414 |  | SUTURAS SINTETICAS ABSORVIVEIS - C0024202 | SUTURAS SINTETICAS ABSORVIVEIS - C0024202 | CIRURGIA GERAL+GINECOLOGIA E OBSTETRICIA | MATERIAL DE CONSUMO | FIOS E FITAS CIRURGICOS | UN | 31.673.254/0001-02 | LABORATORIOS B. BRAUN S/A | 20 |  |  | Material de consumo hospitalar | TUSS | 01/02/2020 | EM ANALISE | EM ANALISE
74224662 | 80136990467 | X0024322 | 01/02/2020 |  |  | 34,3414 |  | SUTURAS SINTETICAS ABSORVIVEIS - X0024322 | SUTURAS SINTETICAS ABSORVIVEIS - X0024322 | CIRURGIA GERAL+GINECOLOGIA E OBSTETRICIA | MATERIAL DE CONSUMO | FIOS E FITAS CIRURGICOS | UN | 31.673.254/0001-02 | LABORATORIOS B. BRAUN S/A | 20 |  |  | Material de consumo hospitalar | TUSS | 01/02/2020 | EM ANALISE | EM ANALISE
74224670 | 80136990467 | X0024079 | 01/02/2020 |  |  | 34,3414 |  | SUTURAS SINTETICAS ABSORVIVEIS - X0024079 | SUTURAS SINTETICAS ABSORVIVEIS - X0024079 | CIRURGIA GERAL+GINECOLOGIA E OBSTETRICIA | MATERIAL DE CONSUMO | FIOS E FITAS CIRURGICOS | UN | 31.673.254/0001-02 | LABORATORIOS B. BRAUN S/A | 20 |  |  | Material de consumo hospitalar | TUSS | 01/02/2020 | EM ANALISE | EM ANALISE
74224689 | 80136990467 | C0024002 | 01/02/2020 |  |  | 34,3414 |  | SUTURAS SINTETICAS ABSORVIVEIS - C0024002 | SUTURAS SINTETICAS ABSORVIVEIS - C0024002 | CIRURGIA GERAL+GINECOLOGIA E OBSTETRICIA | MATERIAL DE CONSUMO | FIOS E FITAS CIRURGICOS | UN | 31.673.254/0001-02 | LABORATORIOS B. BRAUN S/A | 20 |  |  | Material de consumo hospitalar | TUSS | 01/02/2020 | EM ANALISE | EM ANALISE
74224697 | 80136990467 | X0024985 | 01/02/2020 |  |  | 34,3414 |  | SUTURAS SINTETICAS ABSORVIVEIS - X0024985 | SUTURAS SINTETICAS ABSORVIVEIS - X0024985 | CIRURGIA GERAL+GINECOLOGIA E OBSTETRICIA | MATERIAL DE CONSUMO | FIOS E FITAS CIRURGICOS | UN | 31.673.254/0001-02 | LABORATORIOS B. BRAUN S/A | 20 |  |  | Material de consumo hospitalar | TUSS | 01/02/2020 | EM ANALISE | EM ANALISE
74224700 | 80136990467 | X0024447 | 01/02/2020 |  |  | 34,3414 |  | SUTURAS SINTETICAS ABSORVIVEIS - X0024447 | SUTURAS SINTETICAS ABSORVIVEIS - X0024447 | CIRURGIA GERAL+GINECOLOGIA E OBSTETRICIA | MATERIAL DE CONSUMO | FIOS E FITAS CIRURGICOS | UN | 31.673.254/0001-02 | LABORATORIOS B. BRAUN S/A | 20 |  |  | Material de consumo hospitalar | TUSS | 01/02/2020 | EM ANALISE | EM ANALISE
74224719 | 80136990467 | B0024568 | 01/02/2020 |  |  | 34,3414 |  | SUTURAS SINTETICAS ABSORVIVEIS - B0024568 | SUTURAS SINTETICAS ABSORVIVEIS - B0024568 | CIRURGIA GERAL+GINECOLOGIA E OBSTETRICIA | MATERIAL DE CONSUMO | FIOS E FITAS CIRURGICOS | UN | 31.673.254/0001-02 | LABORATORIOS B. BRAUN S/A | 20 |  |  | Material de consumo hospitalar | TUSS | 01/02/2020 | EM ANALISE | EM ANALISE
74224727 | 80136990467 | G0024343 | 01/02/2020 |  |  | 34,3414 |  | SUTURAS SINTETICAS ABSORVIVEIS - G0024343 | SUTURAS SINTETICAS ABSORVIVEIS - G0024343 | CIRURGIA GERAL+GINECOLOGIA E OBSTETRICIA | MATERIAL DE CONSUMO | FIOS E FITAS CIRURGICOS | UN | 31.673.254/0001-02 | LABORATORIOS B. BRAUN S/A | 20 |  |  | Material de consumo hospitalar | TUSS | 01/02/2020 | EM ANALISE | EM ANALISE
74224735 | 80136990467 | X0024452 | 01/02/2020 |  |  | 34,3414 |  | SUTURAS SINTETICAS ABSORVIVEIS - X0024452 | SUTURAS SINTETICAS ABSORVIVEIS - X0024452 | CIRURGIA GERAL+GINECOLOGIA E OBSTETRICIA | MATERIAL DE CONSUMO | FIOS E FITAS CIRURGICOS | UN | 31.673.254/0001-02 | LABORATORIOS B. BRAUN S/A | 20 |  |  | Material de consumo hospitalar | TUSS | 01/02/2020 | EM ANALISE | EM ANALISE
74224743 | 80136990467 | C0024204 | 01/02/2020 |  |  | 34,3414 |  | SUTURAS SINTETICAS ABSORVIVEIS - C0024204 | SUTURAS SINTETICAS ABSORVIVEIS - C0024204 | CIRURGIA GERAL+GINECOLOGIA E OBSTETRICIA | MATERIAL DE CONSUMO | FIOS E FITAS CIRURGICOS | UN | 31.673.254/0001-02 | LABORATORIOS B. BRAUN S/A | 20 |  |  | Material de consumo hospitalar | TUSS | 01/02/2020 | EM ANALISE | EM ANALISE
74224751 | 80136990467 | C0024434 | 01/02/2020 |  |  | 34,3414 |  | SUTURAS SINTETICAS ABSORVIVEIS - C0024434 | SUTURAS SINTETICAS ABSORVIVEIS - C0024434 | CIRURGIA GERAL+GINECOLOGIA E OBSTETRICIA | MATERIAL DE CONSUMO | FIOS E FITAS CIRURGICOS | UN | 31.673.254/0001-02 | LABORATORIOS B. BRAUN S/A | 20 |  |  | Material de consumo hospitalar | TUSS | 01/02/2020 | EM ANALISE | EM ANALISE
74224760 | 80136990467 | X0024603 | 01/02/2020 |  |  | 34,3414 |  | SUTURAS SINTETICAS ABSORVIVEIS - X0024603 | SUTURAS SINTETICAS ABSORVIVEIS - X0024603 | CIRURGIA GERAL+GINECOLOGIA E OBSTETRICIA | MATERIAL DE CONSUMO | FIOS E FITAS CIRURGICOS | UN | 31.673.254/0001-02 | LABORATORIOS B. BRAUN S/A | 20 |  |  | Material de consumo hospitalar | TUSS | 01/02/2020 | EM ANALISE | EM ANALISE
74224778 | 80136990467 | C0024937 | 01/02/2020 |  |  | 34,3414 |  | SUTURAS SINTETICAS ABSORVIVEIS - C0024937 | SUTURAS SINTETICAS ABSORVIVEIS - C0024937 | CIRURGIA GERAL+GINECOLOGIA E OBSTETRICIA | MATERIAL DE CONSUMO | FIOS E FITAS CIRURGICOS | UN | 31.673.254/0001-02 | LABORATORIOS B. BRAUN S/A | 20 |  |  | Material de consumo hospitalar | TUSS | 01/02/2020 | EM ANALISE | EM ANALISE
74224786 | 80136990467 | C0024546 | 01/02/2020 |  |  | 34,3414 |  | SUTURAS SINTETICAS ABSORVIVEIS - C0024546 | SUTURAS SINTETICAS ABSORVIVEIS - C0024546 | CIRURGIA GERAL+GINECOLOGIA E OBSTETRICIA | MATERIAL DE CONSUMO | FIOS E FITAS CIRURGICOS | UN | 31.673.254/0001-02 | LABORATORIOS B. BRAUN S/A | 20 |  |  | Material de consumo hospitalar | TUSS | 01/02/2020 | EM ANALISE | EM ANALISE
74224794 | 80136990467 | C0024635 | 01/02/2020 |  |  | 34,3414 |  | SUTURAS SINTETICAS ABSORVIVEIS - C0024635 | SUTURAS SINTETICAS ABSORVIVEIS - C0024635 | CIRURGIA GERAL+GINECOLOGIA E OBSTETRICIA | MATERIAL DE CONSUMO | FIOS E FITAS CIRURGICOS | UN | 31.673.254/0001-02 | LABORATORIOS B. BRAUN S/A | 20 |  |  | Material de consumo hospitalar | TUSS | 01/02/2020 | EM ANALISE | EM ANALISE
74224808 | 80136990467 | X0024774 | 01/02/2020 |  |  | 34,3414 |  | SUTURAS SINTETICAS ABSORVIVEIS - X0024774 | SUTURAS SINTETICAS ABSORVIVEIS - X0024774 | CIRURGIA GERAL+GINECOLOGIA E OBSTETRICIA | MATERIAL DE CONSUMO | FIOS E FITAS CIRURGICOS | UN | 31.673.254/0001-02 | LABORATORIOS B. BRAUN S/A | 20 |  |  | Material de consumo hospitalar | TUSS | 01/02/2020 | EM ANALISE | EM ANALISE
74224816 | 80136990467 | C0024115 | 01/02/2020 |  |  | 34,3414 |  | SUTURAS SINTETICAS ABSORVIVEIS - C0024115 | SUTURAS SINTETICAS ABSORVIVEIS - C0024115 | CIRURGIA GERAL+GINECOLOGIA E OBSTETRICIA | MATERIAL DE CONSUMO | FIOS E FITAS CIRURGICOS | UN | 31.673.254/0001-02 | LABORATORIOS B. BRAUN S/A | 20 |  |  | Material de consumo hospitalar | TUSS | 01/02/2020 | EM ANALISE | EM ANALISE
74224824 | 80136990467 | C0024114 | 01/02/2020 |  |  | 34,3414 |  | SUTURAS SINTETICAS ABSORVIVEIS - C0024114 | SUTURAS SINTETICAS ABSORVIVEIS - C0024114 | CIRURGIA GERAL+GINECOLOGIA E OBSTETRICIA | MATERIAL DE CONSUMO | FIOS E FITAS CIRURGICOS | UN | 31.673.254/0001-02 | LABORATORIOS B. BRAUN S/A | 20 |  |  | Material de consumo hospitalar | TUSS | 01/02/2020 | EM ANALISE | EM ANALISE
74224840 | 80136990513 | C2022041 | 01/02/2020 |  |  | 10,4280 |  | FIO DE SUTURA ABSORVIVEL MONOSYN - C2022041 | FIO DE SUTURA ABSORVIVEL MONOSYN - C2022041 | CIRURGIA PLASTICA | MATERIAL DE CONSUMO | FIOS E FITAS CIRURGICOS | UN | 31.673.254/0001-02 | LABORATORIOS B. BRAUN S/A | 20 |  |  | Material de consumo hospitalar | TUSS | 01/02/2020 | EM ANALISE | EM ANALISE
74224859 | 80136990513 | G2022217 | 01/02/2020 |  |  | 10,4280 |  | FIO DE SUTURA ABSORVIVEL MONOSYN - G2022217 | FIO DE SUTURA ABSORVIVEL MONOSYN - G2022217 | CIRURGIA PLASTICA | MATERIAL DE CONSUMO | FIOS E FITAS CIRURGICOS | UN | 31.673.254/0001-02 | LABORATORIOS B. BRAUN S/A | 20 |  |  | Material de consumo hospitalar | TUSS | 01/02/2020 | EM ANALISE | EM ANALISE
74224867 | 80136990513 | X2022247 | 01/02/2020 |  |  | 10,4280 |  | FIO DE SUTURA ABSORVIVEL MONOSYN - X2022247 | FIO DE SUTURA ABSORVIVEL MONOSYN - X2022247 | CIRURGIA PLASTICA | MATERIAL DE CONSUMO | FIOS E FITAS CIRURGICOS | UN | 31.673.254/0001-02 | LABORATORIOS B. BRAUN S/A | 20 |  |  | Material de consumo hospitalar | TUSS | 01/02/2020 | EM ANALISE | EM ANALISE
74224875 | 80136990513 | X2023627 | 01/02/2020 |  |  | 10,4280 |  | FIO DE SUTURA ABSORVIVEL MONOSYN - X2023627 | FIO DE SUTURA ABSORVIVEL MONOSYN - X2023627 | CIRURGIA PLASTICA | MATERIAL DE CONSUMO | FIOS E FITAS CIRURGICOS | UN | 31.673.254/0001-02 | LABORATORIOS B. BRAUN S/A | 20 |  |  | Material de consumo hospitalar | TUSS | 01/02/2020 | EM ANALISE | EM ANALISE
74224883 | 80136990513 | C0022457 | 01/02/2020 |  |  | 10,8432 |  | FIO DE SUTURA ABSORVIVEL MONOSYN - C0022457 | FIO DE SUTURA ABSORVIVEL MONOSYN - C0022457 | CIRURGIA PLASTICA | MATERIAL DE CONSUMO | FIOS E FITAS CIRURGICOS | UN | 31.673.254/0001-02 | LABORATORIOS B. BRAUN S/A | 20 |  |  | Material de consumo hospitalar | TUSS | 01/02/2020 | EM ANALISE | EM ANALISE
74224891 | 80136990513 | G2022037 | 01/02/2020 |  |  | 10,4280 |  | FIO DE SUTURA ABSORVIVEL MONOSYN - G2022037 | FIO DE SUTURA ABSORVIVEL MONOSYN - G2022037 | CIRURGIA PLASTICA | MATERIAL DE CONSUMO | FIOS E FITAS CIRURGICOS | UN | 31.673.254/0001-02 | LABORATORIOS B. BRAUN S/A | 20 |  |  | Material de consumo hospitalar | TUSS | 01/02/2020 | EM ANALISE | EM ANALISE
74224905 | 80136990513 | C2023703 | 01/02/2020 |  |  | 10,4280 |  | FIO DE SUTURA ABSORVIVEL MONOSYN - C2023703 | FIO DE SUTURA ABSORVIVEL MONOSYN - C2023703 | CIRURGIA PLASTICA | MATERIAL DE CONSUMO | FIOS E FITAS CIRURGICOS | UN | 31.673.254/0001-02 | LABORATORIOS B. BRAUN S/A | 20 |  |  | Material de consumo hospitalar | TUSS | 01/02/2020 | EM ANALISE | EM ANALISE
74224913 | 80136990513 | G2022267 | 01/02/2020 |  |  | 10,4280 |  | FIO DE SUTURA ABSORVIVEL MONOSYN - G2022267 | FIO DE SUTURA ABSORVIVEL MONOSYN - G2022267 | CIRURGIA PLASTICA | MATERIAL DE CONSUMO | FIOS E FITAS CIRURGICOS | UN | 31.673.254/0001-02 | LABORATORIOS B. BRAUN S/A | 20 |  |  | Material de consumo hospitalar | TUSS | 01/02/2020 | EM ANALISE | EM ANALISE
74224921 | 80136990513 | C2023103 | 01/02/2020 |  |  | 10,4280 |  | FIO DE SUTURA ABSORVIVEL MONOSYN - C2023103 | FIO DE SUTURA ABSORVIVEL MONOSYN - C2023103 | CIRURGIA PLASTICA | MATERIAL DE CONSUMO | FIOS E FITAS CIRURGICOS | UN | 31.673.254/0001-02 | LABORATORIOS B. BRAUN S/A | 20 |  |  | Material de consumo hospitalar | TUSS | 01/02/2020 | EM ANALISE | EM ANALISE
74224930 | 80136990513 | C2022087 | 01/02/2020 |  |  | 10,4280 |  | FIO DE SUTURA ABSORVIVEL MONOSYN - C2022087 | FIO DE SUTURA ABSORVIVEL MONOSYN - C2022087 | CIRURGIA PLASTICA | MATERIAL DE CONSUMO | FIOS E FITAS CIRURGICOS | UN | 31.673.254/0001-02 | LABORATORIOS B. BRAUN S/A | 20 |  |  | Material de consumo hospitalar | TUSS | 01/02/2020 | EM ANALISE | EM ANALISE
74224948 | 80136990513 | G2022517 | 01/02/2020 |  |  | 10,4280 |  | FIO DE SUTURA ABSORVIVEL MONOSYN - G2022517 | FIO DE SUTURA ABSORVIVEL MONOSYN - G2022517 | CIRURGIA PLASTICA | MATERIAL DE CONSUMO | FIOS E FITAS CIRURGICOS | UN | 31.673.254/0001-02 | LABORATORIOS B. BRAUN S/A | 20 |  |  | Material de consumo hospitalar | TUSS | 01/02/2020 | EM ANALISE | EM ANALISE
74224956 | 80136990513 | X2022310 | 01/02/2020 |  |  | 10,4280 |  | FIO DE SUTURA ABSORVIVEL MONOSYN - X2022310 | FIO DE SUTURA ABSORVIVEL MONOSYN - X2022310 | CIRURGIA PLASTICA | MATERIAL DE CONSUMO | FIOS E FITAS CIRURGICOS | UN | 31.673.254/0001-02 | LABORATORIOS B. BRAUN S/A | 20 |  |  | Material de consumo hospitalar | TUSS | 01/02/2020 | EM ANALISE | EM ANALISE
74224964 | 80136990513 | C2022661 | 01/02/2020 |  |  | 10,4280 |  | FIO DE SUTURA ABSORVIVEL MONOSYN - C2022661 | FIO DE SUTURA ABSORVIVEL MONOSYN - C2022661 | CIRURGIA PLASTICA | MATERIAL DE CONSUMO | FIOS E FITAS CIRURGICOS | UN | 31.673.254/0001-02 | LABORATORIOS B. BRAUN S/A | 20 |  |  | Material de consumo hospitalar | TUSS | 01/02/2020 | EM ANALISE | EM ANALISE
74224972 | 80136990513 | G2022289 | 01/02/2020 |  |  | 10,4280 |  | FIO DE SUTURA ABSORVIVEL MONOSYN - G2022289 | FIO DE SUTURA ABSORVIVEL MONOSYN - G2022289 | CIRURGIA PLASTICA | MATERIAL DE CONSUMO | FIOS E FITAS CIRURGICOS | UN | 31.673.254/0001-02 | LABORATORIOS B. BRAUN S/A | 20 |  |  | Material de consumo hospitalar | TUSS | 01/02/2020 | EM ANALISE | EM ANALISE
74224980 | 80136990513 | C2022123 | 01/02/2020 |  |  | 10,4280 |  | FIO DE SUTURA ABSORVIVEL MONOSYN - C2022123 | FIO DE SUTURA ABSORVIVEL MONOSYN - C2022123 | CIRURGIA PLASTICA | MATERIAL DE CONSUMO | FIOS E FITAS CIRURGICOS | UN | 31.673.254/0001-02 | LABORATORIOS B. BRAUN S/A | 20 |  |  | Material de consumo hospitalar | TUSS | 01/02/2020 | EM ANALISE | EM ANALISE
74224999 | 80136990513 | C2022112 | 01/02/2020 |  |  | 10,4280 |  | FIO DE SUTURA ABSORVIVEL MONOSYN - C2022112 | FIO DE SUTURA ABSORVIVEL MONOSYN - C2022112 | CIRURGIA PLASTICA | MATERIAL DE CONSUMO | FIOS E FITAS CIRURGICOS | UN | 31.673.254/0001-02 | LABORATORIOS B. BRAUN S/A | 20 |  |  | Material de consumo hospitalar | TUSS | 01/02/2020 | EM ANALISE | EM ANALISE
74225006 | 80136990513 | C2023651 | 01/02/2020 |  |  | 10,4280 |  | FIO DE SUTURA ABSORVIVEL MONOSYN - C2023651 | FIO DE SUTURA ABSORVIVEL MONOSYN - C2023651 | CIRURGIA PLASTICA | MATERIAL DE CONSUMO | FIOS E FITAS CIRURGICOS | UN | 31.673.254/0001-02 | LABORATORIOS B. BRAUN S/A | 20 |  |  | Material de consumo hospitalar | TUSS | 01/02/2020 | EM ANALISE | EM ANALISE
74225014 | 80136990513 | C0022456 | 01/02/2020 |  |  | 10,7748 |  | FIO DE SUTURA ABSORVIVEL MONOSYN - C0022456 | FIO DE SUTURA ABSORVIVEL MONOSYN - C0022456 | CIRURGIA PLASTICA | MATERIAL DE CONSUMO | FIOS E FITAS CIRURGICOS | UN | 31.673.254/0001-02 | LABORATORIOS B. BRAUN S/A | 20 |  |  | Material de consumo hospitalar | TUSS | 01/02/2020 | EM ANALISE | EM ANALISE
74225022 | 80136990513 | C2022836 | 01/02/2020 |  |  | 10,4280 |  | FIO DE SUTURA ABSORVIVEL MONOSYN - C2022836 | FIO DE SUTURA ABSORVIVEL MONOSYN - C2022836 | CIRURGIA PLASTICA | MATERIAL DE CONSUMO | FIOS E FITAS CIRURGICOS | UN | 31.673.254/0001-02 | LABORATORIOS B. BRAUN S/A | 20 |  |  | Material de consumo hospitalar | TUSS | 01/02/2020 | EM ANALISE | EM ANALISE
74225030 | 80136990513 | G2022026 | 01/02/2020 |  |  | 10,4280 |  | FIO DE SUTURA ABSORVIVEL MONOSYN - G2022026 | FIO DE SUTURA ABSORVIVEL MONOSYN - G2022026 | CIRURGIA PLASTICA | MATERIAL DE CONSUMO | FIOS E FITAS CIRURGICOS | UN | 31.673.254/0001-02 | LABORATORIOS B. BRAUN S/A | 20 |  |  | Material de consumo hospitalar | TUSS | 01/02/2020 | EM ANALISE | EM ANALISE
74225049 | 80136990513 | G2022027 | 01/02/2020 |  |  | 10,4280 |  | FIO DE SUTURA ABSORVIVEL MONOSYN - G2022027 | FIO DE SUTURA ABSORVIVEL MONOSYN - G2022027 | CIRURGIA PLASTICA | MATERIAL DE CONSUMO | FIOS E FITAS CIRURGICOS | UN | 31.673.254/0001-02 | LABORATORIOS B. BRAUN S/A | 20 |  |  | Material de consumo hospitalar | TUSS | 01/02/2020 | EM ANALISE | EM ANALISE
74225057 | 80136990513 | X2022035 | 01/02/2020 |  |  | 10,4280 |  | FIO DE SUTURA ABSORVIVEL MONOSYN - X2022035 | FIO DE SUTURA ABSORVIVEL MONOSYN - X2022035 | CIRURGIA PLASTICA | MATERIAL DE CONSUMO | FIOS E FITAS CIRURGICOS | UN | 31.673.254/0001-02 | LABORATORIOS B. BRAUN S/A | 20 |  |  | Material de consumo hospitalar | TUSS | 01/02/2020 | EM ANALISE | EM ANALISE
74225065 | 80136990513 | C2022582 | 01/02/2020 |  |  | 10,4280 |  | FIO DE SUTURA ABSORVIVEL MONOSYN - C2022582 | FIO DE SUTURA ABSORVIVEL MONOSYN - C2022582 | CIRURGIA PLASTICA | MATERIAL DE CONSUMO | FIOS E FITAS CIRURGICOS | UN | 31.673.254/0001-02 | LABORATORIOS B. BRAUN S/A | 20 |  |  | Material de consumo hospitalar | TUSS | 01/02/2020 | EM ANALISE | EM ANALISE
74225073 | 80136990513 | C2023602 | 01/02/2020 |  |  | 10,4280 |  | FIO DE SUTURA ABSORVIVEL MONOSYN - C2023602 | FIO DE SUTURA ABSORVIVEL MONOSYN - C2023602 | CIRURGIA PLASTICA | MATERIAL DE CONSUMO | FIOS E FITAS CIRURGICOS | UN | 31.673.254/0001-02 | LABORATORIOS B. BRAUN S/A | 20 |  |  | Material de consumo hospitalar | TUSS | 01/02/2020 | EM ANALISE | EM ANALISE
74225081 | 80136990513 | X2022426 | 01/02/2020 |  |  | 10,4280 |  | FIO DE SUTURA ABSORVIVEL MONOSYN - X2022426 | FIO DE SUTURA ABSORVIVEL MONOSYN - X2022426 | CIRURGIA PLASTICA | MATERIAL DE CONSUMO | FIOS E FITAS CIRURGICOS | UN | 31.673.254/0001-02 | LABORATORIOS B. BRAUN S/A | 20 |  |  | Material de consumo hospitalar | TUSS | 01/02/2020 | EM ANALISE | EM ANALISE
74225090 | 80136990513 | G2022524 | 01/02/2020 |  |  | 10,4280 |  | FIO DE SUTURA ABSORVIVEL MONOSYN - G2022524 | FIO DE SUTURA ABSORVIVEL MONOSYN - G2022524 | CIRURGIA PLASTICA | MATERIAL DE CONSUMO | FIOS E FITAS CIRURGICOS | UN | 31.673.254/0001-02 | LABORATORIOS B. BRAUN S/A | 20 |  |  | Material de consumo hospitalar | TUSS | 01/02/2020 | EM ANALISE | EM ANALISE
74225103 | 80136990513 | C2023182 | 01/02/2020 |  |  | 10,4280 |  | FIO DE SUTURA ABSORVIVEL MONOSYN - C2023182 | FIO DE SUTURA ABSORVIVEL MONOSYN - C2023182 | CIRURGIA PLASTICA | MATERIAL DE CONSUMO | FIOS E FITAS CIRURGICOS | UN | 31.673.254/0001-02 | LABORATORIOS B. BRAUN S/A | 20 |  |  | Material de consumo hospitalar | TUSS | 01/02/2020 | EM ANALISE | EM ANALISE
74225111 | 80136990513 | C0023238 | 01/02/2020 |  |  | 10,4280 |  | FIO DE SUTURA ABSORVIVEL MONOSYN - C0023238 | FIO DE SUTURA ABSORVIVEL MONOSYN - C0023238 | CIRURGIA PLASTICA | MATERIAL DE CONSUMO | FIOS E FITAS CIRURGICOS | UN | 31.673.254/0001-02 | LABORATORIOS B. BRAUN S/A | 20 |  |  | Material de consumo hospitalar | TUSS | 01/02/2020 | EM ANALISE | EM ANALISE
74225120 | 80136990513 | C2022325 | 01/02/2020 |  |  | 10,4280 |  | FIO DE SUTURA ABSORVIVEL MONOSYN - C2022325 | FIO DE SUTURA ABSORVIVEL MONOSYN - C2022325 | CIRURGIA PLASTICA | MATERIAL DE CONSUMO | FIOS E FITAS CIRURGICOS | UN | 31.673.254/0001-02 | LABORATORIOS B. BRAUN S/A | 20 |  |  | Material de consumo hospitalar | TUSS | 01/02/2020 | EM ANALISE | EM ANALISE
74225138 | 80136990513 | X2022804 | 01/02/2020 |  |  | 10,4280 |  | FIO DE SUTURA ABSORVIVEL MONOSYN - X2022804 | FIO DE SUTURA ABSORVIVEL MONOSYN - X2022804 | CIRURGIA PLASTICA | MATERIAL DE CONSUMO | FIOS E FITAS CIRURGICOS | UN | 31.673.254/0001-02 | LABORATORIOS B. BRAUN S/A | 20 |  |  | Material de consumo hospitalar | TUSS | 01/02/2020 | EM ANALISE | EM ANALISE
74225146 | 80136990513 | X2022028 | 01/02/2020 |  |  | 10,4280 |  | FIO DE SUTURA ABSORVIVEL MONOSYN - X2022028 | FIO DE SUTURA ABSORVIVEL MONOSYN - X2022028 | CIRURGIA PLASTICA | MATERIAL DE CONSUMO | FIOS E FITAS CIRURGICOS | UN | 31.673.254/0001-02 | LABORATORIOS B. BRAUN S/A | 20 |  |  | Material de consumo hospitalar | TUSS | 01/02/2020 | EM ANALISE | EM ANALISE
74225154 | 80136990513 | G2023641 | 01/02/2020 |  |  | 10,4280 |  | FIO DE SUTURA ABSORVIVEL MONOSYN - G2023641 | FIO DE SUTURA ABSORVIVEL MONOSYN - G2023641 | CIRURGIA PLASTICA | MATERIAL DE CONSUMO | FIOS E FITAS CIRURGICOS | UN | 31.673.254/0001-02 | LABORATORIOS B. BRAUN S/A | 20 |  |  | Material de consumo hospitalar | TUSS | 01/02/2020 | EM ANALISE | EM ANALISE
74225162 | 80136990513 | C2023014 | 01/02/2020 |  |  | 10,4280 |  | FIO DE SUTURA ABSORVIVEL MONOSYN - C2023014 | FIO DE SUTURA ABSORVIVEL MONOSYN - C2023014 | CIRURGIA PLASTICA | MATERIAL DE CONSUMO | FIOS E FITAS CIRURGICOS | UN | 31.673.254/0001-02 | LABORATORIOS B. BRAUN S/A | 20 |  |  | Material de consumo hospitalar | TUSS | 01/02/2020 | EM ANALISE | EM ANALISE
74225170 | 80136990513 | C2023503 | 01/02/2020 |  |  | 10,4280 |  | FIO DE SUTURA ABSORVIVEL MONOSYN - C2023503 | FIO DE SUTURA ABSORVIVEL MONOSYN - C2023503 | CIRURGIA PLASTICA | MATERIAL DE CONSUMO | FIOS E FITAS CIRURGICOS | UN | 31.673.254/0001-02 | LABORATORIOS B. BRAUN S/A | 20 |  |  | Material de consumo hospitalar | TUSS | 01/02/2020 | EM ANALISE | EM ANALISE
74225189 | 80136990513 | C2023220 | 01/02/2020 |  |  | 10,4280 |  | FIO DE SUTURA ABSORVIVEL MONOSYN - C2023220 | FIO DE SUTURA ABSORVIVEL MONOSYN - C2023220 | CIRURGIA PLASTICA | MATERIAL DE CONSUMO | FIOS E FITAS CIRURGICOS | UN | 31.673.254/0001-02 | LABORATORIOS B. BRAUN S/A | 20 |  |  | Material de consumo hospitalar | TUSS | 01/02/2020 | EM ANALISE | EM ANALISE
74225197 | 80136990513 | G2022240 | 01/02/2020 |  |  | 10,4280 |  | FIO DE SUTURA ABSORVIVEL MONOSYN - G2022240 | FIO DE SUTURA ABSORVIVEL MONOSYN - G2022240 | CIRURGIA PLASTICA | MATERIAL DE CONSUMO | FIOS E FITAS CIRURGICOS | UN | 31.673.254/0001-02 | LABORATORIOS B. BRAUN S/A | 20 |  |  | Material de consumo hospitalar | TUSS | 01/02/2020 | EM ANALISE | EM ANALISE
74225200 | 80136990513 | G2022003 | 01/02/2020 |  |  | 10,4280 |  | FIO DE SUTURA ABSORVIVEL MONOSYN - G2022003 | FIO DE SUTURA ABSORVIVEL MONOSYN - G2022003 | CIRURGIA PLASTICA | MATERIAL DE CONSUMO | FIOS E FITAS CIRURGICOS | UN | 31.673.254/0001-02 | LABORATORIOS B. BRAUN S/A | 20 |  |  | Material de consumo hospitalar | TUSS | 01/02/2020 | EM ANALISE | EM ANALISE
74225219 | 80136990513 | X2023216 | 01/02/2020 |  |  | 10,4280 |  | FIO DE SUTURA ABSORVIVEL MONOSYN - X2023216 | FIO DE SUTURA ABSORVIVEL MONOSYN - X2023216 | CIRURGIA PLASTICA | MATERIAL DE CONSUMO | FIOS E FITAS CIRURGICOS | UN | 31.673.254/0001-02 | LABORATORIOS B. BRAUN S/A | 20 |  |  | Material de consumo hospitalar | TUSS | 01/02/2020 | EM ANALISE | EM ANALISE
74225227 | 80136990513 | C2023620 | 01/02/2020 |  |  | 10,4280 |  | FIO DE SUTURA ABSORVIVEL MONOSYN - C2023620 | FIO DE SUTURA ABSORVIVEL MONOSYN - C2023620 | CIRURGIA PLASTICA | MATERIAL DE CONSUMO | FIOS E FITAS CIRURGICOS | UN | 31.673.254/0001-02 | LABORATORIOS B. BRAUN S/A | 20 |  |  | Material de consumo hospitalar | TUSS | 01/02/2020 | EM ANALISE | EM ANALISE
74225235 | 80136990513 | X2022125 | 01/02/2020 |  |  | 10,4280 |  | FIO DE SUTURA ABSORVIVEL MONOSYN - X2022125 | FIO DE SUTURA ABSORVIVEL MONOSYN - X2022125 | CIRURGIA PLASTICA | MATERIAL DE CONSUMO | FIOS E FITAS CIRURGICOS | UN | 31.673.254/0001-02 | LABORATORIOS B. BRAUN S/A | 20 |  |  | Material de consumo hospitalar | TUSS | 01/02/2020 | EM ANALISE | EM ANALISE
74225243 | 80136990513 | C2022610 | 01/02/2020 |  |  | 10,4280 |  | FIO DE SUTURA ABSORVIVEL MONOSYN - C2022610 | FIO DE SUTURA ABSORVIVEL MONOSYN - C2022610 | CIRURGIA PLASTICA | MATERIAL DE CONSUMO | FIOS E FITAS CIRURGICOS | UN | 31.673.254/0001-02 | LABORATORIOS B. BRAUN S/A | 20 |  |  | Material de consumo hospitalar | TUSS | 01/02/2020 | EM ANALISE | EM ANALISE
74225251 | 80136990513 | C2022406 | 01/02/2020 |  |  | 10,4280 |  | FIO DE SUTURA ABSORVIVEL MONOSYN - C2022406 | FIO DE SUTURA ABSORVIVEL MONOSYN - C2022406 | CIRURGIA PLASTICA | MATERIAL DE CONSUMO | FIOS E FITAS CIRURGICOS | UN | 31.673.254/0001-02 | LABORATORIOS B. BRAUN S/A | 20 |  |  | Material de consumo hospitalar | TUSS | 01/02/2020 | EM ANALISE | EM ANALISE
74225260 | 80136990513 | C2023405 | 01/02/2020 |  |  | 10,4280 |  | FIO DE SUTURA ABSORVIVEL MONOSYN - C2023405 | FIO DE SUTURA ABSORVIVEL MONOSYN - C2023405 | CIRURGIA PLASTICA | MATERIAL DE CONSUMO | FIOS E FITAS CIRURGICOS | UN | 31.673.254/0001-02 | LABORATORIOS B. BRAUN S/A | 20 |  |  | Material de consumo hospitalar | TUSS | 01/02/2020 | EM ANALISE | EM ANALISE
74225278 | 80136990513 | G2022424 | 01/02/2020 |  |  | 10,4280 |  | FIO DE SUTURA ABSORVIVEL MONOSYN - G2022424 | FIO DE SUTURA ABSORVIVEL MONOSYN - G2022424 | CIRURGIA PLASTICA | MATERIAL DE CONSUMO | FIOS E FITAS CIRURGICOS | UN | 31.673.254/0001-02 | LABORATORIOS B. BRAUN S/A | 20 |  |  | Material de consumo hospitalar | TUSS | 01/02/2020 | EM ANALISE | EM ANALISE
74225286 | 80136990513 | C2022413 | 01/02/2020 |  |  | 10,4280 |  | FIO DE SUTURA ABSORVIVEL MONOSYN - C2022413 | FIO DE SUTURA ABSORVIVEL MONOSYN - C2022413 | CIRURGIA PLASTICA | MATERIAL DE CONSUMO | FIOS E FITAS CIRURGICOS | UN | 31.673.254/0001-02 | LABORATORIOS B. BRAUN S/A | 20 |  |  | Material de consumo hospitalar | TUSS | 01/02/2020 | EM ANALISE | EM ANALISE
74225294 | 80136990513 | G2022468 | 01/02/2020 |  |  | 10,4280 |  | FIO DE SUTURA ABSORVIVEL MONOSYN - G2022468 | FIO DE SUTURA ABSORVIVEL MONOSYN - G2022468 | CIRURGIA PLASTICA | MATERIAL DE CONSUMO | FIOS E FITAS CIRURGICOS | UN | 31.673.254/0001-02 | LABORATORIOS B. BRAUN S/A | 20 |  |  | Material de consumo hospitalar | TUSS | 01/02/2020 | EM ANALISE | EM ANALISE
74225308 | 80136990513 | C2022234 | 01/02/2020 |  |  | 10,4280 |  | FIO DE SUTURA ABSORVIVEL MONOSYN - C2022234 | FIO DE SUTURA ABSORVIVEL MONOSYN - C2022234 | CIRURGIA PLASTICA | MATERIAL DE CONSUMO | FIOS E FITAS CIRURGICOS | UN | 31.673.254/0001-02 | LABORATORIOS B. BRAUN S/A | 20 |  |  | Material de consumo hospitalar | TUSS | 01/02/2020 | EM ANALISE | EM ANALISE
74225316 | 80136990513 | C0023240 | 01/02/2020 |  |  | 10,4280 |  | FIO DE SUTURA ABSORVIVEL MONOSYN - C0023240 | FIO DE SUTURA ABSORVIVEL MONOSYN - C0023240 | CIRURGIA PLASTICA | MATERIAL DE CONSUMO | FIOS E FITAS CIRURGICOS | UN | 31.673.254/0001-02 | LABORATORIOS B. BRAUN S/A | 20 |  |  | Material de consumo hospitalar | TUSS | 01/02/2020 | EM ANALISE | EM ANALISE
74225324 | 80136990513 | C2023016 | 01/02/2020 |  |  | 10,4280 |  | FIO DE SUTURA ABSORVIVEL MONOSYN - C2023016 | FIO DE SUTURA ABSORVIVEL MONOSYN - C2023016 | CIRURGIA PLASTICA | MATERIAL DE CONSUMO | FIOS E FITAS CIRURGICOS | UN | 31.673.254/0001-02 | LABORATORIOS B. BRAUN S/A | 20 |  |  | Material de consumo hospitalar | TUSS | 01/02/2020 | EM ANALISE | EM ANALISE
74225332 | 80136990513 | C2022283 | 01/02/2020 |  |  | 10,4280 |  | FIO DE SUTURA ABSORVIVEL MONOSYN - C2022283 | FIO DE SUTURA ABSORVIVEL MONOSYN - C2022283 | CIRURGIA PLASTICA | MATERIAL DE CONSUMO | FIOS E FITAS CIRURGICOS | UN | 31.673.254/0001-02 | LABORATORIOS B. BRAUN S/A | 20 |  |  | Material de consumo hospitalar | TUSS | 01/02/2020 | EM ANALISE | EM ANALISE
74225340 | 80136990513 | C0022366 | 01/02/2020 |  |  | 10,4280 |  | FIO DE SUTURA ABSORVIVEL MONOSYN - C0022366 | FIO DE SUTURA ABSORVIVEL MONOSYN - C0022366 | CIRURGIA PLASTICA | MATERIAL DE CONSUMO | FIOS E FITAS CIRURGICOS | UN | 31.673.254/0001-02 | LABORATORIOS B. BRAUN S/A | 20 |  |  | Material de consumo hospitalar | TUSS | 01/02/2020 | EM ANALISE | EM ANALISE
74225359 | 80136990513 | X2022316 | 01/02/2020 |  |  | 10,4280 |  | FIO DE SUTURA ABSORVIVEL MONOSYN - X2022316 | FIO DE SUTURA ABSORVIVEL MONOSYN - X2022316 | CIRURGIA PLASTICA | MATERIAL DE CONSUMO | FIOS E FITAS CIRURGICOS | UN | 31.673.254/0001-02 | LABORATORIOS B. BRAUN S/A | 20 |  |  | Material de consumo hospitalar | TUSS | 01/02/2020 | EM ANALISE | EM ANALISE
74225367 | 80136990513 | G2022053 | 01/02/2020 |  |  | 10,4280 |  | FIO DE SUTURA ABSORVIVEL MONOSYN - G2022053 | FIO DE SUTURA ABSORVIVEL MONOSYN - G2022053 | CIRURGIA PLASTICA | MATERIAL DE CONSUMO | FIOS E FITAS CIRURGICOS | UN | 31.673.254/0001-02 | LABORATORIOS B. BRAUN S/A | 20 |  |  | Material de consumo hospitalar | TUSS | 01/02/2020 | EM ANALISE | EM ANALISE
74225375 | 80136990513 | C2022620 | 01/02/2020 |  |  | 10,4280 |  | FIO DE SUTURA ABSORVIVEL MONOSYN - C2022620 | FIO DE SUTURA ABSORVIVEL MONOSYN - C2022620 | CIRURGIA PLASTICA | MATERIAL DE CONSUMO | FIOS E FITAS CIRURGICOS | UN | 31.673.254/0001-02 | LABORATORIOS B. BRAUN S/A | 20 |  |  | Material de consumo hospitalar | TUSS | 01/02/2020 | EM ANALISE | EM ANALISE
74225383 | 80136990513 | B2022279 | 01/02/2020 |  |  | 10,4280 |  | FIO DE SUTURA ABSORVIVEL MONOSYN - B2022279 | FIO DE SUTURA ABSORVIVEL MONOSYN - B2022279 | CIRURGIA PLASTICA | MATERIAL DE CONSUMO | FIOS E FITAS CIRURGICOS | UN | 31.673.254/0001-02 | LABORATORIOS B. BRAUN S/A | 20 |  |  | Material de consumo hospitalar | TUSS | 01/02/2020 | EM ANALISE | EM ANALISE
74225391 | 80136990513 | G2022231 | 01/02/2020 |  |  | 10,4280 |  | FIO DE SUTURA ABSORVIVEL MONOSYN - G2022231 | FIO DE SUTURA ABSORVIVEL MONOSYN - G2022231 | CIRURGIA PLASTICA | MATERIAL DE CONSUMO | FIOS E FITAS CIRURGICOS | UN | 31.673.254/0001-02 | LABORATORIOS B. BRAUN S/A | 20 |  |  | Material de consumo hospitalar | TUSS | 01/02/2020 | EM ANALISE | EM ANALISE
74225405 | 80136990513 | X2022004 | 01/02/2020 |  |  | 10,4280 |  | FIO DE SUTURA ABSORVIVEL MONOSYN - X2022004 | FIO DE SUTURA ABSORVIVEL MONOSYN - X2022004 | CIRURGIA PLASTICA | MATERIAL DE CONSUMO | FIOS E FITAS CIRURGICOS | UN | 31.673.254/0001-02 | LABORATORIOS B. BRAUN S/A | 20 |  |  | Material de consumo hospitalar | TUSS | 01/02/2020 | EM ANALISE | EM ANALISE
74225413 | 80136990513 | B2022493 | 01/02/2020 |  |  | 10,4280 |  | FIO DE SUTURA ABSORVIVEL MONOSYN - B2022493 | FIO DE SUTURA ABSORVIVEL MONOSYN - B2022493 | CIRURGIA PLASTICA | MATERIAL DE CONSUMO | FIOS E FITAS CIRURGICOS | UN | 31.673.254/0001-02 | LABORATORIOS B. BRAUN S/A | 20 |  |  | Material de consumo hospitalar | TUSS | 01/02/2020 | EM ANALISE | EM ANALISE
74225421 | 80136990513 | G2022264 | 01/02/2020 |  |  | 10,4280 |  | FIO DE SUTURA ABSORVIVEL MONOSYN - G2022264 | FIO DE SUTURA ABSORVIVEL MONOSYN - G2022264 | CIRURGIA PLASTICA | MATERIAL DE CONSUMO | FIOS E FITAS CIRURGICOS | UN | 31.673.254/0001-02 | LABORATORIOS B. BRAUN S/A | 20 |  |  | Material de consumo hospitalar | TUSS | 01/02/2020 | EM ANALISE | EM ANALISE
74225430 | 80136990513 | C0023637 | 01/02/2020 |  |  | 10,4280 |  | FIO DE SUTURA ABSORVIVEL MONOSYN - C0023637 | FIO DE SUTURA ABSORVIVEL MONOSYN - C0023637 | CIRURGIA PLASTICA | MATERIAL DE CONSUMO | FIOS E FITAS CIRURGICOS | UN | 31.673.254/0001-02 | LABORATORIOS B. BRAUN S/A | 20 |  |  | Material de consumo hospitalar | TUSS | 01/02/2020 | EM ANALISE | EM ANALISE
74225448 | 80136990513 | C2022716 | 01/02/2020 |  |  | 10,4280 |  | FIO DE SUTURA ABSORVIVEL MONOSYN - C2022716 | FIO DE SUTURA ABSORVIVEL MONOSYN - C2022716 | CIRURGIA PLASTICA | MATERIAL DE CONSUMO | FIOS E FITAS CIRURGICOS | UN | 31.673.254/0001-02 | LABORATORIOS B. BRAUN S/A | 20 |  |  | Material de consumo hospitalar | TUSS | 01/02/2020 | EM ANALISE | EM ANALISE
74225456 | 80136990513 | C2022027 | 01/02/2020 |  |  | 10,4280 |  | FIO DE SUTURA ABSORVIVEL MONOSYN - C2022027 | FIO DE SUTURA ABSORVIVEL MONOSYN - C2022027 | CIRURGIA PLASTICA | MATERIAL DE CONSUMO | FIOS E FITAS CIRURGICOS | UN | 31.673.254/0001-02 | LABORATORIOS B. BRAUN S/A | 20 |  |  | Material de consumo hospitalar | TUSS | 01/02/2020 | EM ANALISE | EM ANALISE
74225464 | 80136990513 | G2022322 | 01/02/2020 |  |  | 10,4280 |  | FIO DE SUTURA ABSORVIVEL MONOSYN - G2022322 | FIO DE SUTURA ABSORVIVEL MONOSYN - G2022322 | CIRURGIA PLASTICA | MATERIAL DE CONSUMO | FIOS E FITAS CIRURGICOS | UN | 31.673.254/0001-02 | LABORATORIOS B. BRAUN S/A | 20 |  |  | Material de consumo hospitalar | TUSS | 01/02/2020 | EM ANALISE | EM ANALISE
74225472 | 80136990513 | C2022056 | 01/02/2020 |  |  | 10,4280 |  | FIO DE SUTURA ABSORVIVEL MONOSYN - C2022056 | FIO DE SUTURA ABSORVIVEL MONOSYN - C2022056 | CIRURGIA PLASTICA | MATERIAL DE CONSUMO | FIOS E FITAS CIRURGICOS | UN | 31.673.254/0001-02 | LABORATORIOS B. BRAUN S/A | 20 |  |  | Material de consumo hospitalar | TUSS | 01/02/2020 | EM ANALISE | EM ANALISE
74225480 | 80136990513 | C0022815 | 01/02/2020 |  |  | 10,4280 |  | FIO DE SUTURA ABSORVIVEL MONOSYN - C0022815 | FIO DE SUTURA ABSORVIVEL MONOSYN - C0022815 | CIRURGIA PLASTICA | MATERIAL DE CONSUMO | FIOS E FITAS CIRURGICOS | UN | 31.673.254/0001-02 | LABORATORIOS B. BRAUN S/A | 20 |  |  | Material de consumo hospitalar | TUSS | 01/02/2020 | EM ANALISE | EM ANALISE
74225499 | 80136990513 | G2022015 | 01/02/2020 |  |  | 10,4280 |  | FIO DE SUTURA ABSORVIVEL MONOSYN - G2022015 | FIO DE SUTURA ABSORVIVEL MONOSYN - G2022015 | CIRURGIA PLASTICA | MATERIAL DE CONSUMO | FIOS E FITAS CIRURGICOS | UN | 31.673.254/0001-02 | LABORATORIOS B. BRAUN S/A | 20 |  |  | Material de consumo hospitalar | TUSS | 01/02/2020 | EM ANALISE | EM ANALISE
74225502 | 80136990513 | C0022518 | 01/02/2020 |  |  | 10,4280 |  | FIO DE SUTURA ABSORVIVEL MONOSYN - C0022518 | FIO DE SUTURA ABSORVIVEL MONOSYN - C0022518 | CIRURGIA PLASTICA | MATERIAL DE CONSUMO | FIOS E FITAS CIRURGICOS | UN | 31.673.254/0001-02 | LABORATORIOS B. BRAUN S/A | 20 |  |  | Material de consumo hospitalar | TUSS | 01/02/2020 | EM ANALISE | EM ANALISE
74225510 | 80136990513 | C2022042 | 01/02/2020 |  |  | 10,4280 |  | FIO DE SUTURA ABSORVIVEL MONOSYN - C2022042 | FIO DE SUTURA ABSORVIVEL MONOSYN - C2022042 | CIRURGIA PLASTICA | MATERIAL DE CONSUMO | FIOS E FITAS CIRURGICOS | UN | 31.673.254/0001-02 | LABORATORIOS B. BRAUN S/A | 20 |  |  | Material de consumo hospitalar | TUSS | 01/02/2020 | EM ANALISE | EM ANALISE
74225529 | 80136990513 | G2022269 | 01/02/2020 |  |  | 10,4280 |  | FIO DE SUTURA ABSORVIVEL MONOSYN - G2022269 | FIO DE SUTURA ABSORVIVEL MONOSYN - G2022269 | CIRURGIA PLASTICA | MATERIAL DE CONSUMO | FIOS E FITAS CIRURGICOS | UN | 31.673.254/0001-02 | LABORATORIOS B. BRAUN S/A | 20 |  |  | Material de consumo hospitalar | TUSS | 01/02/2020 | EM ANALISE | EM ANALISE
74225537 | 80136990513 | C2022013 | 01/02/2020 |  |  | 10,4280 |  | FIO DE SUTURA ABSORVIVEL MONOSYN - C2022013 | FIO DE SUTURA ABSORVIVEL MONOSYN - C2022013 | CIRURGIA PLASTICA | MATERIAL DE CONSUMO | FIOS E FITAS CIRURGICOS | UN | 31.673.254/0001-02 | LABORATORIOS B. BRAUN S/A | 20 |  |  | Material de consumo hospitalar | TUSS | 01/02/2020 | EM ANALISE | EM ANALISE
74225545 | 80136990513 | C2022098 | 01/02/2020 |  |  | 10,4280 |  | FIO DE SUTURA ABSORVIVEL MONOSYN - C2022098 | FIO DE SUTURA ABSORVIVEL MONOSYN - C2022098 | CIRURGIA PLASTICA | MATERIAL DE CONSUMO | FIOS E FITAS CIRURGICOS | UN | 31.673.254/0001-02 | LABORATORIOS B. BRAUN S/A | 20 |  |  | Material de consumo hospitalar | TUSS | 01/02/2020 | EM ANALISE | EM ANALISE
74225553 | 80136990513 | C2022632 | 01/02/2020 |  |  | 10,4280 |  | FIO DE SUTURA ABSORVIVEL MONOSYN - C2022632 | FIO DE SUTURA ABSORVIVEL MONOSYN - C2022632 | CIRURGIA PLASTICA | MATERIAL DE CONSUMO | FIOS E FITAS CIRURGICOS | UN | 31.673.254/0001-02 | LABORATORIOS B. BRAUN S/A | 20 |  |  | Material de consumo hospitalar | TUSS | 01/02/2020 | EM ANALISE | EM ANALISE
74225561 | 80136990513 | G2022132 | 01/02/2020 |  |  | 10,4280 |  | FIO DE SUTURA ABSORVIVEL MONOSYN - G2022132 | FIO DE SUTURA ABSORVIVEL MONOSYN - G2022132 | CIRURGIA PLASTICA | MATERIAL DE CONSUMO | FIOS E FITAS CIRURGICOS | UN | 31.673.254/0001-02 | LABORATORIOS B. BRAUN S/A | 20 |  |  | Material de consumo hospitalar | TUSS | 01/02/2020 | EM ANALISE | EM ANALISE
74225570 | 80136990513 | G2023435 | 01/02/2020 |  |  | 10,4280 |  | FIO DE SUTURA ABSORVIVEL MONOSYN - G2023435 | FIO DE SUTURA ABSORVIVEL MONOSYN - G2023435 | CIRURGIA PLASTICA | MATERIAL DE CONSUMO | FIOS E FITAS CIRURGICOS | UN | 31.673.254/0001-02 | LABORATORIOS B. BRAUN S/A | 20 |  |  | Material de consumo hospitalar | TUSS | 01/02/2020 | EM ANALISE | EM ANALISE
74225588 | 80136990513 | G2022252 | 01/02/2020 |  |  | 10,4280 |  | FIO DE SUTURA ABSORVIVEL MONOSYN - G2022252 | FIO DE SUTURA ABSORVIVEL MONOSYN - G2022252 | CIRURGIA PLASTICA | MATERIAL DE CONSUMO | FIOS E FITAS CIRURGICOS | UN | 31.673.254/0001-02 | LABORATORIOS B. BRAUN S/A | 20 |  |  | Material de consumo hospitalar | TUSS | 01/02/2020 | EM ANALISE | EM ANALISE
74225596 | 80136990513 | C2022239 | 01/02/2020 |  |  | 10,4280 |  | FIO DE SUTURA ABSORVIVEL MONOSYN - C2022239 | FIO DE SUTURA ABSORVIVEL MONOSYN - C2022239 | CIRURGIA PLASTICA | MATERIAL DE CONSUMO | FIOS E FITAS CIRURGICOS | UN | 31.673.254/0001-02 | LABORATORIOS B. BRAUN S/A | 20 |  |  | Material de consumo hospitalar | TUSS | 01/02/2020 | EM ANALISE | EM ANALISE
74225600 | 80136990513 | X2023248 | 01/02/2020 |  |  | 10,4280 |  | FIO DE SUTURA ABSORVIVEL MONOSYN - X2023248 | FIO DE SUTURA ABSORVIVEL MONOSYN - X2023248 | CIRURGIA PLASTICA | MATERIAL DE CONSUMO | FIOS E FITAS CIRURGICOS | UN | 31.673.254/0001-02 | LABORATORIOS B. BRAUN S/A | 20 |  |  | Material de consumo hospitalar | TUSS | 01/02/2020 | EM ANALISE | EM ANALISE
74225618 | 80136990513 | G2022404 | 01/02/2020 |  |  | 10,4280 |  | FIO DE SUTURA ABSORVIVEL MONOSYN - G2022404 | FIO DE SUTURA ABSORVIVEL MONOSYN - G2022404 | CIRURGIA PLASTICA | MATERIAL DE CONSUMO | FIOS E FITAS CIRURGICOS | UN | 31.673.254/0001-02 | LABORATORIOS B. BRAUN S/A | 20 |  |  | Material de consumo hospitalar | TUSS | 01/02/2020 | EM ANALISE | EM ANALISE
74225626 | 80136990513 | G2023647 | 01/02/2020 |  |  | 10,4280 |  | FIO DE SUTURA ABSORVIVEL MONOSYN - G2023647 | FIO DE SUTURA ABSORVIVEL MONOSYN - G2023647 | CIRURGIA PLASTICA | MATERIAL DE CONSUMO | FIOS E FITAS CIRURGICOS | UN | 31.673.254/0001-02 | LABORATORIOS B. BRAUN S/A | 20 |  |  | Material de consumo hospitalar | TUSS | 01/02/2020 | EM ANALISE | EM ANALISE
74225634 | 80136990513 | G2023102 | 01/02/2020 |  |  | 10,4280 |  | FIO DE SUTURA ABSORVIVEL MONOSYN - G2023102 | FIO DE SUTURA ABSORVIVEL MONOSYN - G2023102 | CIRURGIA PLASTICA | MATERIAL DE CONSUMO | FIOS E FITAS CIRURGICOS | UN | 31.673.254/0001-02 | LABORATORIOS B. BRAUN S/A | 20 |  |  | Material de consumo hospitalar | TUSS | 01/02/2020 | EM ANALISE | EM ANALISE
74225642 | 80136990513 | X2022323 | 01/02/2020 |  |  | 10,4280 |  | FIO DE SUTURA ABSORVIVEL MONOSYN - X2022323 | FIO DE SUTURA ABSORVIVEL MONOSYN - X2022323 | CIRURGIA PLASTICA | MATERIAL DE CONSUMO | FIOS E FITAS CIRURGICOS | UN | 31.673.254/0001-02 | LABORATORIOS B. BRAUN S/A | 20 |  |  | Material de consumo hospitalar | TUSS | 01/02/2020 | EM ANALISE | EM ANALISE
74225650 | 80136990513 | C2023286 | 01/02/2020 |  |  | 10,4280 |  | FIO DE SUTURA ABSORVIVEL MONOSYN - C2023286 | FIO DE SUTURA ABSORVIVEL MONOSYN - C2023286 | CIRURGIA PLASTICA | MATERIAL DE CONSUMO | FIOS E FITAS CIRURGICOS | UN | 31.673.254/0001-02 | LABORATORIOS B. BRAUN S/A | 20 |  |  | Material de consumo hospitalar | TUSS | 01/02/2020 | EM ANALISE | EM ANALISE
74225669 | 80136990513 | C0022629 | 01/02/2020 |  |  | 10,4280 |  | FIO DE SUTURA ABSORVIVEL MONOSYN - C0022629 | FIO DE SUTURA ABSORVIVEL MONOSYN - C0022629 | CIRURGIA PLASTICA | MATERIAL DE CONSUMO | FIOS E FITAS CIRURGICOS | UN | 31.673.254/0001-02 | LABORATORIOS B. BRAUN S/A | 20 |  |  | Material de consumo hospitalar | TUSS | 01/02/2020 | EM ANALISE | EM ANALISE
74225677 | 80136990513 | X2023624 | 01/02/2020 |  |  | 10,4280 |  | FIO DE SUTURA ABSORVIVEL MONOSYN - X2023624 | FIO DE SUTURA ABSORVIVEL MONOSYN - X2023624 | CIRURGIA PLASTICA | MATERIAL DE CONSUMO | FIOS E FITAS CIRURGICOS | UN | 31.673.254/0001-02 | LABORATORIOS B. BRAUN S/A | 20 |  |  | Material de consumo hospitalar | TUSS | 01/02/2020 | EM ANALISE | EM ANALISE
74225685 | 80136990513 | X2023263 | 01/02/2020 |  |  | 10,4280 |  | FIO DE SUTURA ABSORVIVEL MONOSYN - X2023263 | FIO DE SUTURA ABSORVIVEL MONOSYN - X2023263 | CIRURGIA PLASTICA | MATERIAL DE CONSUMO | FIOS E FITAS CIRURGICOS | UN | 31.673.254/0001-02 | LABORATORIOS B. BRAUN S/A | 20 |  |  | Material de consumo hospitalar | TUSS | 01/02/2020 | EM ANALISE | EM ANALISE
74225693 | 80136990513 | G2023704 | 01/02/2020 |  |  | 10,4280 |  | FIO DE SUTURA ABSORVIVEL MONOSYN - G2023704 | FIO DE SUTURA ABSORVIVEL MONOSYN - G2023704 | CIRURGIA PLASTICA | MATERIAL DE CONSUMO | FIOS E FITAS CIRURGICOS | UN | 31.673.254/0001-02 | LABORATORIOS B. BRAUN S/A | 20 |  |  | Material de consumo hospitalar | TUSS | 01/02/2020 | EM ANALISE | EM ANALISE
74225707 | 80136990513 | C2022220 | 01/02/2020 |  |  | 10,4280 |  | FIO DE SUTURA ABSORVIVEL MONOSYN - C2022220 | FIO DE SUTURA ABSORVIVEL MONOSYN - C2022220 | CIRURGIA PLASTICA | MATERIAL DE CONSUMO | FIOS E FITAS CIRURGICOS | UN | 31.673.254/0001-02 | LABORATORIOS B. BRAUN S/A | 20 |  |  | Material de consumo hospitalar | TUSS | 01/02/2020 | EM ANALISE | EM ANALISE
74225715 | 80136990513 | C0022354 | 01/02/2020 |  |  | 10,4280 |  | FIO DE SUTURA ABSORVIVEL MONOSYN - C0022354 | FIO DE SUTURA ABSORVIVEL MONOSYN - C0022354 | CIRURGIA PLASTICA | MATERIAL DE CONSUMO | FIOS E FITAS CIRURGICOS | UN | 31.673.254/0001-02 | LABORATORIOS B. BRAUN S/A | 20 |  |  | Material de consumo hospitalar | TUSS | 01/02/2020 | EM ANALISE | EM ANALISE
74225723 | 80136990513 | C2022046 | 01/02/2020 |  |  | 10,4280 |  | FIO DE SUTURA ABSORVIVEL MONOSYN - C2022046 | FIO DE SUTURA ABSORVIVEL MONOSYN - C2022046 | CIRURGIA PLASTICA | MATERIAL DE CONSUMO | FIOS E FITAS CIRURGICOS | UN | 31.673.254/0001-02 | LABORATORIOS B. BRAUN S/A | 20 |  |  | Material de consumo hospitalar | TUSS | 01/02/2020 | EM ANALISE | EM ANALISE
74225731 | 80136990513 | C2023204 | 01/02/2020 |  |  | 10,4280 |  | FIO DE SUTURA ABSORVIVEL MONOSYN - C2023204 | FIO DE SUTURA ABSORVIVEL MONOSYN - C2023204 | CIRURGIA PLASTICA | MATERIAL DE CONSUMO | FIOS E FITAS CIRURGICOS | UN | 31.673.254/0001-02 | LABORATORIOS B. BRAUN S/A | 20 |  |  | Material de consumo hospitalar | TUSS | 01/02/2020 | EM ANALISE | EM ANALISE
74225740 | 80136990513 | C2022823 | 01/02/2020 |  |  | 10,4280 |  | FIO DE SUTURA ABSORVIVEL MONOSYN - C2022823 | FIO DE SUTURA ABSORVIVEL MONOSYN - C2022823 | CIRURGIA PLASTICA | MATERIAL DE CONSUMO | FIOS E FITAS CIRURGICOS | UN | 31.673.254/0001-02 | LABORATORIOS B. BRAUN S/A | 20 |  |  | Material de consumo hospitalar | TUSS | 01/02/2020 | EM ANALISE | EM ANALISE
74225758 | 80136990513 | C2022863 | 01/02/2020 |  |  | 10,4280 |  | FIO DE SUTURA ABSORVIVEL MONOSYN - C2022863 | FIO DE SUTURA ABSORVIVEL MONOSYN - C2022863 | CIRURGIA PLASTICA | MATERIAL DE CONSUMO | FIOS E FITAS CIRURGICOS | UN | 31.673.254/0001-02 | LABORATORIOS B. BRAUN S/A | 20 |  |  | Material de consumo hospitalar | TUSS | 01/02/2020 | EM ANALISE | EM ANALISE
74225766 | 80136990513 | X2023632 | 01/02/2020 |  |  | 10,4280 |  | FIO DE SUTURA ABSORVIVEL MONOSYN - X2023632 | FIO DE SUTURA ABSORVIVEL MONOSYN - X2023632 | CIRURGIA PLASTICA | MATERIAL DE CONSUMO | FIOS E FITAS CIRURGICOS | UN | 31.673.254/0001-02 | LABORATORIOS B. BRAUN S/A | 20 |  |  | Material de consumo hospitalar | TUSS | 01/02/2020 | EM ANALISE | EM ANALISE
74225774 | 80136990513 | C2022299 | 01/02/2020 |  |  | 10,4280 |  | FIO DE SUTURA ABSORVIVEL MONOSYN - C2022299 | FIO DE SUTURA ABSORVIVEL MONOSYN - C2022299 | CIRURGIA PLASTICA | MATERIAL DE CONSUMO | FIOS E FITAS CIRURGICOS | UN | 31.673.254/0001-02 | LABORATORIOS B. BRAUN S/A | 20 |  |  | Material de consumo hospitalar | TUSS | 01/02/2020 | EM ANALISE | EM ANALISE
74225782 | 80136990513 | C2022103 | 01/02/2020 |  |  | 10,4280 |  | FIO DE SUTURA ABSORVIVEL MONOSYN - C2022103 | FIO DE SUTURA ABSORVIVEL MONOSYN - C2022103 | CIRURGIA PLASTICA | MATERIAL DE CONSUMO | FIOS E FITAS CIRURGICOS | UN | 31.673.254/0001-02 | LABORATORIOS B. BRAUN S/A | 20 |  |  | Material de consumo hospitalar | TUSS | 01/02/2020 | EM ANALISE | EM ANALISE
74225790 | 80136990513 | G2022304 | 01/02/2020 |  |  | 10,4280 |  | FIO DE SUTURA ABSORVIVEL MONOSYN - G2022304 | FIO DE SUTURA ABSORVIVEL MONOSYN - G2022304 | CIRURGIA PLASTICA | MATERIAL DE CONSUMO | FIOS E FITAS CIRURGICOS | UN | 31.673.254/0001-02 | LABORATORIOS B. BRAUN S/A | 20 |  |  | Material de consumo hospitalar | TUSS | 01/02/2020 | EM ANALISE | EM ANALISE
74225804 | 80136990513 | C2022293 | 01/02/2020 |  |  | 10,4280 |  | FIO DE SUTURA ABSORVIVEL MONOSYN - C2022293 | FIO DE SUTURA ABSORVIVEL MONOSYN - C2022293 | CIRURGIA PLASTICA | MATERIAL DE CONSUMO | FIOS E FITAS CIRURGICOS | UN | 31.673.254/0001-02 | LABORATORIOS B. BRAUN S/A | 20 |  |  | Material de consumo hospitalar | TUSS | 01/02/2020 | EM ANALISE | EM ANALISE
74225812 | 80136990513 | G2023237 | 01/02/2020 |  |  | 10,4280 |  | FIO DE SUTURA ABSORVIVEL MONOSYN - G2023237 | FIO DE SUTURA ABSORVIVEL MONOSYN - G2023237 | CIRURGIA PLASTICA | MATERIAL DE CONSUMO | FIOS E FITAS CIRURGICOS | UN | 31.673.254/0001-02 | LABORATORIOS B. BRAUN S/A | 20 |  |  | Material de consumo hospitalar | TUSS | 01/02/2020 | EM ANALISE | EM ANALISE
74225820 | 80136990513 | C2022264 | 01/02/2020 |  |  | 10,4280 |  | FIO DE SUTURA ABSORVIVEL MONOSYN - C2022264 | FIO DE SUTURA ABSORVIVEL MONOSYN - C2022264 | CIRURGIA PLASTICA | MATERIAL DE CONSUMO | FIOS E FITAS CIRURGICOS | UN | 31.673.254/0001-02 | LABORATORIOS B. BRAUN S/A | 20 |  |  | Material de consumo hospitalar | TUSS | 01/02/2020 | EM ANALISE | EM ANALISE
74225839 | 80136990513 | C0022511 | 01/02/2020 |  |  | 10,4280 |  | FIO DE SUTURA ABSORVIVEL MONOSYN - C0022511 | FIO DE SUTURA ABSORVIVEL MONOSYN - C0022511 | CIRURGIA PLASTICA | MATERIAL DE CONSUMO | FIOS E FITAS CIRURGICOS | UN | 31.673.254/0001-02 | LABORATORIOS B. BRAUN S/A | 20 |  |  | Material de consumo hospitalar | TUSS | 01/02/2020 | EM ANALISE | EM ANALISE
74225847 | 80136990513 | C2022003 | 01/02/2020 |  |  | 10,4280 |  | FIO DE SUTURA ABSORVIVEL MONOSYN - C2022003 | FIO DE SUTURA ABSORVIVEL MONOSYN - C2022003 | CIRURGIA PLASTICA | MATERIAL DE CONSUMO | FIOS E FITAS CIRURGICOS | UN | 31.673.254/0001-02 | LABORATORIOS B. BRAUN S/A | 20 |  |  | Material de consumo hospitalar | TUSS | 01/02/2020 | EM ANALISE | EM ANALISE
74225855 | 80136990513 | C2022016 | 01/02/2020 |  |  | 10,4280 |  | FIO DE SUTURA ABSORVIVEL MONOSYN - C2022016 | FIO DE SUTURA ABSORVIVEL MONOSYN - C2022016 | CIRURGIA PLASTICA | MATERIAL DE CONSUMO | FIOS E FITAS CIRURGICOS | UN | 31.673.254/0001-02 | LABORATORIOS B. BRAUN S/A | 20 |  |  | Material de consumo hospitalar | TUSS | 01/02/2020 | EM ANALISE | EM ANALISE
74225863 | 80136990513 | G2022467 | 01/02/2020 |  |  | 10,4280 |  | FIO DE SUTURA ABSORVIVEL MONOSYN - G2022467 | FIO DE SUTURA ABSORVIVEL MONOSYN - G2022467 | CIRURGIA PLASTICA | MATERIAL DE CONSUMO | FIOS E FITAS CIRURGICOS | UN | 31.673.254/0001-02 | LABORATORIOS B. BRAUN S/A | 20 |  |  | Material de consumo hospitalar | TUSS | 01/02/2020 | EM ANALISE | EM ANALISE
74225871 | 80136990513 | C2022088 | 01/02/2020 |  |  | 10,4280 |  | FIO DE SUTURA ABSORVIVEL MONOSYN - C2022088 | FIO DE SUTURA ABSORVIVEL MONOSYN - C2022088 | CIRURGIA PLASTICA | MATERIAL DE CONSUMO | FIOS E FITAS CIRURGICOS | UN | 31.673.254/0001-02 | LABORATORIOS B. BRAUN S/A | 20 |  |  | Material de consumo hospitalar | TUSS | 01/02/2020 | EM ANALISE | EM ANALISE
74225880 | 80136990513 | C2022535 | 01/02/2020 |  |  | 10,4280 |  | FIO DE SUTURA ABSORVIVEL MONOSYN - C2022535 | FIO DE SUTURA ABSORVIVEL MONOSYN - C2022535 | CIRURGIA PLASTICA | MATERIAL DE CONSUMO | FIOS E FITAS CIRURGICOS | UN | 31.673.254/0001-02 | LABORATORIOS B. BRAUN S/A | 20 |  |  | Material de consumo hospitalar | TUSS | 01/02/2020 | EM ANALISE | EM ANALISE
74225898 | 80136990513 | G2023405 | 01/02/2020 |  |  | 10,4280 |  | FIO DE SUTURA ABSORVIVEL MONOSYN - G2023405 | FIO DE SUTURA ABSORVIVEL MONOSYN - G2023405 | CIRURGIA PLASTICA | MATERIAL DE CONSUMO | FIOS E FITAS CIRURGICOS | UN | 31.673.254/0001-02 | LABORATORIOS B. BRAUN S/A | 20 |  |  | Material de consumo hospitalar | TUSS | 01/02/2020 | EM ANALISE | EM ANALISE
74225901 | 80136990513 | X2023423 | 01/02/2020 |  |  | 10,4280 |  | FIO DE SUTURA ABSORVIVEL MONOSYN - X2023423 | FIO DE SUTURA ABSORVIVEL MONOSYN - X2023423 | CIRURGIA PLASTICA | MATERIAL DE CONSUMO | FIOS E FITAS CIRURGICOS | UN | 31.673.254/0001-02 | LABORATORIOS B. BRAUN S/A | 20 |  |  | Material de consumo hospitalar | TUSS | 01/02/2020 | EM ANALISE | EM ANALISE
74225910 | 80136990513 | C2022635 | 01/02/2020 |  |  | 10,4280 |  | FIO DE SUTURA ABSORVIVEL MONOSYN - C2022635 | FIO DE SUTURA ABSORVIVEL MONOSYN - C2022635 | CIRURGIA PLASTICA | MATERIAL DE CONSUMO | FIOS E FITAS CIRURGICOS | UN | 31.673.254/0001-02 | LABORATORIOS B. BRAUN S/A | 20 |  |  | Material de consumo hospitalar | TUSS | 01/02/2020 | EM ANALISE | EM ANALISE
74225928 | 80136990513 | X2022815 | 01/02/2020 |  |  | 10,4280 |  | FIO DE SUTURA ABSORVIVEL MONOSYN - X2022815 | FIO DE SUTURA ABSORVIVEL MONOSYN - X2022815 | CIRURGIA PLASTICA | MATERIAL DE CONSUMO | FIOS E FITAS CIRURGICOS | UN | 31.673.254/0001-02 | LABORATORIOS B. BRAUN S/A | 20 |  |  | Material de consumo hospitalar | TUSS | 01/02/2020 | EM ANALISE | EM ANALISE
74225936 | 80136990513 | G2022247 | 01/02/2020 |  |  | 10,4280 |  | FIO DE SUTURA ABSORVIVEL MONOSYN - G2022247 | FIO DE SUTURA ABSORVIVEL MONOSYN - G2022247 | CIRURGIA PLASTICA | MATERIAL DE CONSUMO | FIOS E FITAS CIRURGICOS | UN | 31.673.254/0001-02 | LABORATORIOS B. BRAUN S/A | 20 |  |  | Material de consumo hospitalar | TUSS | 01/02/2020 | EM ANALISE | EM ANALISE
74225944 | 80136990513 | C2022309 | 01/02/2020 |  |  | 10,4280 |  | FIO DE SUTURA ABSORVIVEL MONOSYN - C2022309 | FIO DE SUTURA ABSORVIVEL MONOSYN - C2022309 | CIRURGIA PLASTICA | MATERIAL DE CONSUMO | FIOS E FITAS CIRURGICOS | UN | 31.673.254/0001-02 | LABORATORIOS B. BRAUN S/A | 20 |  |  | Material de consumo hospitalar | TUSS | 01/02/2020 | EM ANALISE | EM ANALISE
74225952 | 80136990513 | X2023601 | 01/02/2020 |  |  | 10,4280 |  | FIO DE SUTURA ABSORVIVEL MONOSYN - X2023601 | FIO DE SUTURA ABSORVIVEL MONOSYN - X2023601 | CIRURGIA PLASTICA | MATERIAL DE CONSUMO | FIOS E FITAS CIRURGICOS | UN | 31.673.254/0001-02 | LABORATORIOS B. BRAUN S/A | 20 |  |  | Material de consumo hospitalar | TUSS | 01/02/2020 | EM ANALISE | EM ANALISE
74225960 | 80136990513 | C0022028 | 01/02/2020 |  |  | 10,4280 |  | FIO DE SUTURA ABSORVIVEL MONOSYN - C0022028 | FIO DE SUTURA ABSORVIVEL MONOSYN - C0022028 | CIRURGIA PLASTICA | MATERIAL DE CONSUMO | FIOS E FITAS CIRURGICOS | UN | 31.673.254/0001-02 | LABORATORIOS B. BRAUN S/A | 20 |  |  | Material de consumo hospitalar | TUSS | 01/02/2020 | EM ANALISE | EM ANALISE
74225979 | 80136990513 | C2022333 | 01/02/2020 |  |  | 10,4280 |  | FIO DE SUTURA ABSORVIVEL MONOSYN - C2022333 | FIO DE SUTURA ABSORVIVEL MONOSYN - C2022333 | CIRURGIA PLASTICA | MATERIAL DE CONSUMO | FIOS E FITAS CIRURGICOS | UN | 31.673.254/0001-02 | LABORATORIOS B. BRAUN S/A | 20 |  |  | Material de consumo hospitalar | TUSS | 01/02/2020 | EM ANALISE | EM ANALISE
74225987 | 80136990513 | C2022438 | 01/02/2020 |  |  | 10,4280 |  | FIO DE SUTURA ABSORVIVEL MONOSYN - C2022438 | FIO DE SUTURA ABSORVIVEL MONOSYN - C2022438 | CIRURGIA PLASTICA | MATERIAL DE CONSUMO | FIOS E FITAS CIRURGICOS | UN | 31.673.254/0001-02 | LABORATORIOS B. BRAUN S/A | 20 |  |  | Material de consumo hospitalar | TUSS | 01/02/2020 | EM ANALISE | EM ANALISE
74225995 | 80136990513 | G2022080 | 01/02/2020 |  |  | 10,4280 |  | FIO DE SUTURA ABSORVIVEL MONOSYN - G2022080 | FIO DE SUTURA ABSORVIVEL MONOSYN - G2022080 | CIRURGIA PLASTICA | MATERIAL DE CONSUMO | FIOS E FITAS CIRURGICOS | UN | 31.673.254/0001-02 | LABORATORIOS B. BRAUN S/A | 20 |  |  | Material de consumo hospitalar | TUSS | 01/02/2020 | EM ANALISE | EM ANALISE
74226002 | 80136990513 | X2023404 | 01/02/2020 |  |  | 10,4280 |  | FIO DE SUTURA ABSORVIVEL MONOSYN - X2023404 | FIO DE SUTURA ABSORVIVEL MONOSYN - X2023404 | CIRURGIA PLASTICA | MATERIAL DE CONSUMO | FIOS E FITAS CIRURGICOS | UN | 31.673.254/0001-02 | LABORATORIOS B. BRAUN S/A | 20 |  |  | Material de consumo hospitalar | TUSS | 01/02/2020 | EM ANALISE | EM ANALISE
74226010 | 80136990513 | C2022025 | 01/02/2020 |  |  | 10,4280 |  | FIO DE SUTURA ABSORVIVEL MONOSYN - C2022025 | FIO DE SUTURA ABSORVIVEL MONOSYN - C2022025 | CIRURGIA PLASTICA | MATERIAL DE CONSUMO | FIOS E FITAS CIRURGICOS | UN | 31.673.254/0001-02 | LABORATORIOS B. BRAUN S/A | 20 |  |  | Material de consumo hospitalar | TUSS | 01/02/2020 | EM ANALISE | EM ANALISE
74226029 | 80136990513 | C2022718 | 01/02/2020 |  |  | 10,4280 |  | FIO DE SUTURA ABSORVIVEL MONOSYN - C2022718 | FIO DE SUTURA ABSORVIVEL MONOSYN - C2022718 | CIRURGIA PLASTICA | MATERIAL DE CONSUMO | FIOS E FITAS CIRURGICOS | UN | 31.673.254/0001-02 | LABORATORIOS B. BRAUN S/A | 20 |  |  | Material de consumo hospitalar | TUSS | 01/02/2020 | EM ANALISE | EM ANALISE
74226037 | 80136990513 | C2022905 | 01/02/2020 |  |  | 10,4280 |  | FIO DE SUTURA ABSORVIVEL MONOSYN - C2022905 | FIO DE SUTURA ABSORVIVEL MONOSYN - C2022905 | CIRURGIA PLASTICA | MATERIAL DE CONSUMO | FIOS E FITAS CIRURGICOS | UN | 31.673.254/0001-02 | LABORATORIOS B. BRAUN S/A | 20 |  |  | Material de consumo hospitalar | TUSS | 01/02/2020 | EM ANALISE | EM ANALISE
74226045 | 80136990513 | G2022307 | 01/02/2020 |  |  | 10,4280 |  | FIO DE SUTURA ABSORVIVEL MONOSYN - G2022307 | FIO DE SUTURA ABSORVIVEL MONOSYN - G2022307 | CIRURGIA PLASTICA | MATERIAL DE CONSUMO | FIOS E FITAS CIRURGICOS | UN | 31.673.254/0001-02 | LABORATORIOS B. BRAUN S/A | 20 |  |  | Material de consumo hospitalar | TUSS | 01/02/2020 | EM ANALISE | EM ANALISE
74226053 | 80136990513 | X2022486 | 01/02/2020 |  |  | 10,4280 |  | FIO DE SUTURA ABSORVIVEL MONOSYN - X2022486 | FIO DE SUTURA ABSORVIVEL MONOSYN - X2022486 | CIRURGIA PLASTICA | MATERIAL DE CONSUMO | FIOS E FITAS CIRURGICOS | UN | 31.673.254/0001-02 | LABORATORIOS B. BRAUN S/A | 20 |  |  | Material de consumo hospitalar | TUSS | 01/02/2020 | EM ANALISE | EM ANALISE
74226061 | 80136990513 | C2023210 | 01/02/2020 |  |  | 10,4280 |  | FIO DE SUTURA ABSORVIVEL MONOSYN - C2023210 | FIO DE SUTURA ABSORVIVEL MONOSYN - C2023210 | CIRURGIA PLASTICA | MATERIAL DE CONSUMO | FIOS E FITAS CIRURGICOS | UN | 31.673.254/0001-02 | LABORATORIOS B. BRAUN S/A | 20 |  |  | Material de consumo hospitalar | TUSS | 01/02/2020 | EM ANALISE | EM ANALISE
74226070 | 80136990513 | X2022619 | 01/02/2020 |  |  | 10,4280 |  | FIO DE SUTURA ABSORVIVEL MONOSYN - X2022619 | FIO DE SUTURA ABSORVIVEL MONOSYN - X2022619 | CIRURGIA PLASTICA | MATERIAL DE CONSUMO | FIOS E FITAS CIRURGICOS | UN | 31.673.254/0001-02 | LABORATORIOS B. BRAUN S/A | 20 |  |  | Material de consumo hospitalar | TUSS | 01/02/2020 | EM ANALISE | EM ANALISE
74226088 | 80136990513 | G2022025 | 01/02/2020 |  |  | 10,4280 |  | FIO DE SUTURA ABSORVIVEL MONOSYN - G2022025 | FIO DE SUTURA ABSORVIVEL MONOSYN - G2022025 | CIRURGIA PLASTICA | MATERIAL DE CONSUMO | FIOS E FITAS CIRURGICOS | UN | 31.673.254/0001-02 | LABORATORIOS B. BRAUN S/A | 20 |  |  | Material de consumo hospitalar | TUSS | 01/02/2020 | EM ANALISE | EM ANALISE
74226096 | 80136990513 | C2022066 | 01/02/2020 |  |  | 10,4280 |  | FIO DE SUTURA ABSORVIVEL MONOSYN - C2022066 | FIO DE SUTURA ABSORVIVEL MONOSYN - C2022066 | CIRURGIA PLASTICA | MATERIAL DE CONSUMO | FIOS E FITAS CIRURGICOS | UN | 31.673.254/0001-02 | LABORATORIOS B. BRAUN S/A | 20 |  |  | Material de consumo hospitalar | TUSS | 01/02/2020 | EM ANALISE | EM ANALISE
74226100 | 80136990513 | C2022086 | 01/02/2020 |  |  | 10,4280 |  | FIO DE SUTURA ABSORVIVEL MONOSYN - C2022086 | FIO DE SUTURA ABSORVIVEL MONOSYN - C2022086 | CIRURGIA PLASTICA | MATERIAL DE CONSUMO | FIOS E FITAS CIRURGICOS | UN | 31.673.254/0001-02 | LABORATORIOS B. BRAUN S/A | 20 |  |  | Material de consumo hospitalar | TUSS | 01/02/2020 | EM ANALISE | EM ANALISE
74226118 | 80136990513 | C2022432 | 01/02/2020 |  |  | 10,4280 |  | FIO DE SUTURA ABSORVIVEL MONOSYN - C2022432 | FIO DE SUTURA ABSORVIVEL MONOSYN - C2022432 | CIRURGIA PLASTICA | MATERIAL DE CONSUMO | FIOS E FITAS CIRURGICOS | UN | 31.673.254/0001-02 | LABORATORIOS B. BRAUN S/A | 20 |  |  | Material de consumo hospitalar | TUSS | 01/02/2020 | EM ANALISE | EM ANALISE
74226126 | 80136990513 | G2022426 | 01/02/2020 |  |  | 10,4280 |  | FIO DE SUTURA ABSORVIVEL MONOSYN - G2022426 | FIO DE SUTURA ABSORVIVEL MONOSYN - G2022426 | CIRURGIA PLASTICA | MATERIAL DE CONSUMO | FIOS E FITAS CIRURGICOS | UN | 31.673.254/0001-02 | LABORATORIOS B. BRAUN S/A | 20 |  |  | Material de consumo hospitalar | TUSS | 01/02/2020 | EM ANALISE | EM ANALISE
74226134 | 80136990513 | G2022525 | 01/02/2020 |  |  | 10,4280 |  | FIO DE SUTURA ABSORVIVEL MONOSYN - G2022525 | FIO DE SUTURA ABSORVIVEL MONOSYN - G2022525 | CIRURGIA PLASTICA | MATERIAL DE CONSUMO | FIOS E FITAS CIRURGICOS | UN | 31.673.254/0001-02 | LABORATORIOS B. BRAUN S/A | 20 |  |  | Material de consumo hospitalar | TUSS | 01/02/2020 | EM ANALISE | EM ANALISE
74226142 | 80136990513 | X2022344 | 01/02/2020 |  |  | 10,4280 |  | FIO DE SUTURA ABSORVIVEL MONOSYN - X2022344 | FIO DE SUTURA ABSORVIVEL MONOSYN - X2022344 | CIRURGIA PLASTICA | MATERIAL DE CONSUMO | FIOS E FITAS CIRURGICOS | UN | 31.673.254/0001-02 | LABORATORIOS B. BRAUN S/A | 20 |  |  | Material de consumo hospitalar | TUSS | 01/02/2020 | EM ANALISE | EM ANALISE
74226150 | 80136990513 | C2023162 | 01/02/2020 |  |  | 10,4280 |  | FIO DE SUTURA ABSORVIVEL MONOSYN - C2023162 | FIO DE SUTURA ABSORVIVEL MONOSYN - C2023162 | CIRURGIA PLASTICA | MATERIAL DE CONSUMO | FIOS E FITAS CIRURGICOS | UN | 31.673.254/0001-02 | LABORATORIOS B. BRAUN S/A | 20 |  |  | Material de consumo hospitalar | TUSS | 01/02/2020 | EM ANALISE | EM ANALISE
74226169 | 80136990513 | G2022117 | 01/02/2020 |  |  | 10,4280 |  | FIO DE SUTURA ABSORVIVEL MONOSYN - G2022117 | FIO DE SUTURA ABSORVIVEL MONOSYN - G2022117 | CIRURGIA PLASTICA | MATERIAL DE CONSUMO | FIOS E FITAS CIRURGICOS | UN | 31.673.254/0001-02 | LABORATORIOS B. BRAUN S/A | 20 |  |  | Material de consumo hospitalar | TUSS | 01/02/2020 | EM ANALISE | EM ANALISE
74226177 | 80136990513 | C2022517 | 01/02/2020 |  |  | 10,4280 |  | FIO DE SUTURA ABSORVIVEL MONOSYN - C2022517 | FIO DE SUTURA ABSORVIVEL MONOSYN - C2022517 | CIRURGIA PLASTICA | MATERIAL DE CONSUMO | FIOS E FITAS CIRURGICOS | UN | 31.673.254/0001-02 | LABORATORIOS B. BRAUN S/A | 20 |  |  | Material de consumo hospitalar | TUSS | 01/02/2020 | EM ANALISE | EM ANALISE
74226185 | 80136990513 | C0022084 | 01/02/2020 |  |  | 10,4280 |  | FIO DE SUTURA ABSORVIVEL MONOSYN - C0022084 | FIO DE SUTURA ABSORVIVEL MONOSYN - C0022084 | CIRURGIA PLASTICA | MATERIAL DE CONSUMO | FIOS E FITAS CIRURGICOS | UN | 31.673.254/0001-02 | LABORATORIOS B. BRAUN S/A | 20 |  |  | Material de consumo hospitalar | TUSS | 01/02/2020 | EM ANALISE | EM ANALISE
74226193 | 80136990513 | C2022845 | 01/02/2020 |  |  | 10,4280 |  | FIO DE SUTURA ABSORVIVEL MONOSYN - C2022845 | FIO DE SUTURA ABSORVIVEL MONOSYN - C2022845 | CIRURGIA PLASTICA | MATERIAL DE CONSUMO | FIOS E FITAS CIRURGICOS | UN | 31.673.254/0001-02 | LABORATORIOS B. BRAUN S/A | 20 |  |  | Material de consumo hospitalar | TUSS | 01/02/2020 | EM ANALISE | EM ANALISE
74226207 | 80136990513 | C0022324 | 01/02/2020 |  |  | 10,4280 |  | FIO DE SUTURA ABSORVIVEL MONOSYN - C0022324 | FIO DE SUTURA ABSORVIVEL MONOSYN - C0022324 | CIRURGIA PLASTICA | MATERIAL DE CONSUMO | FIOS E FITAS CIRURGICOS | UN | 31.673.254/0001-02 | LABORATORIOS B. BRAUN S/A | 20 |  |  | Material de consumo hospitalar | TUSS | 01/02/2020 | EM ANALISE | EM ANALISE
74226215 | 80136990513 | C2023263 | 01/02/2020 |  |  | 10,4280 |  | FIO DE SUTURA ABSORVIVEL MONOSYN - C2023263 | FIO DE SUTURA ABSORVIVEL MONOSYN - C2023263 | CIRURGIA PLASTICA | MATERIAL DE CONSUMO | FIOS E FITAS CIRURGICOS | UN | 31.673.254/0001-02 | LABORATORIOS B. BRAUN S/A | 20 |  |  | Material de consumo hospitalar | TUSS | 01/02/2020 | EM ANALISE | EM ANALISE
74226223 | 80136990513 | G2023303 | 01/02/2020 |  |  | 10,4280 |  | FIO DE SUTURA ABSORVIVEL MONOSYN - G2023303 | FIO DE SUTURA ABSORVIVEL MONOSYN - G2023303 | CIRURGIA PLASTICA | MATERIAL DE CONSUMO | FIOS E FITAS CIRURGICOS | UN | 31.673.254/0001-02 | LABORATORIOS B. BRAUN S/A | 20 |  |  | Material de consumo hospitalar | TUSS | 01/02/2020 | EM ANALISE | EM ANALISE
74226231 | 80136990513 | G2022299 | 01/02/2020 |  |  | 10,4280 |  | FIO DE SUTURA ABSORVIVEL MONOSYN - G2022299 | FIO DE SUTURA ABSORVIVEL MONOSYN - G2022299 | CIRURGIA PLASTICA | MATERIAL DE CONSUMO | FIOS E FITAS CIRURGICOS | UN | 31.673.254/0001-02 | LABORATORIOS B. BRAUN S/A | 20 |  |  | Material de consumo hospitalar | TUSS | 01/02/2020 | EM ANALISE | EM ANALISE
74226240 | 80136990513 | X2023250 | 01/02/2020 |  |  | 10,4280 |  | FIO DE SUTURA ABSORVIVEL MONOSYN - X2023250 | FIO DE SUTURA ABSORVIVEL MONOSYN - X2023250 | CIRURGIA PLASTICA | MATERIAL DE CONSUMO | FIOS E FITAS CIRURGICOS | UN | 31.673.254/0001-02 | LABORATORIOS B. BRAUN S/A | 20 |  |  | Material de consumo hospitalar | TUSS | 01/02/2020 | EM ANALISE | EM ANALISE
74226258 | 80136990513 | G2022804 | 01/02/2020 |  |  | 10,4280 |  | FIO DE SUTURA ABSORVIVEL MONOSYN - G2022804 | FIO DE SUTURA ABSORVIVEL MONOSYN - G2022804 | CIRURGIA PLASTICA | MATERIAL DE CONSUMO | FIOS E FITAS CIRURGICOS | UN | 31.673.254/0001-02 | LABORATORIOS B. BRAUN S/A | 20 |  |  | Material de consumo hospitalar | TUSS | 01/02/2020 | EM ANALISE | EM ANALISE
74226266 | 80136990513 | C2022256 | 01/02/2020 |  |  | 10,4280 |  | FIO DE SUTURA ABSORVIVEL MONOSYN - C2022256 | FIO DE SUTURA ABSORVIVEL MONOSYN - C2022256 | CIRURGIA PLASTICA | MATERIAL DE CONSUMO | FIOS E FITAS CIRURGICOS | UN | 31.673.254/0001-02 | LABORATORIOS B. BRAUN S/A | 20 |  |  | Material de consumo hospitalar | TUSS | 01/02/2020 | EM ANALISE | EM ANALISE
74226274 | 80136990513 | X2022355 | 01/02/2020 |  |  | 10,4280 |  | FIO DE SUTURA ABSORVIVEL MONOSYN - X2022355 | FIO DE SUTURA ABSORVIVEL MONOSYN - X2022355 | CIRURGIA PLASTICA | MATERIAL DE CONSUMO | FIOS E FITAS CIRURGICOS | UN | 31.673.254/0001-02 | LABORATORIOS B. BRAUN S/A | 20 |  |  | Material de consumo hospitalar | TUSS | 01/02/2020 | EM ANALISE | EM ANALISE
74226282 | 80136990513 | C2022824 | 01/02/2020 |  |  | 10,4280 |  | FIO DE SUTURA ABSORVIVEL MONOSYN - C2022824 | FIO DE SUTURA ABSORVIVEL MONOSYN - C2022824 | CIRURGIA PLASTICA | MATERIAL DE CONSUMO | FIOS E FITAS CIRURGICOS | UN | 31.673.254/0001-02 | LABORATORIOS B. BRAUN S/A | 20 |  |  | Material de consumo hospitalar | TUSS | 01/02/2020 | EM ANALISE | EM ANALISE
74226290 | 80136990513 | C2022108 | 01/02/2020 |  |  | 10,4280 |  | FIO DE SUTURA ABSORVIVEL MONOSYN - C2022108 | FIO DE SUTURA ABSORVIVEL MONOSYN - C2022108 | CIRURGIA PLASTICA | MATERIAL DE CONSUMO | FIOS E FITAS CIRURGICOS | UN | 31.673.254/0001-02 | LABORATORIOS B. BRAUN S/A | 20 |  |  | Material de consumo hospitalar | TUSS | 01/02/2020 | EM ANALISE | EM ANALISE
74226304 | 80136990513 | C2023708 | 01/02/2020 |  |  | 10,4280 |  | FIO DE SUTURA ABSORVIVEL MONOSYN - C2023708 | FIO DE SUTURA ABSORVIVEL MONOSYN - C2023708 | CIRURGIA PLASTICA | MATERIAL DE CONSUMO | FIOS E FITAS CIRURGICOS | UN | 31.673.254/0001-02 | LABORATORIOS B. BRAUN S/A | 20 |  |  | Material de consumo hospitalar | TUSS | 01/02/2020 | EM ANALISE | EM ANALISE
74226312 | 80136990513 | C2022308 | 01/02/2020 |  |  | 10,4280 |  | FIO DE SUTURA ABSORVIVEL MONOSYN - C2022308 | FIO DE SUTURA ABSORVIVEL MONOSYN - C2022308 | CIRURGIA PLASTICA | MATERIAL DE CONSUMO | FIOS E FITAS CIRURGICOS | UN | 31.673.254/0001-02 | LABORATORIOS B. BRAUN S/A | 20 |  |  | Material de consumo hospitalar | TUSS | 01/02/2020 | EM ANALISE | EM ANALISE
74226320 | 80136990513 | G2023602 | 01/02/2020 |  |  | 10,4280 |  | FIO DE SUTURA ABSORVIVEL MONOSYN - G2023602 | FIO DE SUTURA ABSORVIVEL MONOSYN - G2023602 | CIRURGIA PLASTICA | MATERIAL DE CONSUMO | FIOS E FITAS CIRURGICOS | UN | 31.673.254/0001-02 | LABORATORIOS B. BRAUN S/A | 20 |  |  | Material de consumo hospitalar | TUSS | 01/02/2020 | EM ANALISE | EM ANALISE
74226339 | 80136990513 | C0023414 | 01/02/2020 |  |  | 10,4280 |  | FIO DE SUTURA ABSORVIVEL MONOSYN - C0023414 | FIO DE SUTURA ABSORVIVEL MONOSYN - C0023414 | CIRURGIA PLASTICA | MATERIAL DE CONSUMO | FIOS E FITAS CIRURGICOS | UN | 31.673.254/0001-02 | LABORATORIOS B. BRAUN S/A | 20 |  |  | Material de consumo hospitalar | TUSS | 01/02/2020 | EM ANALISE | EM ANALISE
74226347 | 80136990513 | C2023625 | 01/02/2020 |  |  | 10,4280 |  | FIO DE SUTURA ABSORVIVEL MONOSYN - C2023625 | FIO DE SUTURA ABSORVIVEL MONOSYN - C2023625 | CIRURGIA PLASTICA | MATERIAL DE CONSUMO | FIOS E FITAS CIRURGICOS | UN | 31.673.254/0001-02 | LABORATORIOS B. BRAUN S/A | 20 |  |  | Material de consumo hospitalar | TUSS | 01/02/2020 | EM ANALISE | EM ANALISE
74226355 | 80136990513 | C2022305 | 01/02/2020 |  |  | 10,4280 |  | FIO DE SUTURA ABSORVIVEL MONOSYN - C2022305 | FIO DE SUTURA ABSORVIVEL MONOSYN - C2022305 | CIRURGIA PLASTICA | MATERIAL DE CONSUMO | FIOS E FITAS CIRURGICOS | UN | 31.673.254/0001-02 | LABORATORIOS B. BRAUN S/A | 20 |  |  | Material de consumo hospitalar | TUSS | 01/02/2020 | EM ANALISE | EM ANALISE
74226363 | 80136990513 | C2022505 | 01/02/2020 |  |  | 10,4280 |  | FIO DE SUTURA ABSORVIVEL MONOSYN - C2022505 | FIO DE SUTURA ABSORVIVEL MONOSYN - C2022505 | CIRURGIA PLASTICA | MATERIAL DE CONSUMO | FIOS E FITAS CIRURGICOS | UN | 31.673.254/0001-02 | LABORATORIOS B. BRAUN S/A | 20 |  |  | Material de consumo hospitalar | TUSS | 01/02/2020 | EM ANALISE | EM ANALISE
74226371 | 80136990513 | C2022331 | 01/02/2020 |  |  | 10,4280 |  | FIO DE SUTURA ABSORVIVEL MONOSYN - C2022331 | FIO DE SUTURA ABSORVIVEL MONOSYN - C2022331 | CIRURGIA PLASTICA | MATERIAL DE CONSUMO | FIOS E FITAS CIRURGICOS | UN | 31.673.254/0001-02 | LABORATORIOS B. BRAUN S/A | 20 |  |  | Material de consumo hospitalar | TUSS | 01/02/2020 | EM ANALISE | EM ANALISE
74226380 | 80136990513 | C2022117 | 01/02/2020 |  |  | 10,4280 |  | FIO DE SUTURA ABSORVIVEL MONOSYN - C2022117 | FIO DE SUTURA ABSORVIVEL MONOSYN - C2022117 | CIRURGIA PLASTICA | MATERIAL DE CONSUMO | FIOS E FITAS CIRURGICOS | UN | 31.673.254/0001-02 | LABORATORIOS B. BRAUN S/A | 20 |  |  | Material de consumo hospitalar | TUSS | 01/02/2020 | EM ANALISE | EM ANALISE
74226398 | 80136990513 | C2022488 | 01/02/2020 |  |  | 10,4280 |  | FIO DE SUTURA ABSORVIVEL MONOSYN - C2022488 | FIO DE SUTURA ABSORVIVEL MONOSYN - C2022488 | CIRURGIA PLASTICA | MATERIAL DE CONSUMO | FIOS E FITAS CIRURGICOS | UN | 31.673.254/0001-02 | LABORATORIOS B. BRAUN S/A | 20 |  |  | Material de consumo hospitalar | TUSS | 01/02/2020 | EM ANALISE | EM ANALISE
74226401 | 80136990513 | C2022614 | 01/02/2020 |  |  | 10,4280 |  | FIO DE SUTURA ABSORVIVEL MONOSYN - C2022614 | FIO DE SUTURA ABSORVIVEL MONOSYN - C2022614 | CIRURGIA PLASTICA | MATERIAL DE CONSUMO | FIOS E FITAS CIRURGICOS | UN | 31.673.254/0001-02 | LABORATORIOS B. BRAUN S/A | 20 |  |  | Material de consumo hospitalar | TUSS | 01/02/2020 | EM ANALISE | EM ANALISE
74226410 | 80136990513 | C2023303 | 01/02/2020 |  |  | 10,4280 |  | FIO DE SUTURA ABSORVIVEL MONOSYN - C2023303 | FIO DE SUTURA ABSORVIVEL MONOSYN - C2023303 | CIRURGIA PLASTICA | MATERIAL DE CONSUMO | FIOS E FITAS CIRURGICOS | UN | 31.673.254/0001-02 | LABORATORIOS B. BRAUN S/A | 20 |  |  | Material de consumo hospitalar | TUSS | 01/02/2020 | EM ANALISE | EM ANALISE
74226428 | 80136990513 | X2022231 | 01/02/2020 |  |  | 10,4280 |  | FIO DE SUTURA ABSORVIVEL MONOSYN - X2022231 | FIO DE SUTURA ABSORVIVEL MONOSYN - X2022231 | CIRURGIA PLASTICA | MATERIAL DE CONSUMO | FIOS E FITAS CIRURGICOS | UN | 31.673.254/0001-02 | LABORATORIOS B. BRAUN S/A | 20 |  |  | Material de consumo hospitalar | TUSS | 01/02/2020 | EM ANALISE | EM ANALISE
74226436 | 80136990513 | C2023207 | 01/02/2020 |  |  | 10,4280 |  | FIO DE SUTURA ABSORVIVEL MONOSYN - C2023207 | FIO DE SUTURA ABSORVIVEL MONOSYN - C2023207 | CIRURGIA PLASTICA | MATERIAL DE CONSUMO | FIOS E FITAS CIRURGICOS | UN | 31.673.254/0001-02 | LABORATORIOS B. BRAUN S/A | 20 |  |  | Material de consumo hospitalar | TUSS | 01/02/2020 | EM ANALISE | EM ANALISE
74226444 | 80136990513 | G2023215 | 01/02/2020 |  |  | 10,4280 |  | FIO DE SUTURA ABSORVIVEL MONOSYN - G2023215 | FIO DE SUTURA ABSORVIVEL MONOSYN - G2023215 | CIRURGIA PLASTICA | MATERIAL DE CONSUMO | FIOS E FITAS CIRURGICOS | UN | 31.673.254/0001-02 | LABORATORIOS B. BRAUN S/A | 20 |  |  | Material de consumo hospitalar | TUSS | 01/02/2020 | EM ANALISE | EM ANALISE
74226452 | 80136990513 | X2022087 | 01/02/2020 |  |  | 10,4280 |  | FIO DE SUTURA ABSORVIVEL MONOSYN - X2022087 | FIO DE SUTURA ABSORVIVEL MONOSYN - X2022087 | CIRURGIA PLASTICA | MATERIAL DE CONSUMO | FIOS E FITAS CIRURGICOS | UN | 31.673.254/0001-02 | LABORATORIOS B. BRAUN S/A | 20 |  |  | Material de consumo hospitalar | TUSS | 01/02/2020 | EM ANALISE | EM ANALISE
74226460 | 80136990513 | G2023627 | 01/02/2020 |  |  | 10,4280 |  | FIO DE SUTURA ABSORVIVEL MONOSYN - G2023627 | FIO DE SUTURA ABSORVIVEL MONOSYN - G2023627 | CIRURGIA PLASTICA | MATERIAL DE CONSUMO | FIOS E FITAS CIRURGICOS | UN | 31.673.254/0001-02 | LABORATORIOS B. BRAUN S/A | 20 |  |  | Material de consumo hospitalar | TUSS | 01/02/2020 | EM ANALISE | EM ANALISE
74226479 | 80136990513 | C2023235 | 01/02/2020 |  |  | 10,4280 |  | FIO DE SUTURA ABSORVIVEL MONOSYN - C2023235 | FIO DE SUTURA ABSORVIVEL MONOSYN - C2023235 | CIRURGIA PLASTICA | MATERIAL DE CONSUMO | FIOS E FITAS CIRURGICOS | UN | 31.673.254/0001-02 | LABORATORIOS B. BRAUN S/A | 20 |  |  | Material de consumo hospitalar | TUSS | 01/02/2020 | EM ANALISE | EM ANALISE
74226487 | 80136990513 | G2022036 | 01/02/2020 |  |  | 10,4280 |  | FIO DE SUTURA ABSORVIVEL MONOSYN - G2022036 | FIO DE SUTURA ABSORVIVEL MONOSYN - G2022036 | CIRURGIA PLASTICA | MATERIAL DE CONSUMO | FIOS E FITAS CIRURGICOS | UN | 31.673.254/0001-02 | LABORATORIOS B. BRAUN S/A | 20 |  |  | Material de consumo hospitalar | TUSS | 01/02/2020 | EM ANALISE | EM ANALISE
74226495 | 80136990513 | X2022468 | 01/02/2020 |  |  | 10,4280 |  | FIO DE SUTURA ABSORVIVEL MONOSYN - X2022468 | FIO DE SUTURA ABSORVIVEL MONOSYN - X2022468 | CIRURGIA PLASTICA | MATERIAL DE CONSUMO | FIOS E FITAS CIRURGICOS | UN | 31.673.254/0001-02 | LABORATORIOS B. BRAUN S/A | 20 |  |  | Material de consumo hospitalar | TUSS | 01/02/2020 | EM ANALISE | EM ANALISE
74226509 | 80136990513 | C2022357 | 01/02/2020 |  |  | 10,4280 |  | FIO DE SUTURA ABSORVIVEL MONOSYN - C2022357 | FIO DE SUTURA ABSORVIVEL MONOSYN - C2022357 | CIRURGIA PLASTICA | MATERIAL DE CONSUMO | FIOS E FITAS CIRURGICOS | UN | 31.673.254/0001-02 | LABORATORIOS B. BRAUN S/A | 20 |  |  | Material de consumo hospitalar | TUSS | 01/02/2020 | EM ANALISE | EM ANALISE
74226517 | 80136990513 | G2022647 | 01/02/2020 |  |  | 10,4280 |  | FIO DE SUTURA ABSORVIVEL MONOSYN - G2022647 | FIO DE SUTURA ABSORVIVEL MONOSYN - G2022647 | CIRURGIA PLASTICA | MATERIAL DE CONSUMO | FIOS E FITAS CIRURGICOS | UN | 31.673.254/0001-02 | LABORATORIOS B. BRAUN S/A | 20 |  |  | Material de consumo hospitalar | TUSS | 01/02/2020 | EM ANALISE | EM ANALISE
74226525 | 80136990513 | C0022621 | 01/02/2020 |  |  | 10,4280 |  | FIO DE SUTURA ABSORVIVEL MONOSYN - C0022621 | FIO DE SUTURA ABSORVIVEL MONOSYN - C0022621 | CIRURGIA PLASTICA | MATERIAL DE CONSUMO | FIOS E FITAS CIRURGICOS | UN | 31.673.254/0001-02 | LABORATORIOS B. BRAUN S/A | 20 |  |  | Material de consumo hospitalar | TUSS | 01/02/2020 | EM ANALISE | EM ANALISE
74226533 | 80136990513 | X2022026 | 01/02/2020 |  |  | 10,4280 |  | FIO DE SUTURA ABSORVIVEL MONOSYN - X2022026 | FIO DE SUTURA ABSORVIVEL MONOSYN - X2022026 | CIRURGIA PLASTICA | MATERIAL DE CONSUMO | FIOS E FITAS CIRURGICOS | UN | 31.673.254/0001-02 | LABORATORIOS B. BRAUN S/A | 20 |  |  | Material de consumo hospitalar | TUSS | 01/02/2020 | EM ANALISE | EM ANALISE
74226541 | 80136990513 | C0022488 | 01/02/2020 |  |  | 10,4280 |  | FIO DE SUTURA ABSORVIVEL MONOSYN - C0022488 | FIO DE SUTURA ABSORVIVEL MONOSYN - C0022488 | CIRURGIA PLASTICA | MATERIAL DE CONSUMO | FIOS E FITAS CIRURGICOS | UN | 31.673.254/0001-02 | LABORATORIOS B. BRAUN S/A | 20 |  |  | Material de consumo hospitalar | TUSS | 01/02/2020 | EM ANALISE | EM ANALISE
74226550 | 80136990513 | C2022102 | 01/02/2020 |  |  | 10,4280 |  | FIO DE SUTURA ABSORVIVEL MONOSYN - C2022102 | FIO DE SUTURA ABSORVIVEL MONOSYN - C2022102 | CIRURGIA PLASTICA | MATERIAL DE CONSUMO | FIOS E FITAS CIRURGICOS | UN | 31.673.254/0001-02 | LABORATORIOS B. BRAUN S/A | 20 |  |  | Material de consumo hospitalar | TUSS | 01/02/2020 | EM ANALISE | EM ANALISE
74226568 | 80136990513 | G2022293 | 01/02/2020 |  |  | 10,4280 |  | FIO DE SUTURA ABSORVIVEL MONOSYN - G2022293 | FIO DE SUTURA ABSORVIVEL MONOSYN - G2022293 | CIRURGIA PLASTICA | MATERIAL DE CONSUMO | FIOS E FITAS CIRURGICOS | UN | 31.673.254/0001-02 | LABORATORIOS B. BRAUN S/A | 20 |  |  | Material de consumo hospitalar | TUSS | 01/02/2020 | EM ANALISE | EM ANALISE
74226576 | 80136990513 | G2023214 | 01/02/2020 |  |  | 10,4280 |  | FIO DE SUTURA ABSORVIVEL MONOSYN - G2023214 | FIO DE SUTURA ABSORVIVEL MONOSYN - G2023214 | CIRURGIA PLASTICA | MATERIAL DE CONSUMO | FIOS E FITAS CIRURGICOS | UN | 31.673.254/0001-02 | LABORATORIOS B. BRAUN S/A | 20 |  |  | Material de consumo hospitalar | TUSS | 01/02/2020 | EM ANALISE | EM ANALISE
74226584 | 80136990513 | C2022024 | 01/02/2020 |  |  | 10,4280 |  | FIO DE SUTURA ABSORVIVEL MONOSYN - C2022024 | FIO DE SUTURA ABSORVIVEL MONOSYN - C2022024 | CIRURGIA PLASTICA | MATERIAL DE CONSUMO | FIOS E FITAS CIRURGICOS | UN | 31.673.254/0001-02 | LABORATORIOS B. BRAUN S/A | 20 |  |  | Material de consumo hospitalar | TUSS | 01/02/2020 | EM ANALISE | EM ANALISE
74226592 | 80136990513 | X2022825 | 01/02/2020 |  |  | 10,4280 |  | FIO DE SUTURA ABSORVIVEL MONOSYN - X2022825 | FIO DE SUTURA ABSORVIVEL MONOSYN - X2022825 | CIRURGIA PLASTICA | MATERIAL DE CONSUMO | FIOS E FITAS CIRURGICOS | UN | 31.673.254/0001-02 | LABORATORIOS B. BRAUN S/A | 20 |  |  | Material de consumo hospitalar | TUSS | 01/02/2020 | EM ANALISE | EM ANALISE
74226606 | 80136990513 | G2022526 | 01/02/2020 |  |  | 10,4280 |  | FIO DE SUTURA ABSORVIVEL MONOSYN - G2022526 | FIO DE SUTURA ABSORVIVEL MONOSYN - G2022526 | CIRURGIA PLASTICA | MATERIAL DE CONSUMO | FIOS E FITAS CIRURGICOS | UN | 31.673.254/0001-02 | LABORATORIOS B. BRAUN S/A | 20 |  |  | Material de consumo hospitalar | TUSS | 01/02/2020 | EM ANALISE | EM ANALISE
74226614 | 80136990513 | C2022233 | 01/02/2020 |  |  | 10,4280 |  | FIO DE SUTURA ABSORVIVEL MONOSYN - C2022233 | FIO DE SUTURA ABSORVIVEL MONOSYN - C2022233 | CIRURGIA PLASTICA | MATERIAL DE CONSUMO | FIOS E FITAS CIRURGICOS | UN | 31.673.254/0001-02 | LABORATORIOS B. BRAUN S/A | 20 |  |  | Material de consumo hospitalar | TUSS | 01/02/2020 | EM ANALISE | EM ANALISE
74226622 | 80136990513 | C2022621 | 01/02/2020 |  |  | 10,4280 |  | FIO DE SUTURA ABSORVIVEL MONOSYN - C2022621 | FIO DE SUTURA ABSORVIVEL MONOSYN - C2022621 | CIRURGIA PLASTICA | MATERIAL DE CONSUMO | FIOS E FITAS CIRURGICOS | UN | 31.673.254/0001-02 | LABORATORIOS B. BRAUN S/A | 20 |  |  | Material de consumo hospitalar | TUSS | 01/02/2020 | EM ANALISE | EM ANALISE
74226630 | 80136990513 | X2022005 | 01/02/2020 |  |  | 10,4280 |  | FIO DE SUTURA ABSORVIVEL MONOSYN - X2022005 | FIO DE SUTURA ABSORVIVEL MONOSYN - X2022005 | CIRURGIA PLASTICA | MATERIAL DE CONSUMO | FIOS E FITAS CIRURGICOS | UN | 31.673.254/0001-02 | LABORATORIOS B. BRAUN S/A | 20 |  |  | Material de consumo hospitalar | TUSS | 01/02/2020 | EM ANALISE | EM ANALISE
74226649 | 80136990513 | G2022205 | 01/02/2020 |  |  | 10,4280 |  | FIO DE SUTURA ABSORVIVEL MONOSYN - G2022205 | FIO DE SUTURA ABSORVIVEL MONOSYN - G2022205 | CIRURGIA PLASTICA | MATERIAL DE CONSUMO | FIOS E FITAS CIRURGICOS | UN | 31.673.254/0001-02 | LABORATORIOS B. BRAUN S/A | 20 |  |  | Material de consumo hospitalar | TUSS | 01/02/2020 | EM ANALISE | EM ANALISE
74226657 | 80136990513 | C2022141 | 01/02/2020 |  |  | 10,4280 |  | FIO DE SUTURA ABSORVIVEL MONOSYN - C2022141 | FIO DE SUTURA ABSORVIVEL MONOSYN - C2022141 | CIRURGIA PLASTICA | MATERIAL DE CONSUMO | FIOS E FITAS CIRURGICOS | UN | 31.673.254/0001-02 | LABORATORIOS B. BRAUN S/A | 20 |  |  | Material de consumo hospitalar | TUSS | 01/02/2020 | EM ANALISE | EM ANALISE
74226665 | 80136990513 | C2023705 | 01/02/2020 |  |  | 10,4280 |  | FIO DE SUTURA ABSORVIVEL MONOSYN - C2023705 | FIO DE SUTURA ABSORVIVEL MONOSYN - C2023705 | CIRURGIA PLASTICA | MATERIAL DE CONSUMO | FIOS E FITAS CIRURGICOS | UN | 31.673.254/0001-02 | LABORATORIOS B. BRAUN S/A | 20 |  |  | Material de consumo hospitalar | TUSS | 01/02/2020 | EM ANALISE | EM ANALISE
74226673 | 80136990513 | C2022832 | 01/02/2020 |  |  | 10,4280 |  | FIO DE SUTURA ABSORVIVEL MONOSYN - C2022832 | FIO DE SUTURA ABSORVIVEL MONOSYN - C2022832 | CIRURGIA PLASTICA | MATERIAL DE CONSUMO | FIOS E FITAS CIRURGICOS | UN | 31.673.254/0001-02 | LABORATORIOS B. BRAUN S/A | 20 |  |  | Material de consumo hospitalar | TUSS | 01/02/2020 | EM ANALISE | EM ANALISE
74226681 | 80136990513 | X2022824 | 01/02/2020 |  |  | 10,4280 |  | FIO DE SUTURA ABSORVIVEL MONOSYN - X2022824 | FIO DE SUTURA ABSORVIVEL MONOSYN - X2022824 | CIRURGIA PLASTICA | MATERIAL DE CONSUMO | FIOS E FITAS CIRURGICOS | UN | 31.673.254/0001-02 | LABORATORIOS B. BRAUN S/A | 20 |  |  | Material de consumo hospitalar | TUSS | 01/02/2020 | EM ANALISE | EM ANALISE
74226690 | 80136990513 | C0023235 | 01/02/2020 |  |  | 10,4280 |  | FIO DE SUTURA ABSORVIVEL MONOSYN - C0023235 | FIO DE SUTURA ABSORVIVEL MONOSYN - C0023235 | CIRURGIA PLASTICA | MATERIAL DE CONSUMO | FIOS E FITAS CIRURGICOS | UN | 31.673.254/0001-02 | LABORATORIOS B. BRAUN S/A | 20 |  |  | Material de consumo hospitalar | TUSS | 01/02/2020 | EM ANALISE | EM ANALISE
74226703 | 80136990513 | C0023214 | 01/02/2020 |  |  | 10,4280 |  | FIO DE SUTURA ABSORVIVEL MONOSYN - C0023214 | FIO DE SUTURA ABSORVIVEL MONOSYN - C0023214 | CIRURGIA PLASTICA | MATERIAL DE CONSUMO | FIOS E FITAS CIRURGICOS | UN | 31.673.254/0001-02 | LABORATORIOS B. BRAUN S/A | 20 |  |  | Material de consumo hospitalar | TUSS | 01/02/2020 | EM ANALISE | EM ANALISE
74226711 | 80136990513 | G2022077 | 01/02/2020 |  |  | 10,4280 |  | FIO DE SUTURA ABSORVIVEL MONOSYN - G2022077 | FIO DE SUTURA ABSORVIVEL MONOSYN - G2022077 | CIRURGIA PLASTICA | MATERIAL DE CONSUMO | FIOS E FITAS CIRURGICOS | UN | 31.673.254/0001-02 | LABORATORIOS B. BRAUN S/A | 20 |  |  | Material de consumo hospitalar | TUSS | 01/02/2020 | EM ANALISE | EM ANALISE
74226720 | 80136990513 | C0022014 | 01/02/2020 |  |  | 10,4280 |  | FIO DE SUTURA ABSORVIVEL MONOSYN - C0022014 | FIO DE SUTURA ABSORVIVEL MONOSYN - C0022014 | CIRURGIA PLASTICA | MATERIAL DE CONSUMO | FIOS E FITAS CIRURGICOS | UN | 31.673.254/0001-02 | LABORATORIOS B. BRAUN S/A | 20 |  |  | Material de consumo hospitalar | TUSS | 01/02/2020 | EM ANALISE | EM ANALISE
74226738 | 80136990513 | C2022516 | 01/02/2020 |  |  | 10,4280 |  | FIO DE SUTURA ABSORVIVEL MONOSYN - C2022516 | FIO DE SUTURA ABSORVIVEL MONOSYN - C2022516 | CIRURGIA PLASTICA | MATERIAL DE CONSUMO | FIOS E FITAS CIRURGICOS | UN | 31.673.254/0001-02 | LABORATORIOS B. BRAUN S/A | 20 |  |  | Material de consumo hospitalar | TUSS | 01/02/2020 | EM ANALISE | EM ANALISE
74226746 | 80136990513 | G2022243 | 01/02/2020 |  |  | 10,4280 |  | FIO DE SUTURA ABSORVIVEL MONOSYN - G2022243 | FIO DE SUTURA ABSORVIVEL MONOSYN - G2022243 | CIRURGIA PLASTICA | MATERIAL DE CONSUMO | FIOS E FITAS CIRURGICOS | UN | 31.673.254/0001-02 | LABORATORIOS B. BRAUN S/A | 20 |  |  | Material de consumo hospitalar | TUSS | 01/02/2020 | EM ANALISE | EM ANALISE
74226754 | 80136990513 | C0022458 | 01/02/2020 |  |  | 10,8564 |  | FIO DE SUTURA ABSORVIVEL MONOSYN - C0022458 | FIO DE SUTURA ABSORVIVEL MONOSYN - C0022458 | CIRURGIA PLASTICA | MATERIAL DE CONSUMO | FIOS E FITAS CIRURGICOS | UN | 31.673.254/0001-02 | LABORATORIOS B. BRAUN S/A | 20 |  |  | Material de consumo hospitalar | TUSS | 01/02/2020 | EM ANALISE | EM ANALISE
74226762 | 80136990513 | C2022035 | 01/02/2020 |  |  | 10,4280 |  | FIO DE SUTURA ABSORVIVEL MONOSYN - C2022035 | FIO DE SUTURA ABSORVIVEL MONOSYN - C2022035 | CIRURGIA PLASTICA | MATERIAL DE CONSUMO | FIOS E FITAS CIRURGICOS | UN | 31.673.254/0001-02 | LABORATORIOS B. BRAUN S/A | 20 |  |  | Material de consumo hospitalar | TUSS | 01/02/2020 | EM ANALISE | EM ANALISE
74226770 | 80136990513 | C2022458 | 01/02/2020 |  |  | 10,4280 |  | FIO DE SUTURA ABSORVIVEL MONOSYN - C2022458 | FIO DE SUTURA ABSORVIVEL MONOSYN - C2022458 | CIRURGIA PLASTICA | MATERIAL DE CONSUMO | FIOS E FITAS CIRURGICOS | UN | 31.673.254/0001-02 | LABORATORIOS B. BRAUN S/A | 20 |  |  | Material de consumo hospitalar | TUSS | 01/02/2020 | EM ANALISE | EM ANALISE
74226789 | 80136990513 | C2022439 | 01/02/2020 |  |  | 10,4280 |  | FIO DE SUTURA ABSORVIVEL MONOSYN - C2022439 | FIO DE SUTURA ABSORVIVEL MONOSYN - C2022439 | CIRURGIA PLASTICA | MATERIAL DE CONSUMO | FIOS E FITAS CIRURGICOS | UN | 31.673.254/0001-02 | LABORATORIOS B. BRAUN S/A | 20 |  |  | Material de consumo hospitalar | TUSS | 01/02/2020 | EM ANALISE | EM ANALISE
74226797 | 80136990513 | C2023280 | 01/02/2020 |  |  | 10,4280 |  | FIO DE SUTURA ABSORVIVEL MONOSYN - C2023280 | FIO DE SUTURA ABSORVIVEL MONOSYN - C2023280 | CIRURGIA PLASTICA | MATERIAL DE CONSUMO | FIOS E FITAS CIRURGICOS | UN | 31.673.254/0001-02 | LABORATORIOS B. BRAUN S/A | 20 |  |  | Material de consumo hospitalar | TUSS | 01/02/2020 | EM ANALISE | EM ANALISE
74226800 | 80136990513 | X2022447 | 01/02/2020 |  |  | 10,4280 |  | FIO DE SUTURA ABSORVIVEL MONOSYN - X2022447 | FIO DE SUTURA ABSORVIVEL MONOSYN - X2022447 | CIRURGIA PLASTICA | MATERIAL DE CONSUMO | FIOS E FITAS CIRURGICOS | UN | 31.673.254/0001-02 | LABORATORIOS B. BRAUN S/A | 20 |  |  | Material de consumo hospitalar | TUSS | 01/02/2020 | EM ANALISE | EM ANALISE
74226819 | 80136990513 | X2022048 | 01/02/2020 |  |  | 10,4280 |  | FIO DE SUTURA ABSORVIVEL MONOSYN - X2022048 | FIO DE SUTURA ABSORVIVEL MONOSYN - X2022048 | CIRURGIA PLASTICA | MATERIAL DE CONSUMO | FIOS E FITAS CIRURGICOS | UN | 31.673.254/0001-02 | LABORATORIOS B. BRAUN S/A | 20 |  |  | Material de consumo hospitalar | TUSS | 01/02/2020 | EM ANALISE | EM ANALISE
74226827 | 80136990513 | X2022038 | 01/02/2020 |  |  | 10,4280 |  | FIO DE SUTURA ABSORVIVEL MONOSYN - X2022038 | FIO DE SUTURA ABSORVIVEL MONOSYN - X2022038 | CIRURGIA PLASTICA | MATERIAL DE CONSUMO | FIOS E FITAS CIRURGICOS | UN | 31.673.254/0001-02 | LABORATORIOS B. BRAUN S/A | 20 |  |  | Material de consumo hospitalar | TUSS | 01/02/2020 | EM ANALISE | EM ANALISE
74226835 | 80136990513 | G2023424 | 01/02/2020 |  |  | 10,4280 |  | FIO DE SUTURA ABSORVIVEL MONOSYN - G2023424 | FIO DE SUTURA ABSORVIVEL MONOSYN - G2023424 | CIRURGIA PLASTICA | MATERIAL DE CONSUMO | FIOS E FITAS CIRURGICOS | UN | 31.673.254/0001-02 | LABORATORIOS B. BRAUN S/A | 20 |  |  | Material de consumo hospitalar | TUSS | 01/02/2020 | EM ANALISE | EM ANALISE
74226843 | 80136990513 | C2022075 | 01/02/2020 |  |  | 10,4280 |  | FIO DE SUTURA ABSORVIVEL MONOSYN - C2022075 | FIO DE SUTURA ABSORVIVEL MONOSYN - C2022075 | CIRURGIA PLASTICA | MATERIAL DE CONSUMO | FIOS E FITAS CIRURGICOS | UN | 31.673.254/0001-02 | LABORATORIOS B. BRAUN S/A | 20 |  |  | Material de consumo hospitalar | TUSS | 01/02/2020 | EM ANALISE | EM ANALISE
74226851 | 80136990513 | C2022286 | 01/02/2020 |  |  | 10,4280 |  | FIO DE SUTURA ABSORVIVEL MONOSYN - C2022286 | FIO DE SUTURA ABSORVIVEL MONOSYN - C2022286 | CIRURGIA PLASTICA | MATERIAL DE CONSUMO | FIOS E FITAS CIRURGICOS | UN | 31.673.254/0001-02 | LABORATORIOS B. BRAUN S/A | 20 |  |  | Material de consumo hospitalar | TUSS | 01/02/2020 | EM ANALISE | EM ANALISE
74226860 | 80136990513 | G2023625 | 01/02/2020 |  |  | 10,4280 |  | FIO DE SUTURA ABSORVIVEL MONOSYN - G2023625 | FIO DE SUTURA ABSORVIVEL MONOSYN - G2023625 | CIRURGIA PLASTICA | MATERIAL DE CONSUMO | FIOS E FITAS CIRURGICOS | UN | 31.673.254/0001-02 | LABORATORIOS B. BRAUN S/A | 20 |  |  | Material de consumo hospitalar | TUSS | 01/02/2020 | EM ANALISE | EM ANALISE
74226878 | 80136990513 | G2022825 | 01/02/2020 |  |  | 10,4280 |  | FIO DE SUTURA ABSORVIVEL MONOSYN - G2022825 | FIO DE SUTURA ABSORVIVEL MONOSYN - G2022825 | CIRURGIA PLASTICA | MATERIAL DE CONSUMO | FIOS E FITAS CIRURGICOS | UN | 31.673.254/0001-02 | LABORATORIOS B. BRAUN S/A | 20 |  |  | Material de consumo hospitalar | TUSS | 01/02/2020 | EM ANALISE | EM ANALISE
74226886 | 80136990513 | C2022520 | 01/02/2020 |  |  | 10,4280 |  | FIO DE SUTURA ABSORVIVEL MONOSYN - C2022520 | FIO DE SUTURA ABSORVIVEL MONOSYN - C2022520 | CIRURGIA PLASTICA | MATERIAL DE CONSUMO | FIOS E FITAS CIRURGICOS | UN | 31.673.254/0001-02 | LABORATORIOS B. BRAUN S/A | 20 |  |  | Material de consumo hospitalar | TUSS | 01/02/2020 | EM ANALISE | EM ANALISE
74226894 | 80136990513 | C0023279 | 01/02/2020 |  |  | 10,4280 |  | FIO DE SUTURA ABSORVIVEL MONOSYN - C0023279 | FIO DE SUTURA ABSORVIVEL MONOSYN - C0023279 | CIRURGIA PLASTICA | MATERIAL DE CONSUMO | FIOS E FITAS CIRURGICOS | UN | 31.673.254/0001-02 | LABORATORIOS B. BRAUN S/A | 20 |  |  | Material de consumo hospitalar | TUSS | 01/02/2020 | EM ANALISE | EM ANALISE
74226908 | 80136990513 | X2022118 | 01/02/2020 |  |  | 10,4280 |  | FIO DE SUTURA ABSORVIVEL MONOSYN - X2022118 | FIO DE SUTURA ABSORVIVEL MONOSYN - X2022118 | CIRURGIA PLASTICA | MATERIAL DE CONSUMO | FIOS E FITAS CIRURGICOS | UN | 31.673.254/0001-02 | LABORATORIOS B. BRAUN S/A | 20 |  |  | Material de consumo hospitalar | TUSS | 01/02/2020 | EM ANALISE | EM ANALISE
74226916 | 80136990513 | C2022731 | 01/02/2020 |  |  | 10,4280 |  | FIO DE SUTURA ABSORVIVEL MONOSYN - C2022731 | FIO DE SUTURA ABSORVIVEL MONOSYN - C2022731 | CIRURGIA PLASTICA | MATERIAL DE CONSUMO | FIOS E FITAS CIRURGICOS | UN | 31.673.254/0001-02 | LABORATORIOS B. BRAUN S/A | 20 |  |  | Material de consumo hospitalar | TUSS | 01/02/2020 | EM ANALISE | EM ANALISE
74226924 | 80136990513 | C0023230 | 01/02/2020 |  |  | 10,4280 |  | FIO DE SUTURA ABSORVIVEL MONOSYN - C0023230 | FIO DE SUTURA ABSORVIVEL MONOSYN - C0023230 | CIRURGIA PLASTICA | MATERIAL DE CONSUMO | FIOS E FITAS CIRURGICOS | UN | 31.673.254/0001-02 | LABORATORIOS B. BRAUN S/A | 20 |  |  | Material de consumo hospitalar | TUSS | 01/02/2020 | EM ANALISE | EM ANALISE
74226932 | 80136990513 | C2022412 | 01/02/2020 |  |  | 10,4280 |  | FIO DE SUTURA ABSORVIVEL MONOSYN - C2022412 | FIO DE SUTURA ABSORVIVEL MONOSYN - C2022412 | CIRURGIA PLASTICA | MATERIAL DE CONSUMO | FIOS E FITAS CIRURGICOS | UN | 31.673.254/0001-02 | LABORATORIOS B. BRAUN S/A | 20 |  |  | Material de consumo hospitalar | TUSS | 01/02/2020 | EM ANALISE | EM ANALISE
74226940 | 80136990513 | C2022425 | 01/02/2020 |  |  | 10,4280 |  | FIO DE SUTURA ABSORVIVEL MONOSYN - C2022425 | FIO DE SUTURA ABSORVIVEL MONOSYN - C2022425 | CIRURGIA PLASTICA | MATERIAL DE CONSUMO | FIOS E FITAS CIRURGICOS | UN | 31.673.254/0001-02 | LABORATORIOS B. BRAUN S/A | 20 |  |  | Material de consumo hospitalar | TUSS | 01/02/2020 | EM ANALISE | EM ANALISE
74226959 | 80136990513 | C2022410 | 01/02/2020 |  |  | 10,4280 |  | FIO DE SUTURA ABSORVIVEL MONOSYN - C2022410 | FIO DE SUTURA ABSORVIVEL MONOSYN - C2022410 | CIRURGIA PLASTICA | MATERIAL DE CONSUMO | FIOS E FITAS CIRURGICOS | UN | 31.673.254/0001-02 | LABORATORIOS B. BRAUN S/A | 20 |  |  | Material de consumo hospitalar | TUSS | 01/02/2020 | EM ANALISE | EM ANALISE
74226967 | 80136990513 | C0023412 | 01/02/2020 |  |  | 10,4280 |  | FIO DE SUTURA ABSORVIVEL MONOSYN - C0023412 | FIO DE SUTURA ABSORVIVEL MONOSYN - C0023412 | CIRURGIA PLASTICA | MATERIAL DE CONSUMO | FIOS E FITAS CIRURGICOS | UN | 31.673.254/0001-02 | LABORATORIOS B. BRAUN S/A | 20 |  |  | Material de consumo hospitalar | TUSS | 01/02/2020 | EM ANALISE | EM ANALISE
74226975 | 80136990513 | X2022487 | 01/02/2020 |  |  | 10,4280 |  | FIO DE SUTURA ABSORVIVEL MONOSYN - X2022487 | FIO DE SUTURA ABSORVIVEL MONOSYN - X2022487 | CIRURGIA PLASTICA | MATERIAL DE CONSUMO | FIOS E FITAS CIRURGICOS | UN | 31.673.254/0001-02 | LABORATORIOS B. BRAUN S/A | 20 |  |  | Material de consumo hospitalar | TUSS | 01/02/2020 | EM ANALISE | EM ANALISE
74227122 | 80136990513 | G2022074 | 01/02/2020 |  |  | 10,4280 |  | FIO DE SUTURA ABSORVIVEL MONOSYN - G2022074 | FIO DE SUTURA ABSORVIVEL MONOSYN - G2022074 | CIRURGIA PLASTICA | MATERIAL DE CONSUMO | FIOS E FITAS CIRURGICOS | UN | 31.673.254/0001-02 | LABORATORIOS B. BRAUN S/A | 20 |  |  | Material de consumo hospitalar | TUSS | 01/02/2020 | EM ANALISE | EM ANALISE
74227130 | 80136990513 | X2022783 | 01/02/2020 |  |  | 10,4280 |  | FIO DE SUTURA ABSORVIVEL MONOSYN - X2022783 | FIO DE SUTURA ABSORVIVEL MONOSYN - X2022783 | CIRURGIA PLASTICA | MATERIAL DE CONSUMO | FIOS E FITAS CIRURGICOS | UN | 31.673.254/0001-02 | LABORATORIOS B. BRAUN S/A | 20 |  |  | Material de consumo hospitalar | TUSS | 01/02/2020 | EM ANALISE | EM ANALISE
74227149 | 80136990513 | C2023238 | 01/02/2020 |  |  | 10,4280 |  | FIO DE SUTURA ABSORVIVEL MONOSYN - C2023238 | FIO DE SUTURA ABSORVIVEL MONOSYN - C2023238 | CIRURGIA PLASTICA | MATERIAL DE CONSUMO | FIOS E FITAS CIRURGICOS | UN | 31.673.254/0001-02 | LABORATORIOS B. BRAUN S/A | 20 |  |  | Material de consumo hospitalar | TUSS | 01/02/2020 | EM ANALISE | EM ANALISE
74227157 | 80136990513 | B2022494 | 01/02/2020 |  |  | 10,4280 |  | FIO DE SUTURA ABSORVIVEL MONOSYN - B2022494 | FIO DE SUTURA ABSORVIVEL MONOSYN - B2022494 | CIRURGIA PLASTICA | MATERIAL DE CONSUMO | FIOS E FITAS CIRURGICOS | UN | 31.673.254/0001-02 | LABORATORIOS B. BRAUN S/A | 20 |  |  | Material de consumo hospitalar | TUSS | 01/02/2020 | EM ANALISE | EM ANALISE
74227165 | 80136990513 | C2023642 | 01/02/2020 |  |  | 10,4280 |  | FIO DE SUTURA ABSORVIVEL MONOSYN - C2023642 | FIO DE SUTURA ABSORVIVEL MONOSYN - C2023642 | CIRURGIA PLASTICA | MATERIAL DE CONSUMO | FIOS E FITAS CIRURGICOS | UN | 31.673.254/0001-02 | LABORATORIOS B. BRAUN S/A | 20 |  |  | Material de consumo hospitalar | TUSS | 01/02/2020 | EM ANALISE | EM ANALISE
74227173 | 80136990513 | C2022118 | 01/02/2020 |  |  | 10,4280 |  | FIO DE SUTURA ABSORVIVEL MONOSYN - C2022118 | FIO DE SUTURA ABSORVIVEL MONOSYN - C2022118 | CIRURGIA PLASTICA | MATERIAL DE CONSUMO | FIOS E FITAS CIRURGICOS | UN | 31.673.254/0001-02 | LABORATORIOS B. BRAUN S/A | 20 |  |  | Material de consumo hospitalar | TUSS | 01/02/2020 | EM ANALISE | EM ANALISE
74227181 | 80136990513 | C2023436 | 01/02/2020 |  |  | 10,4280 |  | FIO DE SUTURA ABSORVIVEL MONOSYN - C2023436 | FIO DE SUTURA ABSORVIVEL MONOSYN - C2023436 | CIRURGIA PLASTICA | MATERIAL DE CONSUMO | FIOS E FITAS CIRURGICOS | UN | 31.673.254/0001-02 | LABORATORIOS B. BRAUN S/A | 20 |  |  | Material de consumo hospitalar | TUSS | 01/02/2020 | EM ANALISE | EM ANALISE
74227190 | 80136990513 | C2022835 | 01/02/2020 |  |  | 10,4280 |  | FIO DE SUTURA ABSORVIVEL MONOSYN - C2022835 | FIO DE SUTURA ABSORVIVEL MONOSYN - C2022835 | CIRURGIA PLASTICA | MATERIAL DE CONSUMO | FIOS E FITAS CIRURGICOS | UN | 31.673.254/0001-02 | LABORATORIOS B. BRAUN S/A | 20 |  |  | Material de consumo hospitalar | TUSS | 01/02/2020 | EM ANALISE | EM ANALISE
74227203 | 80136990513 | X2023602 | 01/02/2020 |  |  | 10,4280 |  | FIO DE SUTURA ABSORVIVEL MONOSYN - X2023602 | FIO DE SUTURA ABSORVIVEL MONOSYN - X2023602 | CIRURGIA PLASTICA | MATERIAL DE CONSUMO | FIOS E FITAS CIRURGICOS | UN | 31.673.254/0001-02 | LABORATORIOS B. BRAUN S/A | 20 |  |  | Material de consumo hospitalar | TUSS | 01/02/2020 | EM ANALISE | EM ANALISE
74227211 | 80136990513 | X2022343 | 01/02/2020 |  |  | 10,4280 |  | FIO DE SUTURA ABSORVIVEL MONOSYN - X2022343 | FIO DE SUTURA ABSORVIVEL MONOSYN - X2022343 | CIRURGIA PLASTICA | MATERIAL DE CONSUMO | FIOS E FITAS CIRURGICOS | UN | 31.673.254/0001-02 | LABORATORIOS B. BRAUN S/A | 20 |  |  | Material de consumo hospitalar | TUSS | 01/02/2020 | EM ANALISE | EM ANALISE
74227220 | 80136990513 | C0023425 | 01/02/2020 |  |  | 10,4280 |  | FIO DE SUTURA ABSORVIVEL MONOSYN - C0023425 | FIO DE SUTURA ABSORVIVEL MONOSYN - C0023425 | CIRURGIA PLASTICA | MATERIAL DE CONSUMO | FIOS E FITAS CIRURGICOS | UN | 31.673.254/0001-02 | LABORATORIOS B. BRAUN S/A | 20 |  |  | Material de consumo hospitalar | TUSS | 01/02/2020 | EM ANALISE | EM ANALISE
74227238 | 80136990513 | G2022075 | 01/02/2020 |  |  | 10,4280 |  | FIO DE SUTURA ABSORVIVEL MONOSYN - G2022075 | FIO DE SUTURA ABSORVIVEL MONOSYN - G2022075 | CIRURGIA PLASTICA | MATERIAL DE CONSUMO | FIOS E FITAS CIRURGICOS | UN | 31.673.254/0001-02 | LABORATORIOS B. BRAUN S/A | 20 |  |  | Material de consumo hospitalar | TUSS | 01/02/2020 | EM ANALISE | EM ANALISE
74227246 | 80136990513 | C2023026 | 01/02/2020 |  |  | 10,4280 |  | FIO DE SUTURA ABSORVIVEL MONOSYN - C2023026 | FIO DE SUTURA ABSORVIVEL MONOSYN - C2023026 | CIRURGIA PLASTICA | MATERIAL DE CONSUMO | FIOS E FITAS CIRURGICOS | UN | 31.673.254/0001-02 | LABORATORIOS B. BRAUN S/A | 20 |  |  | Material de consumo hospitalar | TUSS | 01/02/2020 | EM ANALISE | EM ANALISE
74227254 | 80136990513 | C2022151 | 01/02/2020 |  |  | 10,4280 |  | FIO DE SUTURA ABSORVIVEL MONOSYN - C2022151 | FIO DE SUTURA ABSORVIVEL MONOSYN - C2022151 | CIRURGIA PLASTICA | MATERIAL DE CONSUMO | FIOS E FITAS CIRURGICOS | UN | 31.673.254/0001-02 | LABORATORIOS B. BRAUN S/A | 20 |  |  | Material de consumo hospitalar | TUSS | 01/02/2020 | EM ANALISE | EM ANALISE
74227262 | 80136990513 | G2022108 | 01/02/2020 |  |  | 10,4280 |  | FIO DE SUTURA ABSORVIVEL MONOSYN - G2022108 | FIO DE SUTURA ABSORVIVEL MONOSYN - G2022108 | CIRURGIA PLASTICA | MATERIAL DE CONSUMO | FIOS E FITAS CIRURGICOS | UN | 31.673.254/0001-02 | LABORATORIOS B. BRAUN S/A | 20 |  |  | Material de consumo hospitalar | TUSS | 01/02/2020 | EM ANALISE | EM ANALISE
74227270 | 80136990513 | G2022297 | 01/02/2020 |  |  | 10,4280 |  | FIO DE SUTURA ABSORVIVEL MONOSYN - G2022297 | FIO DE SUTURA ABSORVIVEL MONOSYN - G2022297 | CIRURGIA PLASTICA | MATERIAL DE CONSUMO | FIOS E FITAS CIRURGICOS | UN | 31.673.254/0001-02 | LABORATORIOS B. BRAUN S/A | 20 |  |  | Material de consumo hospitalar | TUSS | 01/02/2020 | EM ANALISE | EM ANALISE
74227289 | 80136990513 | C2022236 | 01/02/2020 |  |  | 10,4280 |  | FIO DE SUTURA ABSORVIVEL MONOSYN - C2022236 | FIO DE SUTURA ABSORVIVEL MONOSYN - C2022236 | CIRURGIA PLASTICA | MATERIAL DE CONSUMO | FIOS E FITAS CIRURGICOS | UN | 31.673.254/0001-02 | LABORATORIOS B. BRAUN S/A | 20 |  |  | Material de consumo hospitalar | TUSS | 01/02/2020 | EM ANALISE | EM ANALISE
74227297 | 80136990513 | C2022714 | 01/02/2020 |  |  | 10,4280 |  | FIO DE SUTURA ABSORVIVEL MONOSYN - C2022714 | FIO DE SUTURA ABSORVIVEL MONOSYN - C2022714 | CIRURGIA PLASTICA | MATERIAL DE CONSUMO | FIOS E FITAS CIRURGICOS | UN | 31.673.254/0001-02 | LABORATORIOS B. BRAUN S/A | 20 |  |  | Material de consumo hospitalar | TUSS | 01/02/2020 | EM ANALISE | EM ANALISE
74227300 | 80136990513 | C2023003 | 01/02/2020 |  |  | 10,4280 |  | FIO DE SUTURA ABSORVIVEL MONOSYN - C2023003 | FIO DE SUTURA ABSORVIVEL MONOSYN - C2023003 | CIRURGIA PLASTICA | MATERIAL DE CONSUMO | FIOS E FITAS CIRURGICOS | UN | 31.673.254/0001-02 | LABORATORIOS B. BRAUN S/A | 20 |  |  | Material de consumo hospitalar | TUSS | 01/02/2020 | EM ANALISE | EM ANALISE
74227319 | 80136990513 | C2022660 | 01/02/2020 |  |  | 10,4280 |  | FIO DE SUTURA ABSORVIVEL MONOSYN - C2022660 | FIO DE SUTURA ABSORVIVEL MONOSYN - C2022660 | CIRURGIA PLASTICA | MATERIAL DE CONSUMO | FIOS E FITAS CIRURGICOS | UN | 31.673.254/0001-02 | LABORATORIOS B. BRAUN S/A | 20 |  |  | Material de consumo hospitalar | TUSS | 01/02/2020 | EM ANALISE | EM ANALISE
74227327 | 80136990513 | C2022783 | 01/02/2020 |  |  | 10,4280 |  | FIO DE SUTURA ABSORVIVEL MONOSYN - C2022783 | FIO DE SUTURA ABSORVIVEL MONOSYN - C2022783 | CIRURGIA PLASTICA | MATERIAL DE CONSUMO | FIOS E FITAS CIRURGICOS | UN | 31.673.254/0001-02 | LABORATORIOS B. BRAUN S/A | 20 |  |  | Material de consumo hospitalar | TUSS | 01/02/2020 | EM ANALISE | EM ANALISE
74227335 | 80136990513 | C2022037 | 01/02/2020 |  |  | 10,4280 |  | FIO DE SUTURA ABSORVIVEL MONOSYN - C2022037 | FIO DE SUTURA ABSORVIVEL MONOSYN - C2022037 | CIRURGIA PLASTICA | MATERIAL DE CONSUMO | FIOS E FITAS CIRURGICOS | UN | 31.673.254/0001-02 | LABORATORIOS B. BRAUN S/A | 20 |  |  | Material de consumo hospitalar | TUSS | 01/02/2020 | EM ANALISE | EM ANALISE
74227343 | 80136990513 | C2023709 | 01/02/2020 |  |  | 10,4280 |  | FIO DE SUTURA ABSORVIVEL MONOSYN - C2023709 | FIO DE SUTURA ABSORVIVEL MONOSYN - C2023709 | CIRURGIA PLASTICA | MATERIAL DE CONSUMO | FIOS E FITAS CIRURGICOS | UN | 31.673.254/0001-02 | LABORATORIOS B. BRAUN S/A | 20 |  |  | Material de consumo hospitalar | TUSS | 01/02/2020 | EM ANALISE | EM ANALISE
74227351 | 80136990513 | C2022009 | 01/02/2020 |  |  | 10,4280 |  | FIO DE SUTURA ABSORVIVEL MONOSYN - C2022009 | FIO DE SUTURA ABSORVIVEL MONOSYN - C2022009 | CIRURGIA PLASTICA | MATERIAL DE CONSUMO | FIOS E FITAS CIRURGICOS | UN | 31.673.254/0001-02 | LABORATORIOS B. BRAUN S/A | 20 |  |  | Material de consumo hospitalar | TUSS | 01/02/2020 | EM ANALISE | EM ANALISE
74227360 | 80136990513 | C2022825 | 01/02/2020 |  |  | 10,4280 |  | FIO DE SUTURA ABSORVIVEL MONOSYN - C2022825 | FIO DE SUTURA ABSORVIVEL MONOSYN - C2022825 | CIRURGIA PLASTICA | MATERIAL DE CONSUMO | FIOS E FITAS CIRURGICOS | UN | 31.673.254/0001-02 | LABORATORIOS B. BRAUN S/A | 20 |  |  | Material de consumo hospitalar | TUSS | 01/02/2020 | EM ANALISE | EM ANALISE
74227378 | 80136990513 | C2022478 | 01/02/2020 |  |  | 10,4280 |  | FIO DE SUTURA ABSORVIVEL MONOSYN - C2022478 | FIO DE SUTURA ABSORVIVEL MONOSYN - C2022478 | CIRURGIA PLASTICA | MATERIAL DE CONSUMO | FIOS E FITAS CIRURGICOS | UN | 31.673.254/0001-02 | LABORATORIOS B. BRAUN S/A | 20 |  |  | Material de consumo hospitalar | TUSS | 01/02/2020 | EM ANALISE | EM ANALISE
74227386 | 80136990513 | C2022528 | 01/02/2020 |  |  | 10,4280 |  | FIO DE SUTURA ABSORVIVEL MONOSYN - C2022528 | FIO DE SUTURA ABSORVIVEL MONOSYN - C2022528 | CIRURGIA PLASTICA | MATERIAL DE CONSUMO | FIOS E FITAS CIRURGICOS | UN | 31.673.254/0001-02 | LABORATORIOS B. BRAUN S/A | 20 |  |  | Material de consumo hospitalar | TUSS | 01/02/2020 | EM ANALISE | EM ANALISE
74227394 | 80136990513 | X2022504 | 01/02/2020 |  |  | 10,4280 |  | FIO DE SUTURA ABSORVIVEL MONOSYN - X2022504 | FIO DE SUTURA ABSORVIVEL MONOSYN - X2022504 | CIRURGIA PLASTICA | MATERIAL DE CONSUMO | FIOS E FITAS CIRURGICOS | UN | 31.673.254/0001-02 | LABORATORIOS B. BRAUN S/A | 20 |  |  | Material de consumo hospitalar | TUSS | 01/02/2020 | EM ANALISE | EM ANALISE
74227408 | 80136990513 | G2022104 | 01/02/2020 |  |  | 10,4280 |  | FIO DE SUTURA ABSORVIVEL MONOSYN - G2022104 | FIO DE SUTURA ABSORVIVEL MONOSYN - G2022104 | CIRURGIA PLASTICA | MATERIAL DE CONSUMO | FIOS E FITAS CIRURGICOS | UN | 31.673.254/0001-02 | LABORATORIOS B. BRAUN S/A | 20 |  |  | Material de consumo hospitalar | TUSS | 01/02/2020 | EM ANALISE | EM ANALISE
74227416 | 80136990513 | C2023424 | 01/02/2020 |  |  | 10,4280 |  | FIO DE SUTURA ABSORVIVEL MONOSYN - C2023424 | FIO DE SUTURA ABSORVIVEL MONOSYN - C2023424 | CIRURGIA PLASTICA | MATERIAL DE CONSUMO | FIOS E FITAS CIRURGICOS | UN | 31.673.254/0001-02 | LABORATORIOS B. BRAUN S/A | 20 |  |  | Material de consumo hospitalar | TUSS | 01/02/2020 | EM ANALISE | EM ANALISE
74227424 | 80136990513 | C2023623 | 01/02/2020 |  |  | 10,4280 |  | FIO DE SUTURA ABSORVIVEL MONOSYN - C2023623 | FIO DE SUTURA ABSORVIVEL MONOSYN - C2023623 | CIRURGIA PLASTICA | MATERIAL DE CONSUMO | FIOS E FITAS CIRURGICOS | UN | 31.673.254/0001-02 | LABORATORIOS B. BRAUN S/A | 20 |  |  | Material de consumo hospitalar | TUSS | 01/02/2020 | EM ANALISE | EM ANALISE
74227432 | 80136990513 | C2022426 | 01/02/2020 |  |  | 10,4280 |  | FIO DE SUTURA ABSORVIVEL MONOSYN - C2022426 | FIO DE SUTURA ABSORVIVEL MONOSYN - C2022426 | CIRURGIA PLASTICA | MATERIAL DE CONSUMO | FIOS E FITAS CIRURGICOS | UN | 31.673.254/0001-02 | LABORATORIOS B. BRAUN S/A | 20 |  |  | Material de consumo hospitalar | TUSS | 01/02/2020 | EM ANALISE | EM ANALISE
74227440 | 80136990513 | C2022314 | 01/02/2020 |  |  | 10,4280 |  | FIO DE SUTURA ABSORVIVEL MONOSYN - C2022314 | FIO DE SUTURA ABSORVIVEL MONOSYN - C2022314 | CIRURGIA PLASTICA | MATERIAL DE CONSUMO | FIOS E FITAS CIRURGICOS | UN | 31.673.254/0001-02 | LABORATORIOS B. BRAUN S/A | 20 |  |  | Material de consumo hospitalar | TUSS | 01/02/2020 | EM ANALISE | EM ANALISE
74227459 | 80136990513 | G2023613 | 01/02/2020 |  |  | 10,4280 |  | FIO DE SUTURA ABSORVIVEL MONOSYN - G2023613 | FIO DE SUTURA ABSORVIVEL MONOSYN - G2023613 | CIRURGIA PLASTICA | MATERIAL DE CONSUMO | FIOS E FITAS CIRURGICOS | UN | 31.673.254/0001-02 | LABORATORIOS B. BRAUN S/A | 20 |  |  | Material de consumo hospitalar | TUSS | 01/02/2020 | EM ANALISE | EM ANALISE
74227467 | 80136990513 | G2023225 | 01/02/2020 |  |  | 10,4280 |  | FIO DE SUTURA ABSORVIVEL MONOSYN - G2023225 | FIO DE SUTURA ABSORVIVEL MONOSYN - G2023225 | CIRURGIA PLASTICA | MATERIAL DE CONSUMO | FIOS E FITAS CIRURGICOS | UN | 31.673.254/0001-02 | LABORATORIOS B. BRAUN S/A | 20 |  |  | Material de consumo hospitalar | TUSS | 01/02/2020 | EM ANALISE | EM ANALISE
74227475 | 80136990513 | C2022736 | 01/02/2020 |  |  | 10,4280 |  | FIO DE SUTURA ABSORVIVEL MONOSYN - C2022736 | FIO DE SUTURA ABSORVIVEL MONOSYN - C2022736 | CIRURGIA PLASTICA | MATERIAL DE CONSUMO | FIOS E FITAS CIRURGICOS | UN | 31.673.254/0001-02 | LABORATORIOS B. BRAUN S/A | 20 |  |  | Material de consumo hospitalar | TUSS | 01/02/2020 | EM ANALISE | EM ANALISE
74227483 | 80136990513 | X2022008 | 01/02/2020 |  |  | 10,4280 |  | FIO DE SUTURA ABSORVIVEL MONOSYN - X2022008 | FIO DE SUTURA ABSORVIVEL MONOSYN - X2022008 | CIRURGIA PLASTICA | MATERIAL DE CONSUMO | FIOS E FITAS CIRURGICOS | UN | 31.673.254/0001-02 | LABORATORIOS B. BRAUN S/A | 20 |  |  | Material de consumo hospitalar | TUSS | 01/02/2020 | EM ANALISE | EM ANALISE
74227491 | 80136990513 | X2022469 | 01/02/2020 |  |  | 10,4280 |  | FIO DE SUTURA ABSORVIVEL MONOSYN - X2022469 | FIO DE SUTURA ABSORVIVEL MONOSYN - X2022469 | CIRURGIA PLASTICA | MATERIAL DE CONSUMO | FIOS E FITAS CIRURGICOS | UN | 31.673.254/0001-02 | LABORATORIOS B. BRAUN S/A | 20 |  |  | Material de consumo hospitalar | TUSS | 01/02/2020 | EM ANALISE | EM ANALISE
74227505 | 80136990513 | C0022735 | 01/02/2020 |  |  | 10,4280 |  | FIO DE SUTURA ABSORVIVEL MONOSYN - C0022735 | FIO DE SUTURA ABSORVIVEL MONOSYN - C0022735 | CIRURGIA PLASTICA | MATERIAL DE CONSUMO | FIOS E FITAS CIRURGICOS | UN | 31.673.254/0001-02 | LABORATORIOS B. BRAUN S/A | 20 |  |  | Material de consumo hospitalar | TUSS | 01/02/2020 | EM ANALISE | EM ANALISE
74227513 | 80136990513 | G2022286 | 01/02/2020 |  |  | 10,4280 |  | FIO DE SUTURA ABSORVIVEL MONOSYN - G2022286 | FIO DE SUTURA ABSORVIVEL MONOSYN - G2022286 | CIRURGIA PLASTICA | MATERIAL DE CONSUMO | FIOS E FITAS CIRURGICOS | UN | 31.673.254/0001-02 | LABORATORIOS B. BRAUN S/A | 20 |  |  | Material de consumo hospitalar | TUSS | 01/02/2020 | EM ANALISE | EM ANALISE
74227521 | 80136990513 | X2022485 | 01/02/2020 |  |  | 10,4280 |  | FIO DE SUTURA ABSORVIVEL MONOSYN - X2022485 | FIO DE SUTURA ABSORVIVEL MONOSYN - X2022485 | CIRURGIA PLASTICA | MATERIAL DE CONSUMO | FIOS E FITAS CIRURGICOS | UN | 31.673.254/0001-02 | LABORATORIOS B. BRAUN S/A | 20 |  |  | Material de consumo hospitalar | TUSS | 01/02/2020 | EM ANALISE | EM ANALISE
74227530 | 80136990513 | C2022422 | 01/02/2020 |  |  | 10,4280 |  | FIO DE SUTURA ABSORVIVEL MONOSYN - C2022422 | FIO DE SUTURA ABSORVIVEL MONOSYN - C2022422 | CIRURGIA PLASTICA | MATERIAL DE CONSUMO | FIOS E FITAS CIRURGICOS | UN | 31.673.254/0001-02 | LABORATORIOS B. BRAUN S/A | 20 |  |  | Material de consumo hospitalar | TUSS | 01/02/2020 | EM ANALISE | EM ANALISE
74227548 | 80136990513 | C2023008 | 01/02/2020 |  |  | 10,4280 |  | FIO DE SUTURA ABSORVIVEL MONOSYN - C2023008 | FIO DE SUTURA ABSORVIVEL MONOSYN - C2023008 | CIRURGIA PLASTICA | MATERIAL DE CONSUMO | FIOS E FITAS CIRURGICOS | UN | 31.673.254/0001-02 | LABORATORIOS B. BRAUN S/A | 20 |  |  | Material de consumo hospitalar | TUSS | 01/02/2020 | EM ANALISE | EM ANALISE
74227556 | 80136990513 | C2022441 | 01/02/2020 |  |  | 10,4280 |  | FIO DE SUTURA ABSORVIVEL MONOSYN - C2022441 | FIO DE SUTURA ABSORVIVEL MONOSYN - C2022441 | CIRURGIA PLASTICA | MATERIAL DE CONSUMO | FIOS E FITAS CIRURGICOS | UN | 31.673.254/0001-02 | LABORATORIOS B. BRAUN S/A | 20 |  |  | Material de consumo hospitalar | TUSS | 01/02/2020 | EM ANALISE | EM ANALISE
74227564 | 80136990513 | X2022110 | 01/02/2020 |  |  | 10,4280 |  | FIO DE SUTURA ABSORVIVEL MONOSYN - X2022110 | FIO DE SUTURA ABSORVIVEL MONOSYN - X2022110 | CIRURGIA PLASTICA | MATERIAL DE CONSUMO | FIOS E FITAS CIRURGICOS | UN | 31.673.254/0001-02 | LABORATORIOS B. BRAUN S/A | 20 |  |  | Material de consumo hospitalar | TUSS | 01/02/2020 | EM ANALISE | EM ANALISE
74227572 | 80136990513 | X2023435 | 01/02/2020 |  |  | 10,4280 |  | FIO DE SUTURA ABSORVIVEL MONOSYN - X2023435 | FIO DE SUTURA ABSORVIVEL MONOSYN - X2023435 | CIRURGIA PLASTICA | MATERIAL DE CONSUMO | FIOS E FITAS CIRURGICOS | UN | 31.673.254/0001-02 | LABORATORIOS B. BRAUN S/A | 20 |  |  | Material de consumo hospitalar | TUSS | 01/02/2020 | EM ANALISE | EM ANALISE
74227580 | 80136990513 | G2023635 | 01/02/2020 |  |  | 10,4280 |  | FIO DE SUTURA ABSORVIVEL MONOSYN - G2023635 | FIO DE SUTURA ABSORVIVEL MONOSYN - G2023635 | CIRURGIA PLASTICA | MATERIAL DE CONSUMO | FIOS E FITAS CIRURGICOS | UN | 31.673.254/0001-02 | LABORATORIOS B. BRAUN S/A | 20 |  |  | Material de consumo hospitalar | TUSS | 01/02/2020 | EM ANALISE | EM ANALISE
74227599 | 80136990513 | C2023025 | 01/02/2020 |  |  | 10,4280 |  | FIO DE SUTURA ABSORVIVEL MONOSYN - C2023025 | FIO DE SUTURA ABSORVIVEL MONOSYN - C2023025 | CIRURGIA PLASTICA | MATERIAL DE CONSUMO | FIOS E FITAS CIRURGICOS | UN | 31.673.254/0001-02 | LABORATORIOS B. BRAUN S/A | 20 |  |  | Material de consumo hospitalar | TUSS | 01/02/2020 | EM ANALISE | EM ANALISE
74227602 | 80136990513 | C2022805 | 01/02/2020 |  |  | 10,4280 |  | FIO DE SUTURA ABSORVIVEL MONOSYN - C2022805 | FIO DE SUTURA ABSORVIVEL MONOSYN - C2022805 | CIRURGIA PLASTICA | MATERIAL DE CONSUMO | FIOS E FITAS CIRURGICOS | UN | 31.673.254/0001-02 | LABORATORIOS B. BRAUN S/A | 20 |  |  | Material de consumo hospitalar | TUSS | 01/02/2020 | EM ANALISE | EM ANALISE
74227610 | 80136990513 | X2022434 | 01/02/2020 |  |  | 10,4280 |  | FIO DE SUTURA ABSORVIVEL MONOSYN - X2022434 | FIO DE SUTURA ABSORVIVEL MONOSYN - X2022434 | CIRURGIA PLASTICA | MATERIAL DE CONSUMO | FIOS E FITAS CIRURGICOS | UN | 31.673.254/0001-02 | LABORATORIOS B. BRAUN S/A | 20 |  |  | Material de consumo hospitalar | TUSS | 01/02/2020 | EM ANALISE | EM ANALISE
74227629 | 80136990513 | C2022002 | 01/02/2020 |  |  | 10,4280 |  | FIO DE SUTURA ABSORVIVEL MONOSYN - C2022002 | FIO DE SUTURA ABSORVIVEL MONOSYN - C2022002 | CIRURGIA PLASTICA | MATERIAL DE CONSUMO | FIOS E FITAS CIRURGICOS | UN | 31.673.254/0001-02 | LABORATORIOS B. BRAUN S/A | 20 |  |  | Material de consumo hospitalar | TUSS | 01/02/2020 | EM ANALISE | EM ANALISE
74227637 | 80136990513 | X2023215 | 01/02/2020 |  |  | 10,4280 |  | FIO DE SUTURA ABSORVIVEL MONOSYN - X2023215 | FIO DE SUTURA ABSORVIVEL MONOSYN - X2023215 | CIRURGIA PLASTICA | MATERIAL DE CONSUMO | FIOS E FITAS CIRURGICOS | UN | 31.673.254/0001-02 | LABORATORIOS B. BRAUN S/A | 20 |  |  | Material de consumo hospitalar | TUSS | 01/02/2020 | EM ANALISE | EM ANALISE
74227645 | 80136990513 | C2023086 | 01/02/2020 |  |  | 10,4280 |  | FIO DE SUTURA ABSORVIVEL MONOSYN - C2023086 | FIO DE SUTURA ABSORVIVEL MONOSYN - C2023086 | CIRURGIA PLASTICA | MATERIAL DE CONSUMO | FIOS E FITAS CIRURGICOS | UN | 31.673.254/0001-02 | LABORATORIOS B. BRAUN S/A | 20 |  |  | Material de consumo hospitalar | TUSS | 01/02/2020 | EM ANALISE | EM ANALISE
74227653 | 80136990513 | C2022129 | 01/02/2020 |  |  | 10,4280 |  | FIO DE SUTURA ABSORVIVEL MONOSYN - C2022129 | FIO DE SUTURA ABSORVIVEL MONOSYN - C2022129 | CIRURGIA PLASTICA | MATERIAL DE CONSUMO | FIOS E FITAS CIRURGICOS | UN | 31.673.254/0001-02 | LABORATORIOS B. BRAUN S/A | 20 |  |  | Material de consumo hospitalar | TUSS | 01/02/2020 | EM ANALISE | EM ANALISE
74227661 | 80136990513 | C2022225 | 01/02/2020 |  |  | 10,4280 |  | FIO DE SUTURA ABSORVIVEL MONOSYN - C2022225 | FIO DE SUTURA ABSORVIVEL MONOSYN - C2022225 | CIRURGIA PLASTICA | MATERIAL DE CONSUMO | FIOS E FITAS CIRURGICOS | UN | 31.673.254/0001-02 | LABORATORIOS B. BRAUN S/A | 20 |  |  | Material de consumo hospitalar | TUSS | 01/02/2020 | EM ANALISE | EM ANALISE
74227670 | 80136990513 | C0022344 | 01/02/2020 |  |  | 10,4280 |  | FIO DE SUTURA ABSORVIVEL MONOSYN - C0022344 | FIO DE SUTURA ABSORVIVEL MONOSYN - C0022344 | CIRURGIA PLASTICA | MATERIAL DE CONSUMO | FIOS E FITAS CIRURGICOS | UN | 31.673.254/0001-02 | LABORATORIOS B. BRAUN S/A | 20 |  |  | Material de consumo hospitalar | TUSS | 01/02/2020 | EM ANALISE | EM ANALISE
74227688 | 80136990513 | C0023226 | 01/02/2020 |  |  | 10,4280 |  | FIO DE SUTURA ABSORVIVEL MONOSYN - C0023226 | FIO DE SUTURA ABSORVIVEL MONOSYN - C0023226 | CIRURGIA PLASTICA | MATERIAL DE CONSUMO | FIOS E FITAS CIRURGICOS | UN | 31.673.254/0001-02 | LABORATORIOS B. BRAUN S/A | 20 |  |  | Material de consumo hospitalar | TUSS | 01/02/2020 | EM ANALISE | EM ANALISE
74227696 | 80136990513 | G2022279 | 01/02/2020 |  |  | 10,4280 |  | FIO DE SUTURA ABSORVIVEL MONOSYN - G2022279 | FIO DE SUTURA ABSORVIVEL MONOSYN - G2022279 | CIRURGIA PLASTICA | MATERIAL DE CONSUMO | FIOS E FITAS CIRURGICOS | UN | 31.673.254/0001-02 | LABORATORIOS B. BRAUN S/A | 20 |  |  | Material de consumo hospitalar | TUSS | 01/02/2020 | EM ANALISE | EM ANALISE
74227700 | 80136990513 | G2022324 | 01/02/2020 |  |  | 10,4280 |  | FIO DE SUTURA ABSORVIVEL MONOSYN - G2022324 | FIO DE SUTURA ABSORVIVEL MONOSYN - G2022324 | CIRURGIA PLASTICA | MATERIAL DE CONSUMO | FIOS E FITAS CIRURGICOS | UN | 31.673.254/0001-02 | LABORATORIOS B. BRAUN S/A | 20 |  |  | Material de consumo hospitalar | TUSS | 01/02/2020 | EM ANALISE | EM ANALISE
74227718 | 80136990513 | C2022335 | 01/02/2020 |  |  | 10,4280 |  | FIO DE SUTURA ABSORVIVEL MONOSYN - C2022335 | FIO DE SUTURA ABSORVIVEL MONOSYN - C2022335 | CIRURGIA PLASTICA | MATERIAL DE CONSUMO | FIOS E FITAS CIRURGICOS | UN | 31.673.254/0001-02 | LABORATORIOS B. BRAUN S/A | 20 |  |  | Material de consumo hospitalar | TUSS | 01/02/2020 | EM ANALISE | EM ANALISE
74227726 | 80136990513 | G2022263 | 01/02/2020 |  |  | 10,4280 |  | FIO DE SUTURA ABSORVIVEL MONOSYN - G2022263 | FIO DE SUTURA ABSORVIVEL MONOSYN - G2022263 | CIRURGIA PLASTICA | MATERIAL DE CONSUMO | FIOS E FITAS CIRURGICOS | UN | 31.673.254/0001-02 | LABORATORIOS B. BRAUN S/A | 20 |  |  | Material de consumo hospitalar | TUSS | 01/02/2020 | EM ANALISE | EM ANALISE
74227734 | 80136990513 | C0022527 | 01/02/2020 |  |  | 10,4280 |  | FIO DE SUTURA ABSORVIVEL MONOSYN - C0022527 | FIO DE SUTURA ABSORVIVEL MONOSYN - C0022527 | CIRURGIA PLASTICA | MATERIAL DE CONSUMO | FIOS E FITAS CIRURGICOS | UN | 31.673.254/0001-02 | LABORATORIOS B. BRAUN S/A | 20 |  |  | Material de consumo hospitalar | TUSS | 01/02/2020 | EM ANALISE | EM ANALISE
74227742 | 80136990513 | X2022215 | 01/02/2020 |  |  | 10,4280 |  | FIO DE SUTURA ABSORVIVEL MONOSYN - X2022215 | FIO DE SUTURA ABSORVIVEL MONOSYN - X2022215 | CIRURGIA PLASTICA | MATERIAL DE CONSUMO | FIOS E FITAS CIRURGICOS | UN | 31.673.254/0001-02 | LABORATORIOS B. BRAUN S/A | 20 |  |  | Material de consumo hospitalar | TUSS | 01/02/2020 | EM ANALISE | EM ANALISE
74227750 | 80136990513 | C2022034 | 01/02/2020 |  |  | 10,4280 |  | FIO DE SUTURA ABSORVIVEL MONOSYN - C2022034 | FIO DE SUTURA ABSORVIVEL MONOSYN - C2022034 | CIRURGIA PLASTICA | MATERIAL DE CONSUMO | FIOS E FITAS CIRURGICOS | UN | 31.673.254/0001-02 | LABORATORIOS B. BRAUN S/A | 20 |  |  | Material de consumo hospitalar | TUSS | 01/02/2020 | EM ANALISE | EM ANALISE
74227769 | 80136990513 | C2022525 | 01/02/2020 |  |  | 10,4280 |  | FIO DE SUTURA ABSORVIVEL MONOSYN - C2022525 | FIO DE SUTURA ABSORVIVEL MONOSYN - C2022525 | CIRURGIA PLASTICA | MATERIAL DE CONSUMO | FIOS E FITAS CIRURGICOS | UN | 31.673.254/0001-02 | LABORATORIOS B. BRAUN S/A | 20 |  |  | Material de consumo hospitalar | TUSS | 01/02/2020 | EM ANALISE | EM ANALISE
74227777 | 80136990513 | C2023601 | 01/02/2020 |  |  | 10,4280 |  | FIO DE SUTURA ABSORVIVEL MONOSYN - C2023601 | FIO DE SUTURA ABSORVIVEL MONOSYN - C2023601 | CIRURGIA PLASTICA | MATERIAL DE CONSUMO | FIOS E FITAS CIRURGICOS | UN | 31.673.254/0001-02 | LABORATORIOS B. BRAUN S/A | 20 |  |  | Material de consumo hospitalar | TUSS | 01/02/2020 | EM ANALISE | EM ANALISE
74227785 | 80136990513 | C2022289 | 01/02/2020 |  |  | 10,4280 |  | FIO DE SUTURA ABSORVIVEL MONOSYN - C2022289 | FIO DE SUTURA ABSORVIVEL MONOSYN - C2022289 | CIRURGIA PLASTICA | MATERIAL DE CONSUMO | FIOS E FITAS CIRURGICOS | UN | 31.673.254/0001-02 | LABORATORIOS B. BRAUN S/A | 20 |  |  | Material de consumo hospitalar | TUSS | 01/02/2020 | EM ANALISE | EM ANALISE
74227793 | 80136990513 | G2022005 | 01/02/2020 |  |  | 10,4280 |  | FIO DE SUTURA ABSORVIVEL MONOSYN - G2022005 | FIO DE SUTURA ABSORVIVEL MONOSYN - G2022005 | CIRURGIA PLASTICA | MATERIAL DE CONSUMO | FIOS E FITAS CIRURGICOS | UN | 31.673.254/0001-02 | LABORATORIOS B. BRAUN S/A | 20 |  |  | Material de consumo hospitalar | TUSS | 01/02/2020 | EM ANALISE | EM ANALISE
74227807 | 80136990513 | C0023284 | 01/02/2020 |  |  | 10,4280 |  | FIO DE SUTURA ABSORVIVEL MONOSYN - C0023284 | FIO DE SUTURA ABSORVIVEL MONOSYN - C0023284 | CIRURGIA PLASTICA | MATERIAL DE CONSUMO | FIOS E FITAS CIRURGICOS | UN | 31.673.254/0001-02 | LABORATORIOS B. BRAUN S/A | 20 |  |  | Material de consumo hospitalar | TUSS | 01/02/2020 | EM ANALISE | EM ANALISE
74227815 | 80136990513 | C2023214 | 01/02/2020 |  |  | 10,4280 |  | FIO DE SUTURA ABSORVIVEL MONOSYN - C2023214 | FIO DE SUTURA ABSORVIVEL MONOSYN - C2023214 | CIRURGIA PLASTICA | MATERIAL DE CONSUMO | FIOS E FITAS CIRURGICOS | UN | 31.673.254/0001-02 | LABORATORIOS B. BRAUN S/A | 20 |  |  | Material de consumo hospitalar | TUSS | 01/02/2020 | EM ANALISE | EM ANALISE
74227823 | 80136990513 | C2023224 | 01/02/2020 |  |  | 10,4280 |  | FIO DE SUTURA ABSORVIVEL MONOSYN - C2023224 | FIO DE SUTURA ABSORVIVEL MONOSYN - C2023224 | CIRURGIA PLASTICA | MATERIAL DE CONSUMO | FIOS E FITAS CIRURGICOS | UN | 31.673.254/0001-02 | LABORATORIOS B. BRAUN S/A | 20 |  |  | Material de consumo hospitalar | TUSS | 01/02/2020 | EM ANALISE | EM ANALISE
74227831 | 80136990513 | C2022026 | 01/02/2020 |  |  | 10,4280 |  | FIO DE SUTURA ABSORVIVEL MONOSYN - C2022026 | FIO DE SUTURA ABSORVIVEL MONOSYN - C2022026 | CIRURGIA PLASTICA | MATERIAL DE CONSUMO | FIOS E FITAS CIRURGICOS | UN | 31.673.254/0001-02 | LABORATORIOS B. BRAUN S/A | 20 |  |  | Material de consumo hospitalar | TUSS | 01/02/2020 | EM ANALISE | EM ANALISE
74227840 | 80136990513 | X2023633 | 01/02/2020 |  |  | 10,4280 |  | FIO DE SUTURA ABSORVIVEL MONOSYN - X2023633 | FIO DE SUTURA ABSORVIVEL MONOSYN - X2023633 | CIRURGIA PLASTICA | MATERIAL DE CONSUMO | FIOS E FITAS CIRURGICOS | UN | 31.673.254/0001-02 | LABORATORIOS B. BRAUN S/A | 20 |  |  | Material de consumo hospitalar | TUSS | 01/02/2020 | EM ANALISE | EM ANALISE
74227858 | 80136990513 | C2022250 | 01/02/2020 |  |  | 10,4280 |  | FIO DE SUTURA ABSORVIVEL MONOSYN - C2022250 | FIO DE SUTURA ABSORVIVEL MONOSYN - C2022250 | CIRURGIA PLASTICA | MATERIAL DE CONSUMO | FIOS E FITAS CIRURGICOS | UN | 31.673.254/0001-02 | LABORATORIOS B. BRAUN S/A | 20 |  |  | Material de consumo hospitalar | TUSS | 01/02/2020 | EM ANALISE | EM ANALISE
74227866 | 80136990513 | C2022366 | 01/02/2020 |  |  | 10,4280 |  | FIO DE SUTURA ABSORVIVEL MONOSYN - C2022366 | FIO DE SUTURA ABSORVIVEL MONOSYN - C2022366 | CIRURGIA PLASTICA | MATERIAL DE CONSUMO | FIOS E FITAS CIRURGICOS | UN | 31.673.254/0001-02 | LABORATORIOS B. BRAUN S/A | 20 |  |  | Material de consumo hospitalar | TUSS | 01/02/2020 | EM ANALISE | EM ANALISE
74227874 | 80136990513 | C2022365 | 01/02/2020 |  |  | 10,4280 |  | FIO DE SUTURA ABSORVIVEL MONOSYN - C2022365 | FIO DE SUTURA ABSORVIVEL MONOSYN - C2022365 | CIRURGIA PLASTICA | MATERIAL DE CONSUMO | FIOS E FITAS CIRURGICOS | UN | 31.673.254/0001-02 | LABORATORIOS B. BRAUN S/A | 20 |  |  | Material de consumo hospitalar | TUSS | 01/02/2020 | EM ANALISE | EM ANALISE
74227882 | 80136990513 | B2022760 | 01/02/2020 |  |  | 10,4280 |  | FIO DE SUTURA ABSORVIVEL MONOSYN - B2022760 | FIO DE SUTURA ABSORVIVEL MONOSYN - B2022760 | CIRURGIA PLASTICA | MATERIAL DE CONSUMO | FIOS E FITAS CIRURGICOS | UN | 31.673.254/0001-02 | LABORATORIOS B. BRAUN S/A | 20 |  |  | Material de consumo hospitalar | TUSS | 01/02/2020 | EM ANALISE | EM ANALISE
74227890 | 80136990513 | C2022468 | 01/02/2020 |  |  | 10,4280 |  | FIO DE SUTURA ABSORVIVEL MONOSYN - C2022468 | FIO DE SUTURA ABSORVIVEL MONOSYN - C2022468 | CIRURGIA PLASTICA | MATERIAL DE CONSUMO | FIOS E FITAS CIRURGICOS | UN | 31.673.254/0001-02 | LABORATORIOS B. BRAUN S/A | 20 |  |  | Material de consumo hospitalar | TUSS | 01/02/2020 | EM ANALISE | EM ANALISE
74227904 | 80136990513 | C2022048 | 01/02/2020 |  |  | 10,4280 |  | FIO DE SUTURA ABSORVIVEL MONOSYN - C2022048 | FIO DE SUTURA ABSORVIVEL MONOSYN - C2022048 | CIRURGIA PLASTICA | MATERIAL DE CONSUMO | FIOS E FITAS CIRURGICOS | UN | 31.673.254/0001-02 | LABORATORIOS B. BRAUN S/A | 20 |  |  | Material de consumo hospitalar | TUSS | 01/02/2020 | EM ANALISE | EM ANALISE
74227912 | 80136990513 | C2022619 | 01/02/2020 |  |  | 10,4280 |  | FIO DE SUTURA ABSORVIVEL MONOSYN - C2022619 | FIO DE SUTURA ABSORVIVEL MONOSYN - C2022619 | CIRURGIA PLASTICA | MATERIAL DE CONSUMO | FIOS E FITAS CIRURGICOS | UN | 31.673.254/0001-02 | LABORATORIOS B. BRAUN S/A | 20 |  |  | Material de consumo hospitalar | TUSS | 01/02/2020 | EM ANALISE | EM ANALISE
74227920 | 80136990513 | X2022413 | 01/02/2020 |  |  | 10,4280 |  | FIO DE SUTURA ABSORVIVEL MONOSYN - X2022413 | FIO DE SUTURA ABSORVIVEL MONOSYN - X2022413 | CIRURGIA PLASTICA | MATERIAL DE CONSUMO | FIOS E FITAS CIRURGICOS | UN | 31.673.254/0001-02 | LABORATORIOS B. BRAUN S/A | 20 |  |  | Material de consumo hospitalar | TUSS | 01/02/2020 | EM ANALISE | EM ANALISE
74227939 | 80136990513 | C2023131 | 01/02/2020 |  |  | 10,4280 |  | FIO DE SUTURA ABSORVIVEL MONOSYN - C2023131 | FIO DE SUTURA ABSORVIVEL MONOSYN - C2023131 | CIRURGIA PLASTICA | MATERIAL DE CONSUMO | FIOS E FITAS CIRURGICOS | UN | 31.673.254/0001-02 | LABORATORIOS B. BRAUN S/A | 20 |  |  | Material de consumo hospitalar | TUSS | 01/02/2020 | EM ANALISE | EM ANALISE
74227947 | 80136990513 | X2023634 | 01/02/2020 |  |  | 10,4280 |  | FIO DE SUTURA ABSORVIVEL MONOSYN - X2023634 | FIO DE SUTURA ABSORVIVEL MONOSYN - X2023634 | CIRURGIA PLASTICA | MATERIAL DE CONSUMO | FIOS E FITAS CIRURGICOS | UN | 31.673.254/0001-02 | LABORATORIOS B. BRAUN S/A | 20 |  |  | Material de consumo hospitalar | TUSS | 01/02/2020 | EM ANALISE | EM ANALISE
74227955 | 80136990513 | X2023636 | 01/02/2020 |  |  | 10,4280 |  | FIO DE SUTURA ABSORVIVEL MONOSYN - X2023636 | FIO DE SUTURA ABSORVIVEL MONOSYN - X2023636 | CIRURGIA PLASTICA | MATERIAL DE CONSUMO | FIOS E FITAS CIRURGICOS | UN | 31.673.254/0001-02 | LABORATORIOS B. BRAUN S/A | 20 |  |  | Material de consumo hospitalar | TUSS | 01/02/2020 | EM ANALISE | EM ANALISE
74227963 | 80136990513 | G2022323 | 01/02/2020 |  |  | 10,4280 |  | FIO DE SUTURA ABSORVIVEL MONOSYN - G2022323 | FIO DE SUTURA ABSORVIVEL MONOSYN - G2022323 | CIRURGIA PLASTICA | MATERIAL DE CONSUMO | FIOS E FITAS CIRURGICOS | UN | 31.673.254/0001-02 | LABORATORIOS B. BRAUN S/A | 20 |  |  | Material de consumo hospitalar | TUSS | 01/02/2020 | EM ANALISE | EM ANALISE
74227971 | 80136990513 | C2022257 | 01/02/2020 |  |  | 10,4280 |  | FIO DE SUTURA ABSORVIVEL MONOSYN - C2022257 | FIO DE SUTURA ABSORVIVEL MONOSYN - C2022257 | CIRURGIA PLASTICA | MATERIAL DE CONSUMO | FIOS E FITAS CIRURGICOS | UN | 31.673.254/0001-02 | LABORATORIOS B. BRAUN S/A | 20 |  |  | Material de consumo hospitalar | TUSS | 01/02/2020 | EM ANALISE | EM ANALISE
74227980 | 80136990513 | X2022419 | 01/02/2020 |  |  | 10,4280 |  | FIO DE SUTURA ABSORVIVEL MONOSYN - X2022419 | FIO DE SUTURA ABSORVIVEL MONOSYN - X2022419 | CIRURGIA PLASTICA | MATERIAL DE CONSUMO | FIOS E FITAS CIRURGICOS | UN | 31.673.254/0001-02 | LABORATORIOS B. BRAUN S/A | 20 |  |  | Material de consumo hospitalar | TUSS | 01/02/2020 | EM ANALISE | EM ANALISE
74227998 | 80136990513 | C0022015 | 01/02/2020 |  |  | 10,4280 |  | FIO DE SUTURA ABSORVIVEL MONOSYN - C0022015 | FIO DE SUTURA ABSORVIVEL MONOSYN - C0022015 | CIRURGIA PLASTICA | MATERIAL DE CONSUMO | FIOS E FITAS CIRURGICOS | UN | 31.673.254/0001-02 | LABORATORIOS B. BRAUN S/A | 20 |  |  | Material de consumo hospitalar | TUSS | 01/02/2020 | EM ANALISE | EM ANALISE
74228005 | 80136990513 | C2022068 | 01/02/2020 |  |  | 10,4280 |  | FIO DE SUTURA ABSORVIVEL MONOSYN - C2022068 | FIO DE SUTURA ABSORVIVEL MONOSYN - C2022068 | CIRURGIA PLASTICA | MATERIAL DE CONSUMO | FIOS E FITAS CIRURGICOS | UN | 31.673.254/0001-02 | LABORATORIOS B. BRAUN S/A | 20 |  |  | Material de consumo hospitalar | TUSS | 01/02/2020 | EM ANALISE | EM ANALISE
74228013 | 80136990513 | C2023563 | 01/02/2020 |  |  | 10,4280 |  | FIO DE SUTURA ABSORVIVEL MONOSYN - C2023563 | FIO DE SUTURA ABSORVIVEL MONOSYN - C2023563 | CIRURGIA PLASTICA | MATERIAL DE CONSUMO | FIOS E FITAS CIRURGICOS | UN | 31.673.254/0001-02 | LABORATORIOS B. BRAUN S/A | 20 |  |  | Material de consumo hospitalar | TUSS | 01/02/2020 | EM ANALISE | EM ANALISE
74228021 | 80136990513 | X2023285 | 01/02/2020 |  |  | 10,4280 |  | FIO DE SUTURA ABSORVIVEL MONOSYN - X2023285 | FIO DE SUTURA ABSORVIVEL MONOSYN - X2023285 | CIRURGIA PLASTICA | MATERIAL DE CONSUMO | FIOS E FITAS CIRURGICOS | UN | 31.673.254/0001-02 | LABORATORIOS B. BRAUN S/A | 20 |  |  | Material de consumo hospitalar | TUSS | 01/02/2020 | EM ANALISE | EM ANALISE
74228030 | 80136990513 | C2023622 | 01/02/2020 |  |  | 10,4280 |  | FIO DE SUTURA ABSORVIVEL MONOSYN - C2023622 | FIO DE SUTURA ABSORVIVEL MONOSYN - C2023622 | CIRURGIA PLASTICA | MATERIAL DE CONSUMO | FIOS E FITAS CIRURGICOS | UN | 31.673.254/0001-02 | LABORATORIOS B. BRAUN S/A | 20 |  |  | Material de consumo hospitalar | TUSS | 01/02/2020 | EM ANALISE | EM ANALISE
74228048 | 80136990513 | C2022934 | 01/02/2020 |  |  | 10,4280 |  | FIO DE SUTURA ABSORVIVEL MONOSYN - C2022934 | FIO DE SUTURA ABSORVIVEL MONOSYN - C2022934 | CIRURGIA PLASTICA | MATERIAL DE CONSUMO | FIOS E FITAS CIRURGICOS | UN | 31.673.254/0001-02 | LABORATORIOS B. BRAUN S/A | 20 |  |  | Material de consumo hospitalar | TUSS | 01/02/2020 | EM ANALISE | EM ANALISE
74228056 | 80136990513 | C2022815 | 01/02/2020 |  |  | 10,4280 |  | FIO DE SUTURA ABSORVIVEL MONOSYN - C2022815 | FIO DE SUTURA ABSORVIVEL MONOSYN - C2022815 | CIRURGIA PLASTICA | MATERIAL DE CONSUMO | FIOS E FITAS CIRURGICOS | UN | 31.673.254/0001-02 | LABORATORIOS B. BRAUN S/A | 20 |  |  | Material de consumo hospitalar | TUSS | 01/02/2020 | EM ANALISE | EM ANALISE
74228064 | 80136990513 | G2023702 | 01/02/2020 |  |  | 10,4280 |  | FIO DE SUTURA ABSORVIVEL MONOSYN - G2023702 | FIO DE SUTURA ABSORVIVEL MONOSYN - G2023702 | CIRURGIA PLASTICA | MATERIAL DE CONSUMO | FIOS E FITAS CIRURGICOS | UN | 31.673.254/0001-02 | LABORATORIOS B. BRAUN S/A | 20 |  |  | Material de consumo hospitalar | TUSS | 01/02/2020 | EM ANALISE | EM ANALISE
74228072 | 80136990513 | X2023239 | 01/02/2020 |  |  | 10,4280 |  | FIO DE SUTURA ABSORVIVEL MONOSYN - X2023239 | FIO DE SUTURA ABSORVIVEL MONOSYN - X2023239 | CIRURGIA PLASTICA | MATERIAL DE CONSUMO | FIOS E FITAS CIRURGICOS | UN | 31.673.254/0001-02 | LABORATORIOS B. BRAUN S/A | 20 |  |  | Material de consumo hospitalar | TUSS | 01/02/2020 | EM ANALISE | EM ANALISE
74228080 | 80136990513 | C2022057 | 01/02/2020 |  |  | 10,4280 |  | FIO DE SUTURA ABSORVIVEL MONOSYN - C2022057 | FIO DE SUTURA ABSORVIVEL MONOSYN - C2022057 | CIRURGIA PLASTICA | MATERIAL DE CONSUMO | FIOS E FITAS CIRURGICOS | UN | 31.673.254/0001-02 | LABORATORIOS B. BRAUN S/A | 20 |  |  | Material de consumo hospitalar | TUSS | 01/02/2020 | EM ANALISE | EM ANALISE
74228099 | 80136990513 | C2022315 | 01/02/2020 |  |  | 10,4280 |  | FIO DE SUTURA ABSORVIVEL MONOSYN - C2022315 | FIO DE SUTURA ABSORVIVEL MONOSYN - C2022315 | CIRURGIA PLASTICA | MATERIAL DE CONSUMO | FIOS E FITAS CIRURGICOS | UN | 31.673.254/0001-02 | LABORATORIOS B. BRAUN S/A | 20 |  |  | Material de consumo hospitalar | TUSS | 01/02/2020 | EM ANALISE | EM ANALISE
74228102 | 80136990513 | C0022037 | 01/02/2020 |  |  | 10,4280 |  | FIO DE SUTURA ABSORVIVEL MONOSYN - C0022037 | FIO DE SUTURA ABSORVIVEL MONOSYN - C0022037 | CIRURGIA PLASTICA | MATERIAL DE CONSUMO | FIOS E FITAS CIRURGICOS | UN | 31.673.254/0001-02 | LABORATORIOS B. BRAUN S/A | 20 |  |  | Material de consumo hospitalar | TUSS | 01/02/2020 | EM ANALISE | EM ANALISE
74228110 | 80136990513 | C2023404 | 01/02/2020 |  |  | 10,4280 |  | FIO DE SUTURA ABSORVIVEL MONOSYN - C2023404 | FIO DE SUTURA ABSORVIVEL MONOSYN - C2023404 | CIRURGIA PLASTICA | MATERIAL DE CONSUMO | FIOS E FITAS CIRURGICOS | UN | 31.673.254/0001-02 | LABORATORIOS B. BRAUN S/A | 20 |  |  | Material de consumo hospitalar | TUSS | 01/02/2020 | EM ANALISE | EM ANALISE
74228129 | 80136990513 | C2022518 | 01/02/2020 |  |  | 10,4280 |  | FIO DE SUTURA ABSORVIVEL MONOSYN - C2022518 | FIO DE SUTURA ABSORVIVEL MONOSYN - C2022518 | CIRURGIA PLASTICA | MATERIAL DE CONSUMO | FIOS E FITAS CIRURGICOS | UN | 31.673.254/0001-02 | LABORATORIOS B. BRAUN S/A | 20 |  |  | Material de consumo hospitalar | TUSS | 01/02/2020 | EM ANALISE | EM ANALISE
74228137 | 80136990513 | C2023478 | 01/02/2020 |  |  | 10,4280 |  | FIO DE SUTURA ABSORVIVEL MONOSYN - C2023478 | FIO DE SUTURA ABSORVIVEL MONOSYN - C2023478 | CIRURGIA PLASTICA | MATERIAL DE CONSUMO | FIOS E FITAS CIRURGICOS | UN | 31.673.254/0001-02 | LABORATORIOS B. BRAUN S/A | 20 |  |  | Material de consumo hospitalar | TUSS | 01/02/2020 | EM ANALISE | EM ANALISE
74228145 | 80136990513 | C0022823 | 01/02/2020 |  |  | 10,4280 |  | FIO DE SUTURA ABSORVIVEL MONOSYN - C0022823 | FIO DE SUTURA ABSORVIVEL MONOSYN - C0022823 | CIRURGIA PLASTICA | MATERIAL DE CONSUMO | FIOS E FITAS CIRURGICOS | UN | 31.673.254/0001-02 | LABORATORIOS B. BRAUN S/A | 20 |  |  | Material de consumo hospitalar | TUSS | 01/02/2020 | EM ANALISE | EM ANALISE
74228153 | 80136990513 | C2022121 | 01/02/2020 |  |  | 10,4280 |  | FIO DE SUTURA ABSORVIVEL MONOSYN - C2022121 | FIO DE SUTURA ABSORVIVEL MONOSYN - C2022121 | CIRURGIA PLASTICA | MATERIAL DE CONSUMO | FIOS E FITAS CIRURGICOS | UN | 31.673.254/0001-02 | LABORATORIOS B. BRAUN S/A | 20 |  |  | Material de consumo hospitalar | TUSS | 01/02/2020 | EM ANALISE | EM ANALISE
74228161 | 80136990513 | C2023024 | 01/02/2020 |  |  | 10,4280 |  | FIO DE SUTURA ABSORVIVEL MONOSYN - C2023024 | FIO DE SUTURA ABSORVIVEL MONOSYN - C2023024 | CIRURGIA PLASTICA | MATERIAL DE CONSUMO | FIOS E FITAS CIRURGICOS | UN | 31.673.254/0001-02 | LABORATORIOS B. BRAUN S/A | 20 |  |  | Material de consumo hospitalar | TUSS | 01/02/2020 | EM ANALISE | EM ANALISE
74228170 | 80136990513 | C2022259 | 01/02/2020 |  |  | 10,4280 |  | FIO DE SUTURA ABSORVIVEL MONOSYN - C2022259 | FIO DE SUTURA ABSORVIVEL MONOSYN - C2022259 | CIRURGIA PLASTICA | MATERIAL DE CONSUMO | FIOS E FITAS CIRURGICOS | UN | 31.673.254/0001-02 | LABORATORIOS B. BRAUN S/A | 20 |  |  | Material de consumo hospitalar | TUSS | 01/02/2020 | EM ANALISE | EM ANALISE
74228188 | 80136990513 | C2022536 | 01/02/2020 |  |  | 10,4280 |  | FIO DE SUTURA ABSORVIVEL MONOSYN - C2022536 | FIO DE SUTURA ABSORVIVEL MONOSYN - C2022536 | CIRURGIA PLASTICA | MATERIAL DE CONSUMO | FIOS E FITAS CIRURGICOS | UN | 31.673.254/0001-02 | LABORATORIOS B. BRAUN S/A | 20 |  |  | Material de consumo hospitalar | TUSS | 01/02/2020 | EM ANALISE | EM ANALISE
74228196 | 80136990513 | G2022081 | 01/02/2020 |  |  | 10,4280 |  | FIO DE SUTURA ABSORVIVEL MONOSYN - G2022081 | FIO DE SUTURA ABSORVIVEL MONOSYN - G2022081 | CIRURGIA PLASTICA | MATERIAL DE CONSUMO | FIOS E FITAS CIRURGICOS | UN | 31.673.254/0001-02 | LABORATORIOS B. BRAUN S/A | 20 |  |  | Material de consumo hospitalar | TUSS | 01/02/2020 | EM ANALISE | EM ANALISE
74228200 | 80136990513 | C2023605 | 01/02/2020 |  |  | 10,4280 |  | FIO DE SUTURA ABSORVIVEL MONOSYN - C2023605 | FIO DE SUTURA ABSORVIVEL MONOSYN - C2023605 | CIRURGIA PLASTICA | MATERIAL DE CONSUMO | FIOS E FITAS CIRURGICOS | UN | 31.673.254/0001-02 | LABORATORIOS B. BRAUN S/A | 20 |  |  | Material de consumo hospitalar | TUSS | 01/02/2020 | EM ANALISE | EM ANALISE
74228218 | 80136990513 | C2023618 | 01/02/2020 |  |  | 10,4280 |  | FIO DE SUTURA ABSORVIVEL MONOSYN - C2023618 | FIO DE SUTURA ABSORVIVEL MONOSYN - C2023618 | CIRURGIA PLASTICA | MATERIAL DE CONSUMO | FIOS E FITAS CIRURGICOS | UN | 31.673.254/0001-02 | LABORATORIOS B. BRAUN S/A | 20 |  |  | Material de consumo hospitalar | TUSS | 01/02/2020 | EM ANALISE | EM ANALISE
74228226 | 80136990513 | X2023251 | 01/02/2020 |  |  | 10,4280 |  | FIO DE SUTURA ABSORVIVEL MONOSYN - X2023251 | FIO DE SUTURA ABSORVIVEL MONOSYN - X2023251 | CIRURGIA PLASTICA | MATERIAL DE CONSUMO | FIOS E FITAS CIRURGICOS | UN | 31.673.254/0001-02 | LABORATORIOS B. BRAUN S/A | 20 |  |  | Material de consumo hospitalar | TUSS | 01/02/2020 | EM ANALISE | EM ANALISE
74228234 | 80136990513 | C2022252 | 01/02/2020 |  |  | 10,4280 |  | FIO DE SUTURA ABSORVIVEL MONOSYN - C2022252 | FIO DE SUTURA ABSORVIVEL MONOSYN - C2022252 | CIRURGIA PLASTICA | MATERIAL DE CONSUMO | FIOS E FITAS CIRURGICOS | UN | 31.673.254/0001-02 | LABORATORIOS B. BRAUN S/A | 20 |  |  | Material de consumo hospitalar | TUSS | 01/02/2020 | EM ANALISE | EM ANALISE
74228242 | 80136990513 | G2022047 | 01/02/2020 |  |  | 10,4280 |  | FIO DE SUTURA ABSORVIVEL MONOSYN - G2022047 | FIO DE SUTURA ABSORVIVEL MONOSYN - G2022047 | CIRURGIA PLASTICA | MATERIAL DE CONSUMO | FIOS E FITAS CIRURGICOS | UN | 31.673.254/0001-02 | LABORATORIOS B. BRAUN S/A | 20 |  |  | Material de consumo hospitalar | TUSS | 01/02/2020 | EM ANALISE | EM ANALISE
74228250 | 80136990513 | G2023601 | 01/02/2020 |  |  | 10,4280 |  | FIO DE SUTURA ABSORVIVEL MONOSYN - G2023601 | FIO DE SUTURA ABSORVIVEL MONOSYN - G2023601 | CIRURGIA PLASTICA | MATERIAL DE CONSUMO | FIOS E FITAS CIRURGICOS | UN | 31.673.254/0001-02 | LABORATORIOS B. BRAUN S/A | 20 |  |  | Material de consumo hospitalar | TUSS | 01/02/2020 | EM ANALISE | EM ANALISE
74228269 | 80136990513 | C2022084 | 01/02/2020 |  |  | 10,4280 |  | FIO DE SUTURA ABSORVIVEL MONOSYN - C2022084 | FIO DE SUTURA ABSORVIVEL MONOSYN - C2022084 | CIRURGIA PLASTICA | MATERIAL DE CONSUMO | FIOS E FITAS CIRURGICOS | UN | 31.673.254/0001-02 | LABORATORIOS B. BRAUN S/A | 20 |  |  | Material de consumo hospitalar | TUSS | 01/02/2020 | EM ANALISE | EM ANALISE
74228277 | 80136990513 | X2022306 | 01/02/2020 |  |  | 10,4280 |  | FIO DE SUTURA ABSORVIVEL MONOSYN - X2022306 | FIO DE SUTURA ABSORVIVEL MONOSYN - X2022306 | CIRURGIA PLASTICA | MATERIAL DE CONSUMO | FIOS E FITAS CIRURGICOS | UN | 31.673.254/0001-02 | LABORATORIOS B. BRAUN S/A | 20 |  |  | Material de consumo hospitalar | TUSS | 01/02/2020 | EM ANALISE | EM ANALISE
74228285 | 80136990513 | C2022826 | 01/02/2020 |  |  | 10,4280 |  | FIO DE SUTURA ABSORVIVEL MONOSYN - C2022826 | FIO DE SUTURA ABSORVIVEL MONOSYN - C2022826 | CIRURGIA PLASTICA | MATERIAL DE CONSUMO | FIOS E FITAS CIRURGICOS | UN | 31.673.254/0001-02 | LABORATORIOS B. BRAUN S/A | 20 |  |  | Material de consumo hospitalar | TUSS | 01/02/2020 | EM ANALISE | EM ANALISE
74228293 | 80136990513 | X2022068 | 01/02/2020 |  |  | 10,4280 |  | FIO DE SUTURA ABSORVIVEL MONOSYN - X2022068 | FIO DE SUTURA ABSORVIVEL MONOSYN - X2022068 | CIRURGIA PLASTICA | MATERIAL DE CONSUMO | FIOS E FITAS CIRURGICOS | UN | 31.673.254/0001-02 | LABORATORIOS B. BRAUN S/A | 20 |  |  | Material de consumo hospitalar | TUSS | 01/02/2020 | EM ANALISE | EM ANALISE
74228307 | 80136990513 | G2023235 | 01/02/2020 |  |  | 10,4280 |  | FIO DE SUTURA ABSORVIVEL MONOSYN - G2023235 | FIO DE SUTURA ABSORVIVEL MONOSYN - G2023235 | CIRURGIA PLASTICA | MATERIAL DE CONSUMO | FIOS E FITAS CIRURGICOS | UN | 31.673.254/0001-02 | LABORATORIOS B. BRAUN S/A | 20 |  |  | Material de consumo hospitalar | TUSS | 01/02/2020 | EM ANALISE | EM ANALISE
74228315 | 80136990513 | C2023037 | 01/02/2020 |  |  | 10,4280 |  | FIO DE SUTURA ABSORVIVEL MONOSYN - C2023037 | FIO DE SUTURA ABSORVIVEL MONOSYN - C2023037 | CIRURGIA PLASTICA | MATERIAL DE CONSUMO | FIOS E FITAS CIRURGICOS | UN | 31.673.254/0001-02 | LABORATORIOS B. BRAUN S/A | 20 |  |  | Material de consumo hospitalar | TUSS | 01/02/2020 | EM ANALISE | EM ANALISE
74228323 | 80136990513 | X2022392 | 01/02/2020 |  |  | 10,4280 |  | FIO DE SUTURA ABSORVIVEL MONOSYN - X2022392 | FIO DE SUTURA ABSORVIVEL MONOSYN - X2022392 | CIRURGIA PLASTICA | MATERIAL DE CONSUMO | FIOS E FITAS CIRURGICOS | UN | 31.673.254/0001-02 | LABORATORIOS B. BRAUN S/A | 20 |  |  | Material de consumo hospitalar | TUSS | 01/02/2020 | EM ANALISE | EM ANALISE
74228331 | 80136990513 | C2022096 | 01/02/2020 |  |  | 10,4280 |  | FIO DE SUTURA ABSORVIVEL MONOSYN - C2022096 | FIO DE SUTURA ABSORVIVEL MONOSYN - C2022096 | CIRURGIA PLASTICA | MATERIAL DE CONSUMO | FIOS E FITAS CIRURGICOS | UN | 31.673.254/0001-02 | LABORATORIOS B. BRAUN S/A | 20 |  |  | Material de consumo hospitalar | TUSS | 01/02/2020 | EM ANALISE | EM ANALISE
74228340 | 80136990513 | X2023279 | 01/02/2020 |  |  | 10,4280 |  | FIO DE SUTURA ABSORVIVEL MONOSYN - X2023279 | FIO DE SUTURA ABSORVIVEL MONOSYN - X2023279 | CIRURGIA PLASTICA | MATERIAL DE CONSUMO | FIOS E FITAS CIRURGICOS | UN | 31.673.254/0001-02 | LABORATORIOS B. BRAUN S/A | 20 |  |  | Material de consumo hospitalar | TUSS | 01/02/2020 | EM ANALISE | EM ANALISE
74228358 | 80136990513 | X2022002 | 01/02/2020 |  |  | 10,4280 |  | FIO DE SUTURA ABSORVIVEL MONOSYN - X2022002 | FIO DE SUTURA ABSORVIVEL MONOSYN - X2022002 | CIRURGIA PLASTICA | MATERIAL DE CONSUMO | FIOS E FITAS CIRURGICOS | UN | 31.673.254/0001-02 | LABORATORIOS B. BRAUN S/A | 20 |  |  | Material de consumo hospitalar | TUSS | 01/02/2020 | EM ANALISE | EM ANALISE
74228366 | 80136990513 | C2022420 | 01/02/2020 |  |  | 10,4280 |  | FIO DE SUTURA ABSORVIVEL MONOSYN - C2022420 | FIO DE SUTURA ABSORVIVEL MONOSYN - C2022420 | CIRURGIA PLASTICA | MATERIAL DE CONSUMO | FIOS E FITAS CIRURGICOS | UN | 31.673.254/0001-02 | LABORATORIOS B. BRAUN S/A | 20 |  |  | Material de consumo hospitalar | TUSS | 01/02/2020 | EM ANALISE | EM ANALISE
74228374 | 80136990513 | G2023205 | 01/02/2020 |  |  | 10,4280 |  | FIO DE SUTURA ABSORVIVEL MONOSYN - G2023205 | FIO DE SUTURA ABSORVIVEL MONOSYN - G2023205 | CIRURGIA PLASTICA | MATERIAL DE CONSUMO | FIOS E FITAS CIRURGICOS | UN | 31.673.254/0001-02 | LABORATORIOS B. BRAUN S/A | 20 |  |  | Material de consumo hospitalar | TUSS | 01/02/2020 | EM ANALISE | EM ANALISE
74228382 | 80136990513 | G2022250 | 01/02/2020 |  |  | 10,4280 |  | FIO DE SUTURA ABSORVIVEL MONOSYN - G2022250 | FIO DE SUTURA ABSORVIVEL MONOSYN - G2022250 | CIRURGIA PLASTICA | MATERIAL DE CONSUMO | FIOS E FITAS CIRURGICOS | UN | 31.673.254/0001-02 | LABORATORIOS B. BRAUN S/A | 20 |  |  | Material de consumo hospitalar | TUSS | 01/02/2020 | EM ANALISE | EM ANALISE
74228390 | 80136990513 | X2023613 | 01/02/2020 |  |  | 10,4280 |  | FIO DE SUTURA ABSORVIVEL MONOSYN - X2023613 | FIO DE SUTURA ABSORVIVEL MONOSYN - X2023613 | CIRURGIA PLASTICA | MATERIAL DE CONSUMO | FIOS E FITAS CIRURGICOS | UN | 31.673.254/0001-02 | LABORATORIOS B. BRAUN S/A | 20 |  |  | Material de consumo hospitalar | TUSS | 01/02/2020 | EM ANALISE | EM ANALISE
74228404 | 80136990513 | C0022824 | 01/02/2020 |  |  | 10,4280 |  | FIO DE SUTURA ABSORVIVEL MONOSYN - C0022824 | FIO DE SUTURA ABSORVIVEL MONOSYN - C0022824 | CIRURGIA PLASTICA | MATERIAL DE CONSUMO | FIOS E FITAS CIRURGICOS | UN | 31.673.254/0001-02 | LABORATORIOS B. BRAUN S/A | 20 |  |  | Material de consumo hospitalar | TUSS | 01/02/2020 | EM ANALISE | EM ANALISE
74228412 | 80136990513 | C0022117 | 01/02/2020 |  |  | 10,4280 |  | FIO DE SUTURA ABSORVIVEL MONOSYN - C0022117 | FIO DE SUTURA ABSORVIVEL MONOSYN - C0022117 | CIRURGIA PLASTICA | MATERIAL DE CONSUMO | FIOS E FITAS CIRURGICOS | UN | 31.673.254/0001-02 | LABORATORIOS B. BRAUN S/A | 20 |  |  | Material de consumo hospitalar | TUSS | 01/02/2020 | EM ANALISE | EM ANALISE
74228420 | 80136990513 | C0023280 | 01/02/2020 |  |  | 10,4280 |  | FIO DE SUTURA ABSORVIVEL MONOSYN - C0023280 | FIO DE SUTURA ABSORVIVEL MONOSYN - C0023280 | CIRURGIA PLASTICA | MATERIAL DE CONSUMO | FIOS E FITAS CIRURGICOS | UN | 31.673.254/0001-02 | LABORATORIOS B. BRAUN S/A | 20 |  |  | Material de consumo hospitalar | TUSS | 01/02/2020 | EM ANALISE | EM ANALISE
74228439 | 80136990513 | C2023615 | 01/02/2020 |  |  | 10,4280 |  | FIO DE SUTURA ABSORVIVEL MONOSYN - C2023615 | FIO DE SUTURA ABSORVIVEL MONOSYN - C2023615 | CIRURGIA PLASTICA | MATERIAL DE CONSUMO | FIOS E FITAS CIRURGICOS | UN | 31.673.254/0001-02 | LABORATORIOS B. BRAUN S/A | 20 |  |  | Material de consumo hospitalar | TUSS | 01/02/2020 | EM ANALISE | EM ANALISE
74228447 | 80136990513 | C0022803 | 01/02/2020 |  |  | 10,4280 |  | FIO DE SUTURA ABSORVIVEL MONOSYN - C0022803 | FIO DE SUTURA ABSORVIVEL MONOSYN - C0022803 | CIRURGIA PLASTICA | MATERIAL DE CONSUMO | FIOS E FITAS CIRURGICOS | UN | 31.673.254/0001-02 | LABORATORIOS B. BRAUN S/A | 20 |  |  | Material de consumo hospitalar | TUSS | 01/02/2020 | EM ANALISE | EM ANALISE
74228455 | 80136990513 | G2022039 | 01/02/2020 |  |  | 10,4280 |  | FIO DE SUTURA ABSORVIVEL MONOSYN - G2022039 | FIO DE SUTURA ABSORVIVEL MONOSYN - G2022039 | CIRURGIA PLASTICA | MATERIAL DE CONSUMO | FIOS E FITAS CIRURGICOS | UN | 31.673.254/0001-02 | LABORATORIOS B. BRAUN S/A | 20 |  |  | Material de consumo hospitalar | TUSS | 01/02/2020 | EM ANALISE | EM ANALISE
74228463 | 80136990513 | X2022205 | 01/02/2020 |  |  | 10,4280 |  | FIO DE SUTURA ABSORVIVEL MONOSYN - X2022205 | FIO DE SUTURA ABSORVIVEL MONOSYN - X2022205 | CIRURGIA PLASTICA | MATERIAL DE CONSUMO | FIOS E FITAS CIRURGICOS | UN | 31.673.254/0001-02 | LABORATORIOS B. BRAUN S/A | 20 |  |  | Material de consumo hospitalar | TUSS | 01/02/2020 | EM ANALISE | EM ANALISE
74228471 | 80136990513 | X2022322 | 01/02/2020 |  |  | 10,4280 |  | FIO DE SUTURA ABSORVIVEL MONOSYN - X2022322 | FIO DE SUTURA ABSORVIVEL MONOSYN - X2022322 | CIRURGIA PLASTICA | MATERIAL DE CONSUMO | FIOS E FITAS CIRURGICOS | UN | 31.673.254/0001-02 | LABORATORIOS B. BRAUN S/A | 20 |  |  | Material de consumo hospitalar | TUSS | 01/02/2020 | EM ANALISE | EM ANALISE
74228480 | 80136990513 | C2022004 | 01/02/2020 |  |  | 10,4280 |  | FIO DE SUTURA ABSORVIVEL MONOSYN - C2022004 | FIO DE SUTURA ABSORVIVEL MONOSYN - C2022004 | CIRURGIA PLASTICA | MATERIAL DE CONSUMO | FIOS E FITAS CIRURGICOS | UN | 31.673.254/0001-02 | LABORATORIOS B. BRAUN S/A | 20 |  |  | Material de consumo hospitalar | TUSS | 01/02/2020 | EM ANALISE | EM ANALISE
74228498 | 80136990513 | X2023623 | 01/02/2020 |  |  | 10,4280 |  | FIO DE SUTURA ABSORVIVEL MONOSYN - X2023623 | FIO DE SUTURA ABSORVIVEL MONOSYN - X2023623 | CIRURGIA PLASTICA | MATERIAL DE CONSUMO | FIOS E FITAS CIRURGICOS | UN | 31.673.254/0001-02 | LABORATORIOS B. BRAUN S/A | 20 |  |  | Material de consumo hospitalar | TUSS | 01/02/2020 | EM ANALISE | EM ANALISE
74228501 | 80136990513 | X2022241 | 01/02/2020 |  |  | 10,4280 |  | FIO DE SUTURA ABSORVIVEL MONOSYN - X2022241 | FIO DE SUTURA ABSORVIVEL MONOSYN - X2022241 | CIRURGIA PLASTICA | MATERIAL DE CONSUMO | FIOS E FITAS CIRURGICOS | UN | 31.673.254/0001-02 | LABORATORIOS B. BRAUN S/A | 20 |  |  | Material de consumo hospitalar | TUSS | 01/02/2020 | EM ANALISE | EM ANALISE
74228510 | 80136990513 | C2022636 | 01/02/2020 |  |  | 10,4280 |  | FIO DE SUTURA ABSORVIVEL MONOSYN - C2022636 | FIO DE SUTURA ABSORVIVEL MONOSYN - C2022636 | CIRURGIA PLASTICA | MATERIAL DE CONSUMO | FIOS E FITAS CIRURGICOS | UN | 31.673.254/0001-02 | LABORATORIOS B. BRAUN S/A | 20 |  |  | Material de consumo hospitalar | TUSS | 01/02/2020 | EM ANALISE | EM ANALISE
74228528 | 80136990513 | C2022421 | 01/02/2020 |  |  | 10,4280 |  | FIO DE SUTURA ABSORVIVEL MONOSYN - C2022421 | FIO DE SUTURA ABSORVIVEL MONOSYN - C2022421 | CIRURGIA PLASTICA | MATERIAL DE CONSUMO | FIOS E FITAS CIRURGICOS | UN | 31.673.254/0001-02 | LABORATORIOS B. BRAUN S/A | 20 |  |  | Material de consumo hospitalar | TUSS | 01/02/2020 | EM ANALISE | EM ANALISE
74228536 | 80136990513 | G2022620 | 01/02/2020 |  |  | 10,4280 |  | FIO DE SUTURA ABSORVIVEL MONOSYN - G2022620 | FIO DE SUTURA ABSORVIVEL MONOSYN - G2022620 | CIRURGIA PLASTICA | MATERIAL DE CONSUMO | FIOS E FITAS CIRURGICOS | UN | 31.673.254/0001-02 | LABORATORIOS B. BRAUN S/A | 20 |  |  | Material de consumo hospitalar | TUSS | 01/02/2020 | EM ANALISE | EM ANALISE
74228544 | 80136990513 | C2022062 | 01/02/2020 |  |  | 10,4280 |  | FIO DE SUTURA ABSORVIVEL MONOSYN - C2022062 | FIO DE SUTURA ABSORVIVEL MONOSYN - C2022062 | CIRURGIA PLASTICA | MATERIAL DE CONSUMO | FIOS E FITAS CIRURGICOS | UN | 31.673.254/0001-02 | LABORATORIOS B. BRAUN S/A | 20 |  |  | Material de consumo hospitalar | TUSS | 01/02/2020 | EM ANALISE | EM ANALISE
74228552 | 80136990513 | G2022811 | 01/02/2020 |  |  | 10,4280 |  | FIO DE SUTURA ABSORVIVEL MONOSYN - G2022811 | FIO DE SUTURA ABSORVIVEL MONOSYN - G2022811 | CIRURGIA PLASTICA | MATERIAL DE CONSUMO | FIOS E FITAS CIRURGICOS | UN | 31.673.254/0001-02 | LABORATORIOS B. BRAUN S/A | 20 |  |  | Material de consumo hospitalar | TUSS | 01/02/2020 | EM ANALISE | EM ANALISE
74228560 | 80136990513 | G2022072 | 01/02/2020 |  |  | 10,4280 |  | FIO DE SUTURA ABSORVIVEL MONOSYN - G2022072 | FIO DE SUTURA ABSORVIVEL MONOSYN - G2022072 | CIRURGIA PLASTICA | MATERIAL DE CONSUMO | FIOS E FITAS CIRURGICOS | UN | 31.673.254/0001-02 | LABORATORIOS B. BRAUN S/A | 20 |  |  | Material de consumo hospitalar | TUSS | 01/02/2020 | EM ANALISE | EM ANALISE
74228579 | 80136990513 | C0023602 | 01/02/2020 |  |  | 10,4280 |  | FIO DE SUTURA ABSORVIVEL MONOSYN - C0023602 | FIO DE SUTURA ABSORVIVEL MONOSYN - C0023602 | CIRURGIA PLASTICA | MATERIAL DE CONSUMO | FIOS E FITAS CIRURGICOS | UN | 31.673.254/0001-02 | LABORATORIOS B. BRAUN S/A | 20 |  |  | Material de consumo hospitalar | TUSS | 01/02/2020 | EM ANALISE | EM ANALISE
74228587 | 80136990513 | C2022101 | 01/02/2020 |  |  | 10,4280 |  | FIO DE SUTURA ABSORVIVEL MONOSYN - C2022101 | FIO DE SUTURA ABSORVIVEL MONOSYN - C2022101 | CIRURGIA PLASTICA | MATERIAL DE CONSUMO | FIOS E FITAS CIRURGICOS | UN | 31.673.254/0001-02 | LABORATORIOS B. BRAUN S/A | 20 |  |  | Material de consumo hospitalar | TUSS | 01/02/2020 | EM ANALISE | EM ANALISE
74228595 | 80136990513 | X2022047 | 01/02/2020 |  |  | 10,4280 |  | FIO DE SUTURA ABSORVIVEL MONOSYN - X2022047 | FIO DE SUTURA ABSORVIVEL MONOSYN - X2022047 | CIRURGIA PLASTICA | MATERIAL DE CONSUMO | FIOS E FITAS CIRURGICOS | UN | 31.673.254/0001-02 | LABORATORIOS B. BRAUN S/A | 20 |  |  | Material de consumo hospitalar | TUSS | 01/02/2020 | EM ANALISE | EM ANALISE
74228609 | 80136990513 | G2022803 | 01/02/2020 |  |  | 10,4280 |  | FIO DE SUTURA ABSORVIVEL MONOSYN - G2022803 | FIO DE SUTURA ABSORVIVEL MONOSYN - G2022803 | CIRURGIA PLASTICA | MATERIAL DE CONSUMO | FIOS E FITAS CIRURGICOS | UN | 31.673.254/0001-02 | LABORATORIOS B. BRAUN S/A | 20 |  |  | Material de consumo hospitalar | TUSS | 01/02/2020 | EM ANALISE | EM ANALISE
74228617 | 80136990513 | C2023641 | 01/02/2020 |  |  | 10,4280 |  | FIO DE SUTURA ABSORVIVEL MONOSYN - C2023641 | FIO DE SUTURA ABSORVIVEL MONOSYN - C2023641 | CIRURGIA PLASTICA | MATERIAL DE CONSUMO | FIOS E FITAS CIRURGICOS | UN | 31.673.254/0001-02 | LABORATORIOS B. BRAUN S/A | 20 |  |  | Material de consumo hospitalar | TUSS | 01/02/2020 | EM ANALISE | EM ANALISE
74228625 | 80136990513 | C2022688 | 01/02/2020 |  |  | 10,4280 |  | FIO DE SUTURA ABSORVIVEL MONOSYN - C2022688 | FIO DE SUTURA ABSORVIVEL MONOSYN - C2022688 | CIRURGIA PLASTICA | MATERIAL DE CONSUMO | FIOS E FITAS CIRURGICOS | UN | 31.673.254/0001-02 | LABORATORIOS B. BRAUN S/A | 20 |  |  | Material de consumo hospitalar | TUSS | 01/02/2020 | EM ANALISE | EM ANALISE
74228633 | 80136990513 | C2023627 | 01/02/2020 |  |  | 10,4280 |  | FIO DE SUTURA ABSORVIVEL MONOSYN - C2023627 | FIO DE SUTURA ABSORVIVEL MONOSYN - C2023627 | CIRURGIA PLASTICA | MATERIAL DE CONSUMO | FIOS E FITAS CIRURGICOS | UN | 31.673.254/0001-02 | LABORATORIOS B. BRAUN S/A | 20 |  |  | Material de consumo hospitalar | TUSS | 01/02/2020 | EM ANALISE | EM ANALISE
74228641 | 80136990513 | C2022801 | 01/02/2020 |  |  | 10,4280 |  | FIO DE SUTURA ABSORVIVEL MONOSYN - C2022801 | FIO DE SUTURA ABSORVIVEL MONOSYN - C2022801 | CIRURGIA PLASTICA | MATERIAL DE CONSUMO | FIOS E FITAS CIRURGICOS | UN | 31.673.254/0001-02 | LABORATORIOS B. BRAUN S/A | 20 |  |  | Material de consumo hospitalar | TUSS | 01/02/2020 | EM ANALISE | EM ANALISE
74228650 | 80136990513 | X2023603 | 01/02/2020 |  |  | 10,4280 |  | FIO DE SUTURA ABSORVIVEL MONOSYN - X2023603 | FIO DE SUTURA ABSORVIVEL MONOSYN - X2023603 | CIRURGIA PLASTICA | MATERIAL DE CONSUMO | FIOS E FITAS CIRURGICOS | UN | 31.673.254/0001-02 | LABORATORIOS B. BRAUN S/A | 20 |  |  | Material de consumo hospitalar | TUSS | 01/02/2020 | EM ANALISE | EM ANALISE
74228668 | 80136990513 | B2022453 | 01/02/2020 |  |  | 10,4280 |  | FIO DE SUTURA ABSORVIVEL MONOSYN - B2022453 | FIO DE SUTURA ABSORVIVEL MONOSYN - B2022453 | CIRURGIA PLASTICA | MATERIAL DE CONSUMO | FIOS E FITAS CIRURGICOS | UN | 31.673.254/0001-02 | LABORATORIOS B. BRAUN S/A | 20 |  |  | Material de consumo hospitalar | TUSS | 01/02/2020 | EM ANALISE | EM ANALISE
74228676 | 80136990513 | C2022629 | 01/02/2020 |  |  | 10,4280 |  | FIO DE SUTURA ABSORVIVEL MONOSYN - C2022629 | FIO DE SUTURA ABSORVIVEL MONOSYN - C2022629 | CIRURGIA PLASTICA | MATERIAL DE CONSUMO | FIOS E FITAS CIRURGICOS | UN | 31.673.254/0001-02 | LABORATORIOS B. BRAUN S/A | 20 |  |  | Material de consumo hospitalar | TUSS | 01/02/2020 | EM ANALISE | EM ANALISE
74228684 | 80136990513 | C2022814 | 01/02/2020 |  |  | 10,4280 |  | FIO DE SUTURA ABSORVIVEL MONOSYN - C2022814 | FIO DE SUTURA ABSORVIVEL MONOSYN - C2022814 | CIRURGIA PLASTICA | MATERIAL DE CONSUMO | FIOS E FITAS CIRURGICOS | UN | 31.673.254/0001-02 | LABORATORIOS B. BRAUN S/A | 20 |  |  | Material de consumo hospitalar | TUSS | 01/02/2020 | EM ANALISE | EM ANALISE
74228692 | 80136990513 | X2023225 | 01/02/2020 |  |  | 10,4280 |  | FIO DE SUTURA ABSORVIVEL MONOSYN - X2023225 | FIO DE SUTURA ABSORVIVEL MONOSYN - X2023225 | CIRURGIA PLASTICA | MATERIAL DE CONSUMO | FIOS E FITAS CIRURGICOS | UN | 31.673.254/0001-02 | LABORATORIOS B. BRAUN S/A | 20 |  |  | Material de consumo hospitalar | TUSS | 01/02/2020 | EM ANALISE | EM ANALISE
74228706 | 80136990513 | C2022267 | 01/02/2020 |  |  | 10,4280 |  | FIO DE SUTURA ABSORVIVEL MONOSYN - C2022267 | FIO DE SUTURA ABSORVIVEL MONOSYN - C2022267 | CIRURGIA PLASTICA | MATERIAL DE CONSUMO | FIOS E FITAS CIRURGICOS | UN | 31.673.254/0001-02 | LABORATORIOS B. BRAUN S/A | 20 |  |  | Material de consumo hospitalar | TUSS | 01/02/2020 | EM ANALISE | EM ANALISE
74228714 | 80136990513 | G2022216 | 01/02/2020 |  |  | 10,4280 |  | FIO DE SUTURA ABSORVIVEL MONOSYN - G2022216 | FIO DE SUTURA ABSORVIVEL MONOSYN - G2022216 | CIRURGIA PLASTICA | MATERIAL DE CONSUMO | FIOS E FITAS CIRURGICOS | UN | 31.673.254/0001-02 | LABORATORIOS B. BRAUN S/A | 20 |  |  | Material de consumo hospitalar | TUSS | 01/02/2020 | EM ANALISE | EM ANALISE
74228722 | 80136990513 | C2022654 | 01/02/2020 |  |  | 10,4280 |  | FIO DE SUTURA ABSORVIVEL MONOSYN - C2022654 | FIO DE SUTURA ABSORVIVEL MONOSYN - C2022654 | CIRURGIA PLASTICA | MATERIAL DE CONSUMO | FIOS E FITAS CIRURGICOS | UN | 31.673.254/0001-02 | LABORATORIOS B. BRAUN S/A | 20 |  |  | Material de consumo hospitalar | TUSS | 01/02/2020 | EM ANALISE | EM ANALISE
74228730 | 80136990513 | G2023263 | 01/02/2020 |  |  | 10,4280 |  | FIO DE SUTURA ABSORVIVEL MONOSYN - G2023263 | FIO DE SUTURA ABSORVIVEL MONOSYN - G2023263 | CIRURGIA PLASTICA | MATERIAL DE CONSUMO | FIOS E FITAS CIRURGICOS | UN | 31.673.254/0001-02 | LABORATORIOS B. BRAUN S/A | 20 |  |  | Material de consumo hospitalar | TUSS | 01/02/2020 | EM ANALISE | EM ANALISE
74228749 | 80136990513 | C2022316 | 01/02/2020 |  |  | 10,4280 |  | FIO DE SUTURA ABSORVIVEL MONOSYN - C2022316 | FIO DE SUTURA ABSORVIVEL MONOSYN - C2022316 | CIRURGIA PLASTICA | MATERIAL DE CONSUMO | FIOS E FITAS CIRURGICOS | UN | 31.673.254/0001-02 | LABORATORIOS B. BRAUN S/A | 20 |  |  | Material de consumo hospitalar | TUSS | 01/02/2020 | EM ANALISE | EM ANALISE
74228757 | 80136990513 | C2022240 | 01/02/2020 |  |  | 10,4280 |  | FIO DE SUTURA ABSORVIVEL MONOSYN - C2022240 | FIO DE SUTURA ABSORVIVEL MONOSYN - C2022240 | CIRURGIA PLASTICA | MATERIAL DE CONSUMO | FIOS E FITAS CIRURGICOS | UN | 31.673.254/0001-02 | LABORATORIOS B. BRAUN S/A | 20 |  |  | Material de consumo hospitalar | TUSS | 01/02/2020 | EM ANALISE | EM ANALISE
74228765 | 80136990513 | G2023286 | 01/02/2020 |  |  | 10,4280 |  | FIO DE SUTURA ABSORVIVEL MONOSYN - G2023286 | FIO DE SUTURA ABSORVIVEL MONOSYN - G2023286 | CIRURGIA PLASTICA | MATERIAL DE CONSUMO | FIOS E FITAS CIRURGICOS | UN | 31.673.254/0001-02 | LABORATORIOS B. BRAUN S/A | 20 |  |  | Material de consumo hospitalar | TUSS | 01/02/2020 | EM ANALISE | EM ANALISE
74228773 | 80136990513 | G2022504 | 01/02/2020 |  |  | 10,4280 |  | FIO DE SUTURA ABSORVIVEL MONOSYN - G2022504 | FIO DE SUTURA ABSORVIVEL MONOSYN - G2022504 | CIRURGIA PLASTICA | MATERIAL DE CONSUMO | FIOS E FITAS CIRURGICOS | UN | 31.673.254/0001-02 | LABORATORIOS B. BRAUN S/A | 20 |  |  | Material de consumo hospitalar | TUSS | 01/02/2020 | EM ANALISE | EM ANALISE
74228781 | 80136990513 | C2022095 | 01/02/2020 |  |  | 10,4280 |  | FIO DE SUTURA ABSORVIVEL MONOSYN - C2022095 | FIO DE SUTURA ABSORVIVEL MONOSYN - C2022095 | CIRURGIA PLASTICA | MATERIAL DE CONSUMO | FIOS E FITAS CIRURGICOS | UN | 31.673.254/0001-02 | LABORATORIOS B. BRAUN S/A | 20 |  |  | Material de consumo hospitalar | TUSS | 01/02/2020 | EM ANALISE | EM ANALISE
74228790 | 80136990513 | G2022078 | 01/02/2020 |  |  | 10,4280 |  | FIO DE SUTURA ABSORVIVEL MONOSYN - G2022078 | FIO DE SUTURA ABSORVIVEL MONOSYN - G2022078 | CIRURGIA PLASTICA | MATERIAL DE CONSUMO | FIOS E FITAS CIRURGICOS | UN | 31.673.254/0001-02 | LABORATORIOS B. BRAUN S/A | 20 |  |  | Material de consumo hospitalar | TUSS | 01/02/2020 | EM ANALISE | EM ANALISE
74228803 | 80136990513 | C2022829 | 01/02/2020 |  |  | 10,4280 |  | FIO DE SUTURA ABSORVIVEL MONOSYN - C2022829 | FIO DE SUTURA ABSORVIVEL MONOSYN - C2022829 | CIRURGIA PLASTICA | MATERIAL DE CONSUMO | FIOS E FITAS CIRURGICOS | UN | 31.673.254/0001-02 | LABORATORIOS B. BRAUN S/A | 20 |  |  | Material de consumo hospitalar | TUSS | 01/02/2020 | EM ANALISE | EM ANALISE
74228811 | 80136990513 | C2022602 | 01/02/2020 |  |  | 10,4280 |  | FIO DE SUTURA ABSORVIVEL MONOSYN - C2022602 | FIO DE SUTURA ABSORVIVEL MONOSYN - C2022602 | CIRURGIA PLASTICA | MATERIAL DE CONSUMO | FIOS E FITAS CIRURGICOS | UN | 31.673.254/0001-02 | LABORATORIOS B. BRAUN S/A | 20 |  |  | Material de consumo hospitalar | TUSS | 01/02/2020 | EM ANALISE | EM ANALISE
74228820 | 80136990513 | G2023423 | 01/02/2020 |  |  | 10,4280 |  | FIO DE SUTURA ABSORVIVEL MONOSYN - G2023423 | FIO DE SUTURA ABSORVIVEL MONOSYN - G2023423 | CIRURGIA PLASTICA | MATERIAL DE CONSUMO | FIOS E FITAS CIRURGICOS | UN | 31.673.254/0001-02 | LABORATORIOS B. BRAUN S/A | 20 |  |  | Material de consumo hospitalar | TUSS | 01/02/2020 | EM ANALISE | EM ANALISE
74228838 | 80136990513 | C2022650 | 01/02/2020 |  |  | 10,4280 |  | FIO DE SUTURA ABSORVIVEL MONOSYN - C2022650 | FIO DE SUTURA ABSORVIVEL MONOSYN - C2022650 | CIRURGIA PLASTICA | MATERIAL DE CONSUMO | FIOS E FITAS CIRURGICOS | UN | 31.673.254/0001-02 | LABORATORIOS B. BRAUN S/A | 20 |  |  | Material de consumo hospitalar | TUSS | 01/02/2020 | EM ANALISE | EM ANALISE
74228846 | 80136990513 | C2023713 | 01/02/2020 |  |  | 10,4280 |  | FIO DE SUTURA ABSORVIVEL MONOSYN - C2023713 | FIO DE SUTURA ABSORVIVEL MONOSYN - C2023713 | CIRURGIA PLASTICA | MATERIAL DE CONSUMO | FIOS E FITAS CIRURGICOS | UN | 31.673.254/0001-02 | LABORATORIOS B. BRAUN S/A | 20 |  |  | Material de consumo hospitalar | TUSS | 01/02/2020 | EM ANALISE | EM ANALISE
74228854 | 80136990513 | C0022035 | 01/02/2020 |  |  | 10,4280 |  | FIO DE SUTURA ABSORVIVEL MONOSYN - C0022035 | FIO DE SUTURA ABSORVIVEL MONOSYN - C0022035 | CIRURGIA PLASTICA | MATERIAL DE CONSUMO | FIOS E FITAS CIRURGICOS | UN | 31.673.254/0001-02 | LABORATORIOS B. BRAUN S/A | 20 |  |  | Material de consumo hospitalar | TUSS | 01/02/2020 | EM ANALISE | EM ANALISE
74228862 | 80136990513 | X2022086 | 01/02/2020 |  |  | 10,4280 |  | FIO DE SUTURA ABSORVIVEL MONOSYN - X2022086 | FIO DE SUTURA ABSORVIVEL MONOSYN - X2022086 | CIRURGIA PLASTICA | MATERIAL DE CONSUMO | FIOS E FITAS CIRURGICOS | UN | 31.673.254/0001-02 | LABORATORIOS B. BRAUN S/A | 20 |  |  | Material de consumo hospitalar | TUSS | 01/02/2020 | EM ANALISE | EM ANALISE
74228870 | 80136990513 | C2022630 | 01/02/2020 |  |  | 10,4280 |  | FIO DE SUTURA ABSORVIVEL MONOSYN - C2022630 | FIO DE SUTURA ABSORVIVEL MONOSYN - C2022630 | CIRURGIA PLASTICA | MATERIAL DE CONSUMO | FIOS E FITAS CIRURGICOS | UN | 31.673.254/0001-02 | LABORATORIOS B. BRAUN S/A | 20 |  |  | Material de consumo hospitalar | TUSS | 01/02/2020 | EM ANALISE | EM ANALISE
74228889 | 80136990513 | C2023506 | 01/02/2020 |  |  | 10,4280 |  | FIO DE SUTURA ABSORVIVEL MONOSYN - C2023506 | FIO DE SUTURA ABSORVIVEL MONOSYN - C2023506 | CIRURGIA PLASTICA | MATERIAL DE CONSUMO | FIOS E FITAS CIRURGICOS | UN | 31.673.254/0001-02 | LABORATORIOS B. BRAUN S/A | 20 |  |  | Material de consumo hospitalar | TUSS | 01/02/2020 | EM ANALISE | EM ANALISE
74228897 | 80136990513 | C2022132 | 01/02/2020 |  |  | 10,4280 |  | FIO DE SUTURA ABSORVIVEL MONOSYN - C2022132 | FIO DE SUTURA ABSORVIVEL MONOSYN - C2022132 | CIRURGIA PLASTICA | MATERIAL DE CONSUMO | FIOS E FITAS CIRURGICOS | UN | 31.673.254/0001-02 | LABORATORIOS B. BRAUN S/A | 20 |  |  | Material de consumo hospitalar | TUSS | 01/02/2020 | EM ANALISE | EM ANALISE
74228900 | 80136990513 | C2022094 | 01/02/2020 |  |  | 10,4280 |  | FIO DE SUTURA ABSORVIVEL MONOSYN - C2022094 | FIO DE SUTURA ABSORVIVEL MONOSYN - C2022094 | CIRURGIA PLASTICA | MATERIAL DE CONSUMO | FIOS E FITAS CIRURGICOS | UN | 31.673.254/0001-02 | LABORATORIOS B. BRAUN S/A | 20 |  |  | Material de consumo hospitalar | TUSS | 01/02/2020 | EM ANALISE | EM ANALISE
74228919 | 80136990513 | C2022461 | 01/02/2020 |  |  | 10,4280 |  | FIO DE SUTURA ABSORVIVEL MONOSYN - C2022461 | FIO DE SUTURA ABSORVIVEL MONOSYN - C2022461 | CIRURGIA PLASTICA | MATERIAL DE CONSUMO | FIOS E FITAS CIRURGICOS | UN | 31.673.254/0001-02 | LABORATORIOS B. BRAUN S/A | 20 |  |  | Material de consumo hospitalar | TUSS | 01/02/2020 | EM ANALISE | EM ANALISE
74228927 | 80136990513 | C0022517 | 01/02/2020 |  |  | 10,4280 |  | FIO DE SUTURA ABSORVIVEL MONOSYN - C0022517 | FIO DE SUTURA ABSORVIVEL MONOSYN - C0022517 | CIRURGIA PLASTICA | MATERIAL DE CONSUMO | FIOS E FITAS CIRURGICOS | UN | 31.673.254/0001-02 | LABORATORIOS B. BRAUN S/A | 20 |  |  | Material de consumo hospitalar | TUSS | 01/02/2020 | EM ANALISE | EM ANALISE
74228935 | 80136990513 | C2022507 | 01/02/2020 |  |  | 10,4280 |  | FIO DE SUTURA ABSORVIVEL MONOSYN - C2022507 | FIO DE SUTURA ABSORVIVEL MONOSYN - C2022507 | CIRURGIA PLASTICA | MATERIAL DE CONSUMO | FIOS E FITAS CIRURGICOS | UN | 31.673.254/0001-02 | LABORATORIOS B. BRAUN S/A | 20 |  |  | Material de consumo hospitalar | TUSS | 01/02/2020 | EM ANALISE | EM ANALISE
74228943 | 80136990513 | C2022623 | 01/02/2020 |  |  | 10,4280 |  | FIO DE SUTURA ABSORVIVEL MONOSYN - C2022623 | FIO DE SUTURA ABSORVIVEL MONOSYN - C2022623 | CIRURGIA PLASTICA | MATERIAL DE CONSUMO | FIOS E FITAS CIRURGICOS | UN | 31.673.254/0001-02 | LABORATORIOS B. BRAUN S/A | 20 |  |  | Material de consumo hospitalar | TUSS | 01/02/2020 | EM ANALISE | EM ANALISE
74228951 | 80136990513 | C0022094 | 01/02/2020 |  |  | 10,4280 |  | FIO DE SUTURA ABSORVIVEL MONOSYN - C0022094 | FIO DE SUTURA ABSORVIVEL MONOSYN - C0022094 | CIRURGIA PLASTICA | MATERIAL DE CONSUMO | FIOS E FITAS CIRURGICOS | UN | 31.673.254/0001-02 | LABORATORIOS B. BRAUN S/A | 20 |  |  | Material de consumo hospitalar | TUSS | 01/02/2020 | EM ANALISE | EM ANALISE
74228960 | 80136990513 | C0022333 | 01/02/2020 |  |  | 10,4280 |  | FIO DE SUTURA ABSORVIVEL MONOSYN - C0022333 | FIO DE SUTURA ABSORVIVEL MONOSYN - C0022333 | CIRURGIA PLASTICA | MATERIAL DE CONSUMO | FIOS E FITAS CIRURGICOS | UN | 31.673.254/0001-02 | LABORATORIOS B. BRAUN S/A | 20 |  |  | Material de consumo hospitalar | TUSS | 01/02/2020 | EM ANALISE | EM ANALISE
74228978 | 80136990513 | C2022247 | 01/02/2020 |  |  | 10,4280 |  | FIO DE SUTURA ABSORVIVEL MONOSYN - C2022247 | FIO DE SUTURA ABSORVIVEL MONOSYN - C2022247 | CIRURGIA PLASTICA | MATERIAL DE CONSUMO | FIOS E FITAS CIRURGICOS | UN | 31.673.254/0001-02 | LABORATORIOS B. BRAUN S/A | 20 |  |  | Material de consumo hospitalar | TUSS | 01/02/2020 | EM ANALISE | EM ANALISE
74228986 | 80136990513 | C2022485 | 01/02/2020 |  |  | 10,4280 |  | FIO DE SUTURA ABSORVIVEL MONOSYN - C2022485 | FIO DE SUTURA ABSORVIVEL MONOSYN - C2022485 | CIRURGIA PLASTICA | MATERIAL DE CONSUMO | FIOS E FITAS CIRURGICOS | UN | 31.673.254/0001-02 | LABORATORIOS B. BRAUN S/A | 20 |  |  | Material de consumo hospitalar | TUSS | 01/02/2020 | EM ANALISE | EM ANALISE
74228994 | 80136990513 | C2022457 | 01/02/2020 |  |  | 10,4280 |  | FIO DE SUTURA ABSORVIVEL MONOSYN - C2022457 | FIO DE SUTURA ABSORVIVEL MONOSYN - C2022457 | CIRURGIA PLASTICA | MATERIAL DE CONSUMO | FIOS E FITAS CIRURGICOS | UN | 31.673.254/0001-02 | LABORATORIOS B. BRAUN S/A | 20 |  |  | Material de consumo hospitalar | TUSS | 01/02/2020 | EM ANALISE | EM ANALISE
74229001 | 80136990513 | C2022262 | 01/02/2020 |  |  | 10,4280 |  | FIO DE SUTURA ABSORVIVEL MONOSYN - C2022262 | FIO DE SUTURA ABSORVIVEL MONOSYN - C2022262 | CIRURGIA PLASTICA | MATERIAL DE CONSUMO | FIOS E FITAS CIRURGICOS | UN | 31.673.254/0001-02 | LABORATORIOS B. BRAUN S/A | 20 |  |  | Material de consumo hospitalar | TUSS | 01/02/2020 | EM ANALISE | EM ANALISE
74229010 | 80136990513 | X2023635 | 01/02/2020 |  |  | 10,4280 |  | FIO DE SUTURA ABSORVIVEL MONOSYN - X2023635 | FIO DE SUTURA ABSORVIVEL MONOSYN - X2023635 | CIRURGIA PLASTICA | MATERIAL DE CONSUMO | FIOS E FITAS CIRURGICOS | UN | 31.673.254/0001-02 | LABORATORIOS B. BRAUN S/A | 20 |  |  | Material de consumo hospitalar | TUSS | 01/02/2020 | EM ANALISE | EM ANALISE
74229028 | 80136990513 | C2022067 | 01/02/2020 |  |  | 10,4280 |  | FIO DE SUTURA ABSORVIVEL MONOSYN - C2022067 | FIO DE SUTURA ABSORVIVEL MONOSYN - C2022067 | CIRURGIA PLASTICA | MATERIAL DE CONSUMO | FIOS E FITAS CIRURGICOS | UN | 31.673.254/0001-02 | LABORATORIOS B. BRAUN S/A | 20 |  |  | Material de consumo hospitalar | TUSS | 01/02/2020 | EM ANALISE | EM ANALISE
74229036 | 80136990513 | G2022306 | 01/02/2020 |  |  | 10,4280 |  | FIO DE SUTURA ABSORVIVEL MONOSYN - G2022306 | FIO DE SUTURA ABSORVIVEL MONOSYN - G2022306 | CIRURGIA PLASTICA | MATERIAL DE CONSUMO | FIOS E FITAS CIRURGICOS | UN | 31.673.254/0001-02 | LABORATORIOS B. BRAUN S/A | 20 |  |  | Material de consumo hospitalar | TUSS | 01/02/2020 | EM ANALISE | EM ANALISE
74229044 | 80136990513 | G2023248 | 01/02/2020 |  |  | 10,4280 |  | FIO DE SUTURA ABSORVIVEL MONOSYN - G2023248 | FIO DE SUTURA ABSORVIVEL MONOSYN - G2023248 | CIRURGIA PLASTICA | MATERIAL DE CONSUMO | FIOS E FITAS CIRURGICOS | UN | 31.673.254/0001-02 | LABORATORIOS B. BRAUN S/A | 20 |  |  | Material de consumo hospitalar | TUSS | 01/02/2020 | EM ANALISE | EM ANALISE
74229052 | 80136990513 | X2022077 | 01/02/2020 |  |  | 10,4280 |  | FIO DE SUTURA ABSORVIVEL MONOSYN - X2022077 | FIO DE SUTURA ABSORVIVEL MONOSYN - X2022077 | CIRURGIA PLASTICA | MATERIAL DE CONSUMO | FIOS E FITAS CIRURGICOS | UN | 31.673.254/0001-02 | LABORATORIOS B. BRAUN S/A | 20 |  |  | Material de consumo hospitalar | TUSS | 01/02/2020 | EM ANALISE | EM ANALISE
74229060 | 80136990513 | C2023437 | 01/02/2020 |  |  | 10,4280 |  | FIO DE SUTURA ABSORVIVEL MONOSYN - C2023437 | FIO DE SUTURA ABSORVIVEL MONOSYN - C2023437 | CIRURGIA PLASTICA | MATERIAL DE CONSUMO | FIOS E FITAS CIRURGICOS | UN | 31.673.254/0001-02 | LABORATORIOS B. BRAUN S/A | 20 |  |  | Material de consumo hospitalar | TUSS | 01/02/2020 | EM ANALISE | EM ANALISE
74229079 | 80136990513 | C2022497 | 01/02/2020 |  |  | 10,4280 |  | FIO DE SUTURA ABSORVIVEL MONOSYN - C2022497 | FIO DE SUTURA ABSORVIVEL MONOSYN - C2022497 | CIRURGIA PLASTICA | MATERIAL DE CONSUMO | FIOS E FITAS CIRURGICOS | UN | 31.673.254/0001-02 | LABORATORIOS B. BRAUN S/A | 20 |  |  | Material de consumo hospitalar | TUSS | 01/02/2020 | EM ANALISE | EM ANALISE
74229087 | 80136990513 | C2022326 | 01/02/2020 |  |  | 10,4280 |  | FIO DE SUTURA ABSORVIVEL MONOSYN - C2022326 | FIO DE SUTURA ABSORVIVEL MONOSYN - C2022326 | CIRURGIA PLASTICA | MATERIAL DE CONSUMO | FIOS E FITAS CIRURGICOS | UN | 31.673.254/0001-02 | LABORATORIOS B. BRAUN S/A | 20 |  |  | Material de consumo hospitalar | TUSS | 01/02/2020 | EM ANALISE | EM ANALISE
74229095 | 80136990513 | C2023248 | 01/02/2020 |  |  | 10,4280 |  | FIO DE SUTURA ABSORVIVEL MONOSYN - C2023248 | FIO DE SUTURA ABSORVIVEL MONOSYN - C2023248 | CIRURGIA PLASTICA | MATERIAL DE CONSUMO | FIOS E FITAS CIRURGICOS | UN | 31.673.254/0001-02 | LABORATORIOS B. BRAUN S/A | 20 |  |  | Material de consumo hospitalar | TUSS | 01/02/2020 | EM ANALISE | EM ANALISE
74229109 | 80136990513 | G2022089 | 01/02/2020 |  |  | 10,4280 |  | FIO DE SUTURA ABSORVIVEL MONOSYN - G2022089 | FIO DE SUTURA ABSORVIVEL MONOSYN - G2022089 | CIRURGIA PLASTICA | MATERIAL DE CONSUMO | FIOS E FITAS CIRURGICOS | UN | 31.673.254/0001-02 | LABORATORIOS B. BRAUN S/A | 20 |  |  | Material de consumo hospitalar | TUSS | 01/02/2020 | EM ANALISE | EM ANALISE
74229117 | 80136990513 | C2022436 | 01/02/2020 |  |  | 10,4280 |  | FIO DE SUTURA ABSORVIVEL MONOSYN - C2022436 | FIO DE SUTURA ABSORVIVEL MONOSYN - C2022436 | CIRURGIA PLASTICA | MATERIAL DE CONSUMO | FIOS E FITAS CIRURGICOS | UN | 31.673.254/0001-02 | LABORATORIOS B. BRAUN S/A | 20 |  |  | Material de consumo hospitalar | TUSS | 01/02/2020 | EM ANALISE | EM ANALISE
74229125 | 80136990513 | C2022504 | 01/02/2020 |  |  | 10,4280 |  | FIO DE SUTURA ABSORVIVEL MONOSYN - C2022504 | FIO DE SUTURA ABSORVIVEL MONOSYN - C2022504 | CIRURGIA PLASTICA | MATERIAL DE CONSUMO | FIOS E FITAS CIRURGICOS | UN | 31.673.254/0001-02 | LABORATORIOS B. BRAUN S/A | 20 |  |  | Material de consumo hospitalar | TUSS | 01/02/2020 | EM ANALISE | EM ANALISE
74229133 | 80136990513 | G2022516 | 01/02/2020 |  |  | 10,4280 |  | FIO DE SUTURA ABSORVIVEL MONOSYN - G2022516 | FIO DE SUTURA ABSORVIVEL MONOSYN - G2022516 | CIRURGIA PLASTICA | MATERIAL DE CONSUMO | FIOS E FITAS CIRURGICOS | UN | 31.673.254/0001-02 | LABORATORIOS B. BRAUN S/A | 20 |  |  | Material de consumo hospitalar | TUSS | 01/02/2020 | EM ANALISE | EM ANALISE
74229141 | 80136990513 | G2023604 | 01/02/2020 |  |  | 10,4280 |  | FIO DE SUTURA ABSORVIVEL MONOSYN - G2023604 | FIO DE SUTURA ABSORVIVEL MONOSYN - G2023604 | CIRURGIA PLASTICA | MATERIAL DE CONSUMO | FIOS E FITAS CIRURGICOS | UN | 31.673.254/0001-02 | LABORATORIOS B. BRAUN S/A | 20 |  |  | Material de consumo hospitalar | TUSS | 01/02/2020 | EM ANALISE | EM ANALISE
74229150 | 80136990513 | C2022232 | 01/02/2020 |  |  | 10,4280 |  | FIO DE SUTURA ABSORVIVEL MONOSYN - C2022232 | FIO DE SUTURA ABSORVIVEL MONOSYN - C2022232 | CIRURGIA PLASTICA | MATERIAL DE CONSUMO | FIOS E FITAS CIRURGICOS | UN | 31.673.254/0001-02 | LABORATORIOS B. BRAUN S/A | 20 |  |  | Material de consumo hospitalar | TUSS | 01/02/2020 | EM ANALISE | EM ANALISE
74229168 | 80136990513 | B2022400 | 01/02/2020 |  |  | 10,4280 |  | FIO DE SUTURA ABSORVIVEL MONOSYN - B2022400 | FIO DE SUTURA ABSORVIVEL MONOSYN - B2022400 | CIRURGIA PLASTICA | MATERIAL DE CONSUMO | FIOS E FITAS CIRURGICOS | UN | 31.673.254/0001-02 | LABORATORIOS B. BRAUN S/A | 20 |  |  | Material de consumo hospitalar | TUSS | 01/02/2020 | EM ANALISE | EM ANALISE
74229176 | 80136990513 | C2022659 | 01/02/2020 |  |  | 10,4280 |  | FIO DE SUTURA ABSORVIVEL MONOSYN - C2022659 | FIO DE SUTURA ABSORVIVEL MONOSYN - C2022659 | CIRURGIA PLASTICA | MATERIAL DE CONSUMO | FIOS E FITAS CIRURGICOS | UN | 31.673.254/0001-02 | LABORATORIOS B. BRAUN S/A | 20 |  |  | Material de consumo hospitalar | TUSS | 01/02/2020 | EM ANALISE | EM ANALISE
74229184 | 80136990513 | C2022727 | 01/02/2020 |  |  | 10,4280 |  | FIO DE SUTURA ABSORVIVEL MONOSYN - C2022727 | FIO DE SUTURA ABSORVIVEL MONOSYN - C2022727 | CIRURGIA PLASTICA | MATERIAL DE CONSUMO | FIOS E FITAS CIRURGICOS | UN | 31.673.254/0001-02 | LABORATORIOS B. BRAUN S/A | 20 |  |  | Material de consumo hospitalar | TUSS | 01/02/2020 | EM ANALISE | EM ANALISE
74229192 | 80136990513 | C2022295 | 01/02/2020 |  |  | 10,4280 |  | FIO DE SUTURA ABSORVIVEL MONOSYN - C2022295 | FIO DE SUTURA ABSORVIVEL MONOSYN - C2022295 | CIRURGIA PLASTICA | MATERIAL DE CONSUMO | FIOS E FITAS CIRURGICOS | UN | 31.673.254/0001-02 | LABORATORIOS B. BRAUN S/A | 20 |  |  | Material de consumo hospitalar | TUSS | 01/02/2020 | EM ANALISE | EM ANALISE
74229206 | 80136990513 | C2022644 | 01/02/2020 |  |  | 10,4280 |  | FIO DE SUTURA ABSORVIVEL MONOSYN - C2022644 | FIO DE SUTURA ABSORVIVEL MONOSYN - C2022644 | CIRURGIA PLASTICA | MATERIAL DE CONSUMO | FIOS E FITAS CIRURGICOS | UN | 31.673.254/0001-02 | LABORATORIOS B. BRAUN S/A | 20 |  |  | Material de consumo hospitalar | TUSS | 01/02/2020 | EM ANALISE | EM ANALISE
74229214 | 80136990513 | C2023226 | 01/02/2020 |  |  | 10,4280 |  | FIO DE SUTURA ABSORVIVEL MONOSYN - C2023226 | FIO DE SUTURA ABSORVIVEL MONOSYN - C2023226 | CIRURGIA PLASTICA | MATERIAL DE CONSUMO | FIOS E FITAS CIRURGICOS | UN | 31.673.254/0001-02 | LABORATORIOS B. BRAUN S/A | 20 |  |  | Material de consumo hospitalar | TUSS | 01/02/2020 | EM ANALISE | EM ANALISE
74229222 | 80136990513 | C2023706 | 01/02/2020 |  |  | 10,4280 |  | FIO DE SUTURA ABSORVIVEL MONOSYN - C2023706 | FIO DE SUTURA ABSORVIVEL MONOSYN - C2023706 | CIRURGIA PLASTICA | MATERIAL DE CONSUMO | FIOS E FITAS CIRURGICOS | UN | 31.673.254/0001-02 | LABORATORIOS B. BRAUN S/A | 20 |  |  | Material de consumo hospitalar | TUSS | 01/02/2020 | EM ANALISE | EM ANALISE
74229230 | 80136990513 | X2022015 | 01/02/2020 |  |  | 10,4280 |  | FIO DE SUTURA ABSORVIVEL MONOSYN - X2022015 | FIO DE SUTURA ABSORVIVEL MONOSYN - X2022015 | CIRURGIA PLASTICA | MATERIAL DE CONSUMO | FIOS E FITAS CIRURGICOS | UN | 31.673.254/0001-02 | LABORATORIOS B. BRAUN S/A | 20 |  |  | Material de consumo hospitalar | TUSS | 01/02/2020 | EM ANALISE | EM ANALISE
74229249 | 80136990513 | C0022016 | 01/02/2020 |  |  | 10,4280 |  | FIO DE SUTURA ABSORVIVEL MONOSYN - C0022016 | FIO DE SUTURA ABSORVIVEL MONOSYN - C0022016 | CIRURGIA PLASTICA | MATERIAL DE CONSUMO | FIOS E FITAS CIRURGICOS | UN | 31.673.254/0001-02 | LABORATORIOS B. BRAUN S/A | 20 |  |  | Material de consumo hospitalar | TUSS | 01/02/2020 | EM ANALISE | EM ANALISE
74229257 | 80136990513 | C0023248 | 01/02/2020 |  |  | 10,4280 |  | FIO DE SUTURA ABSORVIVEL MONOSYN - C0023248 | FIO DE SUTURA ABSORVIVEL MONOSYN - C0023248 | CIRURGIA PLASTICA | MATERIAL DE CONSUMO | FIOS E FITAS CIRURGICOS | UN | 31.673.254/0001-02 | LABORATORIOS B. BRAUN S/A | 20 |  |  | Material de consumo hospitalar | TUSS | 01/02/2020 | EM ANALISE | EM ANALISE
74229265 | 80136990513 | C2022014 | 01/02/2020 |  |  | 10,4280 |  | FIO DE SUTURA ABSORVIVEL MONOSYN - C2022014 | FIO DE SUTURA ABSORVIVEL MONOSYN - C2022014 | CIRURGIA PLASTICA | MATERIAL DE CONSUMO | FIOS E FITAS CIRURGICOS | UN | 31.673.254/0001-02 | LABORATORIOS B. BRAUN S/A | 20 |  |  | Material de consumo hospitalar | TUSS | 01/02/2020 | EM ANALISE | EM ANALISE
74229273 | 80136990513 | C2022017 | 01/02/2020 |  |  | 10,4280 |  | FIO DE SUTURA ABSORVIVEL MONOSYN - C2022017 | FIO DE SUTURA ABSORVIVEL MONOSYN - C2022017 | CIRURGIA PLASTICA | MATERIAL DE CONSUMO | FIOS E FITAS CIRURGICOS | UN | 31.673.254/0001-02 | LABORATORIOS B. BRAUN S/A | 20 |  |  | Material de consumo hospitalar | TUSS | 01/02/2020 | EM ANALISE | EM ANALISE
74229281 | 80136990513 | C2023479 | 01/02/2020 |  |  | 10,4280 |  | FIO DE SUTURA ABSORVIVEL MONOSYN - C2023479 | FIO DE SUTURA ABSORVIVEL MONOSYN - C2023479 | CIRURGIA PLASTICA | MATERIAL DE CONSUMO | FIOS E FITAS CIRURGICOS | UN | 31.673.254/0001-02 | LABORATORIOS B. BRAUN S/A | 20 |  |  | Material de consumo hospitalar | TUSS | 01/02/2020 | EM ANALISE | EM ANALISE
74229290 | 80136990513 | C2022477 | 01/02/2020 |  |  | 10,4280 |  | FIO DE SUTURA ABSORVIVEL MONOSYN - C2022477 | FIO DE SUTURA ABSORVIVEL MONOSYN - C2022477 | CIRURGIA PLASTICA | MATERIAL DE CONSUMO | FIOS E FITAS CIRURGICOS | UN | 31.673.254/0001-02 | LABORATORIOS B. BRAUN S/A | 20 |  |  | Material de consumo hospitalar | TUSS | 01/02/2020 | EM ANALISE | EM ANALISE
74229303 | 80136990513 | C2023717 | 01/02/2020 |  |  | 10,4280 |  | FIO DE SUTURA ABSORVIVEL MONOSYN - C2023717 | FIO DE SUTURA ABSORVIVEL MONOSYN - C2023717 | CIRURGIA PLASTICA | MATERIAL DE CONSUMO | FIOS E FITAS CIRURGICOS | UN | 31.673.254/0001-02 | LABORATORIOS B. BRAUN S/A | 20 |  |  | Material de consumo hospitalar | TUSS | 01/02/2020 | EM ANALISE | EM ANALISE
74229311 | 80136990513 | C2022336 | 01/02/2020 |  |  | 10,4280 |  | FIO DE SUTURA ABSORVIVEL MONOSYN - C2022336 | FIO DE SUTURA ABSORVIVEL MONOSYN - C2022336 | CIRURGIA PLASTICA | MATERIAL DE CONSUMO | FIOS E FITAS CIRURGICOS | UN | 31.673.254/0001-02 | LABORATORIOS B. BRAUN S/A | 20 |  |  | Material de consumo hospitalar | TUSS | 01/02/2020 | EM ANALISE | EM ANALISE
74229320 | 80136990513 | C2023244 | 01/02/2020 |  |  | 10,4280 |  | FIO DE SUTURA ABSORVIVEL MONOSYN - C2023244 | FIO DE SUTURA ABSORVIVEL MONOSYN - C2023244 | CIRURGIA PLASTICA | MATERIAL DE CONSUMO | FIOS E FITAS CIRURGICOS | UN | 31.673.254/0001-02 | LABORATORIOS B. BRAUN S/A | 20 |  |  | Material de consumo hospitalar | TUSS | 01/02/2020 | EM ANALISE | EM ANALISE
74229338 | 80136990513 | C0022008 | 01/02/2020 |  |  | 10,4280 |  | FIO DE SUTURA ABSORVIVEL MONOSYN - C0022008 | FIO DE SUTURA ABSORVIVEL MONOSYN - C0022008 | CIRURGIA PLASTICA | MATERIAL DE CONSUMO | FIOS E FITAS CIRURGICOS | UN | 31.673.254/0001-02 | LABORATORIOS B. BRAUN S/A | 20 |  |  | Material de consumo hospitalar | TUSS | 01/02/2020 | EM ANALISE | EM ANALISE
74229346 | 80136990513 | C2023258 | 01/02/2020 |  |  | 10,4280 |  | FIO DE SUTURA ABSORVIVEL MONOSYN - C2023258 | FIO DE SUTURA ABSORVIVEL MONOSYN - C2023258 | CIRURGIA PLASTICA | MATERIAL DE CONSUMO | FIOS E FITAS CIRURGICOS | UN | 31.673.254/0001-02 | LABORATORIOS B. BRAUN S/A | 20 |  |  | Material de consumo hospitalar | TUSS | 01/02/2020 | EM ANALISE | EM ANALISE
74229354 | 80136990513 | G2023437 | 01/02/2020 |  |  | 10,4280 |  | FIO DE SUTURA ABSORVIVEL MONOSYN - G2023437 | FIO DE SUTURA ABSORVIVEL MONOSYN - G2023437 | CIRURGIA PLASTICA | MATERIAL DE CONSUMO | FIOS E FITAS CIRURGICOS | UN | 31.673.254/0001-02 | LABORATORIOS B. BRAUN S/A | 20 |  |  | Material de consumo hospitalar | TUSS | 01/02/2020 | EM ANALISE | EM ANALISE
74229362 | 80136990513 | C2022109 | 01/02/2020 |  |  | 10,4280 |  | FIO DE SUTURA ABSORVIVEL MONOSYN - C2022109 | FIO DE SUTURA ABSORVIVEL MONOSYN - C2022109 | CIRURGIA PLASTICA | MATERIAL DE CONSUMO | FIOS E FITAS CIRURGICOS | UN | 31.673.254/0001-02 | LABORATORIOS B. BRAUN S/A | 20 |  |  | Material de consumo hospitalar | TUSS | 01/02/2020 | EM ANALISE | EM ANALISE
74229370 | 80136990513 | C0023424 | 01/02/2020 |  |  | 10,4280 |  | FIO DE SUTURA ABSORVIVEL MONOSYN - C0023424 | FIO DE SUTURA ABSORVIVEL MONOSYN - C0023424 | CIRURGIA PLASTICA | MATERIAL DE CONSUMO | FIOS E FITAS CIRURGICOS | UN | 31.673.254/0001-02 | LABORATORIOS B. BRAUN S/A | 20 |  |  | Material de consumo hospitalar | TUSS | 01/02/2020 | EM ANALISE | EM ANALISE
74229389 | 80136990513 | C2022136 | 01/02/2020 |  |  | 10,4280 |  | FIO DE SUTURA ABSORVIVEL MONOSYN - C2022136 | FIO DE SUTURA ABSORVIVEL MONOSYN - C2022136 | CIRURGIA PLASTICA | MATERIAL DE CONSUMO | FIOS E FITAS CIRURGICOS | UN | 31.673.254/0001-02 | LABORATORIOS B. BRAUN S/A | 20 |  |  | Material de consumo hospitalar | TUSS | 01/02/2020 | EM ANALISE | EM ANALISE
74229397 | 80136990513 | X2022076 | 01/02/2020 |  |  | 10,4280 |  | FIO DE SUTURA ABSORVIVEL MONOSYN - X2022076 | FIO DE SUTURA ABSORVIVEL MONOSYN - X2022076 | CIRURGIA PLASTICA | MATERIAL DE CONSUMO | FIOS E FITAS CIRURGICOS | UN | 31.673.254/0001-02 | LABORATORIOS B. BRAUN S/A | 20 |  |  | Material de consumo hospitalar | TUSS | 01/02/2020 | EM ANALISE | EM ANALISE
74229400 | 80136990513 | C2022378 | 01/02/2020 |  |  | 10,4280 |  | FIO DE SUTURA ABSORVIVEL MONOSYN - C2022378 | FIO DE SUTURA ABSORVIVEL MONOSYN - C2022378 | CIRURGIA PLASTICA | MATERIAL DE CONSUMO | FIOS E FITAS CIRURGICOS | UN | 31.673.254/0001-02 | LABORATORIOS B. BRAUN S/A | 20 |  |  | Material de consumo hospitalar | TUSS | 01/02/2020 | EM ANALISE | EM ANALISE
74229419 | 80136990513 | C0022307 | 01/02/2020 |  |  | 10,4280 |  | FIO DE SUTURA ABSORVIVEL MONOSYN - C0022307 | FIO DE SUTURA ABSORVIVEL MONOSYN - C0022307 | CIRURGIA PLASTICA | MATERIAL DE CONSUMO | FIOS E FITAS CIRURGICOS | UN | 31.673.254/0001-02 | LABORATORIOS B. BRAUN S/A | 20 |  |  | Material de consumo hospitalar | TUSS | 01/02/2020 | EM ANALISE | EM ANALISE
74229427 | 80136990513 | C0023236 | 01/02/2020 |  |  | 10,4280 |  | FIO DE SUTURA ABSORVIVEL MONOSYN - C0023236 | FIO DE SUTURA ABSORVIVEL MONOSYN - C0023236 | CIRURGIA PLASTICA | MATERIAL DE CONSUMO | FIOS E FITAS CIRURGICOS | UN | 31.673.254/0001-02 | LABORATORIOS B. BRAUN S/A | 20 |  |  | Material de consumo hospitalar | TUSS | 01/02/2020 | EM ANALISE | EM ANALISE
74229435 | 80136990513 | C2023006 | 01/02/2020 |  |  | 10,4280 |  | FIO DE SUTURA ABSORVIVEL MONOSYN - C2023006 | FIO DE SUTURA ABSORVIVEL MONOSYN - C2023006 | CIRURGIA PLASTICA | MATERIAL DE CONSUMO | FIOS E FITAS CIRURGICOS | UN | 31.673.254/0001-02 | LABORATORIOS B. BRAUN S/A | 20 |  |  | Material de consumo hospitalar | TUSS | 01/02/2020 | EM ANALISE | EM ANALISE
74229443 | 80136990513 | G2022002 | 01/02/2020 |  |  | 10,4280 |  | FIO DE SUTURA ABSORVIVEL MONOSYN - G2022002 | FIO DE SUTURA ABSORVIVEL MONOSYN - G2022002 | CIRURGIA PLASTICA | MATERIAL DE CONSUMO | FIOS E FITAS CIRURGICOS | UN | 31.673.254/0001-02 | LABORATORIOS B. BRAUN S/A | 20 |  |  | Material de consumo hospitalar | TUSS | 01/02/2020 | EM ANALISE | EM ANALISE
74229451 | 80136990513 | X2023224 | 01/02/2020 |  |  | 10,4280 |  | FIO DE SUTURA ABSORVIVEL MONOSYN - X2023224 | FIO DE SUTURA ABSORVIVEL MONOSYN - X2023224 | CIRURGIA PLASTICA | MATERIAL DE CONSUMO | FIOS E FITAS CIRURGICOS | UN | 31.673.254/0001-02 | LABORATORIOS B. BRAUN S/A | 20 |  |  | Material de consumo hospitalar | TUSS | 01/02/2020 | EM ANALISE | EM ANALISE
74229460 | 80136990513 | C0022825 | 01/02/2020 |  |  | 10,4280 |  | FIO DE SUTURA ABSORVIVEL MONOSYN - C0022825 | FIO DE SUTURA ABSORVIVEL MONOSYN - C0022825 | CIRURGIA PLASTICA | MATERIAL DE CONSUMO | FIOS E FITAS CIRURGICOS | UN | 31.673.254/0001-02 | LABORATORIOS B. BRAUN S/A | 20 |  |  | Material de consumo hospitalar | TUSS | 01/02/2020 | EM ANALISE | EM ANALISE
74229478 | 80136990513 | G2023412 | 01/02/2020 |  |  | 10,4280 |  | FIO DE SUTURA ABSORVIVEL MONOSYN - G2023412 | FIO DE SUTURA ABSORVIVEL MONOSYN - G2023412 | CIRURGIA PLASTICA | MATERIAL DE CONSUMO | FIOS E FITAS CIRURGICOS | UN | 31.673.254/0001-02 | LABORATORIOS B. BRAUN S/A | 20 |  |  | Material de consumo hospitalar | TUSS | 01/02/2020 | EM ANALISE | EM ANALISE
74229613 | 80136990513 | C2022126 | 01/02/2020 |  |  | 10,4280 |  | FIO DE SUTURA ABSORVIVEL MONOSYN - C2022126 | FIO DE SUTURA ABSORVIVEL MONOSYN - C2022126 | CIRURGIA PLASTICA | MATERIAL DE CONSUMO | FIOS E FITAS CIRURGICOS | UN | 31.673.254/0001-02 | LABORATORIOS B. BRAUN S/A | 20 |  |  | Material de consumo hospitalar | TUSS | 01/02/2020 | EM ANALISE | EM ANALISE
74229621 | 80136990513 | X2023281 | 01/02/2020 |  |  | 10,4280 |  | FIO DE SUTURA ABSORVIVEL MONOSYN - X2023281 | FIO DE SUTURA ABSORVIVEL MONOSYN - X2023281 | CIRURGIA PLASTICA | MATERIAL DE CONSUMO | FIOS E FITAS CIRURGICOS | UN | 31.673.254/0001-02 | LABORATORIOS B. BRAUN S/A | 20 |  |  | Material de consumo hospitalar | TUSS | 01/02/2020 | EM ANALISE | EM ANALISE
74229630 | 80136990513 | C2022218 | 01/02/2020 |  |  | 10,4280 |  | FIO DE SUTURA ABSORVIVEL MONOSYN - C2022218 | FIO DE SUTURA ABSORVIVEL MONOSYN - C2022218 | CIRURGIA PLASTICA | MATERIAL DE CONSUMO | FIOS E FITAS CIRURGICOS | UN | 31.673.254/0001-02 | LABORATORIOS B. BRAUN S/A | 20 |  |  | Material de consumo hospitalar | TUSS | 01/02/2020 | EM ANALISE | EM ANALISE
74229648 | 80136990513 | X2022915 | 01/02/2020 |  |  | 10,4280 |  | FIO DE SUTURA ABSORVIVEL MONOSYN - X2022915 | FIO DE SUTURA ABSORVIVEL MONOSYN - X2022915 | CIRURGIA PLASTICA | MATERIAL DE CONSUMO | FIOS E FITAS CIRURGICOS | UN | 31.673.254/0001-02 | LABORATORIOS B. BRAUN S/A | 20 |  |  | Material de consumo hospitalar | TUSS | 01/02/2020 | EM ANALISE | EM ANALISE
74229656 | 80136990513 | C2022072 | 01/02/2020 |  |  | 10,4280 |  | FIO DE SUTURA ABSORVIVEL MONOSYN - C2022072 | FIO DE SUTURA ABSORVIVEL MONOSYN - C2022072 | CIRURGIA PLASTICA | MATERIAL DE CONSUMO | FIOS E FITAS CIRURGICOS | UN | 31.673.254/0001-02 | LABORATORIOS B. BRAUN S/A | 20 |  |  | Material de consumo hospitalar | TUSS | 01/02/2020 | EM ANALISE | EM ANALISE
74229664 | 80136990513 | X2022324 | 01/02/2020 |  |  | 10,4280 |  | FIO DE SUTURA ABSORVIVEL MONOSYN - X2022324 | FIO DE SUTURA ABSORVIVEL MONOSYN - X2022324 | CIRURGIA PLASTICA | MATERIAL DE CONSUMO | FIOS E FITAS CIRURGICOS | UN | 31.673.254/0001-02 | LABORATORIOS B. BRAUN S/A | 20 |  |  | Material de consumo hospitalar | TUSS | 01/02/2020 | EM ANALISE | EM ANALISE
74229672 | 80136990513 | C0022343 | 01/02/2020 |  |  | 10,4280 |  | FIO DE SUTURA ABSORVIVEL MONOSYN - C0022343 | FIO DE SUTURA ABSORVIVEL MONOSYN - C0022343 | CIRURGIA PLASTICA | MATERIAL DE CONSUMO | FIOS E FITAS CIRURGICOS | UN | 31.673.254/0001-02 | LABORATORIOS B. BRAUN S/A | 20 |  |  | Material de consumo hospitalar | TUSS | 01/02/2020 | EM ANALISE | EM ANALISE
74229680 | 80136990513 | C2023637 | 01/02/2020 |  |  | 10,4280 |  | FIO DE SUTURA ABSORVIVEL MONOSYN - C2023637 | FIO DE SUTURA ABSORVIVEL MONOSYN - C2023637 | CIRURGIA PLASTICA | MATERIAL DE CONSUMO | FIOS E FITAS CIRURGICOS | UN | 31.673.254/0001-02 | LABORATORIOS B. BRAUN S/A | 20 |  |  | Material de consumo hospitalar | TUSS | 01/02/2020 | EM ANALISE | EM ANALISE
74229699 | 80136990513 | C2022018 | 01/02/2020 |  |  | 10,4280 |  | FIO DE SUTURA ABSORVIVEL MONOSYN - C2022018 | FIO DE SUTURA ABSORVIVEL MONOSYN - C2022018 | CIRURGIA PLASTICA | MATERIAL DE CONSUMO | FIOS E FITAS CIRURGICOS | UN | 31.673.254/0001-02 | LABORATORIOS B. BRAUN S/A | 20 |  |  | Material de consumo hospitalar | TUSS | 01/02/2020 | EM ANALISE | EM ANALISE
74229702 | 80136990513 | X2023628 | 01/02/2020 |  |  | 10,4280 |  | FIO DE SUTURA ABSORVIVEL MONOSYN - X2023628 | FIO DE SUTURA ABSORVIVEL MONOSYN - X2023628 | CIRURGIA PLASTICA | MATERIAL DE CONSUMO | FIOS E FITAS CIRURGICOS | UN | 31.673.254/0001-02 | LABORATORIOS B. BRAUN S/A | 20 |  |  | Material de consumo hospitalar | TUSS | 01/02/2020 | EM ANALISE | EM ANALISE
74229710 | 80136990513 | C0023436 | 01/02/2020 |  |  | 10,4280 |  | FIO DE SUTURA ABSORVIVEL MONOSYN - C0023436 | FIO DE SUTURA ABSORVIVEL MONOSYN - C0023436 | CIRURGIA PLASTICA | MATERIAL DE CONSUMO | FIOS E FITAS CIRURGICOS | UN | 31.673.254/0001-02 | LABORATORIOS B. BRAUN S/A | 20 |  |  | Material de consumo hospitalar | TUSS | 01/02/2020 | EM ANALISE | EM ANALISE
74229729 | 80136990513 | X2023424 | 01/02/2020 |  |  | 10,4280 |  | FIO DE SUTURA ABSORVIVEL MONOSYN - X2023424 | FIO DE SUTURA ABSORVIVEL MONOSYN - X2023424 | CIRURGIA PLASTICA | MATERIAL DE CONSUMO | FIOS E FITAS CIRURGICOS | UN | 31.673.254/0001-02 | LABORATORIOS B. BRAUN S/A | 20 |  |  | Material de consumo hospitalar | TUSS | 01/02/2020 | EM ANALISE | EM ANALISE
74229737 | 80136990513 | C2022715 | 01/02/2020 |  |  | 10,4280 |  | FIO DE SUTURA ABSORVIVEL MONOSYN - C2022715 | FIO DE SUTURA ABSORVIVEL MONOSYN - C2022715 | CIRURGIA PLASTICA | MATERIAL DE CONSUMO | FIOS E FITAS CIRURGICOS | UN | 31.673.254/0001-02 | LABORATORIOS B. BRAUN S/A | 20 |  |  | Material de consumo hospitalar | TUSS | 01/02/2020 | EM ANALISE | EM ANALISE
74229745 | 80136990513 | C2022074 | 01/02/2020 |  |  | 10,4280 |  | FIO DE SUTURA ABSORVIVEL MONOSYN - C2022074 | FIO DE SUTURA ABSORVIVEL MONOSYN - C2022074 | CIRURGIA PLASTICA | MATERIAL DE CONSUMO | FIOS E FITAS CIRURGICOS | UN | 31.673.254/0001-02 | LABORATORIOS B. BRAUN S/A | 20 |  |  | Material de consumo hospitalar | TUSS | 01/02/2020 | EM ANALISE | EM ANALISE
74229753 | 80136990513 | X2023238 | 01/02/2020 |  |  | 10,4280 |  | FIO DE SUTURA ABSORVIVEL MONOSYN - X2023238 | FIO DE SUTURA ABSORVIVEL MONOSYN - X2023238 | CIRURGIA PLASTICA | MATERIAL DE CONSUMO | FIOS E FITAS CIRURGICOS | UN | 31.673.254/0001-02 | LABORATORIOS B. BRAUN S/A | 20 |  |  | Material de consumo hospitalar | TUSS | 01/02/2020 | EM ANALISE | EM ANALISE
74229761 | 80136990513 | C2023240 | 01/02/2020 |  |  | 10,4280 |  | FIO DE SUTURA ABSORVIVEL MONOSYN - C2023240 | FIO DE SUTURA ABSORVIVEL MONOSYN - C2023240 | CIRURGIA PLASTICA | MATERIAL DE CONSUMO | FIOS E FITAS CIRURGICOS | UN | 31.673.254/0001-02 | LABORATORIOS B. BRAUN S/A | 20 |  |  | Material de consumo hospitalar | TUSS | 01/02/2020 | EM ANALISE | EM ANALISE
74229770 | 80136990513 | C2023412 | 01/02/2020 |  |  | 10,4280 |  | FIO DE SUTURA ABSORVIVEL MONOSYN - C2023412 | FIO DE SUTURA ABSORVIVEL MONOSYN - C2023412 | CIRURGIA PLASTICA | MATERIAL DE CONSUMO | FIOS E FITAS CIRURGICOS | UN | 31.673.254/0001-02 | LABORATORIOS B. BRAUN S/A | 20 |  |  | Material de consumo hospitalar | TUSS | 01/02/2020 | EM ANALISE | EM ANALISE
74229788 | 80136990513 | G2023413 | 01/02/2020 |  |  | 10,4280 |  | FIO DE SUTURA ABSORVIVEL MONOSYN - G2023413 | FIO DE SUTURA ABSORVIVEL MONOSYN - G2023413 | CIRURGIA PLASTICA | MATERIAL DE CONSUMO | FIOS E FITAS CIRURGICOS | UN | 31.673.254/0001-02 | LABORATORIOS B. BRAUN S/A | 20 |  |  | Material de consumo hospitalar | TUSS | 01/02/2020 | EM ANALISE | EM ANALISE
74229796 | 80136990513 | C2022435 | 01/02/2020 |  |  | 10,4280 |  | FIO DE SUTURA ABSORVIVEL MONOSYN - C2022435 | FIO DE SUTURA ABSORVIVEL MONOSYN - C2022435 | CIRURGIA PLASTICA | MATERIAL DE CONSUMO | FIOS E FITAS CIRURGICOS | UN | 31.673.254/0001-02 | LABORATORIOS B. BRAUN S/A | 20 |  |  | Material de consumo hospitalar | TUSS | 01/02/2020 | EM ANALISE | EM ANALISE
74229800 | 80136990513 | C0023627 | 01/02/2020 |  |  | 11,5692 |  | FIO DE SUTURA ABSORVIVEL MONOSYN - C0023627 | FIO DE SUTURA ABSORVIVEL MONOSYN - C0023627 | CIRURGIA PLASTICA | MATERIAL DE CONSUMO | FIOS E FITAS CIRURGICOS | UN | 31.673.254/0001-02 | LABORATORIOS B. BRAUN S/A | 20 |  |  | Material de consumo hospitalar | TUSS | 01/02/2020 | EM ANALISE | EM ANALISE
74229818 | 80136990513 | G2022035 | 01/02/2020 |  |  | 10,4280 |  | FIO DE SUTURA ABSORVIVEL MONOSYN - G2022035 | FIO DE SUTURA ABSORVIVEL MONOSYN - G2022035 | CIRURGIA PLASTICA | MATERIAL DE CONSUMO | FIOS E FITAS CIRURGICOS | UN | 31.673.254/0001-02 | LABORATORIOS B. BRAUN S/A | 20 |  |  | Material de consumo hospitalar | TUSS | 01/02/2020 | EM ANALISE | EM ANALISE
74229826 | 80136990513 | G2023216 | 01/02/2020 |  |  | 10,4280 |  | FIO DE SUTURA ABSORVIVEL MONOSYN - G2023216 | FIO DE SUTURA ABSORVIVEL MONOSYN - G2023216 | CIRURGIA PLASTICA | MATERIAL DE CONSUMO | FIOS E FITAS CIRURGICOS | UN | 31.673.254/0001-02 | LABORATORIOS B. BRAUN S/A | 20 |  |  | Material de consumo hospitalar | TUSS | 01/02/2020 | EM ANALISE | EM ANALISE
74229834 | 80136990513 | C2022708 | 01/02/2020 |  |  | 10,4280 |  | FIO DE SUTURA ABSORVIVEL MONOSYN - C2022708 | FIO DE SUTURA ABSORVIVEL MONOSYN - C2022708 | CIRURGIA PLASTICA | MATERIAL DE CONSUMO | FIOS E FITAS CIRURGICOS | UN | 31.673.254/0001-02 | LABORATORIOS B. BRAUN S/A | 20 |  |  | Material de consumo hospitalar | TUSS | 01/02/2020 | EM ANALISE | EM ANALISE
74229842 | 80136990513 | G2022433 | 01/02/2020 |  |  | 10,4280 |  | FIO DE SUTURA ABSORVIVEL MONOSYN - G2022433 | FIO DE SUTURA ABSORVIVEL MONOSYN - G2022433 | CIRURGIA PLASTICA | MATERIAL DE CONSUMO | FIOS E FITAS CIRURGICOS | UN | 31.673.254/0001-02 | LABORATORIOS B. BRAUN S/A | 20 |  |  | Material de consumo hospitalar | TUSS | 01/02/2020 | EM ANALISE | EM ANALISE
74229850 | 80136990513 | C2022423 | 01/02/2020 |  |  | 10,4280 |  | FIO DE SUTURA ABSORVIVEL MONOSYN - C2022423 | FIO DE SUTURA ABSORVIVEL MONOSYN - C2022423 | CIRURGIA PLASTICA | MATERIAL DE CONSUMO | FIOS E FITAS CIRURGICOS | UN | 31.673.254/0001-02 | LABORATORIOS B. BRAUN S/A | 20 |  |  | Material de consumo hospitalar | TUSS | 01/02/2020 | EM ANALISE | EM ANALISE
74229869 | 80136990513 | X2022045 | 01/02/2020 |  |  | 10,4280 |  | FIO DE SUTURA ABSORVIVEL MONOSYN - X2022045 | FIO DE SUTURA ABSORVIVEL MONOSYN - X2022045 | CIRURGIA PLASTICA | MATERIAL DE CONSUMO | FIOS E FITAS CIRURGICOS | UN | 31.673.254/0001-02 | LABORATORIOS B. BRAUN S/A | 20 |  |  | Material de consumo hospitalar | TUSS | 01/02/2020 | EM ANALISE | EM ANALISE
74229877 | 80136990513 | C2022647 | 01/02/2020 |  |  | 10,4280 |  | FIO DE SUTURA ABSORVIVEL MONOSYN - C2022647 | FIO DE SUTURA ABSORVIVEL MONOSYN - C2022647 | CIRURGIA PLASTICA | MATERIAL DE CONSUMO | FIOS E FITAS CIRURGICOS | UN | 31.673.254/0001-02 | LABORATORIOS B. BRAUN S/A | 20 |  |  | Material de consumo hospitalar | TUSS | 01/02/2020 | EM ANALISE | EM ANALISE
74229885 | 80136990513 | G2022014 | 01/02/2020 |  |  | 10,4280 |  | FIO DE SUTURA ABSORVIVEL MONOSYN - G2022014 | FIO DE SUTURA ABSORVIVEL MONOSYN - G2022014 | CIRURGIA PLASTICA | MATERIAL DE CONSUMO | FIOS E FITAS CIRURGICOS | UN | 31.673.254/0001-02 | LABORATORIOS B. BRAUN S/A | 20 |  |  | Material de consumo hospitalar | TUSS | 01/02/2020 | EM ANALISE | EM ANALISE
74229893 | 80136990513 | C2023045 | 01/02/2020 |  |  | 10,4280 |  | FIO DE SUTURA ABSORVIVEL MONOSYN - C2023045 | FIO DE SUTURA ABSORVIVEL MONOSYN - C2023045 | CIRURGIA PLASTICA | MATERIAL DE CONSUMO | FIOS E FITAS CIRURGICOS | UN | 31.673.254/0001-02 | LABORATORIOS B. BRAUN S/A | 20 |  |  | Material de consumo hospitalar | TUSS | 01/02/2020 | EM ANALISE | EM ANALISE
74229907 | 80136990513 | G2022234 | 01/02/2020 |  |  | 10,4280 |  | FIO DE SUTURA ABSORVIVEL MONOSYN - G2022234 | FIO DE SUTURA ABSORVIVEL MONOSYN - G2022234 | CIRURGIA PLASTICA | MATERIAL DE CONSUMO | FIOS E FITAS CIRURGICOS | UN | 31.673.254/0001-02 | LABORATORIOS B. BRAUN S/A | 20 |  |  | Material de consumo hospitalar | TUSS | 01/02/2020 | EM ANALISE | EM ANALISE
74229915 | 80136990513 | G2023243 | 01/02/2020 |  |  | 10,4280 |  | FIO DE SUTURA ABSORVIVEL MONOSYN - G2023243 | FIO DE SUTURA ABSORVIVEL MONOSYN - G2023243 | CIRURGIA PLASTICA | MATERIAL DE CONSUMO | FIOS E FITAS CIRURGICOS | UN | 31.673.254/0001-02 | LABORATORIOS B. BRAUN S/A | 20 |  |  | Material de consumo hospitalar | TUSS | 01/02/2020 | EM ANALISE | EM ANALISE
74229923 | 80136990513 | G2022232 | 01/02/2020 |  |  | 10,4280 |  | FIO DE SUTURA ABSORVIVEL MONOSYN - G2022232 | FIO DE SUTURA ABSORVIVEL MONOSYN - G2022232 | CIRURGIA PLASTICA | MATERIAL DE CONSUMO | FIOS E FITAS CIRURGICOS | UN | 31.673.254/0001-02 | LABORATORIOS B. BRAUN S/A | 20 |  |  | Material de consumo hospitalar | TUSS | 01/02/2020 | EM ANALISE | EM ANALISE
74229931 | 80136990513 | C2023259 | 01/02/2020 |  |  | 10,4280 |  | FIO DE SUTURA ABSORVIVEL MONOSYN - C2023259 | FIO DE SUTURA ABSORVIVEL MONOSYN - C2023259 | CIRURGIA PLASTICA | MATERIAL DE CONSUMO | FIOS E FITAS CIRURGICOS | UN | 31.673.254/0001-02 | LABORATORIOS B. BRAUN S/A | 20 |  |  | Material de consumo hospitalar | TUSS | 01/02/2020 | EM ANALISE | EM ANALISE
74229940 | 80136990513 | C2022638 | 01/02/2020 |  |  | 10,4280 |  | FIO DE SUTURA ABSORVIVEL MONOSYN - C2022638 | FIO DE SUTURA ABSORVIVEL MONOSYN - C2022638 | CIRURGIA PLASTICA | MATERIAL DE CONSUMO | FIOS E FITAS CIRURGICOS | UN | 31.673.254/0001-02 | LABORATORIOS B. BRAUN S/A | 20 |  |  | Material de consumo hospitalar | TUSS | 01/02/2020 | EM ANALISE | EM ANALISE
74229958 | 80136990513 | C0023632 | 01/02/2020 |  |  | 11,5692 |  | FIO DE SUTURA ABSORVIVEL MONOSYN - C0023632 | FIO DE SUTURA ABSORVIVEL MONOSYN - C0023632 | CIRURGIA PLASTICA | MATERIAL DE CONSUMO | FIOS E FITAS CIRURGICOS | UN | 31.673.254/0001-02 | LABORATORIOS B. BRAUN S/A | 20 |  |  | Material de consumo hospitalar | TUSS | 01/02/2020 | EM ANALISE | EM ANALISE
74229966 | 80136990513 | C2022685 | 01/02/2020 |  |  | 10,4280 |  | FIO DE SUTURA ABSORVIVEL MONOSYN - C2022685 | FIO DE SUTURA ABSORVIVEL MONOSYN - C2022685 | CIRURGIA PLASTICA | MATERIAL DE CONSUMO | FIOS E FITAS CIRURGICOS | UN | 31.673.254/0001-02 | LABORATORIOS B. BRAUN S/A | 20 |  |  | Material de consumo hospitalar | TUSS | 01/02/2020 | EM ANALISE | EM ANALISE
74229974 | 80136990513 | C2023608 | 01/02/2020 |  |  | 10,4280 |  | FIO DE SUTURA ABSORVIVEL MONOSYN - C2023608 | FIO DE SUTURA ABSORVIVEL MONOSYN - C2023608 | CIRURGIA PLASTICA | MATERIAL DE CONSUMO | FIOS E FITAS CIRURGICOS | UN | 31.673.254/0001-02 | LABORATORIOS B. BRAUN S/A | 20 |  |  | Material de consumo hospitalar | TUSS | 01/02/2020 | EM ANALISE | EM ANALISE
74229982 | 80136990513 | C2022100 | 01/02/2020 |  |  | 10,4280 |  | FIO DE SUTURA ABSORVIVEL MONOSYN - C2022100 | FIO DE SUTURA ABSORVIVEL MONOSYN - C2022100 | CIRURGIA PLASTICA | MATERIAL DE CONSUMO | FIOS E FITAS CIRURGICOS | UN | 31.673.254/0001-02 | LABORATORIOS B. BRAUN S/A | 20 |  |  | Material de consumo hospitalar | TUSS | 01/02/2020 | EM ANALISE | EM ANALISE
74229990 | 80136990513 | G2023264 | 01/02/2020 |  |  | 10,4280 |  | FIO DE SUTURA ABSORVIVEL MONOSYN - G2023264 | FIO DE SUTURA ABSORVIVEL MONOSYN - G2023264 | CIRURGIA PLASTICA | MATERIAL DE CONSUMO | FIOS E FITAS CIRURGICOS | UN | 31.673.254/0001-02 | LABORATORIOS B. BRAUN S/A | 20 |  |  | Material de consumo hospitalar | TUSS | 01/02/2020 | EM ANALISE | EM ANALISE
74230000 | 80136990513 | C0022804 | 01/02/2020 |  |  | 10,4280 |  | FIO DE SUTURA ABSORVIVEL MONOSYN - C0022804 | FIO DE SUTURA ABSORVIVEL MONOSYN - C0022804 | CIRURGIA PLASTICA | MATERIAL DE CONSUMO | FIOS E FITAS CIRURGICOS | UN | 31.673.254/0001-02 | LABORATORIOS B. BRAUN S/A | 20 |  |  | Material de consumo hospitalar | TUSS | 01/02/2020 | EM ANALISE | EM ANALISE
74230018 | 80136990513 | C0023281 | 01/02/2020 |  |  | 10,4280 |  | FIO DE SUTURA ABSORVIVEL MONOSYN - C0023281 | FIO DE SUTURA ABSORVIVEL MONOSYN - C0023281 | CIRURGIA PLASTICA | MATERIAL DE CONSUMO | FIOS E FITAS CIRURGICOS | UN | 31.673.254/0001-02 | LABORATORIOS B. BRAUN S/A | 20 |  |  | Material de consumo hospitalar | TUSS | 01/02/2020 | EM ANALISE | EM ANALISE
74230026 | 80136990513 | C0023625 | 01/02/2020 |  |  | 10,4280 |  | FIO DE SUTURA ABSORVIVEL MONOSYN - C0023625 | FIO DE SUTURA ABSORVIVEL MONOSYN - C0023625 | CIRURGIA PLASTICA | MATERIAL DE CONSUMO | FIOS E FITAS CIRURGICOS | UN | 31.673.254/0001-02 | LABORATORIOS B. BRAUN S/A | 20 |  |  | Material de consumo hospitalar | TUSS | 01/02/2020 | EM ANALISE | EM ANALISE
74230034 | 80136990513 | C2023215 | 01/02/2020 |  |  | 10,4280 |  | FIO DE SUTURA ABSORVIVEL MONOSYN - C2023215 | FIO DE SUTURA ABSORVIVEL MONOSYN - C2023215 | CIRURGIA PLASTICA | MATERIAL DE CONSUMO | FIOS E FITAS CIRURGICOS | UN | 31.673.254/0001-02 | LABORATORIOS B. BRAUN S/A | 20 |  |  | Material de consumo hospitalar | TUSS | 01/02/2020 | EM ANALISE | EM ANALISE
74230042 | 80136990513 | C2022231 | 01/02/2020 |  |  | 10,4280 |  | FIO DE SUTURA ABSORVIVEL MONOSYN - C2022231 | FIO DE SUTURA ABSORVIVEL MONOSYN - C2022231 | CIRURGIA PLASTICA | MATERIAL DE CONSUMO | FIOS E FITAS CIRURGICOS | UN | 31.673.254/0001-02 | LABORATORIOS B. BRAUN S/A | 20 |  |  | Material de consumo hospitalar | TUSS | 01/02/2020 | EM ANALISE | EM ANALISE
74230050 | 80136990513 | C2022448 | 01/02/2020 |  |  | 10,4280 |  | FIO DE SUTURA ABSORVIVEL MONOSYN - C2022448 | FIO DE SUTURA ABSORVIVEL MONOSYN - C2022448 | CIRURGIA PLASTICA | MATERIAL DE CONSUMO | FIOS E FITAS CIRURGICOS | UN | 31.673.254/0001-02 | LABORATORIOS B. BRAUN S/A | 20 |  |  | Material de consumo hospitalar | TUSS | 01/02/2020 | EM ANALISE | EM ANALISE
74230069 | 80136990513 | X2022466 | 01/02/2020 |  |  | 10,4280 |  | FIO DE SUTURA ABSORVIVEL MONOSYN - X2022466 | FIO DE SUTURA ABSORVIVEL MONOSYN - X2022466 | CIRURGIA PLASTICA | MATERIAL DE CONSUMO | FIOS E FITAS CIRURGICOS | UN | 31.673.254/0001-02 | LABORATORIOS B. BRAUN S/A | 20 |  |  | Material de consumo hospitalar | TUSS | 01/02/2020 | EM ANALISE | EM ANALISE
74230077 | 80136990513 | X2023405 | 01/02/2020 |  |  | 10,4280 |  | FIO DE SUTURA ABSORVIVEL MONOSYN - X2023405 | FIO DE SUTURA ABSORVIVEL MONOSYN - X2023405 | CIRURGIA PLASTICA | MATERIAL DE CONSUMO | FIOS E FITAS CIRURGICOS | UN | 31.673.254/0001-02 | LABORATORIOS B. BRAUN S/A | 20 |  |  | Material de consumo hospitalar | TUSS | 01/02/2020 | EM ANALISE | EM ANALISE
74230085 | 80136990513 | C0022736 | 01/02/2020 |  |  | 10,4280 |  | FIO DE SUTURA ABSORVIVEL MONOSYN - C0022736 | FIO DE SUTURA ABSORVIVEL MONOSYN - C0022736 | CIRURGIA PLASTICA | MATERIAL DE CONSUMO | FIOS E FITAS CIRURGICOS | UN | 31.673.254/0001-02 | LABORATORIOS B. BRAUN S/A | 20 |  |  | Material de consumo hospitalar | TUSS | 01/02/2020 | EM ANALISE | EM ANALISE
74230093 | 80136990513 | C0022487 | 01/02/2020 |  |  | 10,4280 |  | FIO DE SUTURA ABSORVIVEL MONOSYN - C0022487 | FIO DE SUTURA ABSORVIVEL MONOSYN - C0022487 | CIRURGIA PLASTICA | MATERIAL DE CONSUMO | FIOS E FITAS CIRURGICOS | UN | 31.673.254/0001-02 | LABORATORIOS B. BRAUN S/A | 20 |  |  | Material de consumo hospitalar | TUSS | 01/02/2020 | EM ANALISE | EM ANALISE
74230107 | 80136990513 | C0023224 | 01/02/2020 |  |  | 10,4280 |  | FIO DE SUTURA ABSORVIVEL MONOSYN - C0023224 | FIO DE SUTURA ABSORVIVEL MONOSYN - C0023224 | CIRURGIA PLASTICA | MATERIAL DE CONSUMO | FIOS E FITAS CIRURGICOS | UN | 31.673.254/0001-02 | LABORATORIOS B. BRAUN S/A | 20 |  |  | Material de consumo hospitalar | TUSS | 01/02/2020 | EM ANALISE | EM ANALISE
74230115 | 80136990513 | C2022300 | 01/02/2020 |  |  | 10,4280 |  | FIO DE SUTURA ABSORVIVEL MONOSYN - C2022300 | FIO DE SUTURA ABSORVIVEL MONOSYN - C2022300 | CIRURGIA PLASTICA | MATERIAL DE CONSUMO | FIOS E FITAS CIRURGICOS | UN | 31.673.254/0001-02 | LABORATORIOS B. BRAUN S/A | 20 |  |  | Material de consumo hospitalar | TUSS | 01/02/2020 | EM ANALISE | EM ANALISE
74230123 | 80136990513 | C2022830 | 01/02/2020 |  |  | 10,4280 |  | FIO DE SUTURA ABSORVIVEL MONOSYN - C2022830 | FIO DE SUTURA ABSORVIVEL MONOSYN - C2022830 | CIRURGIA PLASTICA | MATERIAL DE CONSUMO | FIOS E FITAS CIRURGICOS | UN | 31.673.254/0001-02 | LABORATORIOS B. BRAUN S/A | 20 |  |  | Material de consumo hospitalar | TUSS | 01/02/2020 | EM ANALISE | EM ANALISE
74230131 | 80136990513 | C2023081 | 01/02/2020 |  |  | 10,4280 |  | FIO DE SUTURA ABSORVIVEL MONOSYN - C2023081 | FIO DE SUTURA ABSORVIVEL MONOSYN - C2023081 | CIRURGIA PLASTICA | MATERIAL DE CONSUMO | FIOS E FITAS CIRURGICOS | UN | 31.673.254/0001-02 | LABORATORIOS B. BRAUN S/A | 20 |  |  | Material de consumo hospitalar | TUSS | 01/02/2020 | EM ANALISE | EM ANALISE
74230140 | 80136990513 | C2022047 | 01/02/2020 |  |  | 10,4280 |  | FIO DE SUTURA ABSORVIVEL MONOSYN - C2022047 | FIO DE SUTURA ABSORVIVEL MONOSYN - C2022047 | CIRURGIA PLASTICA | MATERIAL DE CONSUMO | FIOS E FITAS CIRURGICOS | UN | 31.673.254/0001-02 | LABORATORIOS B. BRAUN S/A | 20 |  |  | Material de consumo hospitalar | TUSS | 01/02/2020 | EM ANALISE | EM ANALISE
74230158 | 80136990513 | C2022456 | 01/02/2020 |  |  | 10,4280 |  | FIO DE SUTURA ABSORVIVEL MONOSYN - C2022456 | FIO DE SUTURA ABSORVIVEL MONOSYN - C2022456 | CIRURGIA PLASTICA | MATERIAL DE CONSUMO | FIOS E FITAS CIRURGICOS | UN | 31.673.254/0001-02 | LABORATORIOS B. BRAUN S/A | 20 |  |  | Material de consumo hospitalar | TUSS | 01/02/2020 | EM ANALISE | EM ANALISE
74230166 | 80136990513 | C2022486 | 01/02/2020 |  |  | 10,4280 |  | FIO DE SUTURA ABSORVIVEL MONOSYN - C2022486 | FIO DE SUTURA ABSORVIVEL MONOSYN - C2022486 | CIRURGIA PLASTICA | MATERIAL DE CONSUMO | FIOS E FITAS CIRURGICOS | UN | 31.673.254/0001-02 | LABORATORIOS B. BRAUN S/A | 20 |  |  | Material de consumo hospitalar | TUSS | 01/02/2020 | EM ANALISE | EM ANALISE
74230174 | 80136990513 | C0022007 | 01/02/2020 |  |  | 10,4280 |  | FIO DE SUTURA ABSORVIVEL MONOSYN - C0022007 | FIO DE SUTURA ABSORVIVEL MONOSYN - C0022007 | CIRURGIA PLASTICA | MATERIAL DE CONSUMO | FIOS E FITAS CIRURGICOS | UN | 31.673.254/0001-02 | LABORATORIOS B. BRAUN S/A | 20 |  |  | Material de consumo hospitalar | TUSS | 01/02/2020 | EM ANALISE | EM ANALISE
74230182 | 80136990513 | C0022734 | 01/02/2020 |  |  | 10,4280 |  | FIO DE SUTURA ABSORVIVEL MONOSYN - C0022734 | FIO DE SUTURA ABSORVIVEL MONOSYN - C0022734 | CIRURGIA PLASTICA | MATERIAL DE CONSUMO | FIOS E FITAS CIRURGICOS | UN | 31.673.254/0001-02 | LABORATORIOS B. BRAUN S/A | 20 |  |  | Material de consumo hospitalar | TUSS | 01/02/2020 | EM ANALISE | EM ANALISE
74230190 | 80136990513 | C2022943 | 01/02/2020 |  |  | 10,4280 |  | FIO DE SUTURA ABSORVIVEL MONOSYN - C2022943 | FIO DE SUTURA ABSORVIVEL MONOSYN - C2022943 | CIRURGIA PLASTICA | MATERIAL DE CONSUMO | FIOS E FITAS CIRURGICOS | UN | 31.673.254/0001-02 | LABORATORIOS B. BRAUN S/A | 20 |  |  | Material de consumo hospitalar | TUSS | 01/02/2020 | EM ANALISE | EM ANALISE
74230204 | 80136990513 | C2022217 | 01/02/2020 |  |  | 10,4280 |  | FIO DE SUTURA ABSORVIVEL MONOSYN - C2022217 | FIO DE SUTURA ABSORVIVEL MONOSYN - C2022217 | CIRURGIA PLASTICA | MATERIAL DE CONSUMO | FIOS E FITAS CIRURGICOS | UN | 31.673.254/0001-02 | LABORATORIOS B. BRAUN S/A | 20 |  |  | Material de consumo hospitalar | TUSS | 01/02/2020 | EM ANALISE | EM ANALISE
74230212 | 80136990513 | C2022008 | 01/02/2020 |  |  | 10,4280 |  | FIO DE SUTURA ABSORVIVEL MONOSYN - C2022008 | FIO DE SUTURA ABSORVIVEL MONOSYN - C2022008 | CIRURGIA PLASTICA | MATERIAL DE CONSUMO | FIOS E FITAS CIRURGICOS | UN | 31.673.254/0001-02 | LABORATORIOS B. BRAUN S/A | 20 |  |  | Material de consumo hospitalar | TUSS | 01/02/2020 | EM ANALISE | EM ANALISE
74230220 | 80136990513 | C2022563 | 01/02/2020 |  |  | 10,4280 |  | FIO DE SUTURA ABSORVIVEL MONOSYN - C2022563 | FIO DE SUTURA ABSORVIVEL MONOSYN - C2022563 | CIRURGIA PLASTICA | MATERIAL DE CONSUMO | FIOS E FITAS CIRURGICOS | UN | 31.673.254/0001-02 | LABORATORIOS B. BRAUN S/A | 20 |  |  | Material de consumo hospitalar | TUSS | 01/02/2020 | EM ANALISE | EM ANALISE
74230239 | 80136990513 | C2023562 | 01/02/2020 |  |  | 10,4280 |  | FIO DE SUTURA ABSORVIVEL MONOSYN - C2023562 | FIO DE SUTURA ABSORVIVEL MONOSYN - C2023562 | CIRURGIA PLASTICA | MATERIAL DE CONSUMO | FIOS E FITAS CIRURGICOS | UN | 31.673.254/0001-02 | LABORATORIOS B. BRAUN S/A | 20 |  |  | Material de consumo hospitalar | TUSS | 01/02/2020 | EM ANALISE | EM ANALISE
74230247 | 80136990513 | C2023205 | 01/02/2020 |  |  | 10,4280 |  | FIO DE SUTURA ABSORVIVEL MONOSYN - C2023205 | FIO DE SUTURA ABSORVIVEL MONOSYN - C2023205 | CIRURGIA PLASTICA | MATERIAL DE CONSUMO | FIOS E FITAS CIRURGICOS | UN | 31.673.254/0001-02 | LABORATORIOS B. BRAUN S/A | 20 |  |  | Material de consumo hospitalar | TUSS | 01/02/2020 | EM ANALISE | EM ANALISE
74230255 | 80136990513 | G2022238 | 01/02/2020 |  |  | 10,4280 |  | FIO DE SUTURA ABSORVIVEL MONOSYN - G2022238 | FIO DE SUTURA ABSORVIVEL MONOSYN - G2022238 | CIRURGIA PLASTICA | MATERIAL DE CONSUMO | FIOS E FITAS CIRURGICOS | UN | 31.673.254/0001-02 | LABORATORIOS B. BRAUN S/A | 20 |  |  | Material de consumo hospitalar | TUSS | 01/02/2020 | EM ANALISE | EM ANALISE
74230263 | 80136990513 | C2023011 | 01/02/2020 |  |  | 10,4280 |  | FIO DE SUTURA ABSORVIVEL MONOSYN - C2023011 | FIO DE SUTURA ABSORVIVEL MONOSYN - C2023011 | CIRURGIA PLASTICA | MATERIAL DE CONSUMO | FIOS E FITAS CIRURGICOS | UN | 31.673.254/0001-02 | LABORATORIOS B. BRAUN S/A | 20 |  |  | Material de consumo hospitalar | TUSS | 01/02/2020 | EM ANALISE | EM ANALISE
74230271 | 80136990513 | C2023115 | 01/02/2020 |  |  | 10,4280 |  | FIO DE SUTURA ABSORVIVEL MONOSYN - C2023115 | FIO DE SUTURA ABSORVIVEL MONOSYN - C2023115 | CIRURGIA PLASTICA | MATERIAL DE CONSUMO | FIOS E FITAS CIRURGICOS | UN | 31.673.254/0001-02 | LABORATORIOS B. BRAUN S/A | 20 |  |  | Material de consumo hospitalar | TUSS | 01/02/2020 | EM ANALISE | EM ANALISE
74230280 | 80136990513 | C2022800 | 01/02/2020 |  |  | 10,4280 |  | FIO DE SUTURA ABSORVIVEL MONOSYN - C2022800 | FIO DE SUTURA ABSORVIVEL MONOSYN - C2022800 | CIRURGIA PLASTICA | MATERIAL DE CONSUMO | FIOS E FITAS CIRURGICOS | UN | 31.673.254/0001-02 | LABORATORIOS B. BRAUN S/A | 20 |  |  | Material de consumo hospitalar | TUSS | 01/02/2020 | EM ANALISE | EM ANALISE
74230298 | 80136990513 | C2023007 | 01/02/2020 |  |  | 10,4280 |  | FIO DE SUTURA ABSORVIVEL MONOSYN - C2023007 | FIO DE SUTURA ABSORVIVEL MONOSYN - C2023007 | CIRURGIA PLASTICA | MATERIAL DE CONSUMO | FIOS E FITAS CIRURGICOS | UN | 31.673.254/0001-02 | LABORATORIOS B. BRAUN S/A | 20 |  |  | Material de consumo hospitalar | TUSS | 01/02/2020 | EM ANALISE | EM ANALISE
74230301 | 80136990513 | C0022093 | 01/02/2020 |  |  | 10,4280 |  | FIO DE SUTURA ABSORVIVEL MONOSYN - C0022093 | FIO DE SUTURA ABSORVIVEL MONOSYN - C0022093 | CIRURGIA PLASTICA | MATERIAL DE CONSUMO | FIOS E FITAS CIRURGICOS | UN | 31.673.254/0001-02 | LABORATORIOS B. BRAUN S/A | 20 |  |  | Material de consumo hospitalar | TUSS | 01/02/2020 | EM ANALISE | EM ANALISE
74230310 | 80136990513 | C0022323 | 01/02/2020 |  |  | 10,4280 |  | FIO DE SUTURA ABSORVIVEL MONOSYN - C0022323 | FIO DE SUTURA ABSORVIVEL MONOSYN - C0022323 | CIRURGIA PLASTICA | MATERIAL DE CONSUMO | FIOS E FITAS CIRURGICOS | UN | 31.673.254/0001-02 | LABORATORIOS B. BRAUN S/A | 20 |  |  | Material de consumo hospitalar | TUSS | 01/02/2020 | EM ANALISE | EM ANALISE
74230328 | 80136990513 | C2022205 | 01/02/2020 |  |  | 10,4280 |  | FIO DE SUTURA ABSORVIVEL MONOSYN - C2022205 | FIO DE SUTURA ABSORVIVEL MONOSYN - C2022205 | CIRURGIA PLASTICA | MATERIAL DE CONSUMO | FIOS E FITAS CIRURGICOS | UN | 31.673.254/0001-02 | LABORATORIOS B. BRAUN S/A | 20 |  |  | Material de consumo hospitalar | TUSS | 01/02/2020 | EM ANALISE | EM ANALISE
74230336 | 80136990513 | C2022915 | 01/02/2020 |  |  | 10,4280 |  | FIO DE SUTURA ABSORVIVEL MONOSYN - C2022915 | FIO DE SUTURA ABSORVIVEL MONOSYN - C2022915 | CIRURGIA PLASTICA | MATERIAL DE CONSUMO | FIOS E FITAS CIRURGICOS | UN | 31.673.254/0001-02 | LABORATORIOS B. BRAUN S/A | 20 |  |  | Material de consumo hospitalar | TUSS | 01/02/2020 | EM ANALISE | EM ANALISE
74230344 | 80136990513 | G2022254 | 01/02/2020 |  |  | 10,4280 |  | FIO DE SUTURA ABSORVIVEL MONOSYN - G2022254 | FIO DE SUTURA ABSORVIVEL MONOSYN - G2022254 | CIRURGIA PLASTICA | MATERIAL DE CONSUMO | FIOS E FITAS CIRURGICOS | UN | 31.673.254/0001-02 | LABORATORIOS B. BRAUN S/A | 20 |  |  | Material de consumo hospitalar | TUSS | 01/02/2020 | EM ANALISE | EM ANALISE
74230352 | 80136990513 | G2022259 | 01/02/2020 |  |  | 10,4280 |  | FIO DE SUTURA ABSORVIVEL MONOSYN - G2022259 | FIO DE SUTURA ABSORVIVEL MONOSYN - G2022259 | CIRURGIA PLASTICA | MATERIAL DE CONSUMO | FIOS E FITAS CIRURGICOS | UN | 31.673.254/0001-02 | LABORATORIOS B. BRAUN S/A | 20 |  |  | Material de consumo hospitalar | TUSS | 01/02/2020 | EM ANALISE | EM ANALISE
74230360 | 80136990513 | C2023647 | 01/02/2020 |  |  | 10,4280 |  | FIO DE SUTURA ABSORVIVEL MONOSYN - C2023647 | FIO DE SUTURA ABSORVIVEL MONOSYN - C2023647 | CIRURGIA PLASTICA | MATERIAL DE CONSUMO | FIOS E FITAS CIRURGICOS | UN | 31.673.254/0001-02 | LABORATORIOS B. BRAUN S/A | 20 |  |  | Material de consumo hospitalar | TUSS | 01/02/2020 | EM ANALISE | EM ANALISE
74230379 | 80136990513 | C2023674 | 01/02/2020 |  |  | 10,4280 |  | FIO DE SUTURA ABSORVIVEL MONOSYN - C2023674 | FIO DE SUTURA ABSORVIVEL MONOSYN - C2023674 | CIRURGIA PLASTICA | MATERIAL DE CONSUMO | FIOS E FITAS CIRURGICOS | UN | 31.673.254/0001-02 | LABORATORIOS B. BRAUN S/A | 20 |  |  | Material de consumo hospitalar | TUSS | 01/02/2020 | EM ANALISE | EM ANALISE
74230387 | 80136990513 | G2022249 | 01/02/2020 |  |  | 10,4280 |  | FIO DE SUTURA ABSORVIVEL MONOSYN - G2022249 | FIO DE SUTURA ABSORVIVEL MONOSYN - G2022249 | CIRURGIA PLASTICA | MATERIAL DE CONSUMO | FIOS E FITAS CIRURGICOS | UN | 31.673.254/0001-02 | LABORATORIOS B. BRAUN S/A | 20 |  |  | Material de consumo hospitalar | TUSS | 01/02/2020 | EM ANALISE | EM ANALISE
74230395 | 80136990513 | G2022246 | 01/02/2020 |  |  | 10,4280 |  | FIO DE SUTURA ABSORVIVEL MONOSYN - G2022246 | FIO DE SUTURA ABSORVIVEL MONOSYN - G2022246 | CIRURGIA PLASTICA | MATERIAL DE CONSUMO | FIOS E FITAS CIRURGICOS | UN | 31.673.254/0001-02 | LABORATORIOS B. BRAUN S/A | 20 |  |  | Material de consumo hospitalar | TUSS | 01/02/2020 | EM ANALISE | EM ANALISE
74230409 | 80136990513 | G2022049 | 01/02/2020 |  |  | 10,4280 |  | FIO DE SUTURA ABSORVIVEL MONOSYN - G2022049 | FIO DE SUTURA ABSORVIVEL MONOSYN - G2022049 | CIRURGIA PLASTICA | MATERIAL DE CONSUMO | FIOS E FITAS CIRURGICOS | UN | 31.673.254/0001-02 | LABORATORIOS B. BRAUN S/A | 20 |  |  | Material de consumo hospitalar | TUSS | 01/02/2020 | EM ANALISE | EM ANALISE
74230417 | 80136990513 | C2022311 | 01/02/2020 |  |  | 10,4280 |  | FIO DE SUTURA ABSORVIVEL MONOSYN - C2022311 | FIO DE SUTURA ABSORVIVEL MONOSYN - C2022311 | CIRURGIA PLASTICA | MATERIAL DE CONSUMO | FIOS E FITAS CIRURGICOS | UN | 31.673.254/0001-02 | LABORATORIOS B. BRAUN S/A | 20 |  |  | Material de consumo hospitalar | TUSS | 01/02/2020 | EM ANALISE | EM ANALISE
74230425 | 80136990513 | C2022526 | 01/02/2020 |  |  | 10,4280 |  | FIO DE SUTURA ABSORVIVEL MONOSYN - C2022526 | FIO DE SUTURA ABSORVIVEL MONOSYN - C2022526 | CIRURGIA PLASTICA | MATERIAL DE CONSUMO | FIOS E FITAS CIRURGICOS | UN | 31.673.254/0001-02 | LABORATORIOS B. BRAUN S/A | 20 |  |  | Material de consumo hospitalar | TUSS | 01/02/2020 | EM ANALISE | EM ANALISE
74230433 | 80136990513 | G2022291 | 01/02/2020 |  |  | 10,4280 |  | FIO DE SUTURA ABSORVIVEL MONOSYN - G2022291 | FIO DE SUTURA ABSORVIVEL MONOSYN - G2022291 | CIRURGIA PLASTICA | MATERIAL DE CONSUMO | FIOS E FITAS CIRURGICOS | UN | 31.673.254/0001-02 | LABORATORIOS B. BRAUN S/A | 20 |  |  | Material de consumo hospitalar | TUSS | 01/02/2020 | EM ANALISE | EM ANALISE
74230441 | 80136990513 | C2022044 | 01/02/2020 |  |  | 10,4280 |  | FIO DE SUTURA ABSORVIVEL MONOSYN - C2022044 | FIO DE SUTURA ABSORVIVEL MONOSYN - C2022044 | CIRURGIA PLASTICA | MATERIAL DE CONSUMO | FIOS E FITAS CIRURGICOS | UN | 31.673.254/0001-02 | LABORATORIOS B. BRAUN S/A | 20 |  |  | Material de consumo hospitalar | TUSS | 01/02/2020 | EM ANALISE | EM ANALISE
74230450 | 80136990513 | C2022405 | 01/02/2020 |  |  | 10,4280 |  | FIO DE SUTURA ABSORVIVEL MONOSYN - C2022405 | FIO DE SUTURA ABSORVIVEL MONOSYN - C2022405 | CIRURGIA PLASTICA | MATERIAL DE CONSUMO | FIOS E FITAS CIRURGICOS | UN | 31.673.254/0001-02 | LABORATORIOS B. BRAUN S/A | 20 |  |  | Material de consumo hospitalar | TUSS | 01/02/2020 | EM ANALISE | EM ANALISE
74230468 | 80136990513 | C2022519 | 01/02/2020 |  |  | 10,4280 |  | FIO DE SUTURA ABSORVIVEL MONOSYN - C2022519 | FIO DE SUTURA ABSORVIVEL MONOSYN - C2022519 | CIRURGIA PLASTICA | MATERIAL DE CONSUMO | FIOS E FITAS CIRURGICOS | UN | 31.673.254/0001-02 | LABORATORIOS B. BRAUN S/A | 20 |  |  | Material de consumo hospitalar | TUSS | 01/02/2020 | EM ANALISE | EM ANALISE
74230476 | 80136990513 | X2022025 | 01/02/2020 |  |  | 10,4280 |  | FIO DE SUTURA ABSORVIVEL MONOSYN - X2022025 | FIO DE SUTURA ABSORVIVEL MONOSYN - X2022025 | CIRURGIA PLASTICA | MATERIAL DE CONSUMO | FIOS E FITAS CIRURGICOS | UN | 31.673.254/0001-02 | LABORATORIOS B. BRAUN S/A | 20 |  |  | Material de consumo hospitalar | TUSS | 01/02/2020 | EM ANALISE | EM ANALISE
74230484 | 80136990513 | X2023437 | 01/02/2020 |  |  | 10,4280 |  | FIO DE SUTURA ABSORVIVEL MONOSYN - X2023437 | FIO DE SUTURA ABSORVIVEL MONOSYN - X2023437 | CIRURGIA PLASTICA | MATERIAL DE CONSUMO | FIOS E FITAS CIRURGICOS | UN | 31.673.254/0001-02 | LABORATORIOS B. BRAUN S/A | 20 |  |  | Material de consumo hospitalar | TUSS | 01/02/2020 | EM ANALISE | EM ANALISE
74230492 | 80136990513 | C2022419 | 01/02/2020 |  |  | 10,4280 |  | FIO DE SUTURA ABSORVIVEL MONOSYN - C2022419 | FIO DE SUTURA ABSORVIVEL MONOSYN - C2022419 | CIRURGIA PLASTICA | MATERIAL DE CONSUMO | FIOS E FITAS CIRURGICOS | UN | 31.673.254/0001-02 | LABORATORIOS B. BRAUN S/A | 20 |  |  | Material de consumo hospitalar | TUSS | 01/02/2020 | EM ANALISE | EM ANALISE
74230506 | 80136990513 | C2023247 | 01/02/2020 |  |  | 10,4280 |  | FIO DE SUTURA ABSORVIVEL MONOSYN - C2023247 | FIO DE SUTURA ABSORVIVEL MONOSYN - C2023247 | CIRURGIA PLASTICA | MATERIAL DE CONSUMO | FIOS E FITAS CIRURGICOS | UN | 31.673.254/0001-02 | LABORATORIOS B. BRAUN S/A | 20 |  |  | Material de consumo hospitalar | TUSS | 01/02/2020 | EM ANALISE | EM ANALISE
74230514 | 80136990513 | C0022522 | 01/02/2020 |  |  | 10,4280 |  | FIO DE SUTURA ABSORVIVEL MONOSYN - C0022522 | FIO DE SUTURA ABSORVIVEL MONOSYN - C0022522 | CIRURGIA PLASTICA | MATERIAL DE CONSUMO | FIOS E FITAS CIRURGICOS | UN | 31.673.254/0001-02 | LABORATORIOS B. BRAUN S/A | 20 |  |  | Material de consumo hospitalar | TUSS | 01/02/2020 | EM ANALISE | EM ANALISE
74230522 | 80136990513 | C2022527 | 01/02/2020 |  |  | 10,4280 |  | FIO DE SUTURA ABSORVIVEL MONOSYN - C2022527 | FIO DE SUTURA ABSORVIVEL MONOSYN - C2022527 | CIRURGIA PLASTICA | MATERIAL DE CONSUMO | FIOS E FITAS CIRURGICOS | UN | 31.673.254/0001-02 | LABORATORIOS B. BRAUN S/A | 20 |  |  | Material de consumo hospitalar | TUSS | 01/02/2020 | EM ANALISE | EM ANALISE
74230530 | 80136990513 | C2022811 | 01/02/2020 |  |  | 10,4280 |  | FIO DE SUTURA ABSORVIVEL MONOSYN - C2022811 | FIO DE SUTURA ABSORVIVEL MONOSYN - C2022811 | CIRURGIA PLASTICA | MATERIAL DE CONSUMO | FIOS E FITAS CIRURGICOS | UN | 31.673.254/0001-02 | LABORATORIOS B. BRAUN S/A | 20 |  |  | Material de consumo hospitalar | TUSS | 01/02/2020 | EM ANALISE | EM ANALISE
74230549 | 80136990513 | C2022707 | 01/02/2020 |  |  | 10,4280 |  | FIO DE SUTURA ABSORVIVEL MONOSYN - C2022707 | FIO DE SUTURA ABSORVIVEL MONOSYN - C2022707 | CIRURGIA PLASTICA | MATERIAL DE CONSUMO | FIOS E FITAS CIRURGICOS | UN | 31.673.254/0001-02 | LABORATORIOS B. BRAUN S/A | 20 |  |  | Material de consumo hospitalar | TUSS | 01/02/2020 | EM ANALISE | EM ANALISE
74230557 | 80136990513 | C2023413 | 01/02/2020 |  |  | 10,4280 |  | FIO DE SUTURA ABSORVIVEL MONOSYN - C2023413 | FIO DE SUTURA ABSORVIVEL MONOSYN - C2023413 | CIRURGIA PLASTICA | MATERIAL DE CONSUMO | FIOS E FITAS CIRURGICOS | UN | 31.673.254/0001-02 | LABORATORIOS B. BRAUN S/A | 20 |  |  | Material de consumo hospitalar | TUSS | 01/02/2020 | EM ANALISE | EM ANALISE
74230565 | 80136990513 | G2023701 | 01/02/2020 |  |  | 10,4280 |  | FIO DE SUTURA ABSORVIVEL MONOSYN - G2023701 | FIO DE SUTURA ABSORVIVEL MONOSYN - G2023701 | CIRURGIA PLASTICA | MATERIAL DE CONSUMO | FIOS E FITAS CIRURGICOS | UN | 31.673.254/0001-02 | LABORATORIOS B. BRAUN S/A | 20 |  |  | Material de consumo hospitalar | TUSS | 01/02/2020 | EM ANALISE | EM ANALISE
74230573 | 80136990513 | C0022378 | 01/02/2020 |  |  | 10,4280 |  | FIO DE SUTURA ABSORVIVEL MONOSYN - C0022378 | FIO DE SUTURA ABSORVIVEL MONOSYN - C0022378 | CIRURGIA PLASTICA | MATERIAL DE CONSUMO | FIOS E FITAS CIRURGICOS | UN | 31.673.254/0001-02 | LABORATORIOS B. BRAUN S/A | 20 |  |  | Material de consumo hospitalar | TUSS | 01/02/2020 | EM ANALISE | EM ANALISE
74230581 | 80136990513 | X2022435 | 01/02/2020 |  |  | 10,4280 |  | FIO DE SUTURA ABSORVIVEL MONOSYN - X2022435 | FIO DE SUTURA ABSORVIVEL MONOSYN - X2022435 | CIRURGIA PLASTICA | MATERIAL DE CONSUMO | FIOS E FITAS CIRURGICOS | UN | 31.673.254/0001-02 | LABORATORIOS B. BRAUN S/A | 20 |  |  | Material de consumo hospitalar | TUSS | 01/02/2020 | EM ANALISE | EM ANALISE
74230590 | 80136990513 | C2022241 | 01/02/2020 |  |  | 10,4280 |  | FIO DE SUTURA ABSORVIVEL MONOSYN - C2022241 | FIO DE SUTURA ABSORVIVEL MONOSYN - C2022241 | CIRURGIA PLASTICA | MATERIAL DE CONSUMO | FIOS E FITAS CIRURGICOS | UN | 31.673.254/0001-02 | LABORATORIOS B. BRAUN S/A | 20 |  |  | Material de consumo hospitalar | TUSS | 01/02/2020 | EM ANALISE | EM ANALISE
74230603 | 80136990513 | C2023229 | 01/02/2020 |  |  | 10,4280 |  | FIO DE SUTURA ABSORVIVEL MONOSYN - C2023229 | FIO DE SUTURA ABSORVIVEL MONOSYN - C2023229 | CIRURGIA PLASTICA | MATERIAL DE CONSUMO | FIOS E FITAS CIRURGICOS | UN | 31.673.254/0001-02 | LABORATORIOS B. BRAUN S/A | 20 |  |  | Material de consumo hospitalar | TUSS | 01/02/2020 | EM ANALISE | EM ANALISE
74230611 | 80136990513 | X2023280 | 01/02/2020 |  |  | 10,4280 |  | FIO DE SUTURA ABSORVIVEL MONOSYN - X2023280 | FIO DE SUTURA ABSORVIVEL MONOSYN - X2023280 | CIRURGIA PLASTICA | MATERIAL DE CONSUMO | FIOS E FITAS CIRURGICOS | UN | 31.673.254/0001-02 | LABORATORIOS B. BRAUN S/A | 20 |  |  | Material de consumo hospitalar | TUSS | 01/02/2020 | EM ANALISE | EM ANALISE
74230620 | 80136990513 | C2022649 | 01/02/2020 |  |  | 10,4280 |  | FIO DE SUTURA ABSORVIVEL MONOSYN - C2022649 | FIO DE SUTURA ABSORVIVEL MONOSYN - C2022649 | CIRURGIA PLASTICA | MATERIAL DE CONSUMO | FIOS E FITAS CIRURGICOS | UN | 31.673.254/0001-02 | LABORATORIOS B. BRAUN S/A | 20 |  |  | Material de consumo hospitalar | TUSS | 01/02/2020 | EM ANALISE | EM ANALISE
74230638 | 80136990513 | C2022015 | 01/02/2020 |  |  | 10,4280 |  | FIO DE SUTURA ABSORVIVEL MONOSYN - C2022015 | FIO DE SUTURA ABSORVIVEL MONOSYN - C2022015 | CIRURGIA PLASTICA | MATERIAL DE CONSUMO | FIOS E FITAS CIRURGICOS | UN | 31.673.254/0001-02 | LABORATORIOS B. BRAUN S/A | 20 |  |  | Material de consumo hospitalar | TUSS | 01/02/2020 | EM ANALISE | EM ANALISE
74230646 | 80136990513 | C2022729 | 01/02/2020 |  |  | 10,4280 |  | FIO DE SUTURA ABSORVIVEL MONOSYN - C2022729 | FIO DE SUTURA ABSORVIVEL MONOSYN - C2022729 | CIRURGIA PLASTICA | MATERIAL DE CONSUMO | FIOS E FITAS CIRURGICOS | UN | 31.673.254/0001-02 | LABORATORIOS B. BRAUN S/A | 20 |  |  | Material de consumo hospitalar | TUSS | 01/02/2020 | EM ANALISE | EM ANALISE
74230654 | 80136990513 | C2022214 | 01/02/2020 |  |  | 10,4280 |  | FIO DE SUTURA ABSORVIVEL MONOSYN - C2022214 | FIO DE SUTURA ABSORVIVEL MONOSYN - C2022214 | CIRURGIA PLASTICA | MATERIAL DE CONSUMO | FIOS E FITAS CIRURGICOS | UN | 31.673.254/0001-02 | LABORATORIOS B. BRAUN S/A | 20 |  |  | Material de consumo hospitalar | TUSS | 01/02/2020 | EM ANALISE | EM ANALISE
74230662 | 80136990513 | C0023403 | 01/02/2020 |  |  | 8,4888 |  | FIO DE SUTURA ABSORVIVEL MONOSYN - C0023403 | FIO DE SUTURA ABSORVIVEL MONOSYN - C0023403 | CIRURGIA PLASTICA | MATERIAL DE CONSUMO | FIOS E FITAS CIRURGICOS | UN | 31.673.254/0001-02 | LABORATORIOS B. BRAUN S/A | 20 |  |  | Material de consumo hospitalar | TUSS | 01/02/2020 | EM ANALISE | EM ANALISE
74230670 | 80136990513 | C2022354 | 01/02/2020 |  |  | 10,4280 |  | FIO DE SUTURA ABSORVIVEL MONOSYN - C2022354 | FIO DE SUTURA ABSORVIVEL MONOSYN - C2022354 | CIRURGIA PLASTICA | MATERIAL DE CONSUMO | FIOS E FITAS CIRURGICOS | UN | 31.673.254/0001-02 | LABORATORIOS B. BRAUN S/A | 20 |  |  | Material de consumo hospitalar | TUSS | 01/02/2020 | EM ANALISE | EM ANALISE
74230689 | 80136990513 | C2023001 | 01/02/2020 |  |  | 10,4280 |  | FIO DE SUTURA ABSORVIVEL MONOSYN - C2023001 | FIO DE SUTURA ABSORVIVEL MONOSYN - C2023001 | CIRURGIA PLASTICA | MATERIAL DE CONSUMO | FIOS E FITAS CIRURGICOS | UN | 31.673.254/0001-02 | LABORATORIOS B. BRAUN S/A | 20 |  |  | Material de consumo hospitalar | TUSS | 01/02/2020 | EM ANALISE | EM ANALISE
74230697 | 80136990513 | C2023636 | 01/02/2020 |  |  | 10,4280 |  | FIO DE SUTURA ABSORVIVEL MONOSYN - C2023636 | FIO DE SUTURA ABSORVIVEL MONOSYN - C2023636 | CIRURGIA PLASTICA | MATERIAL DE CONSUMO | FIOS E FITAS CIRURGICOS | UN | 31.673.254/0001-02 | LABORATORIOS B. BRAUN S/A | 20 |  |  | Material de consumo hospitalar | TUSS | 01/02/2020 | EM ANALISE | EM ANALISE
74230700 | 80136990513 | C2022310 | 01/02/2020 |  |  | 10,4280 |  | FIO DE SUTURA ABSORVIVEL MONOSYN - C2022310 | FIO DE SUTURA ABSORVIVEL MONOSYN - C2022310 | CIRURGIA PLASTICA | MATERIAL DE CONSUMO | FIOS E FITAS CIRURGICOS | UN | 31.673.254/0001-02 | LABORATORIOS B. BRAUN S/A | 20 |  |  | Material de consumo hospitalar | TUSS | 01/02/2020 | EM ANALISE | EM ANALISE
74230719 | 80136990513 | C2022434 | 01/02/2020 |  |  | 10,4280 |  | FIO DE SUTURA ABSORVIVEL MONOSYN - C2022434 | FIO DE SUTURA ABSORVIVEL MONOSYN - C2022434 | CIRURGIA PLASTICA | MATERIAL DE CONSUMO | FIOS E FITAS CIRURGICOS | UN | 31.673.254/0001-02 | LABORATORIOS B. BRAUN S/A | 20 |  |  | Material de consumo hospitalar | TUSS | 01/02/2020 | EM ANALISE | EM ANALISE
74230727 | 80136990513 | C0022365 | 01/02/2020 |  |  | 10,4280 |  | FIO DE SUTURA ABSORVIVEL MONOSYN - C0022365 | FIO DE SUTURA ABSORVIVEL MONOSYN - C0022365 | CIRURGIA PLASTICA | MATERIAL DE CONSUMO | FIOS E FITAS CIRURGICOS | UN | 31.673.254/0001-02 | LABORATORIOS B. BRAUN S/A | 20 |  |  | Material de consumo hospitalar | TUSS | 01/02/2020 | EM ANALISE | EM ANALISE
74230735 | 80136990513 | C0022620 | 01/02/2020 |  |  | 10,4280 |  | FIO DE SUTURA ABSORVIVEL MONOSYN - C0022620 | FIO DE SUTURA ABSORVIVEL MONOSYN - C0022620 | CIRURGIA PLASTICA | MATERIAL DE CONSUMO | FIOS E FITAS CIRURGICOS | UN | 31.673.254/0001-02 | LABORATORIOS B. BRAUN S/A | 20 |  |  | Material de consumo hospitalar | TUSS | 01/02/2020 | EM ANALISE | EM ANALISE
74230743 | 80136990513 | C2023604 | 01/02/2020 |  |  | 10,4280 |  | FIO DE SUTURA ABSORVIVEL MONOSYN - C2023604 | FIO DE SUTURA ABSORVIVEL MONOSYN - C2023604 | CIRURGIA PLASTICA | MATERIAL DE CONSUMO | FIOS E FITAS CIRURGICOS | UN | 31.673.254/0001-02 | LABORATORIOS B. BRAUN S/A | 20 |  |  | Material de consumo hospitalar | TUSS | 01/02/2020 | EM ANALISE | EM ANALISE
74230751 | 80136990513 | C2022324 | 01/02/2020 |  |  | 10,4280 |  | FIO DE SUTURA ABSORVIVEL MONOSYN - C2022324 | FIO DE SUTURA ABSORVIVEL MONOSYN - C2022324 | CIRURGIA PLASTICA | MATERIAL DE CONSUMO | FIOS E FITAS CIRURGICOS | UN | 31.673.254/0001-02 | LABORATORIOS B. BRAUN S/A | 20 |  |  | Material de consumo hospitalar | TUSS | 01/02/2020 | EM ANALISE | EM ANALISE
74230760 | 80136990513 | C2022601 | 01/02/2020 |  |  | 10,4280 |  | FIO DE SUTURA ABSORVIVEL MONOSYN - C2022601 | FIO DE SUTURA ABSORVIVEL MONOSYN - C2022601 | CIRURGIA PLASTICA | MATERIAL DE CONSUMO | FIOS E FITAS CIRURGICOS | UN | 31.673.254/0001-02 | LABORATORIOS B. BRAUN S/A | 20 |  |  | Material de consumo hospitalar | TUSS | 01/02/2020 | EM ANALISE | EM ANALISE
74230778 | 80136990513 | C2022246 | 01/02/2020 |  |  | 10,4280 |  | FIO DE SUTURA ABSORVIVEL MONOSYN - C2022246 | FIO DE SUTURA ABSORVIVEL MONOSYN - C2022246 | CIRURGIA PLASTICA | MATERIAL DE CONSUMO | FIOS E FITAS CIRURGICOS | UN | 31.673.254/0001-02 | LABORATORIOS B. BRAUN S/A | 20 |  |  | Material de consumo hospitalar | TUSS | 01/02/2020 | EM ANALISE | EM ANALISE
74230786 | 80136990513 | C2023015 | 01/02/2020 |  |  | 10,4280 |  | FIO DE SUTURA ABSORVIVEL MONOSYN - C2023015 | FIO DE SUTURA ABSORVIVEL MONOSYN - C2023015 | CIRURGIA PLASTICA | MATERIAL DE CONSUMO | FIOS E FITAS CIRURGICOS | UN | 31.673.254/0001-02 | LABORATORIOS B. BRAUN S/A | 20 |  |  | Material de consumo hospitalar | TUSS | 01/02/2020 | EM ANALISE | EM ANALISE
74230794 | 80136990513 | C2022639 | 01/02/2020 |  |  | 10,4280 |  | FIO DE SUTURA ABSORVIVEL MONOSYN - C2022639 | FIO DE SUTURA ABSORVIVEL MONOSYN - C2022639 | CIRURGIA PLASTICA | MATERIAL DE CONSUMO | FIOS E FITAS CIRURGICOS | UN | 31.673.254/0001-02 | LABORATORIOS B. BRAUN S/A | 20 |  |  | Material de consumo hospitalar | TUSS | 01/02/2020 | EM ANALISE | EM ANALISE
74230808 | 80136990513 | C2022804 | 01/02/2020 |  |  | 10,4280 |  | FIO DE SUTURA ABSORVIVEL MONOSYN - C2022804 | FIO DE SUTURA ABSORVIVEL MONOSYN - C2022804 | CIRURGIA PLASTICA | MATERIAL DE CONSUMO | FIOS E FITAS CIRURGICOS | UN | 31.673.254/0001-02 | LABORATORIOS B. BRAUN S/A | 20 |  |  | Material de consumo hospitalar | TUSS | 01/02/2020 | EM ANALISE | EM ANALISE
74230816 | 80136990513 | C0022805 | 01/02/2020 |  |  | 10,4280 |  | FIO DE SUTURA ABSORVIVEL MONOSYN - C0022805 | FIO DE SUTURA ABSORVIVEL MONOSYN - C0022805 | CIRURGIA PLASTICA | MATERIAL DE CONSUMO | FIOS E FITAS CIRURGICOS | UN | 31.673.254/0001-02 | LABORATORIOS B. BRAUN S/A | 20 |  |  | Material de consumo hospitalar | TUSS | 01/02/2020 | EM ANALISE | EM ANALISE
74230824 | 80136990513 | X2022354 | 01/02/2020 |  |  | 10,4280 |  | FIO DE SUTURA ABSORVIVEL MONOSYN - X2022354 | FIO DE SUTURA ABSORVIVEL MONOSYN - X2022354 | CIRURGIA PLASTICA | MATERIAL DE CONSUMO | FIOS E FITAS CIRURGICOS | UN | 31.673.254/0001-02 | LABORATORIOS B. BRAUN S/A | 20 |  |  | Material de consumo hospitalar | TUSS | 01/02/2020 | EM ANALISE | EM ANALISE
74230832 | 80136990513 | C2022053 | 01/02/2020 |  |  | 10,4280 |  | FIO DE SUTURA ABSORVIVEL MONOSYN - C2022053 | FIO DE SUTURA ABSORVIVEL MONOSYN - C2022053 | CIRURGIA PLASTICA | MATERIAL DE CONSUMO | FIOS E FITAS CIRURGICOS | UN | 31.673.254/0001-02 | LABORATORIOS B. BRAUN S/A | 20 |  |  | Material de consumo hospitalar | TUSS | 01/02/2020 | EM ANALISE | EM ANALISE
74230840 | 80136990513 | C2023711 | 01/02/2020 |  |  | 10,4280 |  | FIO DE SUTURA ABSORVIVEL MONOSYN - C2023711 | FIO DE SUTURA ABSORVIVEL MONOSYN - C2023711 | CIRURGIA PLASTICA | MATERIAL DE CONSUMO | FIOS E FITAS CIRURGICOS | UN | 31.673.254/0001-02 | LABORATORIOS B. BRAUN S/A | 20 |  |  | Material de consumo hospitalar | TUSS | 01/02/2020 | EM ANALISE | EM ANALISE
74230859 | 80136990513 | G2023628 | 01/02/2020 |  |  | 10,4280 |  | FIO DE SUTURA ABSORVIVEL MONOSYN - G2023628 | FIO DE SUTURA ABSORVIVEL MONOSYN - G2023628 | CIRURGIA PLASTICA | MATERIAL DE CONSUMO | FIOS E FITAS CIRURGICOS | UN | 31.673.254/0001-02 | LABORATORIOS B. BRAUN S/A | 20 |  |  | Material de consumo hospitalar | TUSS | 01/02/2020 | EM ANALISE | EM ANALISE
74230867 | 80136990513 | B2022298 | 01/02/2020 |  |  | 10,4280 |  | FIO DE SUTURA ABSORVIVEL MONOSYN - B2022298 | FIO DE SUTURA ABSORVIVEL MONOSYN - B2022298 | CIRURGIA PLASTICA | MATERIAL DE CONSUMO | FIOS E FITAS CIRURGICOS | UN | 31.673.254/0001-02 | LABORATORIOS B. BRAUN S/A | 20 |  |  | Material de consumo hospitalar | TUSS | 01/02/2020 | EM ANALISE | EM ANALISE
74230875 | 80136990513 | C2022914 | 01/02/2020 |  |  | 10,4280 |  | FIO DE SUTURA ABSORVIVEL MONOSYN - C2022914 | FIO DE SUTURA ABSORVIVEL MONOSYN - C2022914 | CIRURGIA PLASTICA | MATERIAL DE CONSUMO | FIOS E FITAS CIRURGICOS | UN | 31.673.254/0001-02 | LABORATORIOS B. BRAUN S/A | 20 |  |  | Material de consumo hospitalar | TUSS | 01/02/2020 | EM ANALISE | EM ANALISE
74230883 | 80136990513 | C2022592 | 01/02/2020 |  |  | 10,4280 |  | FIO DE SUTURA ABSORVIVEL MONOSYN - C2022592 | FIO DE SUTURA ABSORVIVEL MONOSYN - C2022592 | CIRURGIA PLASTICA | MATERIAL DE CONSUMO | FIOS E FITAS CIRURGICOS | UN | 31.673.254/0001-02 | LABORATORIOS B. BRAUN S/A | 20 |  |  | Material de consumo hospitalar | TUSS | 01/02/2020 | EM ANALISE | EM ANALISE
74230891 | 80136990513 | C2022625 | 01/02/2020 |  |  | 10,4280 |  | FIO DE SUTURA ABSORVIVEL MONOSYN - C2022625 | FIO DE SUTURA ABSORVIVEL MONOSYN - C2022625 | CIRURGIA PLASTICA | MATERIAL DE CONSUMO | FIOS E FITAS CIRURGICOS | UN | 31.673.254/0001-02 | LABORATORIOS B. BRAUN S/A | 20 |  |  | Material de consumo hospitalar | TUSS | 01/02/2020 | EM ANALISE | EM ANALISE
74230905 | 80136990513 | C2022467 | 01/02/2020 |  |  | 10,4280 |  | FIO DE SUTURA ABSORVIVEL MONOSYN - C2022467 | FIO DE SUTURA ABSORVIVEL MONOSYN - C2022467 | CIRURGIA PLASTICA | MATERIAL DE CONSUMO | FIOS E FITAS CIRURGICOS | UN | 31.673.254/0001-02 | LABORATORIOS B. BRAUN S/A | 20 |  |  | Material de consumo hospitalar | TUSS | 01/02/2020 | EM ANALISE | EM ANALISE
74230913 | 80136990513 | C0023258 | 01/02/2020 |  |  | 10,4280 |  | FIO DE SUTURA ABSORVIVEL MONOSYN - C0023258 | FIO DE SUTURA ABSORVIVEL MONOSYN - C0023258 | CIRURGIA PLASTICA | MATERIAL DE CONSUMO | FIOS E FITAS CIRURGICOS | UN | 31.673.254/0001-02 | LABORATORIOS B. BRAUN S/A | 20 |  |  | Material de consumo hospitalar | TUSS | 01/02/2020 | EM ANALISE | EM ANALISE
74230921 | 80136990513 | C2023707 | 01/02/2020 |  |  | 10,4280 |  | FIO DE SUTURA ABSORVIVEL MONOSYN - C2023707 | FIO DE SUTURA ABSORVIVEL MONOSYN - C2023707 | CIRURGIA PLASTICA | MATERIAL DE CONSUMO | FIOS E FITAS CIRURGICOS | UN | 31.673.254/0001-02 | LABORATORIOS B. BRAUN S/A | 20 |  |  | Material de consumo hospitalar | TUSS | 01/02/2020 | EM ANALISE | EM ANALISE
74230930 | 80136990513 | C2022052 | 01/02/2020 |  |  | 10,4280 |  | FIO DE SUTURA ABSORVIVEL MONOSYN - C2022052 | FIO DE SUTURA ABSORVIVEL MONOSYN - C2022052 | CIRURGIA PLASTICA | MATERIAL DE CONSUMO | FIOS E FITAS CIRURGICOS | UN | 31.673.254/0001-02 | LABORATORIOS B. BRAUN S/A | 20 |  |  | Material de consumo hospitalar | TUSS | 01/02/2020 | EM ANALISE | EM ANALISE
74230948 | 80136990513 | C0022915 | 01/02/2020 |  |  | 10,4280 |  | FIO DE SUTURA ABSORVIVEL MONOSYN - C0022915 | FIO DE SUTURA ABSORVIVEL MONOSYN - C0022915 | CIRURGIA PLASTICA | MATERIAL DE CONSUMO | FIOS E FITAS CIRURGICOS | UN | 31.673.254/0001-02 | LABORATORIOS B. BRAUN S/A | 20 |  |  | Material de consumo hospitalar | TUSS | 01/02/2020 | EM ANALISE | EM ANALISE
74230956 | 80136990513 | G2022076 | 01/02/2020 |  |  | 10,4280 |  | FIO DE SUTURA ABSORVIVEL MONOSYN - G2022076 | FIO DE SUTURA ABSORVIVEL MONOSYN - G2022076 | CIRURGIA PLASTICA | MATERIAL DE CONSUMO | FIOS E FITAS CIRURGICOS | UN | 31.673.254/0001-02 | LABORATORIOS B. BRAUN S/A | 20 |  |  | Material de consumo hospitalar | TUSS | 01/02/2020 | EM ANALISE | EM ANALISE
74230964 | 80136990513 | C0022436 | 01/02/2020 |  |  | 10,4280 |  | FIO DE SUTURA ABSORVIVEL MONOSYN - C0022436 | FIO DE SUTURA ABSORVIVEL MONOSYN - C0022436 | CIRURGIA PLASTICA | MATERIAL DE CONSUMO | FIOS E FITAS CIRURGICOS | UN | 31.673.254/0001-02 | LABORATORIOS B. BRAUN S/A | 20 |  |  | Material de consumo hospitalar | TUSS | 01/02/2020 | EM ANALISE | EM ANALISE
74230972 | 80136990513 | B2022290 | 01/02/2020 |  |  | 10,4280 |  | FIO DE SUTURA ABSORVIVEL MONOSYN - B2022290 | FIO DE SUTURA ABSORVIVEL MONOSYN - B2022290 | CIRURGIA PLASTICA | MATERIAL DE CONSUMO | FIOS E FITAS CIRURGICOS | UN | 31.673.254/0001-02 | LABORATORIOS B. BRAUN S/A | 20 |  |  | Material de consumo hospitalar | TUSS | 01/02/2020 | EM ANALISE | EM ANALISE
74230980 | 80136990513 | C2022734 | 01/02/2020 |  |  | 10,4280 |  | FIO DE SUTURA ABSORVIVEL MONOSYN - C2022734 | FIO DE SUTURA ABSORVIVEL MONOSYN - C2022734 | CIRURGIA PLASTICA | MATERIAL DE CONSUMO | FIOS E FITAS CIRURGICOS | UN | 31.673.254/0001-02 | LABORATORIOS B. BRAUN S/A | 20 |  |  | Material de consumo hospitalar | TUSS | 01/02/2020 | EM ANALISE | EM ANALISE
74230999 | 80136990513 | C2022358 | 01/02/2020 |  |  | 10,4280 |  | FIO DE SUTURA ABSORVIVEL MONOSYN - C2022358 | FIO DE SUTURA ABSORVIVEL MONOSYN - C2022358 | CIRURGIA PLASTICA | MATERIAL DE CONSUMO | FIOS E FITAS CIRURGICOS | UN | 31.673.254/0001-02 | LABORATORIOS B. BRAUN S/A | 20 |  |  | Material de consumo hospitalar | TUSS | 01/02/2020 | EM ANALISE | EM ANALISE
74231006 | 80136990513 | C2022404 | 01/02/2020 |  |  | 10,4280 |  | FIO DE SUTURA ABSORVIVEL MONOSYN - C2022404 | FIO DE SUTURA ABSORVIVEL MONOSYN - C2022404 | CIRURGIA PLASTICA | MATERIAL DE CONSUMO | FIOS E FITAS CIRURGICOS | UN | 31.673.254/0001-02 | LABORATORIOS B. BRAUN S/A | 20 |  |  | Material de consumo hospitalar | TUSS | 01/02/2020 | EM ANALISE | EM ANALISE
74231014 | 80136990513 | C2023004 | 01/02/2020 |  |  | 10,4280 |  | FIO DE SUTURA ABSORVIVEL MONOSYN - C2023004 | FIO DE SUTURA ABSORVIVEL MONOSYN - C2023004 | CIRURGIA PLASTICA | MATERIAL DE CONSUMO | FIOS E FITAS CIRURGICOS | UN | 31.673.254/0001-02 | LABORATORIOS B. BRAUN S/A | 20 |  |  | Material de consumo hospitalar | TUSS | 01/02/2020 | EM ANALISE | EM ANALISE
74231022 | 80136990513 | B2022679 | 01/02/2020 |  |  | 10,4280 |  | FIO DE SUTURA ABSORVIVEL MONOSYN - B2022679 | FIO DE SUTURA ABSORVIVEL MONOSYN - B2022679 | CIRURGIA PLASTICA | MATERIAL DE CONSUMO | FIOS E FITAS CIRURGICOS | UN | 31.673.254/0001-02 | LABORATORIOS B. BRAUN S/A | 20 |  |  | Material de consumo hospitalar | TUSS | 01/02/2020 | EM ANALISE | EM ANALISE
74231030 | 80136990513 | C2023414 | 01/02/2020 |  |  | 10,4280 |  | FIO DE SUTURA ABSORVIVEL MONOSYN - C2023414 | FIO DE SUTURA ABSORVIVEL MONOSYN - C2023414 | CIRURGIA PLASTICA | MATERIAL DE CONSUMO | FIOS E FITAS CIRURGICOS | UN | 31.673.254/0001-02 | LABORATORIOS B. BRAUN S/A | 20 |  |  | Material de consumo hospitalar | TUSS | 01/02/2020 | EM ANALISE | EM ANALISE
74231049 | 80136990513 | C0022413 | 01/02/2020 |  |  | 10,4280 |  | FIO DE SUTURA ABSORVIVEL MONOSYN - C0022413 | FIO DE SUTURA ABSORVIVEL MONOSYN - C0022413 | CIRURGIA PLASTICA | MATERIAL DE CONSUMO | FIOS E FITAS CIRURGICOS | UN | 31.673.254/0001-02 | LABORATORIOS B. BRAUN S/A | 20 |  |  | Material de consumo hospitalar | TUSS | 01/02/2020 | EM ANALISE | EM ANALISE
74231057 | 80136990513 | C0022630 | 01/02/2020 |  |  | 10,4280 |  | FIO DE SUTURA ABSORVIVEL MONOSYN - C0022630 | FIO DE SUTURA ABSORVIVEL MONOSYN - C0022630 | CIRURGIA PLASTICA | MATERIAL DE CONSUMO | FIOS E FITAS CIRURGICOS | UN | 31.673.254/0001-02 | LABORATORIOS B. BRAUN S/A | 20 |  |  | Material de consumo hospitalar | TUSS | 01/02/2020 | EM ANALISE | EM ANALISE
74231065 | 80136990513 | C0023205 | 01/02/2020 |  |  | 10,4280 |  | FIO DE SUTURA ABSORVIVEL MONOSYN - C0023205 | FIO DE SUTURA ABSORVIVEL MONOSYN - C0023205 | CIRURGIA PLASTICA | MATERIAL DE CONSUMO | FIOS E FITAS CIRURGICOS | UN | 31.673.254/0001-02 | LABORATORIOS B. BRAUN S/A | 20 |  |  | Material de consumo hospitalar | TUSS | 01/02/2020 | EM ANALISE | EM ANALISE
74231073 | 80136990513 | C2023930 | 01/02/2020 |  |  | 10,4280 |  | FIO DE SUTURA ABSORVIVEL MONOSYN - C2023930 | FIO DE SUTURA ABSORVIVEL MONOSYN - C2023930 | CIRURGIA PLASTICA | MATERIAL DE CONSUMO | FIOS E FITAS CIRURGICOS | UN | 31.673.254/0001-02 | LABORATORIOS B. BRAUN S/A | 20 |  |  | Material de consumo hospitalar | TUSS | 01/02/2020 | EM ANALISE | EM ANALISE
74231081 | 80136990513 | C0023633 | 01/02/2020 |  |  | 11,9328 |  | FIO DE SUTURA ABSORVIVEL MONOSYN - C0023633 | FIO DE SUTURA ABSORVIVEL MONOSYN - C0023633 | CIRURGIA PLASTICA | MATERIAL DE CONSUMO | FIOS E FITAS CIRURGICOS | UN | 31.673.254/0001-02 | LABORATORIOS B. BRAUN S/A | 20 |  |  | Material de consumo hospitalar | TUSS | 01/02/2020 | EM ANALISE | EM ANALISE
74231090 | 80136990513 | C2023279 | 01/02/2020 |  |  | 10,4280 |  | FIO DE SUTURA ABSORVIVEL MONOSYN - C2023279 | FIO DE SUTURA ABSORVIVEL MONOSYN - C2023279 | CIRURGIA PLASTICA | MATERIAL DE CONSUMO | FIOS E FITAS CIRURGICOS | UN | 31.673.254/0001-02 | LABORATORIOS B. BRAUN S/A | 20 |  |  | Material de consumo hospitalar | TUSS | 01/02/2020 | EM ANALISE | EM ANALISE
74231103 | 80136990513 | C0022516 | 01/02/2020 |  |  | 10,4280 |  | FIO DE SUTURA ABSORVIVEL MONOSYN - C0022516 | FIO DE SUTURA ABSORVIVEL MONOSYN - C0022516 | CIRURGIA PLASTICA | MATERIAL DE CONSUMO | FIOS E FITAS CIRURGICOS | UN | 31.673.254/0001-02 | LABORATORIOS B. BRAUN S/A | 20 |  |  | Material de consumo hospitalar | TUSS | 01/02/2020 | EM ANALISE | EM ANALISE
74231111 | 80136990513 | X2022037 | 01/02/2020 |  |  | 10,4280 |  | FIO DE SUTURA ABSORVIVEL MONOSYN - X2022037 | FIO DE SUTURA ABSORVIVEL MONOSYN - X2022037 | CIRURGIA PLASTICA | MATERIAL DE CONSUMO | FIOS E FITAS CIRURGICOS | UN | 31.673.254/0001-02 | LABORATORIOS B. BRAUN S/A | 20 |  |  | Material de consumo hospitalar | TUSS | 01/02/2020 | EM ANALISE | EM ANALISE
74231120 | 80136990513 | X2023604 | 01/02/2020 |  |  | 10,4280 |  | FIO DE SUTURA ABSORVIVEL MONOSYN - X2023604 | FIO DE SUTURA ABSORVIVEL MONOSYN - X2023604 | CIRURGIA PLASTICA | MATERIAL DE CONSUMO | FIOS E FITAS CIRURGICOS | UN | 31.673.254/0001-02 | LABORATORIOS B. BRAUN S/A | 20 |  |  | Material de consumo hospitalar | TUSS | 01/02/2020 | EM ANALISE | EM ANALISE
74231138 | 80136990513 | C0023263 | 01/02/2020 |  |  | 10,4280 |  | FIO DE SUTURA ABSORVIVEL MONOSYN - C0023263 | FIO DE SUTURA ABSORVIVEL MONOSYN - C0023263 | CIRURGIA PLASTICA | MATERIAL DE CONSUMO | FIOS E FITAS CIRURGICOS | UN | 31.673.254/0001-02 | LABORATORIOS B. BRAUN S/A | 20 |  |  | Material de consumo hospitalar | TUSS | 01/02/2020 | EM ANALISE | EM ANALISE
74231146 | 80136990513 | C0023225 | 01/02/2020 |  |  | 10,4280 |  | FIO DE SUTURA ABSORVIVEL MONOSYN - C0023225 | FIO DE SUTURA ABSORVIVEL MONOSYN - C0023225 | CIRURGIA PLASTICA | MATERIAL DE CONSUMO | FIOS E FITAS CIRURGICOS | UN | 31.673.254/0001-02 | LABORATORIOS B. BRAUN S/A | 20 |  |  | Material de consumo hospitalar | TUSS | 01/02/2020 | EM ANALISE | EM ANALISE
74231154 | 80136990513 | G2022251 | 01/02/2020 |  |  | 10,4280 |  | FIO DE SUTURA ABSORVIVEL MONOSYN - G2022251 | FIO DE SUTURA ABSORVIVEL MONOSYN - G2022251 | CIRURGIA PLASTICA | MATERIAL DE CONSUMO | FIOS E FITAS CIRURGICOS | UN | 31.673.254/0001-02 | LABORATORIOS B. BRAUN S/A | 20 |  |  | Material de consumo hospitalar | TUSS | 01/02/2020 | EM ANALISE | EM ANALISE
74231162 | 80136990513 | C2023704 | 01/02/2020 |  |  | 10,4280 |  | FIO DE SUTURA ABSORVIVEL MONOSYN - C2023704 | FIO DE SUTURA ABSORVIVEL MONOSYN - C2023704 | CIRURGIA PLASTICA | MATERIAL DE CONSUMO | FIOS E FITAS CIRURGICOS | UN | 31.673.254/0001-02 | LABORATORIOS B. BRAUN S/A | 20 |  |  | Material de consumo hospitalar | TUSS | 01/02/2020 | EM ANALISE | EM ANALISE
74231170 | 80136990513 | C0022426 | 01/02/2020 |  |  | 10,4280 |  | FIO DE SUTURA ABSORVIVEL MONOSYN - C0022426 | FIO DE SUTURA ABSORVIVEL MONOSYN - C0022426 | CIRURGIA PLASTICA | MATERIAL DE CONSUMO | FIOS E FITAS CIRURGICOS | UN | 31.673.254/0001-02 | LABORATORIOS B. BRAUN S/A | 20 |  |  | Material de consumo hospitalar | TUSS | 01/02/2020 | EM ANALISE | EM ANALISE
74231189 | 80136990513 | C0022729 | 01/02/2020 |  |  | 10,4280 |  | FIO DE SUTURA ABSORVIVEL MONOSYN - C0022729 | FIO DE SUTURA ABSORVIVEL MONOSYN - C0022729 | CIRURGIA PLASTICA | MATERIAL DE CONSUMO | FIOS E FITAS CIRURGICOS | UN | 31.673.254/0001-02 | LABORATORIOS B. BRAUN S/A | 20 |  |  | Material de consumo hospitalar | TUSS | 01/02/2020 | EM ANALISE | EM ANALISE
74231197 | 80136990513 | C2022616 | 01/02/2020 |  |  | 10,4280 |  | FIO DE SUTURA ABSORVIVEL MONOSYN - C2022616 | FIO DE SUTURA ABSORVIVEL MONOSYN - C2022616 | CIRURGIA PLASTICA | MATERIAL DE CONSUMO | FIOS E FITAS CIRURGICOS | UN | 31.673.254/0001-02 | LABORATORIOS B. BRAUN S/A | 20 |  |  | Material de consumo hospitalar | TUSS | 01/02/2020 | EM ANALISE | EM ANALISE
74231200 | 80136990513 | C2023094 | 01/02/2020 |  |  | 10,4280 |  | FIO DE SUTURA ABSORVIVEL MONOSYN - C2023094 | FIO DE SUTURA ABSORVIVEL MONOSYN - C2023094 | CIRURGIA PLASTICA | MATERIAL DE CONSUMO | FIOS E FITAS CIRURGICOS | UN | 31.673.254/0001-02 | LABORATORIOS B. BRAUN S/A | 20 |  |  | Material de consumo hospitalar | TUSS | 01/02/2020 | EM ANALISE | EM ANALISE
74231219 | 80136990513 | C0023423 | 01/02/2020 |  |  | 10,4280 |  | FIO DE SUTURA ABSORVIVEL MONOSYN - C0023423 | FIO DE SUTURA ABSORVIVEL MONOSYN - C0023423 | CIRURGIA PLASTICA | MATERIAL DE CONSUMO | FIOS E FITAS CIRURGICOS | UN | 31.673.254/0001-02 | LABORATORIOS B. BRAUN S/A | 20 |  |  | Material de consumo hospitalar | TUSS | 01/02/2020 | EM ANALISE | EM ANALISE
74231227 | 80136990513 | X2022446 | 01/02/2020 |  |  | 10,4280 |  | FIO DE SUTURA ABSORVIVEL MONOSYN - X2022446 | FIO DE SUTURA ABSORVIVEL MONOSYN - X2022446 | CIRURGIA PLASTICA | MATERIAL DE CONSUMO | FIOS E FITAS CIRURGICOS | UN | 31.673.254/0001-02 | LABORATORIOS B. BRAUN S/A | 20 |  |  | Material de consumo hospitalar | TUSS | 01/02/2020 | EM ANALISE | EM ANALISE
74231235 | 80136990513 | C2022304 | 01/02/2020 |  |  | 10,4280 |  | FIO DE SUTURA ABSORVIVEL MONOSYN - C2022304 | FIO DE SUTURA ABSORVIVEL MONOSYN - C2022304 | CIRURGIA PLASTICA | MATERIAL DE CONSUMO | FIOS E FITAS CIRURGICOS | UN | 31.673.254/0001-02 | LABORATORIOS B. BRAUN S/A | 20 |  |  | Material de consumo hospitalar | TUSS | 01/02/2020 | EM ANALISE | EM ANALISE
74231243 | 80136990513 | X2022085 | 01/02/2020 |  |  | 10,4280 |  | FIO DE SUTURA ABSORVIVEL MONOSYN - X2022085 | FIO DE SUTURA ABSORVIVEL MONOSYN - X2022085 | CIRURGIA PLASTICA | MATERIAL DE CONSUMO | FIOS E FITAS CIRURGICOS | UN | 31.673.254/0001-02 | LABORATORIOS B. BRAUN S/A | 20 |  |  | Material de consumo hospitalar | TUSS | 01/02/2020 | EM ANALISE | EM ANALISE
74231251 | 80136990513 | C0022425 | 01/02/2020 |  |  | 10,4280 |  | FIO DE SUTURA ABSORVIVEL MONOSYN - C0022425 | FIO DE SUTURA ABSORVIVEL MONOSYN - C0022425 | CIRURGIA PLASTICA | MATERIAL DE CONSUMO | FIOS E FITAS CIRURGICOS | UN | 31.673.254/0001-02 | LABORATORIOS B. BRAUN S/A | 20 |  |  | Material de consumo hospitalar | TUSS | 01/02/2020 | EM ANALISE | EM ANALISE
74231260 | 80136990513 | C0022318 | 01/02/2020 |  |  | 10,4280 |  | FIO DE SUTURA ABSORVIVEL MONOSYN - C0022318 | FIO DE SUTURA ABSORVIVEL MONOSYN - C0022318 | CIRURGIA PLASTICA | MATERIAL DE CONSUMO | FIOS E FITAS CIRURGICOS | UN | 31.673.254/0001-02 | LABORATORIOS B. BRAUN S/A | 20 |  |  | Material de consumo hospitalar | TUSS | 01/02/2020 | EM ANALISE | EM ANALISE
74231278 | 80136990513 | G2022214 | 01/02/2020 |  |  | 10,4280 |  | FIO DE SUTURA ABSORVIVEL MONOSYN - G2022214 | FIO DE SUTURA ABSORVIVEL MONOSYN - G2022214 | CIRURGIA PLASTICA | MATERIAL DE CONSUMO | FIOS E FITAS CIRURGICOS | UN | 31.673.254/0001-02 | LABORATORIOS B. BRAUN S/A | 20 |  |  | Material de consumo hospitalar | TUSS | 01/02/2020 | EM ANALISE | EM ANALISE
74231286 | 80136990513 | X2022318 | 01/02/2020 |  |  | 10,4280 |  | FIO DE SUTURA ABSORVIVEL MONOSYN - X2022318 | FIO DE SUTURA ABSORVIVEL MONOSYN - X2022318 | CIRURGIA PLASTICA | MATERIAL DE CONSUMO | FIOS E FITAS CIRURGICOS | UN | 31.673.254/0001-02 | LABORATORIOS B. BRAUN S/A | 20 |  |  | Material de consumo hospitalar | TUSS | 01/02/2020 | EM ANALISE | EM ANALISE
74231294 | 80136990513 | C0022619 | 01/02/2020 |  |  | 10,4280 |  | FIO DE SUTURA ABSORVIVEL MONOSYN - C0022619 | FIO DE SUTURA ABSORVIVEL MONOSYN - C0022619 | CIRURGIA PLASTICA | MATERIAL DE CONSUMO | FIOS E FITAS CIRURGICOS | UN | 31.673.254/0001-02 | LABORATORIOS B. BRAUN S/A | 20 |  |  | Material de consumo hospitalar | TUSS | 01/02/2020 | EM ANALISE | EM ANALISE
74231308 | 80136990513 | B2022079 | 01/02/2020 |  |  | 10,4280 |  | FIO DE SUTURA ABSORVIVEL MONOSYN - B2022079 | FIO DE SUTURA ABSORVIVEL MONOSYN - B2022079 | CIRURGIA PLASTICA | MATERIAL DE CONSUMO | FIOS E FITAS CIRURGICOS | UN | 31.673.254/0001-02 | LABORATORIOS B. BRAUN S/A | 20 |  |  | Material de consumo hospitalar | TUSS | 01/02/2020 | EM ANALISE | EM ANALISE
74231316 | 80136990513 | G2022068 | 01/02/2020 |  |  | 10,4280 |  | FIO DE SUTURA ABSORVIVEL MONOSYN - G2022068 | FIO DE SUTURA ABSORVIVEL MONOSYN - G2022068 | CIRURGIA PLASTICA | MATERIAL DE CONSUMO | FIOS E FITAS CIRURGICOS | UN | 31.673.254/0001-02 | LABORATORIOS B. BRAUN S/A | 20 |  |  | Material de consumo hospitalar | TUSS | 01/02/2020 | EM ANALISE | EM ANALISE
74231324 | 80136990513 | X2022814 | 01/02/2020 |  |  | 10,4280 |  | FIO DE SUTURA ABSORVIVEL MONOSYN - X2022814 | FIO DE SUTURA ABSORVIVEL MONOSYN - X2022814 | CIRURGIA PLASTICA | MATERIAL DE CONSUMO | FIOS E FITAS CIRURGICOS | UN | 31.673.254/0001-02 | LABORATORIOS B. BRAUN S/A | 20 |  |  | Material de consumo hospitalar | TUSS | 01/02/2020 | EM ANALISE | EM ANALISE
74231340 | 80136990513 | C2022433 | 01/02/2020 |  |  | 10,4280 |  | FIO DE SUTURA ABSORVIVEL MONOSYN - C2022433 | FIO DE SUTURA ABSORVIVEL MONOSYN - C2022433 | CIRURGIA PLASTICA | MATERIAL DE CONSUMO | FIOS E FITAS CIRURGICOS | UN | 31.673.254/0001-02 | LABORATORIOS B. BRAUN S/A | 20 |  |  | Material de consumo hospitalar | TUSS | 01/02/2020 | EM ANALISE | EM ANALISE
74231359 | 80136990513 | X2022403 | 01/02/2020 |  |  | 10,4280 |  | FIO DE SUTURA ABSORVIVEL MONOSYN - X2022403 | FIO DE SUTURA ABSORVIVEL MONOSYN - X2022403 | CIRURGIA PLASTICA | MATERIAL DE CONSUMO | FIOS E FITAS CIRURGICOS | UN | 31.673.254/0001-02 | LABORATORIOS B. BRAUN S/A | 20 |  |  | Material de consumo hospitalar | TUSS | 01/02/2020 | EM ANALISE | EM ANALISE
74231367 | 80136990513 | C2023635 | 01/02/2020 |  |  | 10,4280 |  | FIO DE SUTURA ABSORVIVEL MONOSYN - C2023635 | FIO DE SUTURA ABSORVIVEL MONOSYN - C2023635 | CIRURGIA PLASTICA | MATERIAL DE CONSUMO | FIOS E FITAS CIRURGICOS | UN | 31.673.254/0001-02 | LABORATORIOS B. BRAUN S/A | 20 |  |  | Material de consumo hospitalar | TUSS | 01/02/2020 | EM ANALISE | EM ANALISE
74231375 | 80136990513 | C2022904 | 01/02/2020 |  |  | 10,4280 |  | FIO DE SUTURA ABSORVIVEL MONOSYN - C2022904 | FIO DE SUTURA ABSORVIVEL MONOSYN - C2022904 | CIRURGIA PLASTICA | MATERIAL DE CONSUMO | FIOS E FITAS CIRURGICOS | UN | 31.673.254/0001-02 | LABORATORIOS B. BRAUN S/A | 20 |  |  | Material de consumo hospitalar | TUSS | 01/02/2020 | EM ANALISE | EM ANALISE
74231383 | 80136990513 | C2023633 | 01/02/2020 |  |  | 10,4280 |  | FIO DE SUTURA ABSORVIVEL MONOSYN - C2023633 | FIO DE SUTURA ABSORVIVEL MONOSYN - C2023633 | CIRURGIA PLASTICA | MATERIAL DE CONSUMO | FIOS E FITAS CIRURGICOS | UN | 31.673.254/0001-02 | LABORATORIOS B. BRAUN S/A | 20 |  |  | Material de consumo hospitalar | TUSS | 01/02/2020 | EM ANALISE | EM ANALISE
74231391 | 80136990513 | X2022629 | 01/02/2020 |  |  | 10,4280 |  | FIO DE SUTURA ABSORVIVEL MONOSYN - X2022629 | FIO DE SUTURA ABSORVIVEL MONOSYN - X2022629 | CIRURGIA PLASTICA | MATERIAL DE CONSUMO | FIOS E FITAS CIRURGICOS | UN | 31.673.254/0001-02 | LABORATORIOS B. BRAUN S/A | 20 |  |  | Material de consumo hospitalar | TUSS | 01/02/2020 | EM ANALISE | EM ANALISE
74231405 | 80136990513 | G2023624 | 01/02/2020 |  |  | 10,4280 |  | FIO DE SUTURA ABSORVIVEL MONOSYN - G2023624 | FIO DE SUTURA ABSORVIVEL MONOSYN - G2023624 | CIRURGIA PLASTICA | MATERIAL DE CONSUMO | FIOS E FITAS CIRURGICOS | UN | 31.673.254/0001-02 | LABORATORIOS B. BRAUN S/A | 20 |  |  | Material de consumo hospitalar | TUSS | 01/02/2020 | EM ANALISE | EM ANALISE
74231413 | 80136990513 | X2023240 | 01/02/2020 |  |  | 10,4280 |  | FIO DE SUTURA ABSORVIVEL MONOSYN - X2023240 | FIO DE SUTURA ABSORVIVEL MONOSYN - X2023240 | CIRURGIA PLASTICA | MATERIAL DE CONSUMO | FIOS E FITAS CIRURGICOS | UN | 31.673.254/0001-02 | LABORATORIOS B. BRAUN S/A | 20 |  |  | Material de consumo hospitalar | TUSS | 01/02/2020 | EM ANALISE | EM ANALISE
74231421 | 80136990513 | C2022740 | 01/02/2020 |  |  | 10,4280 |  | FIO DE SUTURA ABSORVIVEL MONOSYN - C2022740 | FIO DE SUTURA ABSORVIVEL MONOSYN - C2022740 | CIRURGIA PLASTICA | MATERIAL DE CONSUMO | FIOS E FITAS CIRURGICOS | UN | 31.673.254/0001-02 | LABORATORIOS B. BRAUN S/A | 20 |  |  | Material de consumo hospitalar | TUSS | 01/02/2020 | EM ANALISE | EM ANALISE
74231430 | 80136990513 | X2022425 | 01/02/2020 |  |  | 10,4280 |  | FIO DE SUTURA ABSORVIVEL MONOSYN - X2022425 | FIO DE SUTURA ABSORVIVEL MONOSYN - X2022425 | CIRURGIA PLASTICA | MATERIAL DE CONSUMO | FIOS E FITAS CIRURGICOS | UN | 31.673.254/0001-02 | LABORATORIOS B. BRAUN S/A | 20 |  |  | Material de consumo hospitalar | TUSS | 01/02/2020 | EM ANALISE | EM ANALISE
74231448 | 80136990513 | G2022810 | 01/02/2020 |  |  | 10,4280 |  | FIO DE SUTURA ABSORVIVEL MONOSYN - G2022810 | FIO DE SUTURA ABSORVIVEL MONOSYN - G2022810 | CIRURGIA PLASTICA | MATERIAL DE CONSUMO | FIOS E FITAS CIRURGICOS | UN | 31.673.254/0001-02 | LABORATORIOS B. BRAUN S/A | 20 |  |  | Material de consumo hospitalar | TUSS | 01/02/2020 | EM ANALISE | EM ANALISE
74231456 | 80136990513 | X2022046 | 01/02/2020 |  |  | 10,4280 |  | FIO DE SUTURA ABSORVIVEL MONOSYN - X2022046 | FIO DE SUTURA ABSORVIVEL MONOSYN - X2022046 | CIRURGIA PLASTICA | MATERIAL DE CONSUMO | FIOS E FITAS CIRURGICOS | UN | 31.673.254/0001-02 | LABORATORIOS B. BRAUN S/A | 20 |  |  | Material de consumo hospitalar | TUSS | 01/02/2020 | EM ANALISE | EM ANALISE
74231464 | 80136990513 | C2022089 | 01/02/2020 |  |  | 10,4280 |  | FIO DE SUTURA ABSORVIVEL MONOSYN - C2022089 | FIO DE SUTURA ABSORVIVEL MONOSYN - C2022089 | CIRURGIA PLASTICA | MATERIAL DE CONSUMO | FIOS E FITAS CIRURGICOS | UN | 31.673.254/0001-02 | LABORATORIOS B. BRAUN S/A | 20 |  |  | Material de consumo hospitalar | TUSS | 01/02/2020 | EM ANALISE | EM ANALISE
74231472 | 80136990513 | C2022607 | 01/02/2020 |  |  | 10,4280 |  | FIO DE SUTURA ABSORVIVEL MONOSYN - C2022607 | FIO DE SUTURA ABSORVIVEL MONOSYN - C2022607 | CIRURGIA PLASTICA | MATERIAL DE CONSUMO | FIOS E FITAS CIRURGICOS | UN | 31.673.254/0001-02 | LABORATORIOS B. BRAUN S/A | 20 |  |  | Material de consumo hospitalar | TUSS | 01/02/2020 | EM ANALISE | EM ANALISE
74231480 | 80136990513 | X2022117 | 01/02/2020 |  |  | 10,4280 |  | FIO DE SUTURA ABSORVIVEL MONOSYN - X2022117 | FIO DE SUTURA ABSORVIVEL MONOSYN - X2022117 | CIRURGIA PLASTICA | MATERIAL DE CONSUMO | FIOS E FITAS CIRURGICOS | UN | 31.673.254/0001-02 | LABORATORIOS B. BRAUN S/A | 20 |  |  | Material de consumo hospitalar | TUSS | 01/02/2020 | EM ANALISE | EM ANALISE
74231499 | 80136990513 | C2022790 | 01/02/2020 |  |  | 10,4280 |  | FIO DE SUTURA ABSORVIVEL MONOSYN - C2022790 | FIO DE SUTURA ABSORVIVEL MONOSYN - C2022790 | CIRURGIA PLASTICA | MATERIAL DE CONSUMO | FIOS E FITAS CIRURGICOS | UN | 31.673.254/0001-02 | LABORATORIOS B. BRAUN S/A | 20 |  |  | Material de consumo hospitalar | TUSS | 01/02/2020 | EM ANALISE | EM ANALISE
74231502 | 80136990513 | G2022518 | 01/02/2020 |  |  | 10,4280 |  | FIO DE SUTURA ABSORVIVEL MONOSYN - G2022518 | FIO DE SUTURA ABSORVIVEL MONOSYN - G2022518 | CIRURGIA PLASTICA | MATERIAL DE CONSUMO | FIOS E FITAS CIRURGICOS | UN | 31.673.254/0001-02 | LABORATORIOS B. BRAUN S/A | 20 |  |  | Material de consumo hospitalar | TUSS | 01/02/2020 | EM ANALISE | EM ANALISE
74231510 | 80136990513 | C2022005 | 01/02/2020 |  |  | 10,4280 |  | FIO DE SUTURA ABSORVIVEL MONOSYN - C2022005 | FIO DE SUTURA ABSORVIVEL MONOSYN - C2022005 | CIRURGIA PLASTICA | MATERIAL DE CONSUMO | FIOS E FITAS CIRURGICOS | UN | 31.673.254/0001-02 | LABORATORIOS B. BRAUN S/A | 20 |  |  | Material de consumo hospitalar | TUSS | 01/02/2020 | EM ANALISE | EM ANALISE
74231529 | 80136990513 | G2022052 | 01/02/2020 |  |  | 10,4280 |  | FIO DE SUTURA ABSORVIVEL MONOSYN - G2022052 | FIO DE SUTURA ABSORVIVEL MONOSYN - G2022052 | CIRURGIA PLASTICA | MATERIAL DE CONSUMO | FIOS E FITAS CIRURGICOS | UN | 31.673.254/0001-02 | LABORATORIOS B. BRAUN S/A | 20 |  |  | Material de consumo hospitalar | TUSS | 01/02/2020 | EM ANALISE | EM ANALISE
74231537 | 80136990513 | C0023628 | 01/02/2020 |  |  | 13,2384 |  | FIO DE SUTURA ABSORVIVEL MONOSYN - C0023628 | FIO DE SUTURA ABSORVIVEL MONOSYN - C0023628 | CIRURGIA PLASTICA | MATERIAL DE CONSUMO | FIOS E FITAS CIRURGICOS | UN | 31.673.254/0001-02 | LABORATORIOS B. BRAUN S/A | 20 |  |  | Material de consumo hospitalar | TUSS | 01/02/2020 | EM ANALISE | EM ANALISE
74231545 | 80136990513 | B2022575 | 01/02/2020 |  |  | 10,4280 |  | FIO DE SUTURA ABSORVIVEL MONOSYN - B2022575 | FIO DE SUTURA ABSORVIVEL MONOSYN - B2022575 | CIRURGIA PLASTICA | MATERIAL DE CONSUMO | FIOS E FITAS CIRURGICOS | UN | 31.673.254/0001-02 | LABORATORIOS B. BRAUN S/A | 20 |  |  | Material de consumo hospitalar | TUSS | 01/02/2020 | EM ANALISE | EM ANALISE
74231553 | 80136990513 | C2022254 | 01/02/2020 |  |  | 10,4280 |  | FIO DE SUTURA ABSORVIVEL MONOSYN - C2022254 | FIO DE SUTURA ABSORVIVEL MONOSYN - C2022254 | CIRURGIA PLASTICA | MATERIAL DE CONSUMO | FIOS E FITAS CIRURGICOS | UN | 31.673.254/0001-02 | LABORATORIOS B. BRAUN S/A | 20 |  |  | Material de consumo hospitalar | TUSS | 01/02/2020 | EM ANALISE | EM ANALISE
74231561 | 80136990513 | C2022036 | 01/02/2020 |  |  | 10,4280 |  | FIO DE SUTURA ABSORVIVEL MONOSYN - C2022036 | FIO DE SUTURA ABSORVIVEL MONOSYN - C2022036 | CIRURGIA PLASTICA | MATERIAL DE CONSUMO | FIOS E FITAS CIRURGICOS | UN | 31.673.254/0001-02 | LABORATORIOS B. BRAUN S/A | 20 |  |  | Material de consumo hospitalar | TUSS | 01/02/2020 | EM ANALISE | EM ANALISE
74231570 | 80136990513 | C2022606 | 01/02/2020 |  |  | 10,4280 |  | FIO DE SUTURA ABSORVIVEL MONOSYN - C2022606 | FIO DE SUTURA ABSORVIVEL MONOSYN - C2022606 | CIRURGIA PLASTICA | MATERIAL DE CONSUMO | FIOS E FITAS CIRURGICOS | UN | 31.673.254/0001-02 | LABORATORIOS B. BRAUN S/A | 20 |  |  | Material de consumo hospitalar | TUSS | 01/02/2020 | EM ANALISE | EM ANALISE
74231588 | 80136990513 | C2022338 | 01/02/2020 |  |  | 10,4280 |  | FIO DE SUTURA ABSORVIVEL MONOSYN - C2022338 | FIO DE SUTURA ABSORVIVEL MONOSYN - C2022338 | CIRURGIA PLASTICA | MATERIAL DE CONSUMO | FIOS E FITAS CIRURGICOS | UN | 31.673.254/0001-02 | LABORATORIOS B. BRAUN S/A | 20 |  |  | Material de consumo hospitalar | TUSS | 01/02/2020 | EM ANALISE | EM ANALISE
74231596 | 80136990513 | C2023225 | 01/02/2020 |  |  | 10,4280 |  | FIO DE SUTURA ABSORVIVEL MONOSYN - C2023225 | FIO DE SUTURA ABSORVIVEL MONOSYN - C2023225 | CIRURGIA PLASTICA | MATERIAL DE CONSUMO | FIOS E FITAS CIRURGICOS | UN | 31.673.254/0001-02 | LABORATORIOS B. BRAUN S/A | 20 |  |  | Material de consumo hospitalar | TUSS | 01/02/2020 | EM ANALISE | EM ANALISE
74231600 | 80136990513 | G2022309 | 01/02/2020 |  |  | 10,4280 |  | FIO DE SUTURA ABSORVIVEL MONOSYN - G2022309 | FIO DE SUTURA ABSORVIVEL MONOSYN - G2022309 | CIRURGIA PLASTICA | MATERIAL DE CONSUMO | FIOS E FITAS CIRURGICOS | UN | 31.673.254/0001-02 | LABORATORIOS B. BRAUN S/A | 20 |  |  | Material de consumo hospitalar | TUSS | 01/02/2020 | EM ANALISE | EM ANALISE
74231618 | 80136990513 | C2022111 | 01/02/2020 |  |  | 10,4280 |  | FIO DE SUTURA ABSORVIVEL MONOSYN - C2022111 | FIO DE SUTURA ABSORVIVEL MONOSYN - C2022111 | CIRURGIA PLASTICA | MATERIAL DE CONSUMO | FIOS E FITAS CIRURGICOS | UN | 31.673.254/0001-02 | LABORATORIOS B. BRAUN S/A | 20 |  |  | Material de consumo hospitalar | TUSS | 01/02/2020 | EM ANALISE | EM ANALISE
74231626 | 80136990513 | G2022461 | 01/02/2020 |  |  | 10,4280 |  | FIO DE SUTURA ABSORVIVEL MONOSYN - G2022461 | FIO DE SUTURA ABSORVIVEL MONOSYN - G2022461 | CIRURGIA PLASTICA | MATERIAL DE CONSUMO | FIOS E FITAS CIRURGICOS | UN | 31.673.254/0001-02 | LABORATORIOS B. BRAUN S/A | 20 |  |  | Material de consumo hospitalar | TUSS | 01/02/2020 | EM ANALISE | EM ANALISE
74231634 | 80136990513 | C2022210 | 01/02/2020 |  |  | 10,4280 |  | FIO DE SUTURA ABSORVIVEL MONOSYN - C2022210 | FIO DE SUTURA ABSORVIVEL MONOSYN - C2022210 | CIRURGIA PLASTICA | MATERIAL DE CONSUMO | FIOS E FITAS CIRURGICOS | UN | 31.673.254/0001-02 | LABORATORIOS B. BRAUN S/A | 20 |  |  | Material de consumo hospitalar | TUSS | 01/02/2020 | EM ANALISE | EM ANALISE
74231642 | 80136990513 | X2022433 | 01/02/2020 |  |  | 10,4280 |  | FIO DE SUTURA ABSORVIVEL MONOSYN - X2022433 | FIO DE SUTURA ABSORVIVEL MONOSYN - X2022433 | CIRURGIA PLASTICA | MATERIAL DE CONSUMO | FIOS E FITAS CIRURGICOS | UN | 31.673.254/0001-02 | LABORATORIOS B. BRAUN S/A | 20 |  |  | Material de consumo hospitalar | TUSS | 01/02/2020 | EM ANALISE | EM ANALISE
74231650 | 80136990513 | X2023286 | 01/02/2020 |  |  | 10,4280 |  | FIO DE SUTURA ABSORVIVEL MONOSYN - X2023286 | FIO DE SUTURA ABSORVIVEL MONOSYN - X2023286 | CIRURGIA PLASTICA | MATERIAL DE CONSUMO | FIOS E FITAS CIRURGICOS | UN | 31.673.254/0001-02 | LABORATORIOS B. BRAUN S/A | 20 |  |  | Material de consumo hospitalar | TUSS | 01/02/2020 | EM ANALISE | EM ANALISE
74231669 | 80136990513 | C2022355 | 01/02/2020 |  |  | 10,4280 |  | FIO DE SUTURA ABSORVIVEL MONOSYN - C2022355 | FIO DE SUTURA ABSORVIVEL MONOSYN - C2022355 | CIRURGIA PLASTICA | MATERIAL DE CONSUMO | FIOS E FITAS CIRURGICOS | UN | 31.673.254/0001-02 | LABORATORIOS B. BRAUN S/A | 20 |  |  | Material de consumo hospitalar | TUSS | 01/02/2020 | EM ANALISE | EM ANALISE
74231677 | 80136990513 | C2022058 | 01/02/2020 |  |  | 10,4280 |  | FIO DE SUTURA ABSORVIVEL MONOSYN - C2022058 | FIO DE SUTURA ABSORVIVEL MONOSYN - C2022058 | CIRURGIA PLASTICA | MATERIAL DE CONSUMO | FIOS E FITAS CIRURGICOS | UN | 31.673.254/0001-02 | LABORATORIOS B. BRAUN S/A | 20 |  |  | Material de consumo hospitalar | TUSS | 01/02/2020 | EM ANALISE | EM ANALISE
74231685 | 80136990513 | X2022007 | 01/02/2020 |  |  | 10,4280 |  | FIO DE SUTURA ABSORVIVEL MONOSYN - X2022007 | FIO DE SUTURA ABSORVIVEL MONOSYN - X2022007 | CIRURGIA PLASTICA | MATERIAL DE CONSUMO | FIOS E FITAS CIRURGICOS | UN | 31.673.254/0001-02 | LABORATORIOS B. BRAUN S/A | 20 |  |  | Material de consumo hospitalar | TUSS | 01/02/2020 | EM ANALISE | EM ANALISE
74231693 | 80136990513 | C2022349 | 01/02/2020 |  |  | 10,4280 |  | FIO DE SUTURA ABSORVIVEL MONOSYN - C2022349 | FIO DE SUTURA ABSORVIVEL MONOSYN - C2022349 | CIRURGIA PLASTICA | MATERIAL DE CONSUMO | FIOS E FITAS CIRURGICOS | UN | 31.673.254/0001-02 | LABORATORIOS B. BRAUN S/A | 20 |  |  | Material de consumo hospitalar | TUSS | 01/02/2020 | EM ANALISE | EM ANALISE
74231707 | 80136990513 | C2022730 | 01/02/2020 |  |  | 10,4280 |  | FIO DE SUTURA ABSORVIVEL MONOSYN - C2022730 | FIO DE SUTURA ABSORVIVEL MONOSYN - C2022730 | CIRURGIA PLASTICA | MATERIAL DE CONSUMO | FIOS E FITAS CIRURGICOS | UN | 31.673.254/0001-02 | LABORATORIOS B. BRAUN S/A | 20 |  |  | Material de consumo hospitalar | TUSS | 01/02/2020 | EM ANALISE | EM ANALISE
74231715 | 80136990513 | G2023703 | 01/02/2020 |  |  | 10,4280 |  | FIO DE SUTURA ABSORVIVEL MONOSYN - G2023703 | FIO DE SUTURA ABSORVIVEL MONOSYN - G2023703 | CIRURGIA PLASTICA | MATERIAL DE CONSUMO | FIOS E FITAS CIRURGICOS | UN | 31.673.254/0001-02 | LABORATORIOS B. BRAUN S/A | 20 |  |  | Material de consumo hospitalar | TUSS | 01/02/2020 | EM ANALISE | EM ANALISE
74231723 | 80136990513 | C0022814 | 01/02/2020 |  |  | 10,4280 |  | FIO DE SUTURA ABSORVIVEL MONOSYN - C0022814 | FIO DE SUTURA ABSORVIVEL MONOSYN - C0022814 | CIRURGIA PLASTICA | MATERIAL DE CONSUMO | FIOS E FITAS CIRURGICOS | UN | 31.673.254/0001-02 | LABORATORIOS B. BRAUN S/A | 20 |  |  | Material de consumo hospitalar | TUSS | 01/02/2020 | EM ANALISE | EM ANALISE
74231731 | 80136990513 | C0023250 | 01/02/2020 |  |  | 10,4280 |  | FIO DE SUTURA ABSORVIVEL MONOSYN - C0023250 | FIO DE SUTURA ABSORVIVEL MONOSYN - C0023250 | CIRURGIA PLASTICA | MATERIAL DE CONSUMO | FIOS E FITAS CIRURGICOS | UN | 31.673.254/0001-02 | LABORATORIOS B. BRAUN S/A | 20 |  |  | Material de consumo hospitalar | TUSS | 01/02/2020 | EM ANALISE | EM ANALISE
74231740 | 80136990513 | C2022447 | 01/02/2020 |  |  | 10,4280 |  | FIO DE SUTURA ABSORVIVEL MONOSYN - C2022447 | FIO DE SUTURA ABSORVIVEL MONOSYN - C2022447 | CIRURGIA PLASTICA | MATERIAL DE CONSUMO | FIOS E FITAS CIRURGICOS | UN | 31.673.254/0001-02 | LABORATORIOS B. BRAUN S/A | 20 |  |  | Material de consumo hospitalar | TUSS | 01/02/2020 | EM ANALISE | EM ANALISE
74231758 | 80136990513 | G2023285 | 01/02/2020 |  |  | 10,4280 |  | FIO DE SUTURA ABSORVIVEL MONOSYN - G2023285 | FIO DE SUTURA ABSORVIVEL MONOSYN - G2023285 | CIRURGIA PLASTICA | MATERIAL DE CONSUMO | FIOS E FITAS CIRURGICOS | UN | 31.673.254/0001-02 | LABORATORIOS B. BRAUN S/A | 20 |  |  | Material de consumo hospitalar | TUSS | 01/02/2020 | EM ANALISE | EM ANALISE
74231766 | 80136990513 | X2022336 | 01/02/2020 |  |  | 10,4280 |  | FIO DE SUTURA ABSORVIVEL MONOSYN - X2022336 | FIO DE SUTURA ABSORVIVEL MONOSYN - X2022336 | CIRURGIA PLASTICA | MATERIAL DE CONSUMO | FIOS E FITAS CIRURGICOS | UN | 31.673.254/0001-02 | LABORATORIOS B. BRAUN S/A | 20 |  |  | Material de consumo hospitalar | TUSS | 01/02/2020 | EM ANALISE | EM ANALISE
74231774 | 80136990513 | C2023603 | 01/02/2020 |  |  | 10,4280 |  | FIO DE SUTURA ABSORVIVEL MONOSYN - C2023603 | FIO DE SUTURA ABSORVIVEL MONOSYN - C2023603 | CIRURGIA PLASTICA | MATERIAL DE CONSUMO | FIOS E FITAS CIRURGICOS | UN | 31.673.254/0001-02 | LABORATORIOS B. BRAUN S/A | 20 |  |  | Material de consumo hospitalar | TUSS | 01/02/2020 | EM ANALISE | EM ANALISE
74231782 | 80136990513 | C0022085 | 01/02/2020 |  |  | 10,4280 |  | FIO DE SUTURA ABSORVIVEL MONOSYN - C0022085 | FIO DE SUTURA ABSORVIVEL MONOSYN - C0022085 | CIRURGIA PLASTICA | MATERIAL DE CONSUMO | FIOS E FITAS CIRURGICOS | UN | 31.673.254/0001-02 | LABORATORIOS B. BRAUN S/A | 20 |  |  | Material de consumo hospitalar | TUSS | 01/02/2020 | EM ANALISE | EM ANALISE
74231790 | 80136990513 | B2022269 | 01/02/2020 |  |  | 10,4280 |  | FIO DE SUTURA ABSORVIVEL MONOSYN - B2022269 | FIO DE SUTURA ABSORVIVEL MONOSYN - B2022269 | CIRURGIA PLASTICA | MATERIAL DE CONSUMO | FIOS E FITAS CIRURGICOS | UN | 31.673.254/0001-02 | LABORATORIOS B. BRAUN S/A | 20 |  |  | Material de consumo hospitalar | TUSS | 01/02/2020 | EM ANALISE | EM ANALISE
74231804 | 80136990513 | G2023623 | 01/02/2020 |  |  | 10,4280 |  | FIO DE SUTURA ABSORVIVEL MONOSYN - G2023623 | FIO DE SUTURA ABSORVIVEL MONOSYN - G2023623 | CIRURGIA PLASTICA | MATERIAL DE CONSUMO | FIOS E FITAS CIRURGICOS | UN | 31.673.254/0001-02 | LABORATORIOS B. BRAUN S/A | 20 |  |  | Material de consumo hospitalar | TUSS | 01/02/2020 | EM ANALISE | EM ANALISE
74231812 | 80136990513 | G2022082 | 01/02/2020 |  |  | 10,4280 |  | FIO DE SUTURA ABSORVIVEL MONOSYN - G2022082 | FIO DE SUTURA ABSORVIVEL MONOSYN - G2022082 | CIRURGIA PLASTICA | MATERIAL DE CONSUMO | FIOS E FITAS CIRURGICOS | UN | 31.673.254/0001-02 | LABORATORIOS B. BRAUN S/A | 20 |  |  | Material de consumo hospitalar | TUSS | 01/02/2020 | EM ANALISE | EM ANALISE
74231820 | 80136990513 | C0022110 | 01/02/2020 |  |  | 10,4280 |  | FIO DE SUTURA ABSORVIVEL MONOSYN - C0022110 | FIO DE SUTURA ABSORVIVEL MONOSYN - C0022110 | CIRURGIA PLASTICA | MATERIAL DE CONSUMO | FIOS E FITAS CIRURGICOS | UN | 31.673.254/0001-02 | LABORATORIOS B. BRAUN S/A | 20 |  |  | Material de consumo hospitalar | TUSS | 01/02/2020 | EM ANALISE | EM ANALISE
74231839 | 80136990513 | C0022322 | 01/02/2020 |  |  | 10,4280 |  | FIO DE SUTURA ABSORVIVEL MONOSYN - C0022322 | FIO DE SUTURA ABSORVIVEL MONOSYN - C0022322 | CIRURGIA PLASTICA | MATERIAL DE CONSUMO | FIOS E FITAS CIRURGICOS | UN | 31.673.254/0001-02 | LABORATORIOS B. BRAUN S/A | 20 |  |  | Material de consumo hospitalar | TUSS | 01/02/2020 | EM ANALISE | EM ANALISE
74231847 | 80136990513 | C0022306 | 01/02/2020 |  |  | 10,4280 |  | FIO DE SUTURA ABSORVIVEL MONOSYN - C0022306 | FIO DE SUTURA ABSORVIVEL MONOSYN - C0022306 | CIRURGIA PLASTICA | MATERIAL DE CONSUMO | FIOS E FITAS CIRURGICOS | UN | 31.673.254/0001-02 | LABORATORIOS B. BRAUN S/A | 20 |  |  | Material de consumo hospitalar | TUSS | 01/02/2020 | EM ANALISE | EM ANALISE
74231855 | 80136990513 | C2023628 | 01/02/2020 |  |  | 10,4280 |  | FIO DE SUTURA ABSORVIVEL MONOSYN - C2023628 | FIO DE SUTURA ABSORVIVEL MONOSYN - C2023628 | CIRURGIA PLASTICA | MATERIAL DE CONSUMO | FIOS E FITAS CIRURGICOS | UN | 31.673.254/0001-02 | LABORATORIOS B. BRAUN S/A | 20 |  |  | Material de consumo hospitalar | TUSS | 01/02/2020 | EM ANALISE | EM ANALISE
74231863 | 80136990513 | G2023642 | 01/02/2020 |  |  | 10,4280 |  | FIO DE SUTURA ABSORVIVEL MONOSYN - G2023642 | FIO DE SUTURA ABSORVIVEL MONOSYN - G2023642 | CIRURGIA PLASTICA | MATERIAL DE CONSUMO | FIOS E FITAS CIRURGICOS | UN | 31.673.254/0001-02 | LABORATORIOS B. BRAUN S/A | 20 |  |  | Material de consumo hospitalar | TUSS | 01/02/2020 | EM ANALISE | EM ANALISE
74231871 | 80136990513 | G2022300 | 01/02/2020 |  |  | 10,4280 |  | FIO DE SUTURA ABSORVIVEL MONOSYN - G2022300 | FIO DE SUTURA ABSORVIVEL MONOSYN - G2022300 | CIRURGIA PLASTICA | MATERIAL DE CONSUMO | FIOS E FITAS CIRURGICOS | UN | 31.673.254/0001-02 | LABORATORIOS B. BRAUN S/A | 20 |  |  | Material de consumo hospitalar | TUSS | 01/02/2020 | EM ANALISE | EM ANALISE
74231880 | 80136990513 | G2022519 | 01/02/2020 |  |  | 10,4280 |  | FIO DE SUTURA ABSORVIVEL MONOSYN - G2022519 | FIO DE SUTURA ABSORVIVEL MONOSYN - G2022519 | CIRURGIA PLASTICA | MATERIAL DE CONSUMO | FIOS E FITAS CIRURGICOS | UN | 31.673.254/0001-02 | LABORATORIOS B. BRAUN S/A | 20 |  |  | Material de consumo hospitalar | TUSS | 01/02/2020 | EM ANALISE | EM ANALISE
74231898 | 80136990513 | C2022343 | 01/02/2020 |  |  | 10,4280 |  | FIO DE SUTURA ABSORVIVEL MONOSYN - C2022343 | FIO DE SUTURA ABSORVIVEL MONOSYN - C2022343 | CIRURGIA PLASTICA | MATERIAL DE CONSUMO | FIOS E FITAS CIRURGICOS | UN | 31.673.254/0001-02 | LABORATORIOS B. BRAUN S/A | 20 |  |  | Material de consumo hospitalar | TUSS | 01/02/2020 | EM ANALISE | EM ANALISE
74231901 | 80136990513 | C2022243 | 01/02/2020 |  |  | 10,4280 |  | FIO DE SUTURA ABSORVIVEL MONOSYN - C2022243 | FIO DE SUTURA ABSORVIVEL MONOSYN - C2022243 | CIRURGIA PLASTICA | MATERIAL DE CONSUMO | FIOS E FITAS CIRURGICOS | UN | 31.673.254/0001-02 | LABORATORIOS B. BRAUN S/A | 20 |  |  | Material de consumo hospitalar | TUSS | 01/02/2020 | EM ANALISE | EM ANALISE
74231910 | 80136990513 | C2023613 | 01/02/2020 |  |  | 10,4280 |  | FIO DE SUTURA ABSORVIVEL MONOSYN - C2023613 | FIO DE SUTURA ABSORVIVEL MONOSYN - C2023613 | CIRURGIA PLASTICA | MATERIAL DE CONSUMO | FIOS E FITAS CIRURGICOS | UN | 31.673.254/0001-02 | LABORATORIOS B. BRAUN S/A | 20 |  |  | Material de consumo hospitalar | TUSS | 01/02/2020 | EM ANALISE | EM ANALISE
74231928 | 80136990513 | X2022317 | 01/02/2020 |  |  | 10,4280 |  | FIO DE SUTURA ABSORVIVEL MONOSYN - X2022317 | FIO DE SUTURA ABSORVIVEL MONOSYN - X2022317 | CIRURGIA PLASTICA | MATERIAL DE CONSUMO | FIOS E FITAS CIRURGICOS | UN | 31.673.254/0001-02 | LABORATORIOS B. BRAUN S/A | 20 |  |  | Material de consumo hospitalar | TUSS | 01/02/2020 | EM ANALISE | EM ANALISE
74231936 | 80136990513 | C2023406 | 01/02/2020 |  |  | 10,4280 |  | FIO DE SUTURA ABSORVIVEL MONOSYN - C2023406 | FIO DE SUTURA ABSORVIVEL MONOSYN - C2023406 | CIRURGIA PLASTICA | MATERIAL DE CONSUMO | FIOS E FITAS CIRURGICOS | UN | 31.673.254/0001-02 | LABORATORIOS B. BRAUN S/A | 20 |  |  | Material de consumo hospitalar | TUSS | 01/02/2020 | EM ANALISE | EM ANALISE
74231944 | 80136990513 | X2022805 | 01/02/2020 |  |  | 10,4280 |  | FIO DE SUTURA ABSORVIVEL MONOSYN - X2022805 | FIO DE SUTURA ABSORVIVEL MONOSYN - X2022805 | CIRURGIA PLASTICA | MATERIAL DE CONSUMO | FIOS E FITAS CIRURGICOS | UN | 31.673.254/0001-02 | LABORATORIOS B. BRAUN S/A | 20 |  |  | Material de consumo hospitalar | TUSS | 01/02/2020 | EM ANALISE | EM ANALISE
74231952 | 80136990513 | C2023710 | 01/02/2020 |  |  | 10,4280 |  | FIO DE SUTURA ABSORVIVEL MONOSYN - C2023710 | FIO DE SUTURA ABSORVIVEL MONOSYN - C2023710 | CIRURGIA PLASTICA | MATERIAL DE CONSUMO | FIOS E FITAS CIRURGICOS | UN | 31.673.254/0001-02 | LABORATORIOS B. BRAUN S/A | 20 |  |  | Material de consumo hospitalar | TUSS | 01/02/2020 | EM ANALISE | EM ANALISE
74231960 | 80136990513 | G2022305 | 01/02/2020 |  |  | 10,4280 |  | FIO DE SUTURA ABSORVIVEL MONOSYN - G2022305 | FIO DE SUTURA ABSORVIVEL MONOSYN - G2022305 | CIRURGIA PLASTICA | MATERIAL DE CONSUMO | FIOS E FITAS CIRURGICOS | UN | 31.673.254/0001-02 | LABORATORIOS B. BRAUN S/A | 20 |  |  | Material de consumo hospitalar | TUSS | 01/02/2020 | EM ANALISE | EM ANALISE
74231979 | 80136990513 | G2023210 | 01/02/2020 |  |  | 10,4280 |  | FIO DE SUTURA ABSORVIVEL MONOSYN - G2023210 | FIO DE SUTURA ABSORVIVEL MONOSYN - G2023210 | CIRURGIA PLASTICA | MATERIAL DE CONSUMO | FIOS E FITAS CIRURGICOS | UN | 31.673.254/0001-02 | LABORATORIOS B. BRAUN S/A | 20 |  |  | Material de consumo hospitalar | TUSS | 01/02/2020 | EM ANALISE | EM ANALISE
74231987 | 80136990513 | X2023403 | 01/02/2020 |  |  | 10,4280 |  | FIO DE SUTURA ABSORVIVEL MONOSYN - X2023403 | FIO DE SUTURA ABSORVIVEL MONOSYN - X2023403 | CIRURGIA PLASTICA | MATERIAL DE CONSUMO | FIOS E FITAS CIRURGICOS | UN | 31.673.254/0001-02 | LABORATORIOS B. BRAUN S/A | 20 |  |  | Material de consumo hospitalar | TUSS | 01/02/2020 | EM ANALISE | EM ANALISE
74231995 | 80136990513 | G2022008 | 01/02/2020 |  |  | 10,4280 |  | FIO DE SUTURA ABSORVIVEL MONOSYN - G2022008 | FIO DE SUTURA ABSORVIVEL MONOSYN - G2022008 | CIRURGIA PLASTICA | MATERIAL DE CONSUMO | FIOS E FITAS CIRURGICOS | UN | 31.673.254/0001-02 | LABORATORIOS B. BRAUN S/A | 20 |  |  | Material de consumo hospitalar | TUSS | 01/02/2020 | EM ANALISE | EM ANALISE
74232002 | 80136990513 | X2022914 | 01/02/2020 |  |  | 10,4280 |  | FIO DE SUTURA ABSORVIVEL MONOSYN - X2022914 | FIO DE SUTURA ABSORVIVEL MONOSYN - X2022914 | CIRURGIA PLASTICA | MATERIAL DE CONSUMO | FIOS E FITAS CIRURGICOS | UN | 31.673.254/0001-02 | LABORATORIOS B. BRAUN S/A | 20 |  |  | Material de consumo hospitalar | TUSS | 01/02/2020 | EM ANALISE | EM ANALISE
74232010 | 80136990513 | C2022332 | 01/02/2020 |  |  | 10,4280 |  | FIO DE SUTURA ABSORVIVEL MONOSYN - C2022332 | FIO DE SUTURA ABSORVIVEL MONOSYN - C2022332 | CIRURGIA PLASTICA | MATERIAL DE CONSUMO | FIOS E FITAS CIRURGICOS | UN | 31.673.254/0001-02 | LABORATORIOS B. BRAUN S/A | 20 |  |  | Material de consumo hospitalar | TUSS | 01/02/2020 | EM ANALISE | EM ANALISE
74232029 | 80136990513 | C2022403 | 01/02/2020 |  |  | 10,4280 |  | FIO DE SUTURA ABSORVIVEL MONOSYN - C2022403 | FIO DE SUTURA ABSORVIVEL MONOSYN - C2022403 | CIRURGIA PLASTICA | MATERIAL DE CONSUMO | FIOS E FITAS CIRURGICOS | UN | 31.673.254/0001-02 | LABORATORIOS B. BRAUN S/A | 20 |  |  | Material de consumo hospitalar | TUSS | 01/02/2020 | EM ANALISE | EM ANALISE
74232037 | 80136990513 | X2022078 | 01/02/2020 |  |  | 10,4280 |  | FIO DE SUTURA ABSORVIVEL MONOSYN - X2022078 | FIO DE SUTURA ABSORVIVEL MONOSYN - X2022078 | CIRURGIA PLASTICA | MATERIAL DE CONSUMO | FIOS E FITAS CIRURGICOS | UN | 31.673.254/0001-02 | LABORATORIOS B. BRAUN S/A | 20 |  |  | Material de consumo hospitalar | TUSS | 01/02/2020 | EM ANALISE | EM ANALISE
74232045 | 80136990513 | G2022004 | 01/02/2020 |  |  | 10,4280 |  | FIO DE SUTURA ABSORVIVEL MONOSYN - G2022004 | FIO DE SUTURA ABSORVIVEL MONOSYN - G2022004 | CIRURGIA PLASTICA | MATERIAL DE CONSUMO | FIOS E FITAS CIRURGICOS | UN | 31.673.254/0001-02 | LABORATORIOS B. BRAUN S/A | 20 |  |  | Material de consumo hospitalar | TUSS | 01/02/2020 | EM ANALISE | EM ANALISE
74232053 | 80136990513 | C2022106 | 01/02/2020 |  |  | 10,4280 |  | FIO DE SUTURA ABSORVIVEL MONOSYN - C2022106 | FIO DE SUTURA ABSORVIVEL MONOSYN - C2022106 | CIRURGIA PLASTICA | MATERIAL DE CONSUMO | FIOS E FITAS CIRURGICOS | UN | 31.673.254/0001-02 | LABORATORIOS B. BRAUN S/A | 20 |  |  | Material de consumo hospitalar | TUSS | 01/02/2020 | EM ANALISE | EM ANALISE
74232061 | 80136990513 | X2023413 | 01/02/2020 |  |  | 10,4280 |  | FIO DE SUTURA ABSORVIVEL MONOSYN - X2023413 | FIO DE SUTURA ABSORVIVEL MONOSYN - X2023413 | CIRURGIA PLASTICA | MATERIAL DE CONSUMO | FIOS E FITAS CIRURGICOS | UN | 31.673.254/0001-02 | LABORATORIOS B. BRAUN S/A | 20 |  |  | Material de consumo hospitalar | TUSS | 01/02/2020 | EM ANALISE | EM ANALISE
74232070 | 80136990513 | C2022263 | 01/02/2020 |  |  | 10,4280 |  | FIO DE SUTURA ABSORVIVEL MONOSYN - C2022263 | FIO DE SUTURA ABSORVIVEL MONOSYN - C2022263 | CIRURGIA PLASTICA | MATERIAL DE CONSUMO | FIOS E FITAS CIRURGICOS | UN | 31.673.254/0001-02 | LABORATORIOS B. BRAUN S/A | 20 |  |  | Material de consumo hospitalar | TUSS | 01/02/2020 | EM ANALISE | EM ANALISE
74232088 | 80136990513 | C2023701 | 01/02/2020 |  |  | 10,4280 |  | FIO DE SUTURA ABSORVIVEL MONOSYN - C2023701 | FIO DE SUTURA ABSORVIVEL MONOSYN - C2023701 | CIRURGIA PLASTICA | MATERIAL DE CONSUMO | FIOS E FITAS CIRURGICOS | UN | 31.673.254/0001-02 | LABORATORIOS B. BRAUN S/A | 20 |  |  | Material de consumo hospitalar | TUSS | 01/02/2020 | EM ANALISE | EM ANALISE
74232096 | 80136990513 | C0022002 | 01/02/2020 |  |  | 10,4280 |  | FIO DE SUTURA ABSORVIVEL MONOSYN - C0022002 | FIO DE SUTURA ABSORVIVEL MONOSYN - C0022002 | CIRURGIA PLASTICA | MATERIAL DE CONSUMO | FIOS E FITAS CIRURGICOS | UN | 31.673.254/0001-02 | LABORATORIOS B. BRAUN S/A | 20 |  |  | Material de consumo hospitalar | TUSS | 01/02/2020 | EM ANALISE | EM ANALISE
74232100 | 80136990513 | C2023614 | 01/02/2020 |  |  | 10,4280 |  | FIO DE SUTURA ABSORVIVEL MONOSYN - C2023614 | FIO DE SUTURA ABSORVIVEL MONOSYN - C2023614 | CIRURGIA PLASTICA | MATERIAL DE CONSUMO | FIOS E FITAS CIRURGICOS | UN | 31.673.254/0001-02 | LABORATORIOS B. BRAUN S/A | 20 |  |  | Material de consumo hospitalar | TUSS | 01/02/2020 | EM ANALISE | EM ANALISE
74232118 | 80136990513 | C2022078 | 01/02/2020 |  |  | 10,4280 |  | FIO DE SUTURA ABSORVIVEL MONOSYN - C2022078 | FIO DE SUTURA ABSORVIVEL MONOSYN - C2022078 | CIRURGIA PLASTICA | MATERIAL DE CONSUMO | FIOS E FITAS CIRURGICOS | UN | 31.673.254/0001-02 | LABORATORIOS B. BRAUN S/A | 20 |  |  | Material de consumo hospitalar | TUSS | 01/02/2020 | EM ANALISE | EM ANALISE
74232126 | 80136990513 | C2023236 | 01/02/2020 |  |  | 10,4280 |  | FIO DE SUTURA ABSORVIVEL MONOSYN - C2023236 | FIO DE SUTURA ABSORVIVEL MONOSYN - C2023236 | CIRURGIA PLASTICA | MATERIAL DE CONSUMO | FIOS E FITAS CIRURGICOS | UN | 31.673.254/0001-02 | LABORATORIOS B. BRAUN S/A | 20 |  |  | Material de consumo hospitalar | TUSS | 01/02/2020 | EM ANALISE | EM ANALISE
74232134 | 80136990513 | C2023712 | 01/02/2020 |  |  | 10,4280 |  | FIO DE SUTURA ABSORVIVEL MONOSYN - C2023712 | FIO DE SUTURA ABSORVIVEL MONOSYN - C2023712 | CIRURGIA PLASTICA | MATERIAL DE CONSUMO | FIOS E FITAS CIRURGICOS | UN | 31.673.254/0001-02 | LABORATORIOS B. BRAUN S/A | 20 |  |  | Material de consumo hospitalar | TUSS | 01/02/2020 | EM ANALISE | EM ANALISE
74232142 | 80136990513 | B2022334 | 01/02/2020 |  |  | 10,4280 |  | FIO DE SUTURA ABSORVIVEL MONOSYN - B2022334 | FIO DE SUTURA ABSORVIVEL MONOSYN - B2022334 | CIRURGIA PLASTICA | MATERIAL DE CONSUMO | FIOS E FITAS CIRURGICOS | UN | 31.673.254/0001-02 | LABORATORIOS B. BRAUN S/A | 20 |  |  | Material de consumo hospitalar | TUSS | 01/02/2020 | EM ANALISE | EM ANALISE
74232150 | 80136990513 | G2022136 | 01/02/2020 |  |  | 10,4280 |  | FIO DE SUTURA ABSORVIVEL MONOSYN - G2022136 | FIO DE SUTURA ABSORVIVEL MONOSYN - G2022136 | CIRURGIA PLASTICA | MATERIAL DE CONSUMO | FIOS E FITAS CIRURGICOS | UN | 31.673.254/0001-02 | LABORATORIOS B. BRAUN S/A | 20 |  |  | Material de consumo hospitalar | TUSS | 01/02/2020 | EM ANALISE | EM ANALISE
74232169 | 80136990513 | C2023250 | 01/02/2020 |  |  | 10,4280 |  | FIO DE SUTURA ABSORVIVEL MONOSYN - C2023250 | FIO DE SUTURA ABSORVIVEL MONOSYN - C2023250 | CIRURGIA PLASTICA | MATERIAL DE CONSUMO | FIOS E FITAS CIRURGICOS | UN | 31.673.254/0001-02 | LABORATORIOS B. BRAUN S/A | 20 |  |  | Material de consumo hospitalar | TUSS | 01/02/2020 | EM ANALISE | EM ANALISE
74232177 | 80136990513 | C2023230 | 01/02/2020 |  |  | 10,4280 |  | FIO DE SUTURA ABSORVIVEL MONOSYN - C2023230 | FIO DE SUTURA ABSORVIVEL MONOSYN - C2023230 | CIRURGIA PLASTICA | MATERIAL DE CONSUMO | FIOS E FITAS CIRURGICOS | UN | 31.673.254/0001-02 | LABORATORIOS B. BRAUN S/A | 20 |  |  | Material de consumo hospitalar | TUSS | 01/02/2020 | EM ANALISE | EM ANALISE
74232185 | 80136990513 | C0022836 | 01/02/2020 |  |  | 10,4280 |  | FIO DE SUTURA ABSORVIVEL MONOSYN - C0022836 | FIO DE SUTURA ABSORVIVEL MONOSYN - C0022836 | CIRURGIA PLASTICA | MATERIAL DE CONSUMO | FIOS E FITAS CIRURGICOS | UN | 31.673.254/0001-02 | LABORATORIOS B. BRAUN S/A | 20 |  |  | Material de consumo hospitalar | TUSS | 01/02/2020 | EM ANALISE | EM ANALISE
74232193 | 80136990513 | C0022038 | 01/02/2020 |  |  | 10,4280 |  | FIO DE SUTURA ABSORVIVEL MONOSYN - C0022038 | FIO DE SUTURA ABSORVIVEL MONOSYN - C0022038 | CIRURGIA PLASTICA | MATERIAL DE CONSUMO | FIOS E FITAS CIRURGICOS | UN | 31.673.254/0001-02 | LABORATORIOS B. BRAUN S/A | 20 |  |  | Material de consumo hospitalar | TUSS | 01/02/2020 | EM ANALISE | EM ANALISE
74232207 | 80136990513 | C2022104 | 01/02/2020 |  |  | 10,4280 |  | FIO DE SUTURA ABSORVIVEL MONOSYN - C2022104 | FIO DE SUTURA ABSORVIVEL MONOSYN - C2022104 | CIRURGIA PLASTICA | MATERIAL DE CONSUMO | FIOS E FITAS CIRURGICOS | UN | 31.673.254/0001-02 | LABORATORIOS B. BRAUN S/A | 20 |  |  | Material de consumo hospitalar | TUSS | 01/02/2020 | EM ANALISE | EM ANALISE
74232215 | 80136990513 | C2022803 | 01/02/2020 |  |  | 10,4280 |  | FIO DE SUTURA ABSORVIVEL MONOSYN - C2022803 | FIO DE SUTURA ABSORVIVEL MONOSYN - C2022803 | CIRURGIA PLASTICA | MATERIAL DE CONSUMO | FIOS E FITAS CIRURGICOS | UN | 31.673.254/0001-02 | LABORATORIOS B. BRAUN S/A | 20 |  |  | Material de consumo hospitalar | TUSS | 01/02/2020 | EM ANALISE | EM ANALISE
74232223 | 80136990513 | C2022854 | 01/02/2020 |  |  | 10,4280 |  | FIO DE SUTURA ABSORVIVEL MONOSYN - C2022854 | FIO DE SUTURA ABSORVIVEL MONOSYN - C2022854 | CIRURGIA PLASTICA | MATERIAL DE CONSUMO | FIOS E FITAS CIRURGICOS | UN | 31.673.254/0001-02 | LABORATORIOS B. BRAUN S/A | 20 |  |  | Material de consumo hospitalar | TUSS | 01/02/2020 | EM ANALISE | EM ANALISE
74232231 | 80136990513 | G2022905 | 01/02/2020 |  |  | 10,4280 |  | FIO DE SUTURA ABSORVIVEL MONOSYN - G2022905 | FIO DE SUTURA ABSORVIVEL MONOSYN - G2022905 | CIRURGIA PLASTICA | MATERIAL DE CONSUMO | FIOS E FITAS CIRURGICOS | UN | 31.673.254/0001-02 | LABORATORIOS B. BRAUN S/A | 20 |  |  | Material de consumo hospitalar | TUSS | 01/02/2020 | EM ANALISE | EM ANALISE
74232240 | 80136990513 | X2022014 | 01/02/2020 |  |  | 10,4280 |  | FIO DE SUTURA ABSORVIVEL MONOSYN - X2022014 | FIO DE SUTURA ABSORVIVEL MONOSYN - X2022014 | CIRURGIA PLASTICA | MATERIAL DE CONSUMO | FIOS E FITAS CIRURGICOS | UN | 31.673.254/0001-02 | LABORATORIOS B. BRAUN S/A | 20 |  |  | Material de consumo hospitalar | TUSS | 01/02/2020 | EM ANALISE | EM ANALISE
74232258 | 80136990513 | X2022024 | 01/02/2020 |  |  | 10,4280 |  | FIO DE SUTURA ABSORVIVEL MONOSYN - X2022024 | FIO DE SUTURA ABSORVIVEL MONOSYN - X2022024 | CIRURGIA PLASTICA | MATERIAL DE CONSUMO | FIOS E FITAS CIRURGICOS | UN | 31.673.254/0001-02 | LABORATORIOS B. BRAUN S/A | 20 |  |  | Material de consumo hospitalar | TUSS | 01/02/2020 | EM ANALISE | EM ANALISE
74232266 | 80136990513 | C2022670 | 01/02/2020 |  |  | 10,4280 |  | FIO DE SUTURA ABSORVIVEL MONOSYN - C2022670 | FIO DE SUTURA ABSORVIVEL MONOSYN - C2022670 | CIRURGIA PLASTICA | MATERIAL DE CONSUMO | FIOS E FITAS CIRURGICOS | UN | 31.673.254/0001-02 | LABORATORIOS B. BRAUN S/A | 20 |  |  | Material de consumo hospitalar | TUSS | 01/02/2020 | EM ANALISE | EM ANALISE
74232274 | 80136990513 | C2022578 | 01/02/2020 |  |  | 10,4280 |  | FIO DE SUTURA ABSORVIVEL MONOSYN - C2022578 | FIO DE SUTURA ABSORVIVEL MONOSYN - C2022578 | CIRURGIA PLASTICA | MATERIAL DE CONSUMO | FIOS E FITAS CIRURGICOS | UN | 31.673.254/0001-02 | LABORATORIOS B. BRAUN S/A | 20 |  |  | Material de consumo hospitalar | TUSS | 01/02/2020 | EM ANALISE | EM ANALISE
74232282 | 80136990513 | C2023624 | 01/02/2020 |  |  | 10,4280 |  | FIO DE SUTURA ABSORVIVEL MONOSYN - C2023624 | FIO DE SUTURA ABSORVIVEL MONOSYN - C2023624 | CIRURGIA PLASTICA | MATERIAL DE CONSUMO | FIOS E FITAS CIRURGICOS | UN | 31.673.254/0001-02 | LABORATORIOS B. BRAUN S/A | 20 |  |  | Material de consumo hospitalar | TUSS | 01/02/2020 | EM ANALISE | EM ANALISE
74232290 | 80136990513 | C0023636 | 01/02/2020 |  |  | 10,4280 |  | FIO DE SUTURA ABSORVIVEL MONOSYN - C0023636 | FIO DE SUTURA ABSORVIVEL MONOSYN - C0023636 | CIRURGIA PLASTICA | MATERIAL DE CONSUMO | FIOS E FITAS CIRURGICOS | UN | 31.673.254/0001-02 | LABORATORIOS B. BRAUN S/A | 20 |  |  | Material de consumo hospitalar | TUSS | 01/02/2020 | EM ANALISE | EM ANALISE
74232304 | 80136990513 | C2022076 | 01/02/2020 |  |  | 10,4280 |  | FIO DE SUTURA ABSORVIVEL MONOSYN - C2022076 | FIO DE SUTURA ABSORVIVEL MONOSYN - C2022076 | CIRURGIA PLASTICA | MATERIAL DE CONSUMO | FIOS E FITAS CIRURGICOS | UN | 31.673.254/0001-02 | LABORATORIOS B. BRAUN S/A | 20 |  |  | Material de consumo hospitalar | TUSS | 01/02/2020 | EM ANALISE | EM ANALISE
74232312 | 80136990513 | X2022216 | 01/02/2020 |  |  | 10,4280 |  | FIO DE SUTURA ABSORVIVEL MONOSYN - X2022216 | FIO DE SUTURA ABSORVIVEL MONOSYN - X2022216 | CIRURGIA PLASTICA | MATERIAL DE CONSUMO | FIOS E FITAS CIRURGICOS | UN | 31.673.254/0001-02 | LABORATORIOS B. BRAUN S/A | 20 |  |  | Material de consumo hospitalar | TUSS | 01/02/2020 | EM ANALISE | EM ANALISE
74232320 | 80136990513 | C2022269 | 01/02/2020 |  |  | 10,4280 |  | FIO DE SUTURA ABSORVIVEL MONOSYN - C2022269 | FIO DE SUTURA ABSORVIVEL MONOSYN - C2022269 | CIRURGIA PLASTICA | MATERIAL DE CONSUMO | FIOS E FITAS CIRURGICOS | UN | 31.673.254/0001-02 | LABORATORIOS B. BRAUN S/A | 20 |  |  | Material de consumo hospitalar | TUSS | 01/02/2020 | EM ANALISE | EM ANALISE
74232339 | 80136990513 | C0022100 | 01/02/2020 |  |  | 10,4280 |  | FIO DE SUTURA ABSORVIVEL MONOSYN - C0022100 | FIO DE SUTURA ABSORVIVEL MONOSYN - C0022100 | CIRURGIA PLASTICA | MATERIAL DE CONSUMO | FIOS E FITAS CIRURGICOS | UN | 31.673.254/0001-02 | LABORATORIOS B. BRAUN S/A | 20 |  |  | Material de consumo hospitalar | TUSS | 01/02/2020 | EM ANALISE | EM ANALISE
74232347 | 80136990513 | C0022835 | 01/02/2020 |  |  | 10,4280 |  | FIO DE SUTURA ABSORVIVEL MONOSYN - C0022835 | FIO DE SUTURA ABSORVIVEL MONOSYN - C0022835 | CIRURGIA PLASTICA | MATERIAL DE CONSUMO | FIOS E FITAS CIRURGICOS | UN | 31.673.254/0001-02 | LABORATORIOS B. BRAUN S/A | 20 |  |  | Material de consumo hospitalar | TUSS | 01/02/2020 | EM ANALISE | EM ANALISE
74232355 | 80136990513 | G2023603 | 01/02/2020 |  |  | 10,4280 |  | FIO DE SUTURA ABSORVIVEL MONOSYN - G2023603 | FIO DE SUTURA ABSORVIVEL MONOSYN - G2023603 | CIRURGIA PLASTICA | MATERIAL DE CONSUMO | FIOS E FITAS CIRURGICOS | UN | 31.673.254/0001-02 | LABORATORIOS B. BRAUN S/A | 20 |  |  | Material de consumo hospitalar | TUSS | 01/02/2020 | EM ANALISE | EM ANALISE
74232363 | 80136990513 | C2022007 | 01/02/2020 |  |  | 10,4280 |  | FIO DE SUTURA ABSORVIVEL MONOSYN - C2022007 | FIO DE SUTURA ABSORVIVEL MONOSYN - C2022007 | CIRURGIA PLASTICA | MATERIAL DE CONSUMO | FIOS E FITAS CIRURGICOS | UN | 31.673.254/0001-02 | LABORATORIOS B. BRAUN S/A | 20 |  |  | Material de consumo hospitalar | TUSS | 01/02/2020 | EM ANALISE | EM ANALISE
74232371 | 80136990513 | X2023625 | 01/02/2020 |  |  | 10,4280 |  | FIO DE SUTURA ABSORVIVEL MONOSYN - X2023625 | FIO DE SUTURA ABSORVIVEL MONOSYN - X2023625 | CIRURGIA PLASTICA | MATERIAL DE CONSUMO | FIOS E FITAS CIRURGICOS | UN | 31.673.254/0001-02 | LABORATORIOS B. BRAUN S/A | 20 |  |  | Material de consumo hospitalar | TUSS | 01/02/2020 | EM ANALISE | EM ANALISE
74232380 | 80136990513 | C2023237 | 01/02/2020 |  |  | 10,4280 |  | FIO DE SUTURA ABSORVIVEL MONOSYN - C2023237 | FIO DE SUTURA ABSORVIVEL MONOSYN - C2023237 | CIRURGIA PLASTICA | MATERIAL DE CONSUMO | FIOS E FITAS CIRURGICOS | UN | 31.673.254/0001-02 | LABORATORIOS B. BRAUN S/A | 20 |  |  | Material de consumo hospitalar | TUSS | 01/02/2020 | EM ANALISE | EM ANALISE
74232398 | 80136990513 | C2022125 | 01/02/2020 |  |  | 10,4280 |  | FIO DE SUTURA ABSORVIVEL MONOSYN - C2022125 | FIO DE SUTURA ABSORVIVEL MONOSYN - C2022125 | CIRURGIA PLASTICA | MATERIAL DE CONSUMO | FIOS E FITAS CIRURGICOS | UN | 31.673.254/0001-02 | LABORATORIOS B. BRAUN S/A | 20 |  |  | Material de consumo hospitalar | TUSS | 01/02/2020 | EM ANALISE | EM ANALISE
74232401 | 80136990513 | X2022066 | 01/02/2020 |  |  | 10,4280 |  | FIO DE SUTURA ABSORVIVEL MONOSYN - X2022066 | FIO DE SUTURA ABSORVIVEL MONOSYN - X2022066 | CIRURGIA PLASTICA | MATERIAL DE CONSUMO | FIOS E FITAS CIRURGICOS | UN | 31.673.254/0001-02 | LABORATORIOS B. BRAUN S/A | 20 |  |  | Material de consumo hospitalar | TUSS | 01/02/2020 | EM ANALISE | EM ANALISE
74232410 | 80136990513 | X2023425 | 01/02/2020 |  |  | 10,4280 |  | FIO DE SUTURA ABSORVIVEL MONOSYN - X2023425 | FIO DE SUTURA ABSORVIVEL MONOSYN - X2023425 | CIRURGIA PLASTICA | MATERIAL DE CONSUMO | FIOS E FITAS CIRURGICOS | UN | 31.673.254/0001-02 | LABORATORIOS B. BRAUN S/A | 20 |  |  | Material de consumo hospitalar | TUSS | 01/02/2020 | EM ANALISE | EM ANALISE
74232428 | 80136990513 | C2022496 | 01/02/2020 |  |  | 10,4280 |  | FIO DE SUTURA ABSORVIVEL MONOSYN - C2022496 | FIO DE SUTURA ABSORVIVEL MONOSYN - C2022496 | CIRURGIA PLASTICA | MATERIAL DE CONSUMO | FIOS E FITAS CIRURGICOS | UN | 31.673.254/0001-02 | LABORATORIOS B. BRAUN S/A | 20 |  |  | Material de consumo hospitalar | TUSS | 01/02/2020 | EM ANALISE | EM ANALISE
74232436 | 80136990513 | C2022215 | 01/02/2020 |  |  | 10,4280 |  | FIO DE SUTURA ABSORVIVEL MONOSYN - C2022215 | FIO DE SUTURA ABSORVIVEL MONOSYN - C2022215 | CIRURGIA PLASTICA | MATERIAL DE CONSUMO | FIOS E FITAS CIRURGICOS | UN | 31.673.254/0001-02 | LABORATORIOS B. BRAUN S/A | 20 |  |  | Material de consumo hospitalar | TUSS | 01/02/2020 | EM ANALISE | EM ANALISE
74232444 | 80136990513 | C2022301 | 01/02/2020 |  |  | 10,4280 |  | FIO DE SUTURA ABSORVIVEL MONOSYN - C2022301 | FIO DE SUTURA ABSORVIVEL MONOSYN - C2022301 | CIRURGIA PLASTICA | MATERIAL DE CONSUMO | FIOS E FITAS CIRURGICOS | UN | 31.673.254/0001-02 | LABORATORIOS B. BRAUN S/A | 20 |  |  | Material de consumo hospitalar | TUSS | 01/02/2020 | EM ANALISE | EM ANALISE
74232452 | 80136990513 | G2023706 | 01/02/2020 |  |  | 10,4280 |  | FIO DE SUTURA ABSORVIVEL MONOSYN - G2023706 | FIO DE SUTURA ABSORVIVEL MONOSYN - G2023706 | CIRURGIA PLASTICA | MATERIAL DE CONSUMO | FIOS E FITAS CIRURGICOS | UN | 31.673.254/0001-02 | LABORATORIOS B. BRAUN S/A | 20 |  |  | Material de consumo hospitalar | TUSS | 01/02/2020 | EM ANALISE | EM ANALISE
74232460 | 80136990513 | C2022317 | 01/02/2020 |  |  | 10,4280 |  | FIO DE SUTURA ABSORVIVEL MONOSYN - C2022317 | FIO DE SUTURA ABSORVIVEL MONOSYN - C2022317 | CIRURGIA PLASTICA | MATERIAL DE CONSUMO | FIOS E FITAS CIRURGICOS | UN | 31.673.254/0001-02 | LABORATORIOS B. BRAUN S/A | 20 |  |  | Material de consumo hospitalar | TUSS | 01/02/2020 | EM ANALISE | EM ANALISE
74232479 | 80136990513 | X2022325 | 01/02/2020 |  |  | 10,4280 |  | FIO DE SUTURA ABSORVIVEL MONOSYN - X2022325 | FIO DE SUTURA ABSORVIVEL MONOSYN - X2022325 | CIRURGIA PLASTICA | MATERIAL DE CONSUMO | FIOS E FITAS CIRURGICOS | UN | 31.673.254/0001-02 | LABORATORIOS B. BRAUN S/A | 20 |  |  | Material de consumo hospitalar | TUSS | 01/02/2020 | EM ANALISE | EM ANALISE
74232487 | 80136990513 | C0022528 | 01/02/2020 |  |  | 10,4280 |  | FIO DE SUTURA ABSORVIVEL MONOSYN - C0022528 | FIO DE SUTURA ABSORVIVEL MONOSYN - C0022528 | CIRURGIA PLASTICA | MATERIAL DE CONSUMO | FIOS E FITAS CIRURGICOS | UN | 31.673.254/0001-02 | LABORATORIOS B. BRAUN S/A | 20 |  |  | Material de consumo hospitalar | TUSS | 01/02/2020 | EM ANALISE | EM ANALISE
74232495 | 80136990513 | C2022082 | 01/02/2020 |  |  | 10,4280 |  | FIO DE SUTURA ABSORVIVEL MONOSYN - C2022082 | FIO DE SUTURA ABSORVIVEL MONOSYN - C2022082 | CIRURGIA PLASTICA | MATERIAL DE CONSUMO | FIOS E FITAS CIRURGICOS | UN | 31.673.254/0001-02 | LABORATORIOS B. BRAUN S/A | 20 |  |  | Material de consumo hospitalar | TUSS | 01/02/2020 | EM ANALISE | EM ANALISE
74232509 | 80136990513 | C2022318 | 01/02/2020 |  |  | 10,4280 |  | FIO DE SUTURA ABSORVIVEL MONOSYN - C2022318 | FIO DE SUTURA ABSORVIVEL MONOSYN - C2022318 | CIRURGIA PLASTICA | MATERIAL DE CONSUMO | FIOS E FITAS CIRURGICOS | UN | 31.673.254/0001-02 | LABORATORIOS B. BRAUN S/A | 20 |  |  | Material de consumo hospitalar | TUSS | 01/02/2020 | EM ANALISE | EM ANALISE
74232517 | 80136990513 | G2022225 | 01/02/2020 |  |  | 10,4280 |  | FIO DE SUTURA ABSORVIVEL MONOSYN - G2022225 | FIO DE SUTURA ABSORVIVEL MONOSYN - G2022225 | CIRURGIA PLASTICA | MATERIAL DE CONSUMO | FIOS E FITAS CIRURGICOS | UN | 31.673.254/0001-02 | LABORATORIOS B. BRAUN S/A | 20 |  |  | Material de consumo hospitalar | TUSS | 01/02/2020 | EM ANALISE | EM ANALISE
74232525 | 80136990513 | C2023285 | 01/02/2020 |  |  | 10,4280 |  | FIO DE SUTURA ABSORVIVEL MONOSYN - C2023285 | FIO DE SUTURA ABSORVIVEL MONOSYN - C2023285 | CIRURGIA PLASTICA | MATERIAL DE CONSUMO | FIOS E FITAS CIRURGICOS | UN | 31.673.254/0001-02 | LABORATORIOS B. BRAUN S/A | 20 |  |  | Material de consumo hospitalar | TUSS | 01/02/2020 | EM ANALISE | EM ANALISE
74232533 | 80136990513 | C0022088 | 01/02/2020 |  |  | 10,4280 |  | FIO DE SUTURA ABSORVIVEL MONOSYN - C0022088 | FIO DE SUTURA ABSORVIVEL MONOSYN - C0022088 | CIRURGIA PLASTICA | MATERIAL DE CONSUMO | FIOS E FITAS CIRURGICOS | UN | 31.673.254/0001-02 | LABORATORIOS B. BRAUN S/A | 20 |  |  | Material de consumo hospitalar | TUSS | 01/02/2020 | EM ANALISE | EM ANALISE
74232541 | 80136990513 | C2023243 | 01/02/2020 |  |  | 10,4280 |  | FIO DE SUTURA ABSORVIVEL MONOSYN - C2023243 | FIO DE SUTURA ABSORVIVEL MONOSYN - C2023243 | CIRURGIA PLASTICA | MATERIAL DE CONSUMO | FIOS E FITAS CIRURGICOS | UN | 31.673.254/0001-02 | LABORATORIOS B. BRAUN S/A | 20 |  |  | Material de consumo hospitalar | TUSS | 01/02/2020 | EM ANALISE | EM ANALISE
74232550 | 80136990513 | G2022067 | 01/02/2020 |  |  | 10,4280 |  | FIO DE SUTURA ABSORVIVEL MONOSYN - G2022067 | FIO DE SUTURA ABSORVIVEL MONOSYN - G2022067 | CIRURGIA PLASTICA | MATERIAL DE CONSUMO | FIOS E FITAS CIRURGICOS | UN | 31.673.254/0001-02 | LABORATORIOS B. BRAUN S/A | 20 |  |  | Material de consumo hospitalar | TUSS | 01/02/2020 | EM ANALISE | EM ANALISE
74232568 | 80136990513 | C2022392 | 01/02/2020 |  |  | 10,4280 |  | FIO DE SUTURA ABSORVIVEL MONOSYN - C2022392 | FIO DE SUTURA ABSORVIVEL MONOSYN - C2022392 | CIRURGIA PLASTICA | MATERIAL DE CONSUMO | FIOS E FITAS CIRURGICOS | UN | 31.673.254/0001-02 | LABORATORIOS B. BRAUN S/A | 20 |  |  | Material de consumo hospitalar | TUSS | 01/02/2020 | EM ANALISE | EM ANALISE
74232576 | 80136990513 | C2022451 | 01/02/2020 |  |  | 10,4280 |  | FIO DE SUTURA ABSORVIVEL MONOSYN - C2022451 | FIO DE SUTURA ABSORVIVEL MONOSYN - C2022451 | CIRURGIA PLASTICA | MATERIAL DE CONSUMO | FIOS E FITAS CIRURGICOS | UN | 31.673.254/0001-02 | LABORATORIOS B. BRAUN S/A | 20 |  |  | Material de consumo hospitalar | TUSS | 01/02/2020 | EM ANALISE | EM ANALISE
74232584 | 80136990513 | X2022036 | 01/02/2020 |  |  | 10,4280 |  | FIO DE SUTURA ABSORVIVEL MONOSYN - X2022036 | FIO DE SUTURA ABSORVIVEL MONOSYN - X2022036 | CIRURGIA PLASTICA | MATERIAL DE CONSUMO | FIOS E FITAS CIRURGICOS | UN | 31.673.254/0001-02 | LABORATORIOS B. BRAUN S/A | 20 |  |  | Material de consumo hospitalar | TUSS | 01/02/2020 | EM ANALISE | EM ANALISE
74232592 | 80136990513 | C2023284 | 01/02/2020 |  |  | 10,4280 |  | FIO DE SUTURA ABSORVIVEL MONOSYN - C2023284 | FIO DE SUTURA ABSORVIVEL MONOSYN - C2023284 | CIRURGIA PLASTICA | MATERIAL DE CONSUMO | FIOS E FITAS CIRURGICOS | UN | 31.673.254/0001-02 | LABORATORIOS B. BRAUN S/A | 20 |  |  | Material de consumo hospitalar | TUSS | 01/02/2020 | EM ANALISE | EM ANALISE
74232606 | 80136990513 | C2022045 | 01/02/2020 |  |  | 10,4280 |  | FIO DE SUTURA ABSORVIVEL MONOSYN - C2022045 | FIO DE SUTURA ABSORVIVEL MONOSYN - C2022045 | CIRURGIA PLASTICA | MATERIAL DE CONSUMO | FIOS E FITAS CIRURGICOS | UN | 31.673.254/0001-02 | LABORATORIOS B. BRAUN S/A | 20 |  |  | Material de consumo hospitalar | TUSS | 01/02/2020 | EM ANALISE | EM ANALISE
74232614 | 80136990513 | C2022115 | 01/02/2020 |  |  | 10,4280 |  | FIO DE SUTURA ABSORVIVEL MONOSYN - C2022115 | FIO DE SUTURA ABSORVIVEL MONOSYN - C2022115 | CIRURGIA PLASTICA | MATERIAL DE CONSUMO | FIOS E FITAS CIRURGICOS | UN | 31.673.254/0001-02 | LABORATORIOS B. BRAUN S/A | 20 |  |  | Material de consumo hospitalar | TUSS | 01/02/2020 | EM ANALISE | EM ANALISE
74232622 | 80136990513 | C2022110 | 01/02/2020 |  |  | 10,4280 |  | FIO DE SUTURA ABSORVIVEL MONOSYN - C2022110 | FIO DE SUTURA ABSORVIVEL MONOSYN - C2022110 | CIRURGIA PLASTICA | MATERIAL DE CONSUMO | FIOS E FITAS CIRURGICOS | UN | 31.673.254/0001-02 | LABORATORIOS B. BRAUN S/A | 20 |  |  | Material de consumo hospitalar | TUSS | 01/02/2020 | EM ANALISE | EM ANALISE
74232630 | 80136990513 | C2022440 | 01/02/2020 |  |  | 10,4280 |  | FIO DE SUTURA ABSORVIVEL MONOSYN - C2022440 | FIO DE SUTURA ABSORVIVEL MONOSYN - C2022440 | CIRURGIA PLASTICA | MATERIAL DE CONSUMO | FIOS E FITAS CIRURGICOS | UN | 31.673.254/0001-02 | LABORATORIOS B. BRAUN S/A | 20 |  |  | Material de consumo hospitalar | TUSS | 01/02/2020 | EM ANALISE | EM ANALISE
74232649 | 80136990513 | C2022648 | 01/02/2020 |  |  | 10,4280 |  | FIO DE SUTURA ABSORVIVEL MONOSYN - C2022648 | FIO DE SUTURA ABSORVIVEL MONOSYN - C2022648 | CIRURGIA PLASTICA | MATERIAL DE CONSUMO | FIOS E FITAS CIRURGICOS | UN | 31.673.254/0001-02 | LABORATORIOS B. BRAUN S/A | 20 |  |  | Material de consumo hospitalar | TUSS | 01/02/2020 | EM ANALISE | EM ANALISE
74232657 | 80136990513 | X2022204 | 01/02/2020 |  |  | 10,4280 |  | FIO DE SUTURA ABSORVIVEL MONOSYN - X2022204 | FIO DE SUTURA ABSORVIVEL MONOSYN - X2022204 | CIRURGIA PLASTICA | MATERIAL DE CONSUMO | FIOS E FITAS CIRURGICOS | UN | 31.673.254/0001-02 | LABORATORIOS B. BRAUN S/A | 20 |  |  | Material de consumo hospitalar | TUSS | 01/02/2020 | EM ANALISE | EM ANALISE
74232665 | 80136990513 | X2023214 | 01/02/2020 |  |  | 10,4280 |  | FIO DE SUTURA ABSORVIVEL MONOSYN - X2023214 | FIO DE SUTURA ABSORVIVEL MONOSYN - X2023214 | CIRURGIA PLASTICA | MATERIAL DE CONSUMO | FIOS E FITAS CIRURGICOS | UN | 31.673.254/0001-02 | LABORATORIOS B. BRAUN S/A | 20 |  |  | Material de consumo hospitalar | TUSS | 01/02/2020 | EM ANALISE | EM ANALISE
74232673 | 80136990513 | C2022323 | 01/02/2020 |  |  | 10,4280 |  | FIO DE SUTURA ABSORVIVEL MONOSYN - C2022323 | FIO DE SUTURA ABSORVIVEL MONOSYN - C2022323 | CIRURGIA PLASTICA | MATERIAL DE CONSUMO | FIOS E FITAS CIRURGICOS | UN | 31.673.254/0001-02 | LABORATORIOS B. BRAUN S/A | 20 |  |  | Material de consumo hospitalar | TUSS | 01/02/2020 | EM ANALISE | EM ANALISE
74232681 | 80136990513 | C2022080 | 01/02/2020 |  |  | 10,4280 |  | FIO DE SUTURA ABSORVIVEL MONOSYN - C2022080 | FIO DE SUTURA ABSORVIVEL MONOSYN - C2022080 | CIRURGIA PLASTICA | MATERIAL DE CONSUMO | FIOS E FITAS CIRURGICOS | UN | 31.673.254/0001-02 | LABORATORIOS B. BRAUN S/A | 20 |  |  | Material de consumo hospitalar | TUSS | 01/02/2020 | EM ANALISE | EM ANALISE
74232690 | 80136990513 | C2022608 | 01/02/2020 |  |  | 10,4280 |  | FIO DE SUTURA ABSORVIVEL MONOSYN - C2022608 | FIO DE SUTURA ABSORVIVEL MONOSYN - C2022608 | CIRURGIA PLASTICA | MATERIAL DE CONSUMO | FIOS E FITAS CIRURGICOS | UN | 31.673.254/0001-02 | LABORATORIOS B. BRAUN S/A | 20 |  |  | Material de consumo hospitalar | TUSS | 01/02/2020 | EM ANALISE | EM ANALISE
74232703 | 80136990513 | X2022836 | 01/02/2020 |  |  | 10,4280 |  | FIO DE SUTURA ABSORVIVEL MONOSYN - X2022836 | FIO DE SUTURA ABSORVIVEL MONOSYN - X2022836 | CIRURGIA PLASTICA | MATERIAL DE CONSUMO | FIOS E FITAS CIRURGICOS | UN | 31.673.254/0001-02 | LABORATORIOS B. BRAUN S/A | 20 |  |  | Material de consumo hospitalar | TUSS | 01/02/2020 | EM ANALISE | EM ANALISE
74232711 | 80136990513 | X2022249 | 01/02/2020 |  |  | 10,4280 |  | FIO DE SUTURA ABSORVIVEL MONOSYN - X2022249 | FIO DE SUTURA ABSORVIVEL MONOSYN - X2022249 | CIRURGIA PLASTICA | MATERIAL DE CONSUMO | FIOS E FITAS CIRURGICOS | UN | 31.673.254/0001-02 | LABORATORIOS B. BRAUN S/A | 20 |  |  | Material de consumo hospitalar | TUSS | 01/02/2020 | EM ANALISE | EM ANALISE
74232720 | 80136990513 | C0022325 | 01/02/2020 |  |  | 10,4280 |  | FIO DE SUTURA ABSORVIVEL MONOSYN - C0022325 | FIO DE SUTURA ABSORVIVEL MONOSYN - C0022325 | CIRURGIA PLASTICA | MATERIAL DE CONSUMO | FIOS E FITAS CIRURGICOS | UN | 31.673.254/0001-02 | LABORATORIOS B. BRAUN S/A | 20 |  |  | Material de consumo hospitalar | TUSS | 01/02/2020 | EM ANALISE | EM ANALISE
74232738 | 80136990513 | C2022643 | 01/02/2020 |  |  | 10,4280 |  | FIO DE SUTURA ABSORVIVEL MONOSYN - C2022643 | FIO DE SUTURA ABSORVIVEL MONOSYN - C2022643 | CIRURGIA PLASTICA | MATERIAL DE CONSUMO | FIOS E FITAS CIRURGICOS | UN | 31.673.254/0001-02 | LABORATORIOS B. BRAUN S/A | 20 |  |  | Material de consumo hospitalar | TUSS | 01/02/2020 | EM ANALISE | EM ANALISE
74232746 | 80136990513 | C2023281 | 01/02/2020 |  |  | 10,4280 |  | FIO DE SUTURA ABSORVIVEL MONOSYN - C2023281 | FIO DE SUTURA ABSORVIVEL MONOSYN - C2023281 | CIRURGIA PLASTICA | MATERIAL DE CONSUMO | FIOS E FITAS CIRURGICOS | UN | 31.673.254/0001-02 | LABORATORIOS B. BRAUN S/A | 20 |  |  | Material de consumo hospitalar | TUSS | 01/02/2020 | EM ANALISE | EM ANALISE
74232754 | 80136990513 | G2023425 | 01/02/2020 |  |  | 10,4280 |  | FIO DE SUTURA ABSORVIVEL MONOSYN - G2023425 | FIO DE SUTURA ABSORVIVEL MONOSYN - G2023425 | CIRURGIA PLASTICA | MATERIAL DE CONSUMO | FIOS E FITAS CIRURGICOS | UN | 31.673.254/0001-02 | LABORATORIOS B. BRAUN S/A | 20 |  |  | Material de consumo hospitalar | TUSS | 01/02/2020 | EM ANALISE | EM ANALISE
74232762 | 80136990513 | G2022295 | 01/02/2020 |  |  | 10,4280 |  | FIO DE SUTURA ABSORVIVEL MONOSYN - G2022295 | FIO DE SUTURA ABSORVIVEL MONOSYN - G2022295 | CIRURGIA PLASTICA | MATERIAL DE CONSUMO | FIOS E FITAS CIRURGICOS | UN | 31.673.254/0001-02 | LABORATORIOS B. BRAUN S/A | 20 |  |  | Material de consumo hospitalar | TUSS | 01/02/2020 | EM ANALISE | EM ANALISE
74232770 | 80136990513 | B2022469 | 01/02/2020 |  |  | 10,4280 |  | FIO DE SUTURA ABSORVIVEL MONOSYN - B2022469 | FIO DE SUTURA ABSORVIVEL MONOSYN - B2022469 | CIRURGIA PLASTICA | MATERIAL DE CONSUMO | FIOS E FITAS CIRURGICOS | UN | 31.673.254/0001-02 | LABORATORIOS B. BRAUN S/A | 20 |  |  | Material de consumo hospitalar | TUSS | 01/02/2020 | EM ANALISE | EM ANALISE
74232789 | 80136990513 | C2022717 | 01/02/2020 |  |  | 10,4280 |  | FIO DE SUTURA ABSORVIVEL MONOSYN - C2022717 | FIO DE SUTURA ABSORVIVEL MONOSYN - C2022717 | CIRURGIA PLASTICA | MATERIAL DE CONSUMO | FIOS E FITAS CIRURGICOS | UN | 31.673.254/0001-02 | LABORATORIOS B. BRAUN S/A | 20 |  |  | Material de consumo hospitalar | TUSS | 01/02/2020 | EM ANALISE | EM ANALISE
74232797 | 80136990513 | G2022233 | 01/02/2020 |  |  | 10,4280 |  | FIO DE SUTURA ABSORVIVEL MONOSYN - G2022233 | FIO DE SUTURA ABSORVIVEL MONOSYN - G2022233 | CIRURGIA PLASTICA | MATERIAL DE CONSUMO | FIOS E FITAS CIRURGICOS | UN | 31.673.254/0001-02 | LABORATORIOS B. BRAUN S/A | 20 |  |  | Material de consumo hospitalar | TUSS | 01/02/2020 | EM ANALISE | EM ANALISE
74232800 | 80136990513 | C0023247 | 01/02/2020 |  |  | 10,4280 |  | FIO DE SUTURA ABSORVIVEL MONOSYN - C0023247 | FIO DE SUTURA ABSORVIVEL MONOSYN - C0023247 | CIRURGIA PLASTICA | MATERIAL DE CONSUMO | FIOS E FITAS CIRURGICOS | UN | 31.673.254/0001-02 | LABORATORIOS B. BRAUN S/A | 20 |  |  | Material de consumo hospitalar | TUSS | 01/02/2020 | EM ANALISE | EM ANALISE
74232819 | 80136990513 | C0023437 | 01/02/2020 |  |  | 10,4280 |  | FIO DE SUTURA ABSORVIVEL MONOSYN - C0023437 | FIO DE SUTURA ABSORVIVEL MONOSYN - C0023437 | CIRURGIA PLASTICA | MATERIAL DE CONSUMO | FIOS E FITAS CIRURGICOS | UN | 31.673.254/0001-02 | LABORATORIOS B. BRAUN S/A | 20 |  |  | Material de consumo hospitalar | TUSS | 01/02/2020 | EM ANALISE | EM ANALISE
74232827 | 80136990513 | C2023632 | 01/02/2020 |  |  | 10,4280 |  | FIO DE SUTURA ABSORVIVEL MONOSYN - C2023632 | FIO DE SUTURA ABSORVIVEL MONOSYN - C2023632 | CIRURGIA PLASTICA | MATERIAL DE CONSUMO | FIOS E FITAS CIRURGICOS | UN | 31.673.254/0001-02 | LABORATORIOS B. BRAUN S/A | 20 |  |  | Material de consumo hospitalar | TUSS | 01/02/2020 | EM ANALISE | EM ANALISE
74232835 | 80136990513 | C2022049 | 01/02/2020 |  |  | 10,4280 |  | FIO DE SUTURA ABSORVIVEL MONOSYN - C2022049 | FIO DE SUTURA ABSORVIVEL MONOSYN - C2022049 | CIRURGIA PLASTICA | MATERIAL DE CONSUMO | FIOS E FITAS CIRURGICOS | UN | 31.673.254/0001-02 | LABORATORIOS B. BRAUN S/A | 20 |  |  | Material de consumo hospitalar | TUSS | 01/02/2020 | EM ANALISE | EM ANALISE
74232843 | 80136990513 | C2022255 | 01/02/2020 |  |  | 10,4280 |  | FIO DE SUTURA ABSORVIVEL MONOSYN - C2022255 | FIO DE SUTURA ABSORVIVEL MONOSYN - C2022255 | CIRURGIA PLASTICA | MATERIAL DE CONSUMO | FIOS E FITAS CIRURGICOS | UN | 31.673.254/0001-02 | LABORATORIOS B. BRAUN S/A | 20 |  |  | Material de consumo hospitalar | TUSS | 01/02/2020 | EM ANALISE | EM ANALISE
74232851 | 80136990513 | C2022330 | 01/02/2020 |  |  | 10,4280 |  | FIO DE SUTURA ABSORVIVEL MONOSYN - C2022330 | FIO DE SUTURA ABSORVIVEL MONOSYN - C2022330 | CIRURGIA PLASTICA | MATERIAL DE CONSUMO | FIOS E FITAS CIRURGICOS | UN | 31.673.254/0001-02 | LABORATORIOS B. BRAUN S/A | 20 |  |  | Material de consumo hospitalar | TUSS | 01/02/2020 | EM ANALISE | EM ANALISE
74232860 | 80136990513 | G2022237 | 01/02/2020 |  |  | 10,4280 |  | FIO DE SUTURA ABSORVIVEL MONOSYN - G2022237 | FIO DE SUTURA ABSORVIVEL MONOSYN - G2022237 | CIRURGIA PLASTICA | MATERIAL DE CONSUMO | FIOS E FITAS CIRURGICOS | UN | 31.673.254/0001-02 | LABORATORIOS B. BRAUN S/A | 20 |  |  | Material de consumo hospitalar | TUSS | 01/02/2020 | EM ANALISE | EM ANALISE
74232878 | 80136990513 | G2022262 | 01/02/2020 |  |  | 10,4280 |  | FIO DE SUTURA ABSORVIVEL MONOSYN - G2022262 | FIO DE SUTURA ABSORVIVEL MONOSYN - G2022262 | CIRURGIA PLASTICA | MATERIAL DE CONSUMO | FIOS E FITAS CIRURGICOS | UN | 31.673.254/0001-02 | LABORATORIOS B. BRAUN S/A | 20 |  |  | Material de consumo hospitalar | TUSS | 01/02/2020 | EM ANALISE | EM ANALISE
74232886 | 80136990513 | C0022355 | 01/02/2020 |  |  | 10,4280 |  | FIO DE SUTURA ABSORVIVEL MONOSYN - C0022355 | FIO DE SUTURA ABSORVIVEL MONOSYN - C0022355 | CIRURGIA PLASTICA | MATERIAL DE CONSUMO | FIOS E FITAS CIRURGICOS | UN | 31.673.254/0001-02 | LABORATORIOS B. BRAUN S/A | 20 |  |  | Material de consumo hospitalar | TUSS | 01/02/2020 | EM ANALISE | EM ANALISE
74232894 | 80136990513 | C2022424 | 01/02/2020 |  |  | 10,4280 |  | FIO DE SUTURA ABSORVIVEL MONOSYN - C2022424 | FIO DE SUTURA ABSORVIVEL MONOSYN - C2022424 | CIRURGIA PLASTICA | MATERIAL DE CONSUMO | FIOS E FITAS CIRURGICOS | UN | 31.673.254/0001-02 | LABORATORIOS B. BRAUN S/A | 20 |  |  | Material de consumo hospitalar | TUSS | 01/02/2020 | EM ANALISE | EM ANALISE
74232908 | 80136990513 | C2022445 | 01/02/2020 |  |  | 10,4280 |  | FIO DE SUTURA ABSORVIVEL MONOSYN - C2022445 | FIO DE SUTURA ABSORVIVEL MONOSYN - C2022445 | CIRURGIA PLASTICA | MATERIAL DE CONSUMO | FIOS E FITAS CIRURGICOS | UN | 31.673.254/0001-02 | LABORATORIOS B. BRAUN S/A | 20 |  |  | Material de consumo hospitalar | TUSS | 01/02/2020 | EM ANALISE | EM ANALISE
74232916 | 80136990513 | C2022296 | 01/02/2020 |  |  | 10,4280 |  | FIO DE SUTURA ABSORVIVEL MONOSYN - C2022296 | FIO DE SUTURA ABSORVIVEL MONOSYN - C2022296 | CIRURGIA PLASTICA | MATERIAL DE CONSUMO | FIOS E FITAS CIRURGICOS | UN | 31.673.254/0001-02 | LABORATORIOS B. BRAUN S/A | 20 |  |  | Material de consumo hospitalar | TUSS | 01/02/2020 | EM ANALISE | EM ANALISE
74232924 | 80136990513 | X2023284 | 01/02/2020 |  |  | 10,4280 |  | FIO DE SUTURA ABSORVIVEL MONOSYN - X2023284 | FIO DE SUTURA ABSORVIVEL MONOSYN - X2023284 | CIRURGIA PLASTICA | MATERIAL DE CONSUMO | FIOS E FITAS CIRURGICOS | UN | 31.673.254/0001-02 | LABORATORIOS B. BRAUN S/A | 20 |  |  | Material de consumo hospitalar | TUSS | 01/02/2020 | EM ANALISE | EM ANALISE
74232932 | 80136990513 | C2022237 | 01/02/2020 |  |  | 10,4280 |  | FIO DE SUTURA ABSORVIVEL MONOSYN - C2022237 | FIO DE SUTURA ABSORVIVEL MONOSYN - C2022237 | CIRURGIA PLASTICA | MATERIAL DE CONSUMO | FIOS E FITAS CIRURGICOS | UN | 31.673.254/0001-02 | LABORATORIOS B. BRAUN S/A | 20 |  |  | Material de consumo hospitalar | TUSS | 01/02/2020 | EM ANALISE | EM ANALISE
74232940 | 80136990513 | C2023643 | 01/02/2020 |  |  | 10,4280 |  | FIO DE SUTURA ABSORVIVEL MONOSYN - C2023643 | FIO DE SUTURA ABSORVIVEL MONOSYN - C2023643 | CIRURGIA PLASTICA | MATERIAL DE CONSUMO | FIOS E FITAS CIRURGICOS | UN | 31.673.254/0001-02 | LABORATORIOS B. BRAUN S/A | 20 |  |  | Material de consumo hospitalar | TUSS | 01/02/2020 | EM ANALISE | EM ANALISE
74232959 | 80136990513 | G2022048 | 01/02/2020 |  |  | 10,4280 |  | FIO DE SUTURA ABSORVIVEL MONOSYN - G2022048 | FIO DE SUTURA ABSORVIVEL MONOSYN - G2022048 | CIRURGIA PLASTICA | MATERIAL DE CONSUMO | FIOS E FITAS CIRURGICOS | UN | 31.673.254/0001-02 | LABORATORIOS B. BRAUN S/A | 20 |  |  | Material de consumo hospitalar | TUSS | 01/02/2020 | EM ANALISE | EM ANALISE
74232967 | 80136990513 | C0022377 | 01/02/2020 |  |  | 10,4280 |  | FIO DE SUTURA ABSORVIVEL MONOSYN - C0022377 | FIO DE SUTURA ABSORVIVEL MONOSYN - C0022377 | CIRURGIA PLASTICA | MATERIAL DE CONSUMO | FIOS E FITAS CIRURGICOS | UN | 31.673.254/0001-02 | LABORATORIOS B. BRAUN S/A | 20 |  |  | Material de consumo hospitalar | TUSS | 01/02/2020 | EM ANALISE | EM ANALISE
74232975 | 80136990513 | C2022038 | 01/02/2020 |  |  | 10,4280 |  | FIO DE SUTURA ABSORVIVEL MONOSYN - C2022038 | FIO DE SUTURA ABSORVIVEL MONOSYN - C2022038 | CIRURGIA PLASTICA | MATERIAL DE CONSUMO | FIOS E FITAS CIRURGICOS | UN | 31.673.254/0001-02 | LABORATORIOS B. BRAUN S/A | 20 |  |  | Material de consumo hospitalar | TUSS | 01/02/2020 | EM ANALISE | EM ANALISE
74232983 | 80136990513 | G2023404 | 01/02/2020 |  |  | 10,4280 |  | FIO DE SUTURA ABSORVIVEL MONOSYN - G2023404 | FIO DE SUTURA ABSORVIVEL MONOSYN - G2023404 | CIRURGIA PLASTICA | MATERIAL DE CONSUMO | FIOS E FITAS CIRURGICOS | UN | 31.673.254/0001-02 | LABORATORIOS B. BRAUN S/A | 20 |  |  | Material de consumo hospitalar | TUSS | 01/02/2020 | EM ANALISE | EM ANALISE
74232991 | 80136990513 | C2022487 | 01/02/2020 |  |  | 10,4280 |  | FIO DE SUTURA ABSORVIVEL MONOSYN - C2022487 | FIO DE SUTURA ABSORVIVEL MONOSYN - C2022487 | CIRURGIA PLASTICA | MATERIAL DE CONSUMO | FIOS E FITAS CIRURGICOS | UN | 31.673.254/0001-02 | LABORATORIOS B. BRAUN S/A | 20 |  |  | Material de consumo hospitalar | TUSS | 01/02/2020 | EM ANALISE | EM ANALISE
74233009 | 80136990513 | C2022618 | 01/02/2020 |  |  | 10,4280 |  | FIO DE SUTURA ABSORVIVEL MONOSYN - C2022618 | FIO DE SUTURA ABSORVIVEL MONOSYN - C2022618 | CIRURGIA PLASTICA | MATERIAL DE CONSUMO | FIOS E FITAS CIRURGICOS | UN | 31.673.254/0001-02 | LABORATORIOS B. BRAUN S/A | 20 |  |  | Material de consumo hospitalar | TUSS | 01/02/2020 | EM ANALISE | EM ANALISE
74233017 | 80136990513 | C2022204 | 01/02/2020 |  |  | 10,4280 |  | FIO DE SUTURA ABSORVIVEL MONOSYN - C2022204 | FIO DE SUTURA ABSORVIVEL MONOSYN - C2022204 | CIRURGIA PLASTICA | MATERIAL DE CONSUMO | FIOS E FITAS CIRURGICOS | UN | 31.673.254/0001-02 | LABORATORIOS B. BRAUN S/A | 20 |  |  | Material de consumo hospitalar | TUSS | 01/02/2020 | EM ANALISE | EM ANALISE
74233025 | 80136990513 | C2023216 | 01/02/2020 |  |  | 10,4280 |  | FIO DE SUTURA ABSORVIVEL MONOSYN - C2023216 | FIO DE SUTURA ABSORVIVEL MONOSYN - C2023216 | CIRURGIA PLASTICA | MATERIAL DE CONSUMO | FIOS E FITAS CIRURGICOS | UN | 31.673.254/0001-02 | LABORATORIOS B. BRAUN S/A | 20 |  |  | Material de consumo hospitalar | TUSS | 01/02/2020 | EM ANALISE | EM ANALISE
74233033 | 80136990513 | C2022251 | 01/02/2020 |  |  | 10,4280 |  | FIO DE SUTURA ABSORVIVEL MONOSYN - C2022251 | FIO DE SUTURA ABSORVIVEL MONOSYN - C2022251 | CIRURGIA PLASTICA | MATERIAL DE CONSUMO | FIOS E FITAS CIRURGICOS | UN | 31.673.254/0001-02 | LABORATORIOS B. BRAUN S/A | 20 |  |  | Material de consumo hospitalar | TUSS | 01/02/2020 | EM ANALISE | EM ANALISE
74233041 | 80136990513 | G2022110 | 01/02/2020 |  |  | 10,4280 |  | FIO DE SUTURA ABSORVIVEL MONOSYN - G2022110 | FIO DE SUTURA ABSORVIVEL MONOSYN - G2022110 | CIRURGIA PLASTICA | MATERIAL DE CONSUMO | FIOS E FITAS CIRURGICOS | UN | 31.673.254/0001-02 | LABORATORIOS B. BRAUN S/A | 20 |  |  | Material de consumo hospitalar | TUSS | 01/02/2020 | EM ANALISE | EM ANALISE
74233050 | 80136990513 | X2022003 | 01/02/2020 |  |  | 10,4280 |  | FIO DE SUTURA ABSORVIVEL MONOSYN - X2022003 | FIO DE SUTURA ABSORVIVEL MONOSYN - X2022003 | CIRURGIA PLASTICA | MATERIAL DE CONSUMO | FIOS E FITAS CIRURGICOS | UN | 31.673.254/0001-02 | LABORATORIOS B. BRAUN S/A | 20 |  |  | Material de consumo hospitalar | TUSS | 01/02/2020 | EM ANALISE | EM ANALISE
74233068 | 80136990513 | X2022088 | 01/02/2020 |  |  | 10,4280 |  | FIO DE SUTURA ABSORVIVEL MONOSYN - X2022088 | FIO DE SUTURA ABSORVIVEL MONOSYN - X2022088 | CIRURGIA PLASTICA | MATERIAL DE CONSUMO | FIOS E FITAS CIRURGICOS | UN | 31.673.254/0001-02 | LABORATORIOS B. BRAUN S/A | 20 |  |  | Material de consumo hospitalar | TUSS | 01/02/2020 | EM ANALISE | EM ANALISE
74233076 | 80136990513 | X2022826 | 01/02/2020 |  |  | 10,4280 |  | FIO DE SUTURA ABSORVIVEL MONOSYN - X2022826 | FIO DE SUTURA ABSORVIVEL MONOSYN - X2022826 | CIRURGIA PLASTICA | MATERIAL DE CONSUMO | FIOS E FITAS CIRURGICOS | UN | 31.673.254/0001-02 | LABORATORIOS B. BRAUN S/A | 20 |  |  | Material de consumo hospitalar | TUSS | 01/02/2020 | EM ANALISE | EM ANALISE
74233084 | 80136990513 | C2022085 | 01/02/2020 |  |  | 10,4280 |  | FIO DE SUTURA ABSORVIVEL MONOSYN - C2022085 | FIO DE SUTURA ABSORVIVEL MONOSYN - C2022085 | CIRURGIA PLASTICA | MATERIAL DE CONSUMO | FIOS E FITAS CIRURGICOS | UN | 31.673.254/0001-02 | LABORATORIOS B. BRAUN S/A | 20 |  |  | Material de consumo hospitalar | TUSS | 01/02/2020 | EM ANALISE | EM ANALISE
74233092 | 80136990513 | C2022615 | 01/02/2020 |  |  | 10,4280 |  | FIO DE SUTURA ABSORVIVEL MONOSYN - C2022615 | FIO DE SUTURA ABSORVIVEL MONOSYN - C2022615 | CIRURGIA PLASTICA | MATERIAL DE CONSUMO | FIOS E FITAS CIRURGICOS | UN | 31.673.254/0001-02 | LABORATORIOS B. BRAUN S/A | 20 |  |  | Material de consumo hospitalar | TUSS | 01/02/2020 | EM ANALISE | EM ANALISE
74233106 | 80136990513 | G2023403 | 01/02/2020 |  |  | 10,4280 |  | FIO DE SUTURA ABSORVIVEL MONOSYN - G2023403 | FIO DE SUTURA ABSORVIVEL MONOSYN - G2023403 | CIRURGIA PLASTICA | MATERIAL DE CONSUMO | FIOS E FITAS CIRURGICOS | UN | 31.673.254/0001-02 | LABORATORIOS B. BRAUN S/A | 20 |  |  | Material de consumo hospitalar | TUSS | 01/02/2020 | EM ANALISE | EM ANALISE
74233114 | 80136990513 | C2023470 | 01/02/2020 |  |  | 10,4280 |  | FIO DE SUTURA ABSORVIVEL MONOSYN - C2023470 | FIO DE SUTURA ABSORVIVEL MONOSYN - C2023470 | CIRURGIA PLASTICA | MATERIAL DE CONSUMO | FIOS E FITAS CIRURGICOS | UN | 31.673.254/0001-02 | LABORATORIOS B. BRAUN S/A | 20 |  |  | Material de consumo hospitalar | TUSS | 01/02/2020 | EM ANALISE | EM ANALISE
74233122 | 80136990513 | C2023163 | 01/02/2020 |  |  | 10,4280 |  | FIO DE SUTURA ABSORVIVEL MONOSYN - C2023163 | FIO DE SUTURA ABSORVIVEL MONOSYN - C2023163 | CIRURGIA PLASTICA | MATERIAL DE CONSUMO | FIOS E FITAS CIRURGICOS | UN | 31.673.254/0001-02 | LABORATORIOS B. BRAUN S/A | 20 |  |  | Material de consumo hospitalar | TUSS | 01/02/2020 | EM ANALISE | EM ANALISE
74233130 | 80136990513 | C0022304 | 01/02/2020 |  |  | 10,4280 |  | FIO DE SUTURA ABSORVIVEL MONOSYN - C0022304 | FIO DE SUTURA ABSORVIVEL MONOSYN - C0022304 | CIRURGIA PLASTICA | MATERIAL DE CONSUMO | FIOS E FITAS CIRURGICOS | UN | 31.673.254/0001-02 | LABORATORIOS B. BRAUN S/A | 20 |  |  | Material de consumo hospitalar | TUSS | 01/02/2020 | EM ANALISE | EM ANALISE
74233149 | 80136990513 | C2023201 | 01/02/2020 |  |  | 10,4280 |  | FIO DE SUTURA ABSORVIVEL MONOSYN - C2023201 | FIO DE SUTURA ABSORVIVEL MONOSYN - C2023201 | CIRURGIA PLASTICA | MATERIAL DE CONSUMO | FIOS E FITAS CIRURGICOS | UN | 31.673.254/0001-02 | LABORATORIOS B. BRAUN S/A | 20 |  |  | Material de consumo hospitalar | TUSS | 01/02/2020 | EM ANALISE | EM ANALISE
74233157 | 80136990513 | C0022536 | 01/02/2020 |  |  | 10,4280 |  | FIO DE SUTURA ABSORVIVEL MONOSYN - C0022536 | FIO DE SUTURA ABSORVIVEL MONOSYN - C0022536 | CIRURGIA PLASTICA | MATERIAL DE CONSUMO | FIOS E FITAS CIRURGICOS | UN | 31.673.254/0001-02 | LABORATORIOS B. BRAUN S/A | 20 |  |  | Material de consumo hospitalar | TUSS | 01/02/2020 | EM ANALISE | EM ANALISE
74233165 | 80136990513 | C2022077 | 01/02/2020 |  |  | 10,4280 |  | FIO DE SUTURA ABSORVIVEL MONOSYN - C2022077 | FIO DE SUTURA ABSORVIVEL MONOSYN - C2022077 | CIRURGIA PLASTICA | MATERIAL DE CONSUMO | FIOS E FITAS CIRURGICOS | UN | 31.673.254/0001-02 | LABORATORIOS B. BRAUN S/A | 20 |  |  | Material de consumo hospitalar | TUSS | 01/02/2020 | EM ANALISE | EM ANALISE
74233173 | 80136990513 | C0023216 | 01/02/2020 |  |  | 10,4280 |  | FIO DE SUTURA ABSORVIVEL MONOSYN - C0023216 | FIO DE SUTURA ABSORVIVEL MONOSYN - C0023216 | CIRURGIA PLASTICA | MATERIAL DE CONSUMO | FIOS E FITAS CIRURGICOS | UN | 31.673.254/0001-02 | LABORATORIOS B. BRAUN S/A | 20 |  |  | Material de consumo hospitalar | TUSS | 01/02/2020 | EM ANALISE | EM ANALISE
74233181 | 80136990513 | C2022430 | 01/02/2020 |  |  | 10,4280 |  | FIO DE SUTURA ABSORVIVEL MONOSYN - C2022430 | FIO DE SUTURA ABSORVIVEL MONOSYN - C2022430 | CIRURGIA PLASTICA | MATERIAL DE CONSUMO | FIOS E FITAS CIRURGICOS | UN | 31.673.254/0001-02 | LABORATORIOS B. BRAUN S/A | 20 |  |  | Material de consumo hospitalar | TUSS | 01/02/2020 | EM ANALISE | EM ANALISE
74233190 | 80136990513 | C2022081 | 01/02/2020 |  |  | 10,4280 |  | FIO DE SUTURA ABSORVIVEL MONOSYN - C2022081 | FIO DE SUTURA ABSORVIVEL MONOSYN - C2022081 | CIRURGIA PLASTICA | MATERIAL DE CONSUMO | FIOS E FITAS CIRURGICOS | UN | 31.673.254/0001-02 | LABORATORIOS B. BRAUN S/A | 20 |  |  | Material de consumo hospitalar | TUSS | 01/02/2020 | EM ANALISE | EM ANALISE
74233203 | 80136990513 | G2022419 | 01/02/2020 |  |  | 10,4280 |  | FIO DE SUTURA ABSORVIVEL MONOSYN - G2022419 | FIO DE SUTURA ABSORVIVEL MONOSYN - G2022419 | CIRURGIA PLASTICA | MATERIAL DE CONSUMO | FIOS E FITAS CIRURGICOS | UN | 31.673.254/0001-02 | LABORATORIOS B. BRAUN S/A | 20 |  |  | Material de consumo hospitalar | TUSS | 01/02/2020 | EM ANALISE | EM ANALISE
74233211 | 80136990513 | C2022297 | 01/02/2020 |  |  | 10,4280 |  | FIO DE SUTURA ABSORVIVEL MONOSYN - C2022297 | FIO DE SUTURA ABSORVIVEL MONOSYN - C2022297 | CIRURGIA PLASTICA | MATERIAL DE CONSUMO | FIOS E FITAS CIRURGICOS | UN | 31.673.254/0001-02 | LABORATORIOS B. BRAUN S/A | 20 |  |  | Material de consumo hospitalar | TUSS | 01/02/2020 | EM ANALISE | EM ANALISE
74233220 | 80136990513 | C2023264 | 01/02/2020 |  |  | 10,4280 |  | FIO DE SUTURA ABSORVIVEL MONOSYN - C2023264 | FIO DE SUTURA ABSORVIVEL MONOSYN - C2023264 | CIRURGIA PLASTICA | MATERIAL DE CONSUMO | FIOS E FITAS CIRURGICOS | UN | 31.673.254/0001-02 | LABORATORIOS B. BRAUN S/A | 20 |  |  | Material de consumo hospitalar | TUSS | 01/02/2020 | EM ANALISE | EM ANALISE
74233238 | 80136990513 | C0023435 | 01/02/2020 |  |  | 10,6200 |  | FIO DE SUTURA ABSORVIVEL MONOSYN - C0023435 | FIO DE SUTURA ABSORVIVEL MONOSYN - C0023435 | CIRURGIA PLASTICA | MATERIAL DE CONSUMO | FIOS E FITAS CIRURGICOS | UN | 31.673.254/0001-02 | LABORATORIOS B. BRAUN S/A | 20 |  |  | Material de consumo hospitalar | TUSS | 01/02/2020 | EM ANALISE | EM ANALISE
74233246 | 80136990513 | C2022508 | 01/02/2020 |  |  | 10,4280 |  | FIO DE SUTURA ABSORVIVEL MONOSYN - C2022508 | FIO DE SUTURA ABSORVIVEL MONOSYN - C2022508 | CIRURGIA PLASTICA | MATERIAL DE CONSUMO | FIOS E FITAS CIRURGICOS | UN | 31.673.254/0001-02 | LABORATORIOS B. BRAUN S/A | 20 |  |  | Material de consumo hospitalar | TUSS | 01/02/2020 | EM ANALISE | EM ANALISE
74233254 | 80136990513 | C2022055 | 01/02/2020 |  |  | 10,4280 |  | FIO DE SUTURA ABSORVIVEL MONOSYN - C2022055 | FIO DE SUTURA ABSORVIVEL MONOSYN - C2022055 | CIRURGIA PLASTICA | MATERIAL DE CONSUMO | FIOS E FITAS CIRURGICOS | UN | 31.673.254/0001-02 | LABORATORIOS B. BRAUN S/A | 20 |  |  | Material de consumo hospitalar | TUSS | 01/02/2020 | EM ANALISE | EM ANALISE
74233262 | 80136990513 | C2023702 | 01/02/2020 |  |  | 10,4280 |  | FIO DE SUTURA ABSORVIVEL MONOSYN - C2023702 | FIO DE SUTURA ABSORVIVEL MONOSYN - C2023702 | CIRURGIA PLASTICA | MATERIAL DE CONSUMO | FIOS E FITAS CIRURGICOS | UN | 31.673.254/0001-02 | LABORATORIOS B. BRAUN S/A | 20 |  |  | Material de consumo hospitalar | TUSS | 01/02/2020 | EM ANALISE | EM ANALISE
74233270 | 80136990513 | C2022637 | 01/02/2020 |  |  | 10,4280 |  | FIO DE SUTURA ABSORVIVEL MONOSYN - C2022637 | FIO DE SUTURA ABSORVIVEL MONOSYN - C2022637 | CIRURGIA PLASTICA | MATERIAL DE CONSUMO | FIOS E FITAS CIRURGICOS | UN | 31.673.254/0001-02 | LABORATORIOS B. BRAUN S/A | 20 |  |  | Material de consumo hospitalar | TUSS | 01/02/2020 | EM ANALISE | EM ANALISE
74233289 | 80136990513 | C0022412 | 01/02/2020 |  |  | 10,4280 |  | FIO DE SUTURA ABSORVIVEL MONOSYN - C0022412 | FIO DE SUTURA ABSORVIVEL MONOSYN - C0022412 | CIRURGIA PLASTICA | MATERIAL DE CONSUMO | FIOS E FITAS CIRURGICOS | UN | 31.673.254/0001-02 | LABORATORIOS B. BRAUN S/A | 20 |  |  | Material de consumo hospitalar | TUSS | 01/02/2020 | EM ANALISE | EM ANALISE
74233297 | 80136990513 | C2022431 | 01/02/2020 |  |  | 10,4280 |  | FIO DE SUTURA ABSORVIVEL MONOSYN - C2022431 | FIO DE SUTURA ABSORVIVEL MONOSYN - C2022431 | CIRURGIA PLASTICA | MATERIAL DE CONSUMO | FIOS E FITAS CIRURGICOS | UN | 31.673.254/0001-02 | LABORATORIOS B. BRAUN S/A | 20 |  |  | Material de consumo hospitalar | TUSS | 01/02/2020 | EM ANALISE | EM ANALISE
74233300 | 80136990513 | G2022824 | 01/02/2020 |  |  | 10,4280 |  | FIO DE SUTURA ABSORVIVEL MONOSYN - G2022824 | FIO DE SUTURA ABSORVIVEL MONOSYN - G2022824 | CIRURGIA PLASTICA | MATERIAL DE CONSUMO | FIOS E FITAS CIRURGICOS | UN | 31.673.254/0001-02 | LABORATORIOS B. BRAUN S/A | 20 |  |  | Material de consumo hospitalar | TUSS | 01/02/2020 | EM ANALISE | EM ANALISE
74233319 | 80136990513 | G2022422 | 01/02/2020 |  |  | 10,4280 |  | FIO DE SUTURA ABSORVIVEL MONOSYN - G2022422 | FIO DE SUTURA ABSORVIVEL MONOSYN - G2022422 | CIRURGIA PLASTICA | MATERIAL DE CONSUMO | FIOS E FITAS CIRURGICOS | UN | 31.673.254/0001-02 | LABORATORIOS B. BRAUN S/A | 20 |  |  | Material de consumo hospitalar | TUSS | 01/02/2020 | EM ANALISE | EM ANALISE
74233327 | 80136990513 | C0022485 | 01/02/2020 |  |  | 10,4280 |  | FIO DE SUTURA ABSORVIVEL MONOSYN - C0022485 | FIO DE SUTURA ABSORVIVEL MONOSYN - C0022485 | CIRURGIA PLASTICA | MATERIAL DE CONSUMO | FIOS E FITAS CIRURGICOS | UN | 31.673.254/0001-02 | LABORATORIOS B. BRAUN S/A | 20 |  |  | Material de consumo hospitalar | TUSS | 01/02/2020 | EM ANALISE | EM ANALISE
74233335 | 80136990513 | X2022803 | 01/02/2020 |  |  | 10,4280 |  | FIO DE SUTURA ABSORVIVEL MONOSYN - X2022803 | FIO DE SUTURA ABSORVIVEL MONOSYN - X2022803 | CIRURGIA PLASTICA | MATERIAL DE CONSUMO | FIOS E FITAS CIRURGICOS | UN | 31.673.254/0001-02 | LABORATORIOS B. BRAUN S/A | 20 |  |  | Material de consumo hospitalar | TUSS | 01/02/2020 | EM ANALISE | EM ANALISE
74233343 | 80136990513 | X2022027 | 01/02/2020 |  |  | 10,4280 |  | FIO DE SUTURA ABSORVIVEL MONOSYN - X2022027 | FIO DE SUTURA ABSORVIVEL MONOSYN - X2022027 | CIRURGIA PLASTICA | MATERIAL DE CONSUMO | FIOS E FITAS CIRURGICOS | UN | 31.673.254/0001-02 | LABORATORIOS B. BRAUN S/A | 20 |  |  | Material de consumo hospitalar | TUSS | 01/02/2020 | EM ANALISE | EM ANALISE
74233351 | 80136990513 | C2023425 | 01/02/2020 |  |  | 10,4280 |  | FIO DE SUTURA ABSORVIVEL MONOSYN - C2023425 | FIO DE SUTURA ABSORVIVEL MONOSYN - C2023425 | CIRURGIA PLASTICA | MATERIAL DE CONSUMO | FIOS E FITAS CIRURGICOS | UN | 31.673.254/0001-02 | LABORATORIOS B. BRAUN S/A | 20 |  |  | Material de consumo hospitalar | TUSS | 01/02/2020 | EM ANALISE | EM ANALISE
74233360 | 80136990513 | B2022292 | 01/02/2020 |  |  | 10,4280 |  | FIO DE SUTURA ABSORVIVEL MONOSYN - B2022292 | FIO DE SUTURA ABSORVIVEL MONOSYN - B2022292 | CIRURGIA PLASTICA | MATERIAL DE CONSUMO | FIOS E FITAS CIRURGICOS | UN | 31.673.254/0001-02 | LABORATORIOS B. BRAUN S/A | 20 |  |  | Material de consumo hospitalar | TUSS | 01/02/2020 | EM ANALISE | EM ANALISE
74233378 | 80136990513 | C2022039 | 01/02/2020 |  |  | 10,4280 |  | FIO DE SUTURA ABSORVIVEL MONOSYN - C2022039 | FIO DE SUTURA ABSORVIVEL MONOSYN - C2022039 | CIRURGIA PLASTICA | MATERIAL DE CONSUMO | FIOS E FITAS CIRURGICOS | UN | 31.673.254/0001-02 | LABORATORIOS B. BRAUN S/A | 20 |  |  | Material de consumo hospitalar | TUSS | 01/02/2020 | EM ANALISE | EM ANALISE
74233386 | 80136990513 | C2022810 | 01/02/2020 |  |  | 10,4280 |  | FIO DE SUTURA ABSORVIVEL MONOSYN - C2022810 | FIO DE SUTURA ABSORVIVEL MONOSYN - C2022810 | CIRURGIA PLASTICA | MATERIAL DE CONSUMO | FIOS E FITAS CIRURGICOS | UN | 31.673.254/0001-02 | LABORATORIOS B. BRAUN S/A | 20 |  |  | Material de consumo hospitalar | TUSS | 01/02/2020 | EM ANALISE | EM ANALISE
74233394 | 80136990513 | G2023236 | 01/02/2020 |  |  | 10,4280 |  | FIO DE SUTURA ABSORVIVEL MONOSYN - G2023236 | FIO DE SUTURA ABSORVIVEL MONOSYN - G2023236 | CIRURGIA PLASTICA | MATERIAL DE CONSUMO | FIOS E FITAS CIRURGICOS | UN | 31.673.254/0001-02 | LABORATORIOS B. BRAUN S/A | 20 |  |  | Material de consumo hospitalar | TUSS | 01/02/2020 | EM ANALISE | EM ANALISE
74233408 | 80136990513 | G2022257 | 01/02/2020 |  |  | 10,4280 |  | FIO DE SUTURA ABSORVIVEL MONOSYN - G2022257 | FIO DE SUTURA ABSORVIVEL MONOSYN - G2022257 | CIRURGIA PLASTICA | MATERIAL DE CONSUMO | FIOS E FITAS CIRURGICOS | UN | 31.673.254/0001-02 | LABORATORIOS B. BRAUN S/A | 20 |  |  | Material de consumo hospitalar | TUSS | 01/02/2020 | EM ANALISE | EM ANALISE
74233416 | 80136990513 | C2022249 | 01/02/2020 |  |  | 10,4280 |  | FIO DE SUTURA ABSORVIVEL MONOSYN - C2022249 | FIO DE SUTURA ABSORVIVEL MONOSYN - C2022249 | CIRURGIA PLASTICA | MATERIAL DE CONSUMO | FIOS E FITAS CIRURGICOS | UN | 31.673.254/0001-02 | LABORATORIOS B. BRAUN S/A | 20 |  |  | Material de consumo hospitalar | TUSS | 01/02/2020 | EM ANALISE | EM ANALISE
74233424 | 80136990513 | C0023251 | 01/02/2020 |  |  | 10,4280 |  | FIO DE SUTURA ABSORVIVEL MONOSYN - C0023251 | FIO DE SUTURA ABSORVIVEL MONOSYN - C0023251 | CIRURGIA PLASTICA | MATERIAL DE CONSUMO | FIOS E FITAS CIRURGICOS | UN | 31.673.254/0001-02 | LABORATORIOS B. BRAUN S/A | 20 |  |  | Material de consumo hospitalar | TUSS | 01/02/2020 | EM ANALISE | EM ANALISE
74233432 | 80136990513 | G2023204 | 01/02/2020 |  |  | 10,4280 |  | FIO DE SUTURA ABSORVIVEL MONOSYN - G2023204 | FIO DE SUTURA ABSORVIVEL MONOSYN - G2023204 | CIRURGIA PLASTICA | MATERIAL DE CONSUMO | FIOS E FITAS CIRURGICOS | UN | 31.673.254/0001-02 | LABORATORIOS B. BRAUN S/A | 20 |  |  | Material de consumo hospitalar | TUSS | 01/02/2020 | EM ANALISE | EM ANALISE
74233440 | 80136990513 | C0022535 | 01/02/2020 |  |  | 10,4280 |  | FIO DE SUTURA ABSORVIVEL MONOSYN - C0022535 | FIO DE SUTURA ABSORVIVEL MONOSYN - C0022535 | CIRURGIA PLASTICA | MATERIAL DE CONSUMO | FIOS E FITAS CIRURGICOS | UN | 31.673.254/0001-02 | LABORATORIOS B. BRAUN S/A | 20 |  |  | Material de consumo hospitalar | TUSS | 01/02/2020 | EM ANALISE | EM ANALISE
74233459 | 80136990513 | G2022425 | 01/02/2020 |  |  | 10,4280 |  | FIO DE SUTURA ABSORVIVEL MONOSYN - G2022425 | FIO DE SUTURA ABSORVIVEL MONOSYN - G2022425 | CIRURGIA PLASTICA | MATERIAL DE CONSUMO | FIOS E FITAS CIRURGICOS | UN | 31.673.254/0001-02 | LABORATORIOS B. BRAUN S/A | 20 |  |  | Material de consumo hospitalar | TUSS | 01/02/2020 | EM ANALISE | EM ANALISE
74233467 | 80136990513 | G2023240 | 01/02/2020 |  |  | 10,4280 |  | FIO DE SUTURA ABSORVIVEL MONOSYN - G2023240 | FIO DE SUTURA ABSORVIVEL MONOSYN - G2023240 | CIRURGIA PLASTICA | MATERIAL DE CONSUMO | FIOS E FITAS CIRURGICOS | UN | 31.673.254/0001-02 | LABORATORIOS B. BRAUN S/A | 20 |  |  | Material de consumo hospitalar | TUSS | 01/02/2020 | EM ANALISE | EM ANALISE
74233475 | 80136990513 | G2022349 | 01/02/2020 |  |  | 10,4280 |  | FIO DE SUTURA ABSORVIVEL MONOSYN - G2022349 | FIO DE SUTURA ABSORVIVEL MONOSYN - G2022349 | CIRURGIA PLASTICA | MATERIAL DE CONSUMO | FIOS E FITAS CIRURGICOS | UN | 31.673.254/0001-02 | LABORATORIOS B. BRAUN S/A | 20 |  |  | Material de consumo hospitalar | TUSS | 01/02/2020 | EM ANALISE | EM ANALISE
74233483 | 80136990513 | C2022415 | 01/02/2020 |  |  | 10,4280 |  | FIO DE SUTURA ABSORVIVEL MONOSYN - C2022415 | FIO DE SUTURA ABSORVIVEL MONOSYN - C2022415 | CIRURGIA PLASTICA | MATERIAL DE CONSUMO | FIOS E FITAS CIRURGICOS | UN | 31.673.254/0001-02 | LABORATORIOS B. BRAUN S/A | 20 |  |  | Material de consumo hospitalar | TUSS | 01/02/2020 | EM ANALISE | EM ANALISE
74233491 | 80136990513 | G2022644 | 01/02/2020 |  |  | 10,4280 |  | FIO DE SUTURA ABSORVIVEL MONOSYN - G2022644 | FIO DE SUTURA ABSORVIVEL MONOSYN - G2022644 | CIRURGIA PLASTICA | MATERIAL DE CONSUMO | FIOS E FITAS CIRURGICOS | UN | 31.673.254/0001-02 | LABORATORIOS B. BRAUN S/A | 20 |  |  | Material de consumo hospitalar | TUSS | 01/02/2020 | EM ANALISE | EM ANALISE
74233505 | 80136990513 | X2022517 | 01/02/2020 |  |  | 10,4280 |  | FIO DE SUTURA ABSORVIVEL MONOSYN - X2022517 | FIO DE SUTURA ABSORVIVEL MONOSYN - X2022517 | CIRURGIA PLASTICA | MATERIAL DE CONSUMO | FIOS E FITAS CIRURGICOS | UN | 31.673.254/0001-02 | LABORATORIOS B. BRAUN S/A | 20 |  |  | Material de consumo hospitalar | TUSS | 01/02/2020 | EM ANALISE | EM ANALISE
74233513 | 80136990513 | C0023239 | 01/02/2020 |  |  | 10,4280 |  | FIO DE SUTURA ABSORVIVEL MONOSYN - C0023239 | FIO DE SUTURA ABSORVIVEL MONOSYN - C0023239 | CIRURGIA PLASTICA | MATERIAL DE CONSUMO | FIOS E FITAS CIRURGICOS | UN | 31.673.254/0001-02 | LABORATORIOS B. BRAUN S/A | 20 |  |  | Material de consumo hospitalar | TUSS | 01/02/2020 | EM ANALISE | EM ANALISE
74233521 | 80136990513 | C2023102 | 01/02/2020 |  |  | 10,4280 |  | FIO DE SUTURA ABSORVIVEL MONOSYN - C2023102 | FIO DE SUTURA ABSORVIVEL MONOSYN - C2023102 | CIRURGIA PLASTICA | MATERIAL DE CONSUMO | FIOS E FITAS CIRURGICOS | UN | 31.673.254/0001-02 | LABORATORIOS B. BRAUN S/A | 20 |  |  | Material de consumo hospitalar | TUSS | 01/02/2020 | EM ANALISE | EM ANALISE
74233530 | 80136990513 | G2022118 | 01/02/2020 |  |  | 10,4280 |  | FIO DE SUTURA ABSORVIVEL MONOSYN - G2022118 | FIO DE SUTURA ABSORVIVEL MONOSYN - G2022118 | CIRURGIA PLASTICA | MATERIAL DE CONSUMO | FIOS E FITAS CIRURGICOS | UN | 31.673.254/0001-02 | LABORATORIOS B. BRAUN S/A | 20 |  |  | Material de consumo hospitalar | TUSS | 01/02/2020 | EM ANALISE | EM ANALISE
74233548 | 80136990513 | X2023264 | 01/02/2020 |  |  | 10,4280 |  | FIO DE SUTURA ABSORVIVEL MONOSYN - X2023264 | FIO DE SUTURA ABSORVIVEL MONOSYN - X2023264 | CIRURGIA PLASTICA | MATERIAL DE CONSUMO | FIOS E FITAS CIRURGICOS | UN | 31.673.254/0001-02 | LABORATORIOS B. BRAUN S/A | 20 |  |  | Material de consumo hospitalar | TUSS | 01/02/2020 | EM ANALISE | EM ANALISE
74233556 | 80136990513 | C0022087 | 01/02/2020 |  |  | 10,4280 |  | FIO DE SUTURA ABSORVIVEL MONOSYN - C0022087 | FIO DE SUTURA ABSORVIVEL MONOSYN - C0022087 | CIRURGIA PLASTICA | MATERIAL DE CONSUMO | FIOS E FITAS CIRURGICOS | UN | 31.673.254/0001-02 | LABORATORIOS B. BRAUN S/A | 20 |  |  | Material de consumo hospitalar | TUSS | 01/02/2020 | EM ANALISE | EM ANALISE
74233564 | 80136990513 | C2023191 | 01/02/2020 |  |  | 10,4280 |  | FIO DE SUTURA ABSORVIVEL MONOSYN - C2023191 | FIO DE SUTURA ABSORVIVEL MONOSYN - C2023191 | CIRURGIA PLASTICA | MATERIAL DE CONSUMO | FIOS E FITAS CIRURGICOS | UN | 31.673.254/0001-02 | LABORATORIOS B. BRAUN S/A | 20 |  |  | Material de consumo hospitalar | TUSS | 01/02/2020 | EM ANALISE | EM ANALISE
74233572 | 80136990513 | X2023412 | 01/02/2020 |  |  | 10,4280 |  | FIO DE SUTURA ABSORVIVEL MONOSYN - X2023412 | FIO DE SUTURA ABSORVIVEL MONOSYN - X2023412 | CIRURGIA PLASTICA | MATERIAL DE CONSUMO | FIOS E FITAS CIRURGICOS | UN | 31.673.254/0001-02 | LABORATORIOS B. BRAUN S/A | 20 |  |  | Material de consumo hospitalar | TUSS | 01/02/2020 | EM ANALISE | EM ANALISE
74233580 | 80136990513 | C2023251 | 01/02/2020 |  |  | 10,4280 |  | FIO DE SUTURA ABSORVIVEL MONOSYN - C2023251 | FIO DE SUTURA ABSORVIVEL MONOSYN - C2023251 | CIRURGIA PLASTICA | MATERIAL DE CONSUMO | FIOS E FITAS CIRURGICOS | UN | 31.673.254/0001-02 | LABORATORIOS B. BRAUN S/A | 20 |  |  | Material de consumo hospitalar | TUSS | 01/02/2020 | EM ANALISE | EM ANALISE
74233599 | 80136990513 | B2022492 | 01/02/2020 |  |  | 10,4280 |  | FIO DE SUTURA ABSORVIVEL MONOSYN - B2022492 | FIO DE SUTURA ABSORVIVEL MONOSYN - B2022492 | CIRURGIA PLASTICA | MATERIAL DE CONSUMO | FIOS E FITAS CIRURGICOS | UN | 31.673.254/0001-02 | LABORATORIOS B. BRAUN S/A | 20 |  |  | Material de consumo hospitalar | TUSS | 01/02/2020 | EM ANALISE | EM ANALISE
74233602 | 80136990513 | X2022016 | 01/02/2020 |  |  | 10,4280 |  | FIO DE SUTURA ABSORVIVEL MONOSYN - X2022016 | FIO DE SUTURA ABSORVIVEL MONOSYN - X2022016 | CIRURGIA PLASTICA | MATERIAL DE CONSUMO | FIOS E FITAS CIRURGICOS | UN | 31.673.254/0001-02 | LABORATORIOS B. BRAUN S/A | 20 |  |  | Material de consumo hospitalar | TUSS | 01/02/2020 | EM ANALISE | EM ANALISE
74233610 | 80136990513 | C2022376 | 01/02/2020 |  |  | 10,4280 |  | FIO DE SUTURA ABSORVIVEL MONOSYN - C2022376 | FIO DE SUTURA ABSORVIVEL MONOSYN - C2022376 | CIRURGIA PLASTICA | MATERIAL DE CONSUMO | FIOS E FITAS CIRURGICOS | UN | 31.673.254/0001-02 | LABORATORIOS B. BRAUN S/A | 20 |  |  | Material de consumo hospitalar | TUSS | 01/02/2020 | EM ANALISE | EM ANALISE
74233629 | 80136990513 | C0022486 | 01/02/2020 |  |  | 10,4280 |  | FIO DE SUTURA ABSORVIVEL MONOSYN - C0022486 | FIO DE SUTURA ABSORVIVEL MONOSYN - C0022486 | CIRURGIA PLASTICA | MATERIAL DE CONSUMO | FIOS E FITAS CIRURGICOS | UN | 31.673.254/0001-02 | LABORATORIOS B. BRAUN S/A | 20 |  |  | Material de consumo hospitalar | TUSS | 01/02/2020 | EM ANALISE | EM ANALISE
74233637 | 80136990513 | C2022724 | 01/02/2020 |  |  | 10,4280 |  | FIO DE SUTURA ABSORVIVEL MONOSYN - C2022724 | FIO DE SUTURA ABSORVIVEL MONOSYN - C2022724 | CIRURGIA PLASTICA | MATERIAL DE CONSUMO | FIOS E FITAS CIRURGICOS | UN | 31.673.254/0001-02 | LABORATORIOS B. BRAUN S/A | 20 |  |  | Material de consumo hospitalar | TUSS | 01/02/2020 | EM ANALISE | EM ANALISE
74233645 | 80136990513 | C2022229 | 01/02/2020 |  |  | 10,4280 |  | FIO DE SUTURA ABSORVIVEL MONOSYN - C2022229 | FIO DE SUTURA ABSORVIVEL MONOSYN - C2022229 | CIRURGIA PLASTICA | MATERIAL DE CONSUMO | FIOS E FITAS CIRURGICOS | UN | 31.673.254/0001-02 | LABORATORIOS B. BRAUN S/A | 20 |  |  | Material de consumo hospitalar | TUSS | 01/02/2020 | EM ANALISE | EM ANALISE
74233653 | 80136990513 | G2022046 | 01/02/2020 |  |  | 10,4280 |  | FIO DE SUTURA ABSORVIVEL MONOSYN - G2022046 | FIO DE SUTURA ABSORVIVEL MONOSYN - G2022046 | CIRURGIA PLASTICA | MATERIAL DE CONSUMO | FIOS E FITAS CIRURGICOS | UN | 31.673.254/0001-02 | LABORATORIOS B. BRAUN S/A | 20 |  |  | Material de consumo hospitalar | TUSS | 01/02/2020 | EM ANALISE | EM ANALISE
74233661 | 80136990513 | C0023634 | 01/02/2020 |  |  | 10,4280 |  | FIO DE SUTURA ABSORVIVEL MONOSYN - C0023634 | FIO DE SUTURA ABSORVIVEL MONOSYN - C0023634 | CIRURGIA PLASTICA | MATERIAL DE CONSUMO | FIOS E FITAS CIRURGICOS | UN | 31.673.254/0001-02 | LABORATORIOS B. BRAUN S/A | 20 |  |  | Material de consumo hospitalar | TUSS | 01/02/2020 | EM ANALISE | EM ANALISE
74233670 | 80136990513 | X2023614 | 01/02/2020 |  |  | 10,4280 |  | FIO DE SUTURA ABSORVIVEL MONOSYN - X2023614 | FIO DE SUTURA ABSORVIVEL MONOSYN - X2023614 | CIRURGIA PLASTICA | MATERIAL DE CONSUMO | FIOS E FITAS CIRURGICOS | UN | 31.673.254/0001-02 | LABORATORIOS B. BRAUN S/A | 20 |  |  | Material de consumo hospitalar | TUSS | 01/02/2020 | EM ANALISE | EM ANALISE
74233688 | 80136990513 | C2023116 | 01/02/2020 |  |  | 10,4280 |  | FIO DE SUTURA ABSORVIVEL MONOSYN - C2023116 | FIO DE SUTURA ABSORVIVEL MONOSYN - C2023116 | CIRURGIA PLASTICA | MATERIAL DE CONSUMO | FIOS E FITAS CIRURGICOS | UN | 31.673.254/0001-02 | LABORATORIOS B. BRAUN S/A | 20 |  |  | Material de consumo hospitalar | TUSS | 01/02/2020 | EM ANALISE | EM ANALISE
74233696 | 80136990513 | G2023614 | 01/02/2020 |  |  | 10,4280 |  | FIO DE SUTURA ABSORVIVEL MONOSYN - G2023614 | FIO DE SUTURA ABSORVIVEL MONOSYN - G2023614 | CIRURGIA PLASTICA | MATERIAL DE CONSUMO | FIOS E FITAS CIRURGICOS | UN | 31.673.254/0001-02 | LABORATORIOS B. BRAUN S/A | 20 |  |  | Material de consumo hospitalar | TUSS | 01/02/2020 | EM ANALISE | EM ANALISE
74233700 | 80136990513 | C2022503 | 01/02/2020 |  |  | 10,4280 |  | FIO DE SUTURA ABSORVIVEL MONOSYN - C2022503 | FIO DE SUTURA ABSORVIVEL MONOSYN - C2022503 | CIRURGIA PLASTICA | MATERIAL DE CONSUMO | FIOS E FITAS CIRURGICOS | UN | 31.673.254/0001-02 | LABORATORIOS B. BRAUN S/A | 20 |  |  | Material de consumo hospitalar | TUSS | 01/02/2020 | EM ANALISE | EM ANALISE
74233718 | 80136990513 | G2022248 | 01/02/2020 |  |  | 10,4280 |  | FIO DE SUTURA ABSORVIVEL MONOSYN - G2022248 | FIO DE SUTURA ABSORVIVEL MONOSYN - G2022248 | CIRURGIA PLASTICA | MATERIAL DE CONSUMO | FIOS E FITAS CIRURGICOS | UN | 31.673.254/0001-02 | LABORATORIOS B. BRAUN S/A | 20 |  |  | Material de consumo hospitalar | TUSS | 01/02/2020 | EM ANALISE | EM ANALISE
74233726 | 80136990513 | C2022069 | 01/02/2020 |  |  | 10,4280 |  | FIO DE SUTURA ABSORVIVEL MONOSYN - C2022069 | FIO DE SUTURA ABSORVIVEL MONOSYN - C2022069 | CIRURGIA PLASTICA | MATERIAL DE CONSUMO | FIOS E FITAS CIRURGICOS | UN | 31.673.254/0001-02 | LABORATORIOS B. BRAUN S/A | 20 |  |  | Material de consumo hospitalar | TUSS | 01/02/2020 | EM ANALISE | EM ANALISE
74233734 | 80136990513 | C2023403 | 01/02/2020 |  |  | 10,4280 |  | FIO DE SUTURA ABSORVIVEL MONOSYN - C2023403 | FIO DE SUTURA ABSORVIVEL MONOSYN - C2023403 | CIRURGIA PLASTICA | MATERIAL DE CONSUMO | FIOS E FITAS CIRURGICOS | UN | 31.673.254/0001-02 | LABORATORIOS B. BRAUN S/A | 20 |  |  | Material de consumo hospitalar | TUSS | 01/02/2020 | EM ANALISE | EM ANALISE
74233742 | 80136990513 | C2023612 | 01/02/2020 |  |  | 10,4280 |  | FIO DE SUTURA ABSORVIVEL MONOSYN - C2023612 | FIO DE SUTURA ABSORVIVEL MONOSYN - C2023612 | CIRURGIA PLASTICA | MATERIAL DE CONSUMO | FIOS E FITAS CIRURGICOS | UN | 31.673.254/0001-02 | LABORATORIOS B. BRAUN S/A | 20 |  |  | Material de consumo hospitalar | TUSS | 01/02/2020 | EM ANALISE | EM ANALISE
74233750 | 80136990513 | C0023286 | 01/02/2020 |  |  | 10,4280 |  | FIO DE SUTURA ABSORVIVEL MONOSYN - C0023286 | FIO DE SUTURA ABSORVIVEL MONOSYN - C0023286 | CIRURGIA PLASTICA | MATERIAL DE CONSUMO | FIOS E FITAS CIRURGICOS | UN | 31.673.254/0001-02 | LABORATORIOS B. BRAUN S/A | 20 |  |  | Material de consumo hospitalar | TUSS | 01/02/2020 | EM ANALISE | EM ANALISE
74233769 | 80136990513 | C2022382 | 01/02/2020 |  |  | 10,4280 |  | FIO DE SUTURA ABSORVIVEL MONOSYN - C2022382 | FIO DE SUTURA ABSORVIVEL MONOSYN - C2022382 | CIRURGIA PLASTICA | MATERIAL DE CONSUMO | FIOS E FITAS CIRURGICOS | UN | 31.673.254/0001-02 | LABORATORIOS B. BRAUN S/A | 20 |  |  | Material de consumo hospitalar | TUSS | 01/02/2020 | EM ANALISE | EM ANALISE
74233777 | 80136990513 | C0022086 | 01/02/2020 |  |  | 10,4280 |  | FIO DE SUTURA ABSORVIVEL MONOSYN - C0022086 | FIO DE SUTURA ABSORVIVEL MONOSYN - C0022086 | CIRURGIA PLASTICA | MATERIAL DE CONSUMO | FIOS E FITAS CIRURGICOS | UN | 31.673.254/0001-02 | LABORATORIOS B. BRAUN S/A | 20 |  |  | Material de consumo hospitalar | TUSS | 01/02/2020 | EM ANALISE | EM ANALISE
74233785 | 80136990513 | C2022216 | 01/02/2020 |  |  | 10,4280 |  | FIO DE SUTURA ABSORVIVEL MONOSYN - C2022216 | FIO DE SUTURA ABSORVIVEL MONOSYN - C2022216 | CIRURGIA PLASTICA | MATERIAL DE CONSUMO | FIOS E FITAS CIRURGICOS | UN | 31.673.254/0001-02 | LABORATORIOS B. BRAUN S/A | 20 |  |  | Material de consumo hospitalar | TUSS | 01/02/2020 | EM ANALISE | EM ANALISE
74233793 | 80136990513 | X2022620 | 01/02/2020 |  |  | 10,4280 |  | FIO DE SUTURA ABSORVIVEL MONOSYN - X2022620 | FIO DE SUTURA ABSORVIVEL MONOSYN - X2022620 | CIRURGIA PLASTICA | MATERIAL DE CONSUMO | FIOS E FITAS CIRURGICOS | UN | 31.673.254/0001-02 | LABORATORIOS B. BRAUN S/A | 20 |  |  | Material de consumo hospitalar | TUSS | 01/02/2020 | EM ANALISE | EM ANALISE
74233807 | 80136990513 | C2023239 | 01/02/2020 |  |  | 10,4280 |  | FIO DE SUTURA ABSORVIVEL MONOSYN - C2023239 | FIO DE SUTURA ABSORVIVEL MONOSYN - C2023239 | CIRURGIA PLASTICA | MATERIAL DE CONSUMO | FIOS E FITAS CIRURGICOS | UN | 31.673.254/0001-02 | LABORATORIOS B. BRAUN S/A | 20 |  |  | Material de consumo hospitalar | TUSS | 01/02/2020 | EM ANALISE | EM ANALISE
74233815 | 80136990513 | C0022027 | 01/02/2020 |  |  | 8,8716 |  | FIO DE SUTURA ABSORVIVEL MONOSYN - C0022027 | FIO DE SUTURA ABSORVIVEL MONOSYN - C0022027 | CIRURGIA PLASTICA | MATERIAL DE CONSUMO | FIOS E FITAS CIRURGICOS | UN | 31.673.254/0001-02 | LABORATORIOS B. BRAUN S/A | 20 |  |  | Material de consumo hospitalar | TUSS | 01/02/2020 | EM ANALISE | EM ANALISE
74233823 | 80136990513 | G2022446 | 01/02/2020 |  |  | 10,4280 |  | FIO DE SUTURA ABSORVIVEL MONOSYN - G2022446 | FIO DE SUTURA ABSORVIVEL MONOSYN - G2022446 | CIRURGIA PLASTICA | MATERIAL DE CONSUMO | FIOS E FITAS CIRURGICOS | UN | 31.673.254/0001-02 | LABORATORIOS B. BRAUN S/A | 20 |  |  | Material de consumo hospitalar | TUSS | 01/02/2020 | EM ANALISE | EM ANALISE
74233831 | 80136990513 | G2023636 | 01/02/2020 |  |  | 10,4280 |  | FIO DE SUTURA ABSORVIVEL MONOSYN - G2023636 | FIO DE SUTURA ABSORVIVEL MONOSYN - G2023636 | CIRURGIA PLASTICA | MATERIAL DE CONSUMO | FIOS E FITAS CIRURGICOS | UN | 31.673.254/0001-02 | LABORATORIOS B. BRAUN S/A | 20 |  |  | Material de consumo hospitalar | TUSS | 01/02/2020 | EM ANALISE | EM ANALISE
74233840 | 80136990513 | C2022238 | 01/02/2020 |  |  | 10,4280 |  | FIO DE SUTURA ABSORVIVEL MONOSYN - C2022238 | FIO DE SUTURA ABSORVIVEL MONOSYN - C2022238 | CIRURGIA PLASTICA | MATERIAL DE CONSUMO | FIOS E FITAS CIRURGICOS | UN | 31.673.254/0001-02 | LABORATORIOS B. BRAUN S/A | 20 |  |  | Material de consumo hospitalar | TUSS | 01/02/2020 | EM ANALISE | EM ANALISE
74233858 | 80136990513 | X2022621 | 01/02/2020 |  |  | 10,4280 |  | FIO DE SUTURA ABSORVIVEL MONOSYN - X2022621 | FIO DE SUTURA ABSORVIVEL MONOSYN - X2022621 | CIRURGIA PLASTICA | MATERIAL DE CONSUMO | FIOS E FITAS CIRURGICOS | UN | 31.673.254/0001-02 | LABORATORIOS B. BRAUN S/A | 20 |  |  | Material de consumo hospitalar | TUSS | 01/02/2020 | EM ANALISE | EM ANALISE
74233866 | 80136990513 | X2022823 | 01/02/2020 |  |  | 10,4280 |  | FIO DE SUTURA ABSORVIVEL MONOSYN - X2022823 | FIO DE SUTURA ABSORVIVEL MONOSYN - X2022823 | CIRURGIA PLASTICA | MATERIAL DE CONSUMO | FIOS E FITAS CIRURGICOS | UN | 31.673.254/0001-02 | LABORATORIOS B. BRAUN S/A | 20 |  |  | Material de consumo hospitalar | TUSS | 01/02/2020 | EM ANALISE | EM ANALISE
74233874 | 80136990513 | X2023414 | 01/02/2020 |  |  | 10,4280 |  | FIO DE SUTURA ABSORVIVEL MONOSYN - X2023414 | FIO DE SUTURA ABSORVIVEL MONOSYN - X2023414 | CIRURGIA PLASTICA | MATERIAL DE CONSUMO | FIOS E FITAS CIRURGICOS | UN | 31.673.254/0001-02 | LABORATORIOS B. BRAUN S/A | 20 |  |  | Material de consumo hospitalar | TUSS | 01/02/2020 | EM ANALISE | EM ANALISE
74233882 | 80136990513 | C2023634 | 01/02/2020 |  |  | 10,4280 |  | FIO DE SUTURA ABSORVIVEL MONOSYN - C2023634 | FIO DE SUTURA ABSORVIVEL MONOSYN - C2023634 | CIRURGIA PLASTICA | MATERIAL DE CONSUMO | FIOS E FITAS CIRURGICOS | UN | 31.673.254/0001-02 | LABORATORIOS B. BRAUN S/A | 20 |  |  | Material de consumo hospitalar | TUSS | 01/02/2020 | EM ANALISE | EM ANALISE
74233890 | 80136990513 | C2023638 | 01/02/2020 |  |  | 10,4280 |  | FIO DE SUTURA ABSORVIVEL MONOSYN - C2023638 | FIO DE SUTURA ABSORVIVEL MONOSYN - C2023638 | CIRURGIA PLASTICA | MATERIAL DE CONSUMO | FIOS E FITAS CIRURGICOS | UN | 31.673.254/0001-02 | LABORATORIOS B. BRAUN S/A | 20 |  |  | Material de consumo hospitalar | TUSS | 01/02/2020 | EM ANALISE | EM ANALISE
74233904 | 80136990513 | C0022914 | 01/02/2020 |  |  | 10,4280 |  | FIO DE SUTURA ABSORVIVEL MONOSYN - C0022914 | FIO DE SUTURA ABSORVIVEL MONOSYN - C0022914 | CIRURGIA PLASTICA | MATERIAL DE CONSUMO | FIOS E FITAS CIRURGICOS | UN | 31.673.254/0001-02 | LABORATORIOS B. BRAUN S/A | 20 |  |  | Material de consumo hospitalar | TUSS | 01/02/2020 | EM ANALISE | EM ANALISE
74233912 | 80136990513 | C2022446 | 01/02/2020 |  |  | 10,4280 |  | FIO DE SUTURA ABSORVIVEL MONOSYN - C2022446 | FIO DE SUTURA ABSORVIVEL MONOSYN - C2022446 | CIRURGIA PLASTICA | MATERIAL DE CONSUMO | FIOS E FITAS CIRURGICOS | UN | 31.673.254/0001-02 | LABORATORIOS B. BRAUN S/A | 20 |  |  | Material de consumo hospitalar | TUSS | 01/02/2020 | EM ANALISE | EM ANALISE
74233920 | 80136990513 | X2023204 | 01/02/2020 |  |  | 10,4280 |  | FIO DE SUTURA ABSORVIVEL MONOSYN - X2023204 | FIO DE SUTURA ABSORVIVEL MONOSYN - X2023204 | CIRURGIA PLASTICA | MATERIAL DE CONSUMO | FIOS E FITAS CIRURGICOS | UN | 31.673.254/0001-02 | LABORATORIOS B. BRAUN S/A | 20 |  |  | Material de consumo hospitalar | TUSS | 01/02/2020 | EM ANALISE | EM ANALISE
74233939 | 80136990513 | C2022344 | 01/02/2020 |  |  | 10,4280 |  | FIO DE SUTURA ABSORVIVEL MONOSYN - C2022344 | FIO DE SUTURA ABSORVIVEL MONOSYN - C2022344 | CIRURGIA PLASTICA | MATERIAL DE CONSUMO | FIOS E FITAS CIRURGICOS | UN | 31.673.254/0001-02 | LABORATORIOS B. BRAUN S/A | 20 |  |  | Material de consumo hospitalar | TUSS | 01/02/2020 | EM ANALISE | EM ANALISE
74233947 | 80136990513 | B0022548 | 01/02/2020 |  |  | 10,4280 |  | FIO DE SUTURA ABSORVIVEL MONOSYN - B0022548 | FIO DE SUTURA ABSORVIVEL MONOSYN - B0022548 | CIRURGIA PLASTICA | MATERIAL DE CONSUMO | FIOS E FITAS CIRURGICOS | UN | 31.673.254/0001-02 | LABORATORIOS B. BRAUN S/A | 20 |  |  | Material de consumo hospitalar | TUSS | 01/02/2020 | EM ANALISE | EM ANALISE
74233955 | 80136990513 | C2022284 | 01/02/2020 |  |  | 10,4280 |  | FIO DE SUTURA ABSORVIVEL MONOSYN - C2022284 | FIO DE SUTURA ABSORVIVEL MONOSYN - C2022284 | CIRURGIA PLASTICA | MATERIAL DE CONSUMO | FIOS E FITAS CIRURGICOS | UN | 31.673.254/0001-02 | LABORATORIOS B. BRAUN S/A | 20 |  |  | Material de consumo hospitalar | TUSS | 01/02/2020 | EM ANALISE | EM ANALISE
74233963 | 80136990513 | C2022093 | 01/02/2020 |  |  | 10,4280 |  | FIO DE SUTURA ABSORVIVEL MONOSYN - C2022093 | FIO DE SUTURA ABSORVIVEL MONOSYN - C2022093 | CIRURGIA PLASTICA | MATERIAL DE CONSUMO | FIOS E FITAS CIRURGICOS | UN | 31.673.254/0001-02 | LABORATORIOS B. BRAUN S/A | 20 |  |  | Material de consumo hospitalar | TUSS | 01/02/2020 | EM ANALISE | EM ANALISE
74233971 | 80136990513 | X2022366 | 01/02/2020 |  |  | 10,4280 |  | FIO DE SUTURA ABSORVIVEL MONOSYN - X2022366 | FIO DE SUTURA ABSORVIVEL MONOSYN - X2022366 | CIRURGIA PLASTICA | MATERIAL DE CONSUMO | FIOS E FITAS CIRURGICOS | UN | 31.673.254/0001-02 | LABORATORIOS B. BRAUN S/A | 20 |  |  | Material de consumo hospitalar | TUSS | 01/02/2020 | EM ANALISE | EM ANALISE
74233980 | 80136990513 | C2023435 | 01/02/2020 |  |  | 10,4280 |  | FIO DE SUTURA ABSORVIVEL MONOSYN - C2023435 | FIO DE SUTURA ABSORVIVEL MONOSYN - C2023435 | CIRURGIA PLASTICA | MATERIAL DE CONSUMO | FIOS E FITAS CIRURGICOS | UN | 31.673.254/0001-02 | LABORATORIOS B. BRAUN S/A | 20 |  |  | Material de consumo hospitalar | TUSS | 01/02/2020 | EM ANALISE | EM ANALISE
74233998 | 80136990513 | B2022490 | 01/02/2020 |  |  | 10,4280 |  | FIO DE SUTURA ABSORVIVEL MONOSYN - B2022490 | FIO DE SUTURA ABSORVIVEL MONOSYN - B2022490 | CIRURGIA PLASTICA | MATERIAL DE CONSUMO | FIOS E FITAS CIRURGICOS | UN | 31.673.254/0001-02 | LABORATORIOS B. BRAUN S/A | 20 |  |  | Material de consumo hospitalar | TUSS | 01/02/2020 | EM ANALISE | EM ANALISE
74234005 | 80136990513 | C2022306 | 01/02/2020 |  |  | 10,4280 |  | FIO DE SUTURA ABSORVIVEL MONOSYN - C2022306 | FIO DE SUTURA ABSORVIVEL MONOSYN - C2022306 | CIRURGIA PLASTICA | MATERIAL DE CONSUMO | FIOS E FITAS CIRURGICOS | UN | 31.673.254/0001-02 | LABORATORIOS B. BRAUN S/A | 20 |  |  | Material de consumo hospitalar | TUSS | 01/02/2020 | EM ANALISE | EM ANALISE
74234013 | 80136990513 | G2022242 | 01/02/2020 |  |  | 10,4280 |  | FIO DE SUTURA ABSORVIVEL MONOSYN - G2022242 | FIO DE SUTURA ABSORVIVEL MONOSYN - G2022242 | CIRURGIA PLASTICA | MATERIAL DE CONSUMO | FIOS E FITAS CIRURGICOS | UN | 31.673.254/0001-02 | LABORATORIOS B. BRAUN S/A | 20 |  |  | Material de consumo hospitalar | TUSS | 01/02/2020 | EM ANALISE | EM ANALISE
74234021 | 80136990513 | X2023259 | 01/02/2020 |  |  | 10,4280 |  | FIO DE SUTURA ABSORVIVEL MONOSYN - X2023259 | FIO DE SUTURA ABSORVIVEL MONOSYN - X2023259 | CIRURGIA PLASTICA | MATERIAL DE CONSUMO | FIOS E FITAS CIRURGICOS | UN | 31.673.254/0001-02 | LABORATORIOS B. BRAUN S/A | 20 |  |  | Material de consumo hospitalar | TUSS | 01/02/2020 | EM ANALISE | EM ANALISE
74234030 | 80136990513 | G2022086 | 01/02/2020 |  |  | 10,4280 |  | FIO DE SUTURA ABSORVIVEL MONOSYN - G2022086 | FIO DE SUTURA ABSORVIVEL MONOSYN - G2022086 | CIRURGIA PLASTICA | MATERIAL DE CONSUMO | FIOS E FITAS CIRURGICOS | UN | 31.673.254/0001-02 | LABORATORIOS B. BRAUN S/A | 20 |  |  | Material de consumo hospitalar | TUSS | 01/02/2020 | EM ANALISE | EM ANALISE
74234048 | 80136990513 | C2022725 | 01/02/2020 |  |  | 10,4280 |  | FIO DE SUTURA ABSORVIVEL MONOSYN - C2022725 | FIO DE SUTURA ABSORVIVEL MONOSYN - C2022725 | CIRURGIA PLASTICA | MATERIAL DE CONSUMO | FIOS E FITAS CIRURGICOS | UN | 31.673.254/0001-02 | LABORATORIOS B. BRAUN S/A | 20 |  |  | Material de consumo hospitalar | TUSS | 01/02/2020 | EM ANALISE | EM ANALISE
74234056 | 80136990513 | X2022488 | 01/02/2020 |  |  | 10,4280 |  | FIO DE SUTURA ABSORVIVEL MONOSYN - X2022488 | FIO DE SUTURA ABSORVIVEL MONOSYN - X2022488 | CIRURGIA PLASTICA | MATERIAL DE CONSUMO | FIOS E FITAS CIRURGICOS | UN | 31.673.254/0001-02 | LABORATORIOS B. BRAUN S/A | 20 |  |  | Material de consumo hospitalar | TUSS | 01/02/2020 | EM ANALISE | EM ANALISE
74234064 | 80136990513 | X2022528 | 01/02/2020 |  |  | 10,4280 |  | FIO DE SUTURA ABSORVIVEL MONOSYN - X2022528 | FIO DE SUTURA ABSORVIVEL MONOSYN - X2022528 | CIRURGIA PLASTICA | MATERIAL DE CONSUMO | FIOS E FITAS CIRURGICOS | UN | 31.673.254/0001-02 | LABORATORIOS B. BRAUN S/A | 20 |  |  | Material de consumo hospitalar | TUSS | 01/02/2020 | EM ANALISE | EM ANALISE
74234072 | 80136990513 | C0023413 | 01/02/2020 |  |  | 10,4280 |  | FIO DE SUTURA ABSORVIVEL MONOSYN - C0023413 | FIO DE SUTURA ABSORVIVEL MONOSYN - C0023413 | CIRURGIA PLASTICA | MATERIAL DE CONSUMO | FIOS E FITAS CIRURGICOS | UN | 31.673.254/0001-02 | LABORATORIOS B. BRAUN S/A | 20 |  |  | Material de consumo hospitalar | TUSS | 01/02/2020 | EM ANALISE | EM ANALISE
74234080 | 80136990513 | C0022305 | 01/02/2020 |  |  | 10,4280 |  | FIO DE SUTURA ABSORVIVEL MONOSYN - C0022305 | FIO DE SUTURA ABSORVIVEL MONOSYN - C0022305 | CIRURGIA PLASTICA | MATERIAL DE CONSUMO | FIOS E FITAS CIRURGICOS | UN | 31.673.254/0001-02 | LABORATORIOS B. BRAUN S/A | 20 |  |  | Material de consumo hospitalar | TUSS | 01/02/2020 | EM ANALISE | EM ANALISE
74234099 | 80136990513 | C2022626 | 01/02/2020 |  |  | 10,4280 |  | FIO DE SUTURA ABSORVIVEL MONOSYN - C2022626 | FIO DE SUTURA ABSORVIVEL MONOSYN - C2022626 | CIRURGIA PLASTICA | MATERIAL DE CONSUMO | FIOS E FITAS CIRURGICOS | UN | 31.673.254/0001-02 | LABORATORIOS B. BRAUN S/A | 20 |  |  | Material de consumo hospitalar | TUSS | 01/02/2020 | EM ANALISE | EM ANALISE
74234102 | 80136990513 | X2023642 | 01/02/2020 |  |  | 10,4280 |  | FIO DE SUTURA ABSORVIVEL MONOSYN - X2023642 | FIO DE SUTURA ABSORVIVEL MONOSYN - X2023642 | CIRURGIA PLASTICA | MATERIAL DE CONSUMO | FIOS E FITAS CIRURGICOS | UN | 31.673.254/0001-02 | LABORATORIOS B. BRAUN S/A | 20 |  |  | Material de consumo hospitalar | TUSS | 01/02/2020 | EM ANALISE | EM ANALISE
74234110 | 80136990513 | C0023624 | 01/02/2020 |  |  | 10,4280 |  | FIO DE SUTURA ABSORVIVEL MONOSYN - C0023624 | FIO DE SUTURA ABSORVIVEL MONOSYN - C0023624 | CIRURGIA PLASTICA | MATERIAL DE CONSUMO | FIOS E FITAS CIRURGICOS | UN | 31.673.254/0001-02 | LABORATORIOS B. BRAUN S/A | 20 |  |  | Material de consumo hospitalar | TUSS | 01/02/2020 | EM ANALISE | EM ANALISE
74234129 | 80136990513 | C2022667 | 01/02/2020 |  |  | 10,4280 |  | FIO DE SUTURA ABSORVIVEL MONOSYN - C2022667 | FIO DE SUTURA ABSORVIVEL MONOSYN - C2022667 | CIRURGIA PLASTICA | MATERIAL DE CONSUMO | FIOS E FITAS CIRURGICOS | UN | 31.673.254/0001-02 | LABORATORIOS B. BRAUN S/A | 20 |  |  | Material de consumo hospitalar | TUSS | 01/02/2020 | EM ANALISE | EM ANALISE
74234137 | 80136990513 | C2023114 | 01/02/2020 |  |  | 10,4280 |  | FIO DE SUTURA ABSORVIVEL MONOSYN - C2023114 | FIO DE SUTURA ABSORVIVEL MONOSYN - C2023114 | CIRURGIA PLASTICA | MATERIAL DE CONSUMO | FIOS E FITAS CIRURGICOS | UN | 31.673.254/0001-02 | LABORATORIOS B. BRAUN S/A | 20 |  |  | Material de consumo hospitalar | TUSS | 01/02/2020 | EM ANALISE | EM ANALISE
74234145 | 80136990513 | X2022801 | 01/02/2020 |  |  | 10,4280 |  | FIO DE SUTURA ABSORVIVEL MONOSYN - X2022801 | FIO DE SUTURA ABSORVIVEL MONOSYN - X2022801 | CIRURGIA PLASTICA | MATERIAL DE CONSUMO | FIOS E FITAS CIRURGICOS | UN | 31.673.254/0001-02 | LABORATORIOS B. BRAUN S/A | 20 |  |  | Material de consumo hospitalar | TUSS | 01/02/2020 | EM ANALISE | EM ANALISE
74234153 | 80136990513 | C2023423 | 01/02/2020 |  |  | 10,4280 |  | FIO DE SUTURA ABSORVIVEL MONOSYN - C2023423 | FIO DE SUTURA ABSORVIVEL MONOSYN - C2023423 | CIRURGIA PLASTICA | MATERIAL DE CONSUMO | FIOS E FITAS CIRURGICOS | UN | 31.673.254/0001-02 | LABORATORIOS B. BRAUN S/A | 20 |  |  | Material de consumo hospitalar | TUSS | 01/02/2020 | EM ANALISE | EM ANALISE
74234161 | 80136990513 | G2023103 | 01/02/2020 |  |  | 10,4280 |  | FIO DE SUTURA ABSORVIVEL MONOSYN - G2023103 | FIO DE SUTURA ABSORVIVEL MONOSYN - G2023103 | CIRURGIA PLASTICA | MATERIAL DE CONSUMO | FIOS E FITAS CIRURGICOS | UN | 31.673.254/0001-02 | LABORATORIOS B. BRAUN S/A | 20 |  |  | Material de consumo hospitalar | TUSS | 01/02/2020 | EM ANALISE | EM ANALISE
74234170 | 80136990513 | C2022524 | 01/02/2020 |  |  | 10,4280 |  | FIO DE SUTURA ABSORVIVEL MONOSYN - C2022524 | FIO DE SUTURA ABSORVIVEL MONOSYN - C2022524 | CIRURGIA PLASTICA | MATERIAL DE CONSUMO | FIOS E FITAS CIRURGICOS | UN | 31.673.254/0001-02 | LABORATORIOS B. BRAUN S/A | 20 |  |  | Material de consumo hospitalar | TUSS | 01/02/2020 | EM ANALISE | EM ANALISE
74234188 | 80136990513 | C2022611 | 01/02/2020 |  |  | 10,4280 |  | FIO DE SUTURA ABSORVIVEL MONOSYN - C2022611 | FIO DE SUTURA ABSORVIVEL MONOSYN - C2022611 | CIRURGIA PLASTICA | MATERIAL DE CONSUMO | FIOS E FITAS CIRURGICOS | UN | 31.673.254/0001-02 | LABORATORIOS B. BRAUN S/A | 20 |  |  | Material de consumo hospitalar | TUSS | 01/02/2020 | EM ANALISE | EM ANALISE
74234196 | 80136990513 | G2022215 | 01/02/2020 |  |  | 10,4280 |  | FIO DE SUTURA ABSORVIVEL MONOSYN - G2022215 | FIO DE SUTURA ABSORVIVEL MONOSYN - G2022215 | CIRURGIA PLASTICA | MATERIAL DE CONSUMO | FIOS E FITAS CIRURGICOS | UN | 31.673.254/0001-02 | LABORATORIOS B. BRAUN S/A | 20 |  |  | Material de consumo hospitalar | TUSS | 01/02/2020 | EM ANALISE | EM ANALISE
74234200 | 80136990513 | G2022325 | 01/02/2020 |  |  | 10,4280 |  | FIO DE SUTURA ABSORVIVEL MONOSYN - G2022325 | FIO DE SUTURA ABSORVIVEL MONOSYN - G2022325 | CIRURGIA PLASTICA | MATERIAL DE CONSUMO | FIOS E FITAS CIRURGICOS | UN | 31.673.254/0001-02 | LABORATORIOS B. BRAUN S/A | 20 |  |  | Material de consumo hospitalar | TUSS | 01/02/2020 | EM ANALISE | EM ANALISE
74234218 | 80136990513 | G2023406 | 01/02/2020 |  |  | 10,4280 |  | FIO DE SUTURA ABSORVIVEL MONOSYN - G2023406 | FIO DE SUTURA ABSORVIVEL MONOSYN - G2023406 | CIRURGIA PLASTICA | MATERIAL DE CONSUMO | FIOS E FITAS CIRURGICOS | UN | 31.673.254/0001-02 | LABORATORIOS B. BRAUN S/A | 20 |  |  | Material de consumo hospitalar | TUSS | 01/02/2020 | EM ANALISE | EM ANALISE
74234226 | 80136990513 | C0022036 | 01/02/2020 |  |  | 10,4280 |  | FIO DE SUTURA ABSORVIVEL MONOSYN - C0022036 | FIO DE SUTURA ABSORVIVEL MONOSYN - C0022036 | CIRURGIA PLASTICA | MATERIAL DE CONSUMO | FIOS E FITAS CIRURGICOS | UN | 31.673.254/0001-02 | LABORATORIOS B. BRAUN S/A | 20 |  |  | Material de consumo hospitalar | TUSS | 01/02/2020 | EM ANALISE | EM ANALISE
74234234 | 80136990513 | X2023226 | 01/02/2020 |  |  | 10,4280 |  | FIO DE SUTURA ABSORVIVEL MONOSYN - X2023226 | FIO DE SUTURA ABSORVIVEL MONOSYN - X2023226 | CIRURGIA PLASTICA | MATERIAL DE CONSUMO | FIOS E FITAS CIRURGICOS | UN | 31.673.254/0001-02 | LABORATORIOS B. BRAUN S/A | 20 |  |  | Material de consumo hospitalar | TUSS | 01/02/2020 | EM ANALISE | EM ANALISE
74234242 | 80136990513 | C0022826 | 01/02/2020 |  |  | 10,4280 |  | FIO DE SUTURA ABSORVIVEL MONOSYN - C0022826 | FIO DE SUTURA ABSORVIVEL MONOSYN - C0022826 | CIRURGIA PLASTICA | MATERIAL DE CONSUMO | FIOS E FITAS CIRURGICOS | UN | 31.673.254/0001-02 | LABORATORIOS B. BRAUN S/A | 20 |  |  | Material de consumo hospitalar | TUSS | 01/02/2020 | EM ANALISE | EM ANALISE
74234250 | 80136990513 | B0022543 | 01/02/2020 |  |  | 10,4280 |  | FIO DE SUTURA ABSORVIVEL MONOSYN - B0022543 | FIO DE SUTURA ABSORVIVEL MONOSYN - B0022543 | CIRURGIA PLASTICA | MATERIAL DE CONSUMO | FIOS E FITAS CIRURGICOS | UN | 31.673.254/0001-02 | LABORATORIOS B. BRAUN S/A | 20 |  |  | Material de consumo hospitalar | TUSS | 01/02/2020 | EM ANALISE | EM ANALISE
74234269 | 80136990513 | C2022022 | 01/02/2020 |  |  | 10,4280 |  | FIO DE SUTURA ABSORVIVEL MONOSYN - C2022022 | FIO DE SUTURA ABSORVIVEL MONOSYN - C2022022 | CIRURGIA PLASTICA | MATERIAL DE CONSUMO | FIOS E FITAS CIRURGICOS | UN | 31.673.254/0001-02 | LABORATORIOS B. BRAUN S/A | 20 |  |  | Material de consumo hospitalar | TUSS | 01/02/2020 | EM ANALISE | EM ANALISE
74234277 | 80136990513 | G2022448 | 01/02/2020 |  |  | 10,4280 |  | FIO DE SUTURA ABSORVIVEL MONOSYN - G2022448 | FIO DE SUTURA ABSORVIVEL MONOSYN - G2022448 | CIRURGIA PLASTICA | MATERIAL DE CONSUMO | FIOS E FITAS CIRURGICOS | UN | 31.673.254/0001-02 | LABORATORIOS B. BRAUN S/A | 20 |  |  | Material de consumo hospitalar | TUSS | 01/02/2020 | EM ANALISE | EM ANALISE
74234285 | 80136990513 | G2023224 | 01/02/2020 |  |  | 10,4280 |  | FIO DE SUTURA ABSORVIVEL MONOSYN - G2023224 | FIO DE SUTURA ABSORVIVEL MONOSYN - G2023224 | CIRURGIA PLASTICA | MATERIAL DE CONSUMO | FIOS E FITAS CIRURGICOS | UN | 31.673.254/0001-02 | LABORATORIOS B. BRAUN S/A | 20 |  |  | Material de consumo hospitalar | TUSS | 01/02/2020 | EM ANALISE | EM ANALISE
74234293 | 80136990513 | C2022466 | 01/02/2020 |  |  | 10,4280 |  | FIO DE SUTURA ABSORVIVEL MONOSYN - C2022466 | FIO DE SUTURA ABSORVIVEL MONOSYN - C2022466 | CIRURGIA PLASTICA | MATERIAL DE CONSUMO | FIOS E FITAS CIRURGICOS | UN | 31.673.254/0001-02 | LABORATORIOS B. BRAUN S/A | 20 |  |  | Material de consumo hospitalar | TUSS | 01/02/2020 | EM ANALISE | EM ANALISE
74234307 | 80136990513 | X2022835 | 01/02/2020 |  |  | 10,4280 |  | FIO DE SUTURA ABSORVIVEL MONOSYN - X2022835 | FIO DE SUTURA ABSORVIVEL MONOSYN - X2022835 | CIRURGIA PLASTICA | MATERIAL DE CONSUMO | FIOS E FITAS CIRURGICOS | UN | 31.673.254/0001-02 | LABORATORIOS B. BRAUN S/A | 20 |  |  | Material de consumo hospitalar | TUSS | 01/02/2020 | EM ANALISE | EM ANALISE
74234315 | 80136990513 | G2022255 | 01/02/2020 |  |  | 10,4280 |  | FIO DE SUTURA ABSORVIVEL MONOSYN - G2022255 | FIO DE SUTURA ABSORVIVEL MONOSYN - G2022255 | CIRURGIA PLASTICA | MATERIAL DE CONSUMO | FIOS E FITAS CIRURGICOS | UN | 31.673.254/0001-02 | LABORATORIOS B. BRAUN S/A | 20 |  |  | Material de consumo hospitalar | TUSS | 01/02/2020 | EM ANALISE | EM ANALISE
74234323 | 80136990513 | C0022435 | 01/02/2020 |  |  | 10,4280 |  | FIO DE SUTURA ABSORVIVEL MONOSYN - C0022435 | FIO DE SUTURA ABSORVIVEL MONOSYN - C0022435 | CIRURGIA PLASTICA | MATERIAL DE CONSUMO | FIOS E FITAS CIRURGICOS | UN | 31.673.254/0001-02 | LABORATORIOS B. BRAUN S/A | 20 |  |  | Material de consumo hospitalar | TUSS | 01/02/2020 | EM ANALISE | EM ANALISE
74234331 | 80136990513 | C0023642 | 01/02/2020 |  |  | 10,4280 |  | FIO DE SUTURA ABSORVIVEL MONOSYN - C0023642 | FIO DE SUTURA ABSORVIVEL MONOSYN - C0023642 | CIRURGIA PLASTICA | MATERIAL DE CONSUMO | FIOS E FITAS CIRURGICOS | UN | 31.673.254/0001-02 | LABORATORIOS B. BRAUN S/A | 20 |  |  | Material de consumo hospitalar | TUSS | 01/02/2020 | EM ANALISE | EM ANALISE
74234340 | 80136990513 | X2022093 | 01/02/2020 |  |  | 10,4280 |  | FIO DE SUTURA ABSORVIVEL MONOSYN - X2022093 | FIO DE SUTURA ABSORVIVEL MONOSYN - X2022093 | CIRURGIA PLASTICA | MATERIAL DE CONSUMO | FIOS E FITAS CIRURGICOS | UN | 31.673.254/0001-02 | LABORATORIOS B. BRAUN S/A | 20 |  |  | Material de consumo hospitalar | TUSS | 01/02/2020 | EM ANALISE | EM ANALISE
74234358 | 80136990513 | C2022377 | 01/02/2020 |  |  | 10,4280 |  | FIO DE SUTURA ABSORVIVEL MONOSYN - C2022377 | FIO DE SUTURA ABSORVIVEL MONOSYN - C2022377 | CIRURGIA PLASTICA | MATERIAL DE CONSUMO | FIOS E FITAS CIRURGICOS | UN | 31.673.254/0001-02 | LABORATORIOS B. BRAUN S/A | 20 |  |  | Material de consumo hospitalar | TUSS | 01/02/2020 | EM ANALISE | EM ANALISE
74234366 | 80136990513 | X2022094 | 01/02/2020 |  |  | 10,4280 |  | FIO DE SUTURA ABSORVIVEL MONOSYN - X2022094 | FIO DE SUTURA ABSORVIVEL MONOSYN - X2022094 | CIRURGIA PLASTICA | MATERIAL DE CONSUMO | FIOS E FITAS CIRURGICOS | UN | 31.673.254/0001-02 | LABORATORIOS B. BRAUN S/A | 20 |  |  | Material de consumo hospitalar | TUSS | 01/02/2020 | EM ANALISE | EM ANALISE
74234374 | 80136990513 | C2022689 | 01/02/2020 |  |  | 10,4280 |  | FIO DE SUTURA ABSORVIVEL MONOSYN - C2022689 | FIO DE SUTURA ABSORVIVEL MONOSYN - C2022689 | CIRURGIA PLASTICA | MATERIAL DE CONSUMO | FIOS E FITAS CIRURGICOS | UN | 31.673.254/0001-02 | LABORATORIOS B. BRAUN S/A | 20 |  |  | Material de consumo hospitalar | TUSS | 01/02/2020 | EM ANALISE | EM ANALISE
74234382 | 80136990513 | C2022242 | 01/02/2020 |  |  | 10,4280 |  | FIO DE SUTURA ABSORVIVEL MONOSYN - C2022242 | FIO DE SUTURA ABSORVIVEL MONOSYN - C2022242 | CIRURGIA PLASTICA | MATERIAL DE CONSUMO | FIOS E FITAS CIRURGICOS | UN | 31.673.254/0001-02 | LABORATORIOS B. BRAUN S/A | 20 |  |  | Material de consumo hospitalar | TUSS | 01/02/2020 | EM ANALISE | EM ANALISE
74234390 | 80136990513 | C2022337 | 01/02/2020 |  |  | 10,4280 |  | FIO DE SUTURA ABSORVIVEL MONOSYN - C2022337 | FIO DE SUTURA ABSORVIVEL MONOSYN - C2022337 | CIRURGIA PLASTICA | MATERIAL DE CONSUMO | FIOS E FITAS CIRURGICOS | UN | 31.673.254/0001-02 | LABORATORIOS B. BRAUN S/A | 20 |  |  | Material de consumo hospitalar | TUSS | 01/02/2020 | EM ANALISE | EM ANALISE
74234404 | 80136990513 | G2022204 | 01/02/2020 |  |  | 10,4280 |  | FIO DE SUTURA ABSORVIVEL MONOSYN - G2022204 | FIO DE SUTURA ABSORVIVEL MONOSYN - G2022204 | CIRURGIA PLASTICA | MATERIAL DE CONSUMO | FIOS E FITAS CIRURGICOS | UN | 31.673.254/0001-02 | LABORATORIOS B. BRAUN S/A | 20 |  |  | Material de consumo hospitalar | TUSS | 01/02/2020 | EM ANALISE | EM ANALISE
74234412 | 80136990513 | C2023005 | 01/02/2020 |  |  | 10,4280 |  | FIO DE SUTURA ABSORVIVEL MONOSYN - C2023005 | FIO DE SUTURA ABSORVIVEL MONOSYN - C2023005 | CIRURGIA PLASTICA | MATERIAL DE CONSUMO | FIOS E FITAS CIRURGICOS | UN | 31.673.254/0001-02 | LABORATORIOS B. BRAUN S/A | 20 |  |  | Material de consumo hospitalar | TUSS | 01/02/2020 | EM ANALISE | EM ANALISE
74234420 | 80136990513 | C2023456 | 01/02/2020 |  |  | 10,4280 |  | FIO DE SUTURA ABSORVIVEL MONOSYN - C2023456 | FIO DE SUTURA ABSORVIVEL MONOSYN - C2023456 | CIRURGIA PLASTICA | MATERIAL DE CONSUMO | FIOS E FITAS CIRURGICOS | UN | 31.673.254/0001-02 | LABORATORIOS B. BRAUN S/A | 20 |  |  | Material de consumo hospitalar | TUSS | 01/02/2020 | EM ANALISE | EM ANALISE
74234439 | 80136990513 | C2022322 | 01/02/2020 |  |  | 10,4280 |  | FIO DE SUTURA ABSORVIVEL MONOSYN - C2022322 | FIO DE SUTURA ABSORVIVEL MONOSYN - C2022322 | CIRURGIA PLASTICA | MATERIAL DE CONSUMO | FIOS E FITAS CIRURGICOS | UN | 31.673.254/0001-02 | LABORATORIOS B. BRAUN S/A | 20 |  |  | Material de consumo hospitalar | TUSS | 01/02/2020 | EM ANALISE | EM ANALISE
74234447 | 80136990513 | C2022735 | 01/02/2020 |  |  | 10,4280 |  | FIO DE SUTURA ABSORVIVEL MONOSYN - C2022735 | FIO DE SUTURA ABSORVIVEL MONOSYN - C2022735 | CIRURGIA PLASTICA | MATERIAL DE CONSUMO | FIOS E FITAS CIRURGICOS | UN | 31.673.254/0001-02 | LABORATORIOS B. BRAUN S/A | 20 |  |  | Material de consumo hospitalar | TUSS | 01/02/2020 | EM ANALISE | EM ANALISE
74234455 | 80136990513 | C2023181 | 01/02/2020 |  |  | 10,4280 |  | FIO DE SUTURA ABSORVIVEL MONOSYN - C2023181 | FIO DE SUTURA ABSORVIVEL MONOSYN - C2023181 | CIRURGIA PLASTICA | MATERIAL DE CONSUMO | FIOS E FITAS CIRURGICOS | UN | 31.673.254/0001-02 | LABORATORIOS B. BRAUN S/A | 20 |  |  | Material de consumo hospitalar | TUSS | 01/02/2020 | EM ANALISE | EM ANALISE
74234471 | 80136990528 | G0037015 | 01/02/2020 |  |  | 20,0200 |  | FIOS DE SUTURA ABSORVIVEIS SEM AGULHA - G0037015 | FIOS DE SUTURA ABSORVIVEIS SEM AGULHA - G0037015 | GASTROENTEROLOGIA+GINECOLOGIA E OBSTETRICIA+OFTALMOLOGIA+ORTOPEDIA E TRAUMATOLOGIA+UROLOGIA+NEUROCIRURGIA | MATERIAL DE CONSUMO | FIOS E FITAS CIRURGICOS | UN | 31.673.254/0001-02 | LABORATORIOS B. BRAUN S/A | 20 |  |  | Material de consumo hospitalar | TUSS | 01/02/2020 | EM ANALISE | EM ANALISE
74234480 | 80136990528 | C1038645 | 01/02/2020 |  |  | 20,0200 |  | FIOS DE SUTURA ABSORVIVEIS SEM AGULHA - C1038645 | FIOS DE SUTURA ABSORVIVEIS SEM AGULHA - C1038645 | GASTROENTEROLOGIA+GINECOLOGIA E OBSTETRICIA+OFTALMOLOGIA+ORTOPEDIA E TRAUMATOLOGIA+UROLOGIA+NEUROCIRURGIA | MATERIAL DE CONSUMO | FIOS E FITAS CIRURGICOS | UN | 31.673.254/0001-02 | LABORATORIOS B. BRAUN S/A | 20 |  |  | Material de consumo hospitalar | TUSS | 01/02/2020 | EM ANALISE | EM ANALISE
74234498 | 80136990528 | C1038407 | 01/02/2020 |  |  | 20,0200 |  | FIOS DE SUTURA ABSORVIVEIS SEM AGULHA - C1038407 | FIOS DE SUTURA ABSORVIVEIS SEM AGULHA - C1038407 | GASTROENTEROLOGIA+GINECOLOGIA E OBSTETRICIA+OFTALMOLOGIA+ORTOPEDIA E TRAUMATOLOGIA+UROLOGIA+NEUROCIRURGIA | MATERIAL DE CONSUMO | FIOS E FITAS CIRURGICOS | UN | 31.673.254/0001-02 | LABORATORIOS B. BRAUN S/A | 20 |  |  | Material de consumo hospitalar | TUSS | 01/02/2020 | EM ANALISE | EM ANALISE
74234501 | 80136990528 | C0037447 | 01/02/2020 |  |  | 20,0200 |  | FIOS DE SUTURA ABSORVIVEIS SEM AGULHA - C0037447 | FIOS DE SUTURA ABSORVIVEIS SEM AGULHA - C0037447 | GASTROENTEROLOGIA+GINECOLOGIA E OBSTETRICIA+OFTALMOLOGIA+ORTOPEDIA E TRAUMATOLOGIA+UROLOGIA+NEUROCIRURGIA | MATERIAL DE CONSUMO | FIOS E FITAS CIRURGICOS | UN | 31.673.254/0001-02 | LABORATORIOS B. BRAUN S/A | 20 |  |  | Material de consumo hospitalar | TUSS | 01/02/2020 | EM ANALISE | EM ANALISE
74234510 | 80136990528 | G1038716 | 01/02/2020 |  |  | 20,0200 |  | FIOS DE SUTURA ABSORVIVEIS SEM AGULHA - G1038716 | FIOS DE SUTURA ABSORVIVEIS SEM AGULHA - G1038716 | GASTROENTEROLOGIA+GINECOLOGIA E OBSTETRICIA+OFTALMOLOGIA+ORTOPEDIA E TRAUMATOLOGIA+UROLOGIA+NEUROCIRURGIA | MATERIAL DE CONSUMO | FIOS E FITAS CIRURGICOS | UN | 31.673.254/0001-02 | LABORATORIOS B. BRAUN S/A | 20 |  |  | Material de consumo hospitalar | TUSS | 01/02/2020 | EM ANALISE | EM ANALISE
74234528 | 80136990528 | C1038664 | 01/02/2020 |  |  | 20,0200 |  | FIOS DE SUTURA ABSORVIVEIS SEM AGULHA - C1038664 | FIOS DE SUTURA ABSORVIVEIS SEM AGULHA - C1038664 | GASTROENTEROLOGIA+GINECOLOGIA E OBSTETRICIA+OFTALMOLOGIA+ORTOPEDIA E TRAUMATOLOGIA+UROLOGIA+NEUROCIRURGIA | MATERIAL DE CONSUMO | FIOS E FITAS CIRURGICOS | UN | 31.673.254/0001-02 | LABORATORIOS B. BRAUN S/A | 20 |  |  | Material de consumo hospitalar | TUSS | 01/02/2020 | EM ANALISE | EM ANALISE
74234536 | 80136990528 | B1038670 | 01/02/2020 |  |  | 20,0200 |  | FIOS DE SUTURA ABSORVIVEIS SEM AGULHA - B1038670 | FIOS DE SUTURA ABSORVIVEIS SEM AGULHA - B1038670 | GASTROENTEROLOGIA+GINECOLOGIA E OBSTETRICIA+OFTALMOLOGIA+ORTOPEDIA E TRAUMATOLOGIA+UROLOGIA+NEUROCIRURGIA | MATERIAL DE CONSUMO | FIOS E FITAS CIRURGICOS | UN | 31.673.254/0001-02 | LABORATORIOS B. BRAUN S/A | 20 |  |  | Material de consumo hospitalar | TUSS | 01/02/2020 | EM ANALISE | EM ANALISE
74234544 | 80136990528 | C0037448 | 01/02/2020 |  |  | 20,0200 |  | FIOS DE SUTURA ABSORVIVEIS SEM AGULHA - C0037448 | FIOS DE SUTURA ABSORVIVEIS SEM AGULHA - C0037448 | GASTROENTEROLOGIA+GINECOLOGIA E OBSTETRICIA+OFTALMOLOGIA+ORTOPEDIA E TRAUMATOLOGIA+UROLOGIA+NEUROCIRURGIA | MATERIAL DE CONSUMO | FIOS E FITAS CIRURGICOS | UN | 31.673.254/0001-02 | LABORATORIOS B. BRAUN S/A | 20 |  |  | Material de consumo hospitalar | TUSS | 01/02/2020 | EM ANALISE | EM ANALISE
74234552 | 80136990528 | C1038625 | 01/02/2020 |  |  | 20,0200 |  | FIOS DE SUTURA ABSORVIVEIS SEM AGULHA - C1038625 | FIOS DE SUTURA ABSORVIVEIS SEM AGULHA - C1038625 | GASTROENTEROLOGIA+GINECOLOGIA E OBSTETRICIA+OFTALMOLOGIA+ORTOPEDIA E TRAUMATOLOGIA+UROLOGIA+NEUROCIRURGIA | MATERIAL DE CONSUMO | FIOS E FITAS CIRURGICOS | UN | 31.673.254/0001-02 | LABORATORIOS B. BRAUN S/A | 20 |  |  | Material de consumo hospitalar | TUSS | 01/02/2020 | EM ANALISE | EM ANALISE
74234560 | 80136990528 | C1038646 | 01/02/2020 |  |  | 20,0200 |  | FIOS DE SUTURA ABSORVIVEIS SEM AGULHA - C1038646 | FIOS DE SUTURA ABSORVIVEIS SEM AGULHA - C1038646 | GASTROENTEROLOGIA+GINECOLOGIA E OBSTETRICIA+OFTALMOLOGIA+ORTOPEDIA E TRAUMATOLOGIA+UROLOGIA+NEUROCIRURGIA | MATERIAL DE CONSUMO | FIOS E FITAS CIRURGICOS | UN | 31.673.254/0001-02 | LABORATORIOS B. BRAUN S/A | 20 |  |  | Material de consumo hospitalar | TUSS | 01/02/2020 | EM ANALISE | EM ANALISE
74234579 | 80136990528 | G0037018 | 01/02/2020 |  |  | 20,0200 |  | FIOS DE SUTURA ABSORVIVEIS SEM AGULHA - G0037018 | FIOS DE SUTURA ABSORVIVEIS SEM AGULHA - G0037018 | GASTROENTEROLOGIA+GINECOLOGIA E OBSTETRICIA+OFTALMOLOGIA+ORTOPEDIA E TRAUMATOLOGIA+UROLOGIA+NEUROCIRURGIA | MATERIAL DE CONSUMO | FIOS E FITAS CIRURGICOS | UN | 31.673.254/0001-02 | LABORATORIOS B. BRAUN S/A | 20 |  |  | Material de consumo hospitalar | TUSS | 01/02/2020 | EM ANALISE | EM ANALISE
74234587 | 80136990528 | C1038649 | 01/02/2020 |  |  | 20,0200 |  | FIOS DE SUTURA ABSORVIVEIS SEM AGULHA - C1038649 | FIOS DE SUTURA ABSORVIVEIS SEM AGULHA - C1038649 | GASTROENTEROLOGIA+GINECOLOGIA E OBSTETRICIA+OFTALMOLOGIA+ORTOPEDIA E TRAUMATOLOGIA+UROLOGIA+NEUROCIRURGIA | MATERIAL DE CONSUMO | FIOS E FITAS CIRURGICOS | UN | 31.673.254/0001-02 | LABORATORIOS B. BRAUN S/A | 20 |  |  | Material de consumo hospitalar | TUSS | 01/02/2020 | EM ANALISE | EM ANALISE
74234595 | 80136990528 | C1038666 | 01/02/2020 |  |  | 20,0200 |  | FIOS DE SUTURA ABSORVIVEIS SEM AGULHA - C1038666 | FIOS DE SUTURA ABSORVIVEIS SEM AGULHA - C1038666 | GASTROENTEROLOGIA+GINECOLOGIA E OBSTETRICIA+OFTALMOLOGIA+ORTOPEDIA E TRAUMATOLOGIA+UROLOGIA+NEUROCIRURGIA | MATERIAL DE CONSUMO | FIOS E FITAS CIRURGICOS | UN | 31.673.254/0001-02 | LABORATORIOS B. BRAUN S/A | 20 |  |  | Material de consumo hospitalar | TUSS | 01/02/2020 | EM ANALISE | EM ANALISE
74234609 | 80136990528 | C1038629 | 01/02/2020 |  |  | 20,0200 |  | FIOS DE SUTURA ABSORVIVEIS SEM AGULHA - C1038629 | FIOS DE SUTURA ABSORVIVEIS SEM AGULHA - C1038629 | GASTROENTEROLOGIA+GINECOLOGIA E OBSTETRICIA+OFTALMOLOGIA+ORTOPEDIA E TRAUMATOLOGIA+UROLOGIA+NEUROCIRURGIA | MATERIAL DE CONSUMO | FIOS E FITAS CIRURGICOS | UN | 31.673.254/0001-02 | LABORATORIOS B. BRAUN S/A | 20 |  |  | Material de consumo hospitalar | TUSS | 01/02/2020 | EM ANALISE | EM ANALISE
74234617 | 80136990528 | C1038647 | 01/02/2020 |  |  | 20,0200 |  | FIOS DE SUTURA ABSORVIVEIS SEM AGULHA - C1038647 | FIOS DE SUTURA ABSORVIVEIS SEM AGULHA - C1038647 | GASTROENTEROLOGIA+GINECOLOGIA E OBSTETRICIA+OFTALMOLOGIA+ORTOPEDIA E TRAUMATOLOGIA+UROLOGIA+NEUROCIRURGIA | MATERIAL DE CONSUMO | FIOS E FITAS CIRURGICOS | UN | 31.673.254/0001-02 | LABORATORIOS B. BRAUN S/A | 20 |  |  | Material de consumo hospitalar | TUSS | 01/02/2020 | EM ANALISE | EM ANALISE
74234625 | 80136990528 | C1038627 | 01/02/2020 |  |  | 20,0200 |  | FIOS DE SUTURA ABSORVIVEIS SEM AGULHA - C1038627 | FIOS DE SUTURA ABSORVIVEIS SEM AGULHA - C1038627 | GASTROENTEROLOGIA+GINECOLOGIA E OBSTETRICIA+OFTALMOLOGIA+ORTOPEDIA E TRAUMATOLOGIA+UROLOGIA+NEUROCIRURGIA | MATERIAL DE CONSUMO | FIOS E FITAS CIRURGICOS | UN | 31.673.254/0001-02 | LABORATORIOS B. BRAUN S/A | 20 |  |  | Material de consumo hospitalar | TUSS | 01/02/2020 | EM ANALISE | EM ANALISE
74234633 | 80136990528 | G1038717 | 01/02/2020 |  |  | 20,0200 |  | FIOS DE SUTURA ABSORVIVEIS SEM AGULHA - G1038717 | FIOS DE SUTURA ABSORVIVEIS SEM AGULHA - G1038717 | GASTROENTEROLOGIA+GINECOLOGIA E OBSTETRICIA+OFTALMOLOGIA+ORTOPEDIA E TRAUMATOLOGIA+UROLOGIA+NEUROCIRURGIA | MATERIAL DE CONSUMO | FIOS E FITAS CIRURGICOS | UN | 31.673.254/0001-02 | LABORATORIOS B. BRAUN S/A | 20 |  |  | Material de consumo hospitalar | TUSS | 01/02/2020 | EM ANALISE | EM ANALISE
74234641 | 80136990528 | G0037017 | 01/02/2020 |  |  | 20,0200 |  | FIOS DE SUTURA ABSORVIVEIS SEM AGULHA - G0037017 | FIOS DE SUTURA ABSORVIVEIS SEM AGULHA - G0037017 | GASTROENTEROLOGIA+GINECOLOGIA E OBSTETRICIA+OFTALMOLOGIA+ORTOPEDIA E TRAUMATOLOGIA+UROLOGIA+NEUROCIRURGIA | MATERIAL DE CONSUMO | FIOS E FITAS CIRURGICOS | UN | 31.673.254/0001-02 | LABORATORIOS B. BRAUN S/A | 20 |  |  | Material de consumo hospitalar | TUSS | 01/02/2020 | EM ANALISE | EM ANALISE
74234650 | 80136990528 | G0037020 | 01/02/2020 |  |  | 20,0200 |  | FIOS DE SUTURA ABSORVIVEIS SEM AGULHA - G0037020 | FIOS DE SUTURA ABSORVIVEIS SEM AGULHA - G0037020 | GASTROENTEROLOGIA+GINECOLOGIA E OBSTETRICIA+OFTALMOLOGIA+ORTOPEDIA E TRAUMATOLOGIA+UROLOGIA+NEUROCIRURGIA | MATERIAL DE CONSUMO | FIOS E FITAS CIRURGICOS | UN | 31.673.254/0001-02 | LABORATORIOS B. BRAUN S/A | 20 |  |  | Material de consumo hospitalar | TUSS | 01/02/2020 | EM ANALISE | EM ANALISE
74234668 | 80136990528 | C0037005 | 01/02/2020 |  |  | 20,0200 |  | FIOS DE SUTURA ABSORVIVEIS SEM AGULHA - C0037005 | FIOS DE SUTURA ABSORVIVEIS SEM AGULHA - C0037005 | GASTROENTEROLOGIA+GINECOLOGIA E OBSTETRICIA+OFTALMOLOGIA+ORTOPEDIA E TRAUMATOLOGIA+UROLOGIA+NEUROCIRURGIA | MATERIAL DE CONSUMO | FIOS E FITAS CIRURGICOS | UN | 31.673.254/0001-02 | LABORATORIOS B. BRAUN S/A | 20 |  |  | Material de consumo hospitalar | TUSS | 01/02/2020 | EM ANALISE | EM ANALISE
74234676 | 80136990528 | C1038650 | 01/02/2020 |  |  | 20,0200 |  | FIOS DE SUTURA ABSORVIVEIS SEM AGULHA - C1038650 | FIOS DE SUTURA ABSORVIVEIS SEM AGULHA - C1038650 | GASTROENTEROLOGIA+GINECOLOGIA E OBSTETRICIA+OFTALMOLOGIA+ORTOPEDIA E TRAUMATOLOGIA+UROLOGIA+NEUROCIRURGIA | MATERIAL DE CONSUMO | FIOS E FITAS CIRURGICOS | UN | 31.673.254/0001-02 | LABORATORIOS B. BRAUN S/A | 20 |  |  | Material de consumo hospitalar | TUSS | 01/02/2020 | EM ANALISE | EM ANALISE
74234684 | 80136990528 | C0037006 | 01/02/2020 |  |  | 20,0200 |  | FIOS DE SUTURA ABSORVIVEIS SEM AGULHA - C0037006 | FIOS DE SUTURA ABSORVIVEIS SEM AGULHA - C0037006 | GASTROENTEROLOGIA+GINECOLOGIA E OBSTETRICIA+OFTALMOLOGIA+ORTOPEDIA E TRAUMATOLOGIA+UROLOGIA+NEUROCIRURGIA | MATERIAL DE CONSUMO | FIOS E FITAS CIRURGICOS | UN | 31.673.254/0001-02 | LABORATORIOS B. BRAUN S/A | 20 |  |  | Material de consumo hospitalar | TUSS | 01/02/2020 | EM ANALISE | EM ANALISE
74234692 | 80136990528 | G1038715 | 01/02/2020 |  |  | 20,0200 |  | FIOS DE SUTURA ABSORVIVEIS SEM AGULHA - G1038715 | FIOS DE SUTURA ABSORVIVEIS SEM AGULHA - G1038715 | GASTROENTEROLOGIA+GINECOLOGIA E OBSTETRICIA+OFTALMOLOGIA+ORTOPEDIA E TRAUMATOLOGIA+UROLOGIA+NEUROCIRURGIA | MATERIAL DE CONSUMO | FIOS E FITAS CIRURGICOS | UN | 31.673.254/0001-02 | LABORATORIOS B. BRAUN S/A | 20 |  |  | Material de consumo hospitalar | TUSS | 01/02/2020 | EM ANALISE | EM ANALISE
74234706 | 80136990528 | C1038446 | 01/02/2020 |  |  | 20,0200 |  | FIOS DE SUTURA ABSORVIVEIS SEM AGULHA - C1038446 | FIOS DE SUTURA ABSORVIVEIS SEM AGULHA - C1038446 | GASTROENTEROLOGIA+GINECOLOGIA E OBSTETRICIA+OFTALMOLOGIA+ORTOPEDIA E TRAUMATOLOGIA+UROLOGIA+NEUROCIRURGIA | MATERIAL DE CONSUMO | FIOS E FITAS CIRURGICOS | UN | 31.673.254/0001-02 | LABORATORIOS B. BRAUN S/A | 20 |  |  | Material de consumo hospitalar | TUSS | 01/02/2020 | EM ANALISE | EM ANALISE
74234714 | 80136990528 | C1038667 | 01/02/2020 |  |  | 20,0200 |  | FIOS DE SUTURA ABSORVIVEIS SEM AGULHA - C1038667 | FIOS DE SUTURA ABSORVIVEIS SEM AGULHA - C1038667 | GASTROENTEROLOGIA+GINECOLOGIA E OBSTETRICIA+OFTALMOLOGIA+ORTOPEDIA E TRAUMATOLOGIA+UROLOGIA+NEUROCIRURGIA | MATERIAL DE CONSUMO | FIOS E FITAS CIRURGICOS | UN | 31.673.254/0001-02 | LABORATORIOS B. BRAUN S/A | 20 |  |  | Material de consumo hospitalar | TUSS | 01/02/2020 | EM ANALISE | EM ANALISE
74234722 | 80136990528 | C1038410 | 01/02/2020 |  |  | 20,0200 |  | FIOS DE SUTURA ABSORVIVEIS SEM AGULHA - C1038410 | FIOS DE SUTURA ABSORVIVEIS SEM AGULHA - C1038410 | GASTROENTEROLOGIA+GINECOLOGIA E OBSTETRICIA+OFTALMOLOGIA+ORTOPEDIA E TRAUMATOLOGIA+UROLOGIA+NEUROCIRURGIA | MATERIAL DE CONSUMO | FIOS E FITAS CIRURGICOS | UN | 31.673.254/0001-02 | LABORATORIOS B. BRAUN S/A | 20 |  |  | Material de consumo hospitalar | TUSS | 01/02/2020 | EM ANALISE | EM ANALISE
74234730 | 80136990528 | B1038669 | 01/02/2020 |  |  | 20,0200 |  | FIOS DE SUTURA ABSORVIVEIS SEM AGULHA - B1038669 | FIOS DE SUTURA ABSORVIVEIS SEM AGULHA - B1038669 | GASTROENTEROLOGIA+GINECOLOGIA E OBSTETRICIA+OFTALMOLOGIA+ORTOPEDIA E TRAUMATOLOGIA+UROLOGIA+NEUROCIRURGIA | MATERIAL DE CONSUMO | FIOS E FITAS CIRURGICOS | UN | 31.673.254/0001-02 | LABORATORIOS B. BRAUN S/A | 20 |  |  | Material de consumo hospitalar | TUSS | 01/02/2020 | EM ANALISE | EM ANALISE
74234749 | 80136990528 | C1038449 | 01/02/2020 |  |  | 20,0200 |  | FIOS DE SUTURA ABSORVIVEIS SEM AGULHA - C1038449 | FIOS DE SUTURA ABSORVIVEIS SEM AGULHA - C1038449 | GASTROENTEROLOGIA+GINECOLOGIA E OBSTETRICIA+OFTALMOLOGIA+ORTOPEDIA E TRAUMATOLOGIA+UROLOGIA+NEUROCIRURGIA | MATERIAL DE CONSUMO | FIOS E FITAS CIRURGICOS | UN | 31.673.254/0001-02 | LABORATORIOS B. BRAUN S/A | 20 |  |  | Material de consumo hospitalar | TUSS | 01/02/2020 | EM ANALISE | EM ANALISE
74234757 | 80136990528 | G1038714 | 01/02/2020 |  |  | 20,0200 |  | FIOS DE SUTURA ABSORVIVEIS SEM AGULHA - G1038714 | FIOS DE SUTURA ABSORVIVEIS SEM AGULHA - G1038714 | GASTROENTEROLOGIA+GINECOLOGIA E OBSTETRICIA+OFTALMOLOGIA+ORTOPEDIA E TRAUMATOLOGIA+UROLOGIA+NEUROCIRURGIA | MATERIAL DE CONSUMO | FIOS E FITAS CIRURGICOS | UN | 31.673.254/0001-02 | LABORATORIOS B. BRAUN S/A | 20 |  |  | Material de consumo hospitalar | TUSS | 01/02/2020 | EM ANALISE | EM ANALISE
74234765 | 80136990528 | C1038405 | 01/02/2020 |  |  | 20,0200 |  | FIOS DE SUTURA ABSORVIVEIS SEM AGULHA - C1038405 | FIOS DE SUTURA ABSORVIVEIS SEM AGULHA - C1038405 | GASTROENTEROLOGIA+GINECOLOGIA E OBSTETRICIA+OFTALMOLOGIA+ORTOPEDIA E TRAUMATOLOGIA+UROLOGIA+NEUROCIRURGIA | MATERIAL DE CONSUMO | FIOS E FITAS CIRURGICOS | UN | 31.673.254/0001-02 | LABORATORIOS B. BRAUN S/A | 20 |  |  | Material de consumo hospitalar | TUSS | 01/02/2020 | EM ANALISE | EM ANALISE
74234773 | 80136990528 | C1038630 | 01/02/2020 |  |  | 20,0200 |  | FIOS DE SUTURA ABSORVIVEIS SEM AGULHA - C1038630 | FIOS DE SUTURA ABSORVIVEIS SEM AGULHA - C1038630 | GASTROENTEROLOGIA+GINECOLOGIA E OBSTETRICIA+OFTALMOLOGIA+ORTOPEDIA E TRAUMATOLOGIA+UROLOGIA+NEUROCIRURGIA | MATERIAL DE CONSUMO | FIOS E FITAS CIRURGICOS | UN | 31.673.254/0001-02 | LABORATORIOS B. BRAUN S/A | 20 |  |  | Material de consumo hospitalar | TUSS | 01/02/2020 | EM ANALISE | EM ANALISE
74234781 | 80136990528 | C1038644 | 01/02/2020 |  |  | 20,0200 |  | FIOS DE SUTURA ABSORVIVEIS SEM AGULHA - C1038644 | FIOS DE SUTURA ABSORVIVEIS SEM AGULHA - C1038644 | GASTROENTEROLOGIA+GINECOLOGIA E OBSTETRICIA+OFTALMOLOGIA+ORTOPEDIA E TRAUMATOLOGIA+UROLOGIA+NEUROCIRURGIA | MATERIAL DE CONSUMO | FIOS E FITAS CIRURGICOS | UN | 31.673.254/0001-02 | LABORATORIOS B. BRAUN S/A | 20 |  |  | Material de consumo hospitalar | TUSS | 01/02/2020 | EM ANALISE | EM ANALISE
74234790 | 80136990528 | C1038444 | 01/02/2020 |  |  | 20,0200 |  | FIOS DE SUTURA ABSORVIVEIS SEM AGULHA - C1038444 | FIOS DE SUTURA ABSORVIVEIS SEM AGULHA - C1038444 | GASTROENTEROLOGIA+GINECOLOGIA E OBSTETRICIA+OFTALMOLOGIA+ORTOPEDIA E TRAUMATOLOGIA+UROLOGIA+NEUROCIRURGIA | MATERIAL DE CONSUMO | FIOS E FITAS CIRURGICOS | UN | 31.673.254/0001-02 | LABORATORIOS B. BRAUN S/A | 20 |  |  | Material de consumo hospitalar | TUSS | 01/02/2020 | EM ANALISE | EM ANALISE
74234803 | 80136990528 | C0037007 | 01/02/2020 |  |  | 20,0200 |  | FIOS DE SUTURA ABSORVIVEIS SEM AGULHA - C0037007 | FIOS DE SUTURA ABSORVIVEIS SEM AGULHA - C0037007 | GASTROENTEROLOGIA+GINECOLOGIA E OBSTETRICIA+OFTALMOLOGIA+ORTOPEDIA E TRAUMATOLOGIA+UROLOGIA+NEUROCIRURGIA | MATERIAL DE CONSUMO | FIOS E FITAS CIRURGICOS | UN | 31.673.254/0001-02 | LABORATORIOS B. BRAUN S/A | 20 |  |  | Material de consumo hospitalar | TUSS | 01/02/2020 | EM ANALISE | EM ANALISE
74234811 | 80136990528 | G0037016 | 01/02/2020 |  |  | 20,0200 |  | FIOS DE SUTURA ABSORVIVEIS SEM AGULHA - G0037016 | FIOS DE SUTURA ABSORVIVEIS SEM AGULHA - G0037016 | GASTROENTEROLOGIA+GINECOLOGIA E OBSTETRICIA+OFTALMOLOGIA+ORTOPEDIA E TRAUMATOLOGIA+UROLOGIA+NEUROCIRURGIA | MATERIAL DE CONSUMO | FIOS E FITAS CIRURGICOS | UN | 31.673.254/0001-02 | LABORATORIOS B. BRAUN S/A | 20 |  |  | Material de consumo hospitalar | TUSS | 01/02/2020 | EM ANALISE | EM ANALISE
74234820 | 80136990528 | C0037004 | 01/02/2020 |  |  | 20,0200 |  | FIOS DE SUTURA ABSORVIVEIS SEM AGULHA - C0037004 | FIOS DE SUTURA ABSORVIVEIS SEM AGULHA - C0037004 | GASTROENTEROLOGIA+GINECOLOGIA E OBSTETRICIA+OFTALMOLOGIA+ORTOPEDIA E TRAUMATOLOGIA+UROLOGIA+NEUROCIRURGIA | MATERIAL DE CONSUMO | FIOS E FITAS CIRURGICOS | UN | 31.673.254/0001-02 | LABORATORIOS B. BRAUN S/A | 20 |  |  | Material de consumo hospitalar | TUSS | 01/02/2020 | EM ANALISE | EM ANALISE
74234838 | 80136990528 | C1038204 | 01/02/2020 |  |  | 20,0200 |  | FIOS DE SUTURA ABSORVIVEIS SEM AGULHA - C1038204 | FIOS DE SUTURA ABSORVIVEIS SEM AGULHA - C1038204 | GASTROENTEROLOGIA+GINECOLOGIA E OBSTETRICIA+OFTALMOLOGIA+ORTOPEDIA E TRAUMATOLOGIA+UROLOGIA+NEUROCIRURGIA | MATERIAL DE CONSUMO | FIOS E FITAS CIRURGICOS | UN | 31.673.254/0001-02 | LABORATORIOS B. BRAUN S/A | 20 |  |  | Material de consumo hospitalar | TUSS | 01/02/2020 | EM ANALISE | EM ANALISE
74234846 | 80136990528 | C0037445 | 01/02/2020 |  |  | 20,0200 |  | FIOS DE SUTURA ABSORVIVEIS SEM AGULHA - C0037445 | FIOS DE SUTURA ABSORVIVEIS SEM AGULHA - C0037445 | GASTROENTEROLOGIA+GINECOLOGIA E OBSTETRICIA+OFTALMOLOGIA+ORTOPEDIA E TRAUMATOLOGIA+UROLOGIA+NEUROCIRURGIA | MATERIAL DE CONSUMO | FIOS E FITAS CIRURGICOS | UN | 31.673.254/0001-02 | LABORATORIOS B. BRAUN S/A | 20 |  |  | Material de consumo hospitalar | TUSS | 01/02/2020 | EM ANALISE | EM ANALISE
74234854 | 80136990528 | C1038450 | 01/02/2020 |  |  | 20,0200 |  | FIOS DE SUTURA ABSORVIVEIS SEM AGULHA - C1038450 | FIOS DE SUTURA ABSORVIVEIS SEM AGULHA - C1038450 | GASTROENTEROLOGIA+GINECOLOGIA E OBSTETRICIA+OFTALMOLOGIA+ORTOPEDIA E TRAUMATOLOGIA+UROLOGIA+NEUROCIRURGIA | MATERIAL DE CONSUMO | FIOS E FITAS CIRURGICOS | UN | 31.673.254/0001-02 | LABORATORIOS B. BRAUN S/A | 20 |  |  | Material de consumo hospitalar | TUSS | 01/02/2020 | EM ANALISE | EM ANALISE
74234862 | 80136990528 | C0037446 | 01/02/2020 |  |  | 20,0200 |  | FIOS DE SUTURA ABSORVIVEIS SEM AGULHA - C0037446 | FIOS DE SUTURA ABSORVIVEIS SEM AGULHA - C0037446 | GASTROENTEROLOGIA+GINECOLOGIA E OBSTETRICIA+OFTALMOLOGIA+ORTOPEDIA E TRAUMATOLOGIA+UROLOGIA+NEUROCIRURGIA | MATERIAL DE CONSUMO | FIOS E FITAS CIRURGICOS | UN | 31.673.254/0001-02 | LABORATORIOS B. BRAUN S/A | 20 |  |  | Material de consumo hospitalar | TUSS | 01/02/2020 | EM ANALISE | EM ANALISE
74234870 | 80136990528 | C1038409 | 01/02/2020 |  |  | 20,0200 |  | FIOS DE SUTURA ABSORVIVEIS SEM AGULHA - C1038409 | FIOS DE SUTURA ABSORVIVEIS SEM AGULHA - C1038409 | GASTROENTEROLOGIA+GINECOLOGIA E OBSTETRICIA+OFTALMOLOGIA+ORTOPEDIA E TRAUMATOLOGIA+UROLOGIA+NEUROCIRURGIA | MATERIAL DE CONSUMO | FIOS E FITAS CIRURGICOS | UN | 31.673.254/0001-02 | LABORATORIOS B. BRAUN S/A | 20 |  |  | Material de consumo hospitalar | TUSS | 01/02/2020 | EM ANALISE | EM ANALISE
74234889 | 80136990528 | C1038665 | 01/02/2020 |  |  | 20,0200 |  | FIOS DE SUTURA ABSORVIVEIS SEM AGULHA - C1038665 | FIOS DE SUTURA ABSORVIVEIS SEM AGULHA - C1038665 | GASTROENTEROLOGIA+GINECOLOGIA E OBSTETRICIA+OFTALMOLOGIA+ORTOPEDIA E TRAUMATOLOGIA+UROLOGIA+NEUROCIRURGIA | MATERIAL DE CONSUMO | FIOS E FITAS CIRURGICOS | UN | 31.673.254/0001-02 | LABORATORIOS B. BRAUN S/A | 20 |  |  | Material de consumo hospitalar | TUSS | 01/02/2020 | EM ANALISE | EM ANALISE
74234897 | 80136990528 | G1038720 | 01/02/2020 |  |  | 20,0200 |  | FIOS DE SUTURA ABSORVIVEIS SEM AGULHA - G1038720 | FIOS DE SUTURA ABSORVIVEIS SEM AGULHA - G1038720 | GASTROENTEROLOGIA+GINECOLOGIA E OBSTETRICIA+OFTALMOLOGIA+ORTOPEDIA E TRAUMATOLOGIA+UROLOGIA+NEUROCIRURGIA | MATERIAL DE CONSUMO | FIOS E FITAS CIRURGICOS | UN | 31.673.254/0001-02 | LABORATORIOS B. BRAUN S/A | 20 |  |  | Material de consumo hospitalar | TUSS | 01/02/2020 | EM ANALISE | EM ANALISE
74234900 | 80136990528 | C1038447 | 01/02/2020 |  |  | 20,0200 |  | FIOS DE SUTURA ABSORVIVEIS SEM AGULHA - C1038447 | FIOS DE SUTURA ABSORVIVEIS SEM AGULHA - C1038447 | GASTROENTEROLOGIA+GINECOLOGIA E OBSTETRICIA+OFTALMOLOGIA+ORTOPEDIA E TRAUMATOLOGIA+UROLOGIA+NEUROCIRURGIA | MATERIAL DE CONSUMO | FIOS E FITAS CIRURGICOS | UN | 31.673.254/0001-02 | LABORATORIOS B. BRAUN S/A | 20 |  |  | Material de consumo hospitalar | TUSS | 01/02/2020 | EM ANALISE | EM ANALISE
74234919 | 80136990528 | G1038719 | 01/02/2020 |  |  | 20,0200 |  | FIOS DE SUTURA ABSORVIVEIS SEM AGULHA - G1038719 | FIOS DE SUTURA ABSORVIVEIS SEM AGULHA - G1038719 | GASTROENTEROLOGIA+GINECOLOGIA E OBSTETRICIA+OFTALMOLOGIA+ORTOPEDIA E TRAUMATOLOGIA+UROLOGIA+NEUROCIRURGIA | MATERIAL DE CONSUMO | FIOS E FITAS CIRURGICOS | UN | 31.673.254/0001-02 | LABORATORIOS B. BRAUN S/A | 20 |  |  | Material de consumo hospitalar | TUSS | 01/02/2020 | EM ANALISE | EM ANALISE
74234927 | 80136990528 | C1038445 | 01/02/2020 |  |  | 20,0200 |  | FIOS DE SUTURA ABSORVIVEIS SEM AGULHA - C1038445 | FIOS DE SUTURA ABSORVIVEIS SEM AGULHA - C1038445 | GASTROENTEROLOGIA+GINECOLOGIA E OBSTETRICIA+OFTALMOLOGIA+ORTOPEDIA E TRAUMATOLOGIA+UROLOGIA+NEUROCIRURGIA | MATERIAL DE CONSUMO | FIOS E FITAS CIRURGICOS | UN | 31.673.254/0001-02 | LABORATORIOS B. BRAUN S/A | 20 |  |  | Material de consumo hospitalar | TUSS | 01/02/2020 | EM ANALISE | EM ANALISE
74234935 | 80136990528 | C1038624 | 01/02/2020 |  |  | 20,0200 |  | FIOS DE SUTURA ABSORVIVEIS SEM AGULHA - C1038624 | FIOS DE SUTURA ABSORVIVEIS SEM AGULHA - C1038624 | GASTROENTEROLOGIA+GINECOLOGIA E OBSTETRICIA+OFTALMOLOGIA+ORTOPEDIA E TRAUMATOLOGIA+UROLOGIA+NEUROCIRURGIA | MATERIAL DE CONSUMO | FIOS E FITAS CIRURGICOS | UN | 31.673.254/0001-02 | LABORATORIOS B. BRAUN S/A | 20 |  |  | Material de consumo hospitalar | TUSS | 01/02/2020 | EM ANALISE | EM ANALISE
74234943 | 80136990528 | C0037444 | 01/02/2020 |  |  | 20,0200 |  | FIOS DE SUTURA ABSORVIVEIS SEM AGULHA - C0037444 | FIOS DE SUTURA ABSORVIVEIS SEM AGULHA - C0037444 | GASTROENTEROLOGIA+GINECOLOGIA E OBSTETRICIA+OFTALMOLOGIA+ORTOPEDIA E TRAUMATOLOGIA+UROLOGIA+NEUROCIRURGIA | MATERIAL DE CONSUMO | FIOS E FITAS CIRURGICOS | UN | 31.673.254/0001-02 | LABORATORIOS B. BRAUN S/A | 20 |  |  | Material de consumo hospitalar | TUSS | 01/02/2020 | EM ANALISE | EM ANALISE
74234951 | 80136990528 | C1038406 | 01/02/2020 |  |  | 20,0200 |  | FIOS DE SUTURA ABSORVIVEIS SEM AGULHA - C1038406 | FIOS DE SUTURA ABSORVIVEIS SEM AGULHA - C1038406 | GASTROENTEROLOGIA+GINECOLOGIA E OBSTETRICIA+OFTALMOLOGIA+ORTOPEDIA E TRAUMATOLOGIA+UROLOGIA+NEUROCIRURGIA | MATERIAL DE CONSUMO | FIOS E FITAS CIRURGICOS | UN | 31.673.254/0001-02 | LABORATORIOS B. BRAUN S/A | 20 |  |  | Material de consumo hospitalar | TUSS | 01/02/2020 | EM ANALISE | EM ANALISE
74234960 | 80136990528 | C0037449 | 01/02/2020 |  |  | 20,0200 |  | FIOS DE SUTURA ABSORVIVEIS SEM AGULHA - C0037449 | FIOS DE SUTURA ABSORVIVEIS SEM AGULHA - C0037449 | GASTROENTEROLOGIA+GINECOLOGIA E OBSTETRICIA+OFTALMOLOGIA+ORTOPEDIA E TRAUMATOLOGIA+UROLOGIA+NEUROCIRURGIA | MATERIAL DE CONSUMO | FIOS E FITAS CIRURGICOS | UN | 31.673.254/0001-02 | LABORATORIOS B. BRAUN S/A | 20 |  |  | Material de consumo hospitalar | TUSS | 01/02/2020 | EM ANALISE | EM ANALISE
74234978 | 80136990528 | G0037014 | 01/02/2020 |  |  | 20,0200 |  | FIOS DE SUTURA ABSORVIVEIS SEM AGULHA - G0037014 | FIOS DE SUTURA ABSORVIVEIS SEM AGULHA - G0037014 | GASTROENTEROLOGIA+GINECOLOGIA E OBSTETRICIA+OFTALMOLOGIA+ORTOPEDIA E TRAUMATOLOGIA+UROLOGIA+NEUROCIRURGIA | MATERIAL DE CONSUMO | FIOS E FITAS CIRURGICOS | UN | 31.673.254/0001-02 | LABORATORIOS B. BRAUN S/A | 20 |  |  | Material de consumo hospitalar | TUSS | 01/02/2020 | EM ANALISE | EM ANALISE
74234986 | 80136990528 | C1038626 | 01/02/2020 |  |  | 20,0200 |  | FIOS DE SUTURA ABSORVIVEIS SEM AGULHA - C1038626 | FIOS DE SUTURA ABSORVIVEIS SEM AGULHA - C1038626 | GASTROENTEROLOGIA+GINECOLOGIA E OBSTETRICIA+OFTALMOLOGIA+ORTOPEDIA E TRAUMATOLOGIA+UROLOGIA+NEUROCIRURGIA | MATERIAL DE CONSUMO | FIOS E FITAS CIRURGICOS | UN | 31.673.254/0001-02 | LABORATORIOS B. BRAUN S/A | 20 |  |  | Material de consumo hospitalar | TUSS | 01/02/2020 | EM ANALISE | EM ANALISE
74234994 | 80136990528 | C1038404 | 01/02/2020 |  |  | 20,0200 |  | FIOS DE SUTURA ABSORVIVEIS SEM AGULHA - C1038404 | FIOS DE SUTURA ABSORVIVEIS SEM AGULHA - C1038404 | GASTROENTEROLOGIA+GINECOLOGIA E OBSTETRICIA+OFTALMOLOGIA+ORTOPEDIA E TRAUMATOLOGIA+UROLOGIA+NEUROCIRURGIA | MATERIAL DE CONSUMO | FIOS E FITAS CIRURGICOS | UN | 31.673.254/0001-02 | LABORATORIOS B. BRAUN S/A | 20 |  |  | Material de consumo hospitalar | TUSS | 01/02/2020 | EM ANALISE | EM ANALISE
74268996 | 80136990721 | 4439686 | 01/02/2020 |  |  | 80,0000 | CONFORME ATA 80 DO CNA, O VALOR DO CTNPM E O TETO MAXIMO PARA COBRANCA DE TODAS AS AGULHAS. | CYTOCAN - AGULHAS ESPECIAIS PARA PUNCAO DE PORTES TOTALMENTE IMPLAVEIS - 4439686 | AGULHA HUBER CYTOCAN 22GX25MM 4439686 | ONCOLOGIA CLINICA | MATERIAL DE CONSUMO | AGULHA DE HUBER | UN | 31.673.254/0001-02 | LABORATORIOS B. BRAUN S/A | 0 |  |  | Material de consumo hospitalar | TUSS | 01/02/2020 | 0000082269 | AGULHA HUBER CYTOCAN G22X25MM
74269003 | 80136990721 | 4438027 | 01/02/2020 |  |  | 80,0000 | CONFORME ATA 80 DO CNA, O VALOR DO CTNPM E O TETO MAXIMO PARA COBRANCA DE TODAS AS AGULHAS. | CYTOCAN - AGULHAS ESPECIAIS PARA PUNCAO DE PORTES TOTALMENTE IMPLAVEIS - 4438027 | CYTOCAN - AGULHAS ESPECIAIS PARA PUNCAO DE PORTES TOTALMENTE IMPLAVEIS - 4438027 | ONCOLOGIA CLINICA | MATERIAL DE CONSUMO | AGULHA DE HUBER | UN | 31.673.254/0001-02 | LABORATORIOS B. BRAUN S/A | 0 |  |  | Material de consumo hospitalar | TUSS | 01/02/2020 | EM ANALISE | EM ANALISE
74269011 | 80136990721 | 4438019 | 01/02/2020 |  |  | 80,0000 | CONFORME ATA 80 DO CNA, O VALOR DO CTNPM E O TETO MAXIMO PARA COBRANCA DE TODAS AS AGULHAS. | CYTOCAN - AGULHAS ESPECIAIS PARA PUNCAO DE PORTES TOTALMENTE IMPLAVEIS - 4438019 | CYTOCAN - AGULHAS ESPECIAIS PARA PUNCAO DE PORTES TOTALMENTE IMPLAVEIS - 4438019 | ONCOLOGIA CLINICA | MATERIAL DE CONSUMO | AGULHA DE HUBER | UN | 31.673.254/0001-02 | LABORATORIOS B. BRAUN S/A | 0 |  |  | Material de consumo hospitalar | TUSS | 01/02/2020 | EM ANALISE | EM ANALISE
74269020 | 80136990721 | 4439635 | 01/02/2020 |  |  | 80,0000 | CONFORME ATA 80 DO CNA, O VALOR DO CTNPM E O TETO MAXIMO PARA COBRANCA DE TODAS AS AGULHAS. | CYTOCAN - AGULHAS ESPECIAIS PARA PUNCAO DE PORTES TOTALMENTE IMPLAVEIS - 4439635 | CYTOCAN - AGULHAS ESPECIAIS PARA PUNCAO DE PORTES TOTALMENTE IMPLAVEIS - 4439635 | ONCOLOGIA CLINICA | MATERIAL DE CONSUMO | AGULHA DE HUBER | UN | 31.673.254/0001-02 | LABORATORIOS B. BRAUN S/A | 0 |  |  | Material de consumo hospitalar | TUSS | 01/02/2020 | EM ANALISE | EM ANALISE
74269046 | 80136990721 | 4439775 | 01/02/2020 |  |  | 80,0000 | CONFORME ATA 80 DO CNA, O VALOR DO CTNPM E O TETO MAXIMO PARA COBRANCA DE TODAS AS AGULHAS. | CYTOCAN - AGULHAS ESPECIAIS PARA PUNCAO DE PORTES TOTALMENTE IMPLAVEIS - 4439775 | CYTOCAN - AGULHAS ESPECIAIS PARA PUNCAO DE PORTES TOTALMENTE IMPLAVEIS - 4439775 | ONCOLOGIA CLINICA | MATERIAL DE CONSUMO | AGULHA DE HUBER | UN | 31.673.254/0001-02 | LABORATORIOS B. BRAUN S/A | 0 |  |  | Material de consumo hospitalar | TUSS | 01/02/2020 | EM ANALISE | EM ANALISE
74269054 | 80136990721 | 4439767 | 01/02/2020 |  |  | 80,0000 | CONFORME ATA 80 DO CNA, O VALOR DO CTNPM E O TETO MAXIMO PARA COBRANCA DE TODAS AS AGULHAS. | CYTOCAN - AGULHAS ESPECIAIS PARA PUNCAO DE PORTES TOTALMENTE IMPLAVEIS - 4439767 | CYTOCAN - AGULHAS ESPECIAIS PARA PUNCAO DE PORTES TOTALMENTE IMPLAVEIS - 4439767 | ONCOLOGIA CLINICA | MATERIAL DE CONSUMO | AGULHA DE HUBER | UN | 31.673.254/0001-02 | LABORATORIOS B. BRAUN S/A | 0 |  |  | Material de consumo hospitalar | TUSS | 01/02/2020 | EM ANALISE | EM ANALISE
74269062 | 80136990721 | 4438035 | 01/02/2020 |  |  | 80,0000 | CONFORME ATA 80 DO CNA, O VALOR DO CTNPM E O TETO MAXIMO PARA COBRANCA DE TODAS AS AGULHAS. | CYTOCAN - AGULHAS ESPECIAIS PARA PUNCAO DE PORTES TOTALMENTE IMPLAVEIS - 4438035 | CYTOCAN - AGULHAS ESPECIAIS PARA PUNCAO DE PORTES TOTALMENTE IMPLAVEIS - 4438035 | ONCOLOGIA CLINICA | MATERIAL DE CONSUMO | AGULHA DE HUBER | UN | 31.673.254/0001-02 | LABORATORIOS B. BRAUN S/A | 0 |  |  | Material de consumo hospitalar | TUSS | 01/02/2020 | EM ANALISE | EM ANALISE
74269070 | 80136990721 | 4439777 | 01/02/2020 |  |  | 80,0000 | CONFORME ATA 80 DO CNA, O VALOR DO CTNPM E O TETO MAXIMO PARA COBRANCA DE TODAS AS AGULHAS. | CYTOCAN - AGULHAS ESPECIAIS PARA PUNCAO DE PORTES TOTALMENTE IMPLAVEIS - 4439777 | CYTOCAN - AGULHAS ESPECIAIS PARA PUNCAO DE PORTES TOTALMENTE IMPLAVEIS - 4439777 | ONCOLOGIA CLINICA | MATERIAL DE CONSUMO | AGULHA DE HUBER | UN | 31.673.254/0001-02 | LABORATORIOS B. BRAUN S/A | 0 |  |  | Material de consumo hospitalar | TUSS | 01/02/2020 | EM ANALISE | EM ANALISE
74269089 | 80136990721 | 4439694 | 01/02/2020 |  |  | 80,0000 | CONFORME ATA 80 DO CNA, O VALOR DO CTNPM E O TETO MAXIMO PARA COBRANCA DE TODAS AS AGULHAS. | CYTOCAN - AGULHAS ESPECIAIS PARA PUNCAO DE PORTES TOTALMENTE IMPLAVEIS - 4439694 | CYTOCAN - AGULHAS ESPECIAIS PARA PUNCAO DE PORTES TOTALMENTE IMPLAVEIS - 4439694 | ONCOLOGIA CLINICA | MATERIAL DE CONSUMO | AGULHA DE HUBER | UN | 31.673.254/0001-02 | LABORATORIOS B. BRAUN S/A | 0 |  |  | Material de consumo hospitalar | TUSS | 01/02/2020 | EM ANALISE | EM ANALISE
74282492 | 80137010086 | 3 VIAS COM 0,7 CM | 01/02/2020 | 31/12/2023 | DESCONTINUADO | 146,1600 | DESCONTINUADO 21/09/22 | CANULA RETAL COM BALAO PARA CLISTER-OPACO - ENEMA - 3 VIAS COM 0,7 CM | CANULA RETAL COM BALAO PARA CLISTER-OPACO ENEMA 03 VIAS 0,7CM | CIRURGIA GERAL | MATERIAL DE CONSUMO | CANULA RETAL | UN | 32.137.424/0001-99 | ALKO DO BRASIL INDUSTRIA E COMERCIO LTDA | 20 |  |  | Material de consumo hospitalar | TUSS | 01/02/2020 | EM ANALISE | EM ANALISE
74305387 | 80145901494 | SXPL2B401 | 01/02/2020 |  |  | 167,6340 |  | STRATAFIX SPIRAL POLIPROPILENO - SXPL2B401 | STRATAFIX SPIRAL POLIPROPILENO - SXPL2B401 | CIRURGIA GERAL | MATERIAL DE CONSUMO | FIOS E FITAS CIRURGICOS | UN | 54.516.661/0001-01 | JOHNSON & JOHNSON DO BRASIL INDUSTRIA E COMERCIO DE PRODUTOS PARA SAUDE LTDA | 20 |  |  | Material de consumo hospitalar | TUSS | 01/02/2020 | 0000262526 | FIO SUTURA POLIPROPILENO BI-DIRECIONAL INCOLOR 0 14X14CM AG.CIRC.CIL.22,0MM
74305581 | 80145901496 | SXPD2B200 | 01/02/2020 |  |  | 198,8352 |  | STRATAFIX SPIRAL PDO - SXPD2B200 | STRATAFIX SPIRAL PDO - SXPD2B200 | CIRURGIA GERAL | MATERIAL DE CONSUMO | FIOS E FITAS CIRURGICOS | UN | 54.516.661/0001-01 | JOHNSON & JOHNSON DO BRASIL INDUSTRIA E COMERCIO DE PRODUTOS PARA SAUDE LTDA | 20 |  |  | Material de consumo hospitalar | TUSS | 01/02/2020 | 0000252332 | FIO FARPADO PDO BI-DIRECIONAL VIOLETA 24X24CM 1 2AG.OS-6 ROBUSTO 36,4MM CURV.1/2
74305590 | 80145901496 | SXPD2B421 | 01/02/2020 |  |  | 210,9696 |  | STRATAFIX SPIRAL PDO - SXPD2B421 | STRATAFIX SPIRAL PDO - SXPD2B421 | CIRURGIA GERAL | MATERIAL DE CONSUMO | FIOS E FITAS CIRURGICOS | UN | 54.516.661/0001-01 | JOHNSON & JOHNSON DO BRASIL INDUSTRIA E COMERCIO DE PRODUTOS PARA SAUDE LTDA | 20 |  |  | Material de consumo hospitalar | TUSS | 01/02/2020 | 0000252576 | FIO FARPADO PDO BI-DIREC.VIOLETA 7X7CM DIAM.4-0 F.T.5-0 2AG.FS-2 TRIANG.19MM CURV.3/8
74305603 | 80145901496 | SXPD2B403 | 01/02/2020 |  |  | 204,0000 |  | STRATAFIX SPIRAL PDO - SXPD2B403 | STRATAFIX SPIRAL PDO - SXPD2B403 | CIRURGIA GERAL | MATERIAL DE CONSUMO | FIOS E FITAS CIRURGICOS | UN | 54.516.661/0001-01 | JOHNSON & JOHNSON DO BRASIL INDUSTRIA E COMERCIO DE PRODUTOS PARA SAUDE LTDA | 20 |  |  | Material de consumo hospitalar | TUSS | 01/02/2020 | 0000252338 | FIO FARPADO PDO BI-DIRECIONAL VIOLETA 30X30CM 1 2AG.CT-1 CIL.36,4MM CURV.1/2
74305611 | 80145901496 | SXPD2B410 | 01/02/2020 |  |  | 228,0708 |  | STRATAFIX SPIRAL PDO - SXPD2B410 | STRATAFIX SPIRAL PDO - SXPD2B410 | CIRURGIA GERAL | MATERIAL DE CONSUMO | FIOS E FITAS CIRURGICOS | UN | 54.516.661/0001-01 | JOHNSON & JOHNSON DO BRASIL INDUSTRIA E COMERCIO DE PRODUTOS PARA SAUDE LTDA | 20 |  |  | Material de consumo hospitalar | TUSS | 01/02/2020 | 0000252345 | FIO FARPADO PDO BI-DIRECIONAL VIOLETA 24X24CM 0 2AG.MH CIL.36,4MM CURV.1/2
74305620 | 80145901496 | SXPD2B425 | 01/02/2020 |  |  | 201,1872 |  | STRATAFIX SPIRAL PDO - SXPD2B425 | STRATAFIX SPIRAL PDO - SXPD2B425 | CIRURGIA GERAL | MATERIAL DE CONSUMO | FIOS E FITAS CIRURGICOS | UN | 54.516.661/0001-01 | JOHNSON & JOHNSON DO BRASIL INDUSTRIA E COMERCIO DE PRODUTOS PARA SAUDE LTDA | 20 |  |  | Material de consumo hospitalar | TUSS | 01/02/2020 | EM ANALISE | EM ANALISE
74305638 | 80145901496 | SXPD2B415 | 01/02/2020 |  |  | 228,0708 |  | STRATAFIX SPIRAL PDO - SXPD2B415 | STRATAFIX SPIRAL PDO - SXPD2B415 | CIRURGIA GERAL | MATERIAL DE CONSUMO | FIOS E FITAS CIRURGICOS | UN | 54.516.661/0001-01 | JOHNSON & JOHNSON DO BRASIL INDUSTRIA E COMERCIO DE PRODUTOS PARA SAUDE LTDA | 20 |  |  | Material de consumo hospitalar | TUSS | 01/02/2020 | 0000252350 | FIO FARPADO PDO BI-DIRECIONAL VIOLETA 24X24CM 0 2AG.CP-2 ROBUSTO 26MM CURV.1/2
74305654 | 80145901496 | SXPD2B407 | 01/02/2020 |  |  | 204,0000 |  | STRATAFIX SPIRAL PDO - SXPD2B407 | STRATAFIX SPIRAL PDO - SXPD2B407 | CIRURGIA GERAL | MATERIAL DE CONSUMO | FIOS E FITAS CIRURGICOS | UN | 54.516.661/0001-01 | JOHNSON & JOHNSON DO BRASIL INDUSTRIA E COMERCIO DE PRODUTOS PARA SAUDE LTDA | 20 |  |  | Material de consumo hospitalar | TUSS | 01/02/2020 | 0000252342 | FIO FARPADO PDO BI-DIRECIONAL VIOLETA 14X14CM 2-0 2AG.MH CIL.36,4MM CURV.1/2
74305670 | 80145901496 | SXPD2B420 | 01/02/2020 |  |  | 236,9388 |  | STRATAFIX SPIRAL PDO - SXPD2B420 | STRATAFIX SPIRAL PDO - SXPD2B420 | CIRURGIA GERAL | MATERIAL DE CONSUMO | FIOS E FITAS CIRURGICOS | UN | 54.516.661/0001-01 | JOHNSON & JOHNSON DO BRASIL INDUSTRIA E COMERCIO DE PRODUTOS PARA SAUDE LTDA | 20 |  |  | Material de consumo hospitalar | TUSS | 01/02/2020 | 0000252355 | FIO FARPADO PDO BI-DIRECIONAL VIOLETA 24X24CM 2-0 2AG.FS TRIANG.26MM CURV.3/8
74305697 | 80145901496 | SXPD2B405 | 01/02/2020 |  |  | 204,0000 |  | STRATAFIX SPIRAL PDO - SXPD2B405 | STRATAFIX SPIRAL PDO - SXPD2B405 | CIRURGIA GERAL | MATERIAL DE CONSUMO | FIOS E FITAS CIRURGICOS | UN | 54.516.661/0001-01 | JOHNSON & JOHNSON DO BRASIL INDUSTRIA E COMERCIO DE PRODUTOS PARA SAUDE LTDA | 20 |  |  | Material de consumo hospitalar | TUSS | 01/02/2020 | 0000252340 | FIO FARPADO PDO BI-DIRECIONAL VIOLETA 36X36CM 1 2AG.CTX CIL.48MM CURV.1/2
74305700 | 80145901496 | SXPD2B422 | 01/02/2020 |  |  | 186,0360 |  | STRATAFIX SPIRAL PDO - SXPD2B422 | STRATAFIX SPIRAL PDO - SXPD2B422 | CIRURGIA GERAL | MATERIAL DE CONSUMO | FIOS E FITAS CIRURGICOS | UN | 54.516.661/0001-01 | JOHNSON & JOHNSON DO BRASIL INDUSTRIA E COMERCIO DE PRODUTOS PARA SAUDE LTDA | 20 |  |  | Material de consumo hospitalar | TUSS | 01/02/2020 | 0000252356 | FIO FARPADO PDO BI-DIRECIONAL VIOLETA 7X7CM 4-0 2AG.FS-2 TRIANG.19MM CURV.3/8
74305719 | 80145901496 | SXPD2B416 | 01/02/2020 |  |  | 192,3804 |  | STRATAFIX SPIRAL PDO - SXPD2B416 | STRATAFIX SPIRAL PDO - SXPD2B416 | CIRURGIA GERAL | MATERIAL DE CONSUMO | FIOS E FITAS CIRURGICOS | UN | 54.516.661/0001-01 | JOHNSON & JOHNSON DO BRASIL INDUSTRIA E COMERCIO DE PRODUTOS PARA SAUDE LTDA | 20 |  |  | Material de consumo hospitalar | TUSS | 01/02/2020 | 0000252351 | FIO FARPADO PDO BI-DIRECIONAL VIOLETA 24X24CM 1 2AG.CP-2 ROBUSTO 26MM CURV.1/2
74305735 | 80145901496 | SXPD2B409 | 01/02/2020 |  |  | 204,0000 |  | STRATAFIX SPIRAL PDO - SXPD2B409 | STRATAFIX SPIRAL PDO - SXPD2B409 | CIRURGIA GERAL | MATERIAL DE CONSUMO | FIOS E FITAS CIRURGICOS | UN | 54.516.661/0001-01 | JOHNSON & JOHNSON DO BRASIL INDUSTRIA E COMERCIO DE PRODUTOS PARA SAUDE LTDA | 20 |  |  | Material de consumo hospitalar | TUSS | 01/02/2020 | 0000252344 | FIO FARPADO PDO BI-DIRECIONAL VIOLETA 14X14CM 0 2AG.MH CIL.36,4MM CURV.1/2
74305743 | 80145901496 | SXPD2B424 | 01/02/2020 |  |  | 201,1872 |  | STRATAFIX SPIRAL PDO - SXPD2B424 | STRATAFIX SPIRAL PDO - SXPD2B424 | CIRURGIA GERAL | MATERIAL DE CONSUMO | FIOS E FITAS CIRURGICOS | UN | 54.516.661/0001-01 | JOHNSON & JOHNSON DO BRASIL INDUSTRIA E COMERCIO DE PRODUTOS PARA SAUDE LTDA | 20 |  |  | Material de consumo hospitalar | TUSS | 01/02/2020 | EM ANALISE | EM ANALISE
74305760 | 80145901496 | SXPD2B402 | 01/02/2020 |  |  | 192,3804 |  | STRATAFIX SPIRAL PDO - SXPD2B402 | STRATAFIX SPIRAL PDO - SXPD2B402 | CIRURGIA GERAL | MATERIAL DE CONSUMO | FIOS E FITAS CIRURGICOS | UN | 54.516.661/0001-01 | JOHNSON & JOHNSON DO BRASIL INDUSTRIA E COMERCIO DE PRODUTOS PARA SAUDE LTDA | 20 |  |  | Material de consumo hospitalar | TUSS | 01/02/2020 | 0000252337 | FIO FARPADO PDO BI-DIRECIONAL VIOLETA 24X24CM 1 2AG.CT-1 CIL.36,4MM CURV.1/2
74305778 | 80145901496 | SXPD2B201 | 01/02/2020 |  |  | 204,0000 |  | STRATAFIX SPIRAL PDO - SXPD2B201 | STRATAFIX SPIRAL PDO - SXPD2B201 | CIRURGIA GERAL | MATERIAL DE CONSUMO | FIOS E FITAS CIRURGICOS | UN | 54.516.661/0001-01 | JOHNSON & JOHNSON DO BRASIL INDUSTRIA E COMERCIO DE PRODUTOS PARA SAUDE LTDA | 20 |  |  | Material de consumo hospitalar | TUSS | 01/02/2020 | 0000252333 | FIO FARPADO PDO BI-DIRECIONAL VIOLETA 30X30CM 1 2AG.OS-6 ROBUSTO 36,4MM CURV.1/2
74305786 | 80145901496 | SXPD2B406 | 01/02/2020 |  |  | 199,1160 |  | STRATAFIX SPIRAL PDO - SXPD2B406 | STRATAFIX SPIRAL PDO - SXPD2B406 | CIRURGIA GERAL | MATERIAL DE CONSUMO | FIOS E FITAS CIRURGICOS | UN | 54.516.661/0001-01 | JOHNSON & JOHNSON DO BRASIL INDUSTRIA E COMERCIO DE PRODUTOS PARA SAUDE LTDA | 20 |  |  | Material de consumo hospitalar | TUSS | 01/02/2020 | 0000252341 | FIO FARPADO PDO BI-DIRECIONAL VIOLETA 7X7CM 2-0 2AG.MH CIL.36,4MM CURV.1/2
74305808 | 80145901496 | SXPD2B417 | 01/02/2020 |  |  | 169,0704 |  | STRATAFIX SPIRAL PDO - SXPD2B417 | STRATAFIX SPIRAL PDO - SXPD2B417 | CIRURGIA GERAL | MATERIAL DE CONSUMO | FIOS E FITAS CIRURGICOS | UN | 54.516.661/0001-01 | JOHNSON & JOHNSON DO BRASIL INDUSTRIA E COMERCIO DE PRODUTOS PARA SAUDE LTDA | 20 |  |  | Material de consumo hospitalar | TUSS | 01/02/2020 | 0000252352 | FIO FARPADO PDO BI-DIRECIONAL VIOLETA 14X14CM 3-0 2AG.FS TRIANG.26MM CURV.3/8
74305824 | 80145901496 | SXPD2B426 | 01/02/2020 |  |  | 201,1872 |  | STRATAFIX SPIRAL PDO - SXPD2B426 | STRATAFIX SPIRAL PDO - SXPD2B426 | CIRURGIA GERAL | MATERIAL DE CONSUMO | FIOS E FITAS CIRURGICOS | UN | 54.516.661/0001-01 | JOHNSON & JOHNSON DO BRASIL INDUSTRIA E COMERCIO DE PRODUTOS PARA SAUDE LTDA | 20 |  |  | Material de consumo hospitalar | TUSS | 01/02/2020 | EM ANALISE | EM ANALISE
74305832 | 80145901496 | SXPD2B408 | 01/02/2020 |  |  | 228,0708 |  | STRATAFIX SPIRAL PDO - SXPD2B408 | STRATAFIX SPIRAL PDO - SXPD2B408 | CIRURGIA GERAL | MATERIAL DE CONSUMO | FIOS E FITAS CIRURGICOS | UN | 54.516.661/0001-01 | JOHNSON & JOHNSON DO BRASIL INDUSTRIA E COMERCIO DE PRODUTOS PARA SAUDE LTDA | 20 |  |  | Material de consumo hospitalar | TUSS | 01/02/2020 | 0000252343 | FIO FARPADO PDO BI-DIRECIONAL VIOLETA 24X24CM 2-0 2AG.MH CIL.36,4MM CURV.1/2
74305840 | 80145901496 | SXPD2B418 | 01/02/2020 |  |  | 199,1160 |  | STRATAFIX SPIRAL PDO - SXPD2B418 | STRATAFIX SPIRAL PDO - SXPD2B418 | CIRURGIA GERAL | MATERIAL DE CONSUMO | FIOS E FITAS CIRURGICOS | UN | 54.516.661/0001-01 | JOHNSON & JOHNSON DO BRASIL INDUSTRIA E COMERCIO DE PRODUTOS PARA SAUDE LTDA | 20 |  |  | Material de consumo hospitalar | TUSS | 01/02/2020 | 0000252353 | FIO FARPADO PDO BI-DIRECIONAL VIOLETA 14X14CM 2-0 2AG.FS TRIANG.26MM CURV.3/8
74305859 | 80145901496 | SXPD2B412 | 01/02/2020 |  |  | 251,2476 |  | STRATAFIX SPIRAL PDO - SXPD2B412 | STRATAFIX SPIRAL PDO - SXPD2B412 | CIRURGIA GERAL | MATERIAL DE CONSUMO | FIOS E FITAS CIRURGICOS | UN | 54.516.661/0001-01 | JOHNSON & JOHNSON DO BRASIL INDUSTRIA E COMERCIO DE PRODUTOS PARA SAUDE LTDA | 20 |  |  | Material de consumo hospitalar | TUSS | 01/02/2020 | 0000252347 | FIO FARPADO PDO BI-DIRECIONAL VIOLETA 36X36CM 2-0 2AG.MH CIL.36,4MM CURV.1/2
74305867 | 80145901496 | SXPD2B400 | 01/02/2020 |  |  | 204,0000 |  | STRATAFIX SPIRAL PDO - SXPD2B400 | STRATAFIX SPIRAL PDO - SXPD2B400 | CIRURGIA GERAL | MATERIAL DE CONSUMO | FIOS E FITAS CIRURGICOS | UN | 54.516.661/0001-01 | JOHNSON & JOHNSON DO BRASIL INDUSTRIA E COMERCIO DE PRODUTOS PARA SAUDE LTDA | 20 |  |  | Material de consumo hospitalar | TUSS | 01/02/2020 | 0000252335 | FIO FARPADO PDO BI-DIRECIONAL VIOLETA 36X36CM 1 2AG.MO-4 CIL.ROBUSTO 36,4MM CURV.1/2
74305875 | 80145901496 | SXPD2B413 | 01/02/2020 |  |  | 222,6228 |  | STRATAFIX SPIRAL PDO - SXPD2B413 | STRATAFIX SPIRAL PDO - SXPD2B413 | CIRURGIA GERAL | MATERIAL DE CONSUMO | FIOS E FITAS CIRURGICOS | UN | 54.516.661/0001-01 | JOHNSON & JOHNSON DO BRASIL INDUSTRIA E COMERCIO DE PRODUTOS PARA SAUDE LTDA | 20 |  |  | Material de consumo hospitalar | TUSS | 01/02/2020 | 0000252348 | FIO FARPADO PDO BI-DIRECIONAL VIOLETA 10X10CM 2-0 2AG.SH CIL.26MM CURV.1/2
74305948 | 80145901500 | SXMD1B106 | 01/02/2020 | 31/10/2023 | REGISTRO CANCELADO ANVISA | 214,1160 | REGISTRO CANCELADO ANVISA 27/12/21 | STRATAFIX SPIRAL PGA-PCL - SXMD1B106 | STRATAFIX SPIRAL PGA-PCL - SXMD1B106 | ALERGIA E IMUNOLOGIA+ORTOPEDIA E TRAUMATOLOGIA | MATERIAL DE CONSUMO | FIOS E FITAS CIRURGICOS | UN | 54.516.661/0001-01 | JOHNSON & JOHNSON DO BRASIL INDUSTRIA E COMERCIO DE PRODUTOS PARA SAUDE LTDA | 20 |  |  | Material de consumo hospitalar | TUSS | 01/02/2020 | 0000252575 | FIO FARPADO PGA-PCL UNI-DIREC.INC.60CM D.3-0 F.T.4-0 1AG.PS-2 PRIME TR.QUAD.19MM CUV.3/8
74305964 | 80145901500 | SXMD1B402 | 01/02/2020 | 31/10/2023 | REGISTRO CANCELADO ANVISA | 210,9960 | REGISTRO CANCELADO ANVISA 27/12/21 | STRATAFIX SPIRAL PGA-PCL - SXMD1B402 | STRATAFIX SPIRAL PGA-PCL - SXMD1B402 | ALERGIA E IMUNOLOGIA+ORTOPEDIA E TRAUMATOLOGIA | MATERIAL DE CONSUMO | FIOS E FITAS CIRURGICOS | UN | 54.516.661/0001-01 | JOHNSON & JOHNSON DO BRASIL INDUSTRIA E COMERCIO DE PRODUTOS PARA SAUDE LTDA | 20 |  |  | Material de consumo hospitalar | TUSS | 01/02/2020 | 0000252573 | FIO FARPADO PGA-PCL UNI-DIREC.INC.20CM DIAM.3-0 F.T.4-0 1AG.RB-1 CIL.17MM CURV.1/2
74305972 | 80145901500 | SXMD1B408 | 01/02/2020 | 31/10/2023 | REGISTRO CANCELADO ANVISA | 228,4608 | REGISTRO CANCELADO ANVISA 27/12/21 | STRATAFIX SPIRAL PGA-PCL - SXMD1B408 | STRATAFIX SPIRAL PGA-PCL - SXMD1B408 | ALERGIA E IMUNOLOGIA+ORTOPEDIA E TRAUMATOLOGIA | MATERIAL DE CONSUMO | FIOS E FITAS CIRURGICOS | UN | 54.516.661/0001-01 | JOHNSON & JOHNSON DO BRASIL INDUSTRIA E COMERCIO DE PRODUTOS PARA SAUDE LTDA | 20 |  |  | Material de consumo hospitalar | TUSS | 01/02/2020 | 0000252323 | FIO FARPADO PGA-PCL UNI-DIRECIONAL INC.45CM 2-0 1AG.CT-1 CIL.36,4MM CURV.1/2
74305980 | 80145901500 | SXMD1B103 | 01/02/2020 | 31/10/2023 | REGISTRO CANCELADO ANVISA | 192,2280 | REGISTRO CANCELADO ANVISA 27/12/21 | STRATAFIX SPIRAL PGA-PCL - SXMD1B103 | STRATAFIX SPIRAL PGA-PCL - SXMD1B103 | ALERGIA E IMUNOLOGIA+ORTOPEDIA E TRAUMATOLOGIA | MATERIAL DE CONSUMO | FIOS E FITAS CIRURGICOS | UN | 54.516.661/0001-01 | JOHNSON & JOHNSON DO BRASIL INDUSTRIA E COMERCIO DE PRODUTOS PARA SAUDE LTDA | 20 |  |  | Material de consumo hospitalar | TUSS | 01/02/2020 | 0000252328 | FIO FARPADO PGA-PCL UNI-DIRECIONAL INC.30CM 3-0 1AG.PS-2 PRIME TRIANG.QUAD.19MM CURV.3/8
74305999 | 80145901500 | SXMD1B102 | 01/02/2020 | 31/10/2023 | REGISTRO CANCELADO ANVISA | 276,9324 | REGISTRO CANCELADO ANVISA 27/12/21 | STRATAFIX SPIRAL PGA-PCL - SXMD1B102 | STRATAFIX SPIRAL PGA-PCL - SXMD1B102 | ALERGIA E IMUNOLOGIA+ORTOPEDIA E TRAUMATOLOGIA | MATERIAL DE CONSUMO | FIOS E FITAS CIRURGICOS | UN | 54.516.661/0001-01 | JOHNSON & JOHNSON DO BRASIL INDUSTRIA E COMERCIO DE PRODUTOS PARA SAUDE LTDA | 20 |  |  | Material de consumo hospitalar | TUSS | 01/02/2020 | 0000252324 | FIO FARPADO PGA-PCL UNI-DIRECIONAL INC.60CM 2-0 1AG.PSL PRIME TRIANG.QUAD.30MM CURV.3/8
74306014 | 80145901500 | SXMD1B407 | 01/02/2020 | 31/10/2023 | REGISTRO CANCELADO ANVISA | 173,9016 | REGISTRO CANCELADO ANVISA 27/12/21 | STRATAFIX SPIRAL PGA-PCL - SXMD1B407 | STRATAFIX SPIRAL PGA-PCL - SXMD1B407 | ALERGIA E IMUNOLOGIA+ORTOPEDIA E TRAUMATOLOGIA | MATERIAL DE CONSUMO | FIOS E FITAS CIRURGICOS | UN | 54.516.661/0001-01 | JOHNSON & JOHNSON DO BRASIL INDUSTRIA E COMERCIO DE PRODUTOS PARA SAUDE LTDA | 20 |  |  | Material de consumo hospitalar | TUSS | 01/02/2020 | 0000252329 | FIO FARPADO PGA-PCL UNI-DIRECIONAL INC.45CM 3-0 1AG.CT-1 CIL.36,4MM CURV.1/2
74306049 | 80145901500 | SXMD1B101 | 01/02/2020 | 31/10/2023 | REGISTRO CANCELADO ANVISA | 210,7992 | REGISTRO CANCELADO ANVISA 27/12/21 | STRATAFIX SPIRAL PGA-PCL - SXMD1B101 | STRATAFIX SPIRAL PGA-PCL - SXMD1B101 | ALERGIA E IMUNOLOGIA+ORTOPEDIA E TRAUMATOLOGIA | MATERIAL DE CONSUMO | FIOS E FITAS CIRURGICOS | UN | 54.516.661/0001-01 | JOHNSON & JOHNSON DO BRASIL INDUSTRIA E COMERCIO DE PRODUTOS PARA SAUDE LTDA | 20 |  |  | Material de consumo hospitalar | TUSS | 01/02/2020 | 0000252330 | FIO FARPADO PGA-PCL UNI-DIRECIONAL INC.60CM 3-0 1AG.PS-1 PRIME TRIANG.QUAD.24MM CURV.3/8
74306057 | 80145901500 | SXMD1B403 | 01/02/2020 | 31/10/2023 | REGISTRO CANCELADO ANVISA | 214,3296 | REGISTRO CANCELADO ANVISA 27/12/21 | STRATAFIX SPIRAL PGA-PCL - SXMD1B403 | STRATAFIX SPIRAL PGA-PCL - SXMD1B403 | ALERGIA E IMUNOLOGIA+ORTOPEDIA E TRAUMATOLOGIA | MATERIAL DE CONSUMO | FIOS E FITAS CIRURGICOS | UN | 54.516.661/0001-01 | JOHNSON & JOHNSON DO BRASIL INDUSTRIA E COMERCIO DE PRODUTOS PARA SAUDE LTDA | 20 |  |  | Material de consumo hospitalar | TUSS | 01/02/2020 | 0000252325 | FIO FARPADO PGA-PCL UNI-DIRECIONAL INC.20CM 3-0 1AG.RB-1 CIL.17MM CURV.1/2
74306065 | 80145901500 | SXMD1B404 | 01/02/2020 | 31/10/2023 | REGISTRO CANCELADO ANVISA | 220,3200 | REGISTRO CANCELADO ANVISA 27/12/21 | STRATAFIX SPIRAL PGA-PCL - SXMD1B404 | STRATAFIX SPIRAL PGA-PCL - SXMD1B404 | ALERGIA E IMUNOLOGIA+ORTOPEDIA E TRAUMATOLOGIA | MATERIAL DE CONSUMO | FIOS E FITAS CIRURGICOS | UN | 54.516.661/0001-01 | JOHNSON & JOHNSON DO BRASIL INDUSTRIA E COMERCIO DE PRODUTOS PARA SAUDE LTDA | 20 |  |  | Material de consumo hospitalar | TUSS | 01/02/2020 | 0000252321 | FIO FARPADO PGA-PCL UNI-DIRECIONAL INC.20CM 2-0 1AG.RB-1 CIL.17MM CURV.1/2
74306073 | 80145901500 | SXMD1B100 | 01/02/2020 | 31/10/2023 | REGISTRO CANCELADO ANVISA | 192,2280 | REGISTRO CANCELADO ANVISA 27/12/21 | STRATAFIX SPIRAL PGA-PCL - SXMD1B100 | STRATAFIX SPIRAL PGA-PCL - SXMD1B100 | ALERGIA E IMUNOLOGIA+ORTOPEDIA E TRAUMATOLOGIA | MATERIAL DE CONSUMO | FIOS E FITAS CIRURGICOS | UN | 54.516.661/0001-01 | JOHNSON & JOHNSON DO BRASIL INDUSTRIA E COMERCIO DE PRODUTOS PARA SAUDE LTDA | 20 |  |  | Material de consumo hospitalar | TUSS | 01/02/2020 | 0000252327 | FIO FARPADO PGA-PCL UNI-DIRECIONAL INC.30CM 3-0 1AG.PS-1 PRIME TRIANG.QUAD.24MM CURV.3/8
74306111 | 80145901501 | SXPD1B101 | 01/02/2020 | 31/10/2023 | REGISTRO CANCELADO ANVISA | 213,9612 | REGISTRO CANCELADO ANVISA 27/12/21 | STRATAFIX SPIRAL PDO - SXPD1B101 | STRATAFIX SPIRAL PDO - SXPD1B101 | CIRURGIA GERAL | MATERIAL DE CONSUMO | FIOS E FITAS CIRURGICOS | UN | 54.516.661/0001-01 | JOHNSON & JOHNSON DO BRASIL INDUSTRIA E COMERCIO DE PRODUTOS PARA SAUDE LTDA | 20 |  |  | Material de consumo hospitalar | TUSS | 01/02/2020 | 0000252577 | FIO FARPADO PDO UNI-DIREC.VIOLETA 45CM D.3-0 F.T.4-0 1AG.PS-2 PRIME TR.QUAD.19MM CURV.3/8
74306120 | 80145901501 | SXPD1B100 | 01/02/2020 | 31/10/2023 | REGISTRO CANCELADO ANVISA | 210,8736 | REGISTRO CANCELADO ANVISA 27/12/21 | STRATAFIX SPIRAL PDO - SXPD1B100 | STRATAFIX SPIRAL PDO - SXPD1B100 | CIRURGIA GERAL | MATERIAL DE CONSUMO | FIOS E FITAS CIRURGICOS | UN | 54.516.661/0001-01 | JOHNSON & JOHNSON DO BRASIL INDUSTRIA E COMERCIO DE PRODUTOS PARA SAUDE LTDA | 20 |  |  | Material de consumo hospitalar | TUSS | 01/02/2020 | 0000252360 | FIO FARPADO PDO UNI-DIRECIONAL VIOLETA 45CM 3-0 1AG.PS-2 PRIME TRIANG.QUAD.19MM CURV.3/8
74308084 | 80145901822 | SXMP1B413 | 01/02/2020 |  |  | 218,0760 |  | STRATAFIX SPIRAL MONOCRYL PLUS KNOTLESS TISSUE CONTROL DEVICE - SXMP1B413 | FIO STRATAFIX SPIRAL MONOCRYL PLUS KNOTLESS TISSUE CONTROL DEVICE - SXMP1B413 | CIRURGIA GERAL | MATERIAL DE CONSUMO | FIOS E FITAS CIRURGICOS | UN | 54.516.661/0001-01 | JOHNSON & JOHNSON DO BRASIL INDUSTRIA E COMERCIO DE PRODUTOS PARA SAUDE LTDA | 20 |  |  | Material de consumo hospitalar | TUSS | 01/02/2020 | EM ANALISE | EM ANALISE
74308092 | 80145901822 | SXMP1B410 | 01/02/2020 |  |  | 218,0760 |  | STRATAFIX SPIRAL MONOCRYL PLUS KNOTLESS TISSUE CONTROL DEVICE - SXMP1B410 | FIO STRATAFIX SPIRAL MONOCRYL PLUS KNOTLESS TISSUE CONTROL DEVICE - SXMP1B410 | CIRURGIA GERAL | MATERIAL DE CONSUMO | FIOS E FITAS CIRURGICOS | UN | 54.516.661/0001-01 | JOHNSON & JOHNSON DO BRASIL INDUSTRIA E COMERCIO DE PRODUTOS PARA SAUDE LTDA | 20 |  |  | Material de consumo hospitalar | TUSS | 01/02/2020 | EM ANALISE | EM ANALISE
74308106 | 80145901822 | SXMP1B109 | 01/02/2020 |  |  | 218,0760 |  | STRATAFIX SPIRAL MONOCRYL PLUS KNOTLESS TISSUE CONTROL DEVICE - SXMP1B109 | FIO STRATAFIX SPIRAL MONOCRYL PLUS KNOTLESS TISSUE CONTROL DEVICE - SXMP1B109 | CIRURGIA GERAL | MATERIAL DE CONSUMO | FIOS E FITAS CIRURGICOS | UN | 54.516.661/0001-01 | JOHNSON & JOHNSON DO BRASIL INDUSTRIA E COMERCIO DE PRODUTOS PARA SAUDE LTDA | 20 |  |  | Material de consumo hospitalar | TUSS | 01/02/2020 | EM ANALISE | EM ANALISE
74308114 | 80145901822 | SXMP1B426 | 01/02/2020 |  |  | 218,0760 |  | STRATAFIX SPIRAL MONOCRYL PLUS KNOTLESS TISSUE CONTROL DEVICE - SXMP1B426 | FIO STRATAFIX SPIRAL MONOCRYL PLUS KNOTLESS TISSUE CONTROL DEVICE - SXMP1B426 | CIRURGIA GERAL | MATERIAL DE CONSUMO | FIOS E FITAS CIRURGICOS | UN | 54.516.661/0001-01 | JOHNSON & JOHNSON DO BRASIL INDUSTRIA E COMERCIO DE PRODUTOS PARA SAUDE LTDA | 20 |  |  | Material de consumo hospitalar | TUSS | 01/02/2020 | EM ANALISE | EM ANALISE
74308122 | 80145901822 | SXMP1B101 | 01/02/2020 |  |  | 218,0760 |  | STRATAFIX SPIRAL MONOCRYL PLUS KNOTLESS TISSUE CONTROL DEVICE - SXMP1B101 | FIO STRATAFIX SPIRAL MONOCRYL PLUS KNOTLESS TISSUE CONTROL DEVICE - SXMP1B101 | CIRURGIA GERAL | MATERIAL DE CONSUMO | FIOS E FITAS CIRURGICOS | UN | 54.516.661/0001-01 | JOHNSON & JOHNSON DO BRASIL INDUSTRIA E COMERCIO DE PRODUTOS PARA SAUDE LTDA | 20 |  |  | Material de consumo hospitalar | TUSS | 01/02/2020 | EM ANALISE | EM ANALISE
74308130 | 80145901822 | SXMP1B409 | 01/02/2020 |  |  | 218,0760 |  | STRATAFIX SPIRAL MONOCRYL PLUS KNOTLESS TISSUE CONTROL DEVICE - SXMP1B409 | FIO STRATAFIX SPIRAL MONOCRYL PLUS KNOTLESS TISSUE CONTROL DEVICE - SXMP1B409 | CIRURGIA GERAL | MATERIAL DE CONSUMO | FIOS E FITAS CIRURGICOS | UN | 54.516.661/0001-01 | JOHNSON & JOHNSON DO BRASIL INDUSTRIA E COMERCIO DE PRODUTOS PARA SAUDE LTDA | 20 |  |  | Material de consumo hospitalar | TUSS | 01/02/2020 | EM ANALISE | EM ANALISE
74308149 | 80145901822 | SXMP1B116 | 01/02/2020 |  |  | 218,0760 |  | STRATAFIX SPIRAL MONOCRYL PLUS KNOTLESS TISSUE CONTROL DEVICE - SXMP1B116 | FIO STRATAFIX SPIRAL MONOCRYL PLUS KNOTLESS TISSUE CONTROL DEVICE - SXMP1B116 | CIRURGIA GERAL | MATERIAL DE CONSUMO | FIOS E FITAS CIRURGICOS | UN | 54.516.661/0001-01 | JOHNSON & JOHNSON DO BRASIL INDUSTRIA E COMERCIO DE PRODUTOS PARA SAUDE LTDA | 20 |  |  | Material de consumo hospitalar | TUSS | 01/02/2020 | EM ANALISE | EM ANALISE
74308157 | 80145901822 | SXMP1B107 | 01/02/2020 |  |  | 218,0760 |  | STRATAFIX SPIRAL MONOCRYL PLUS KNOTLESS TISSUE CONTROL DEVICE - SXMP1B107 | FIO STRATAFIX SPIRAL MONOCRYL PLUS KNOTLESS TISSUE CONTROL DEVICE - SXMP1B107 | CIRURGIA GERAL | MATERIAL DE CONSUMO | FIOS E FITAS CIRURGICOS | UN | 54.516.661/0001-01 | JOHNSON & JOHNSON DO BRASIL INDUSTRIA E COMERCIO DE PRODUTOS PARA SAUDE LTDA | 20 |  |  | Material de consumo hospitalar | TUSS | 01/02/2020 | EM ANALISE | EM ANALISE
74308165 | 80145901822 | SXMP1B110 | 01/02/2020 |  |  | 218,0760 |  | STRATAFIX SPIRAL MONOCRYL PLUS KNOTLESS TISSUE CONTROL DEVICE - SXMP1B110 | FIO STRATAFIX SPIRAL MONOCRYL PLUS KNOTLESS TISSUE CONTROL DEVICE - SXMP1B110 | CIRURGIA GERAL | MATERIAL DE CONSUMO | FIOS E FITAS CIRURGICOS | UN | 54.516.661/0001-01 | JOHNSON & JOHNSON DO BRASIL INDUSTRIA E COMERCIO DE PRODUTOS PARA SAUDE LTDA | 20 |  |  | Material de consumo hospitalar | TUSS | 01/02/2020 | EM ANALISE | EM ANALISE
74308173 | 80145901822 | SXMP1B432 | 01/02/2020 |  |  | 218,0760 |  | STRATAFIX SPIRAL MONOCRYL PLUS KNOTLESS TISSUE CONTROL DEVICE - SXMP1B432 | FIO STRATAFIX SPIRAL MONOCRYL PLUS KNOTLESS TISSUE CONTROL DEVICE - SXMP1B432 | CIRURGIA GERAL | MATERIAL DE CONSUMO | FIOS E FITAS CIRURGICOS | UN | 54.516.661/0001-01 | JOHNSON & JOHNSON DO BRASIL INDUSTRIA E COMERCIO DE PRODUTOS PARA SAUDE LTDA | 20 |  |  | Material de consumo hospitalar | TUSS | 01/02/2020 | EM ANALISE | EM ANALISE
74308181 | 80145901822 | SXMP1B434 | 01/02/2020 |  |  | 218,0760 |  | STRATAFIX SPIRAL MONOCRYL PLUS KNOTLESS TISSUE CONTROL DEVICE - SXMP1B434 | FIO STRATAFIX SPIRAL MONOCRYL PLUS KNOTLESS TISSUE CONTROL DEVICE - SXMP1B434 | CIRURGIA GERAL | MATERIAL DE CONSUMO | FIOS E FITAS CIRURGICOS | UN | 54.516.661/0001-01 | JOHNSON & JOHNSON DO BRASIL INDUSTRIA E COMERCIO DE PRODUTOS PARA SAUDE LTDA | 20 |  |  | Material de consumo hospitalar | TUSS | 01/02/2020 | EM ANALISE | EM ANALISE
74308190 | 80145901822 | SXMP1B103 | 01/02/2020 |  |  | 218,0760 |  | STRATAFIX SPIRAL MONOCRYL PLUS KNOTLESS TISSUE CONTROL DEVICE - SXMP1B103 | FIO STRATAFIX SPIRAL MONOCRYL PLUS KNOTLESS TISSUE CONTROL DEVICE - SXMP1B103 | CIRURGIA GERAL | MATERIAL DE CONSUMO | FIOS E FITAS CIRURGICOS | UN | 54.516.661/0001-01 | JOHNSON & JOHNSON DO BRASIL INDUSTRIA E COMERCIO DE PRODUTOS PARA SAUDE LTDA | 20 |  |  | Material de consumo hospitalar | TUSS | 01/02/2020 | EM ANALISE | EM ANALISE
74308203 | 80145901822 | SXMP1B115 | 01/02/2020 |  |  | 218,0760 |  | STRATAFIX SPIRAL MONOCRYL PLUS KNOTLESS TISSUE CONTROL DEVICE - SXMP1B115 | FIO STRATAFIX SPIRAL MONOCRYL PLUS KNOTLESS TISSUE CONTROL DEVICE - SXMP1B115 | CIRURGIA GERAL | MATERIAL DE CONSUMO | FIOS E FITAS CIRURGICOS | UN | 54.516.661/0001-01 | JOHNSON & JOHNSON DO BRASIL INDUSTRIA E COMERCIO DE PRODUTOS PARA SAUDE LTDA | 20 |  |  | Material de consumo hospitalar | TUSS | 01/02/2020 | EM ANALISE | EM ANALISE
74308211 | 80145901822 | SXMP1B414 | 01/02/2020 |  |  | 218,0760 |  | STRATAFIX SPIRAL MONOCRYL PLUS KNOTLESS TISSUE CONTROL DEVICE - SXMP1B414 | FIO STRATAFIX SPIRAL MONOCRYL PLUS KNOTLESS TISSUE CONTROL DEVICE - SXMP1B414 | CIRURGIA GERAL | MATERIAL DE CONSUMO | FIOS E FITAS CIRURGICOS | UN | 54.516.661/0001-01 | JOHNSON & JOHNSON DO BRASIL INDUSTRIA E COMERCIO DE PRODUTOS PARA SAUDE LTDA | 20 |  |  | Material de consumo hospitalar | TUSS | 01/02/2020 | EM ANALISE | EM ANALISE
74308220 | 80145901822 | SXMP1B415 | 01/02/2020 |  |  | 218,0760 |  | STRATAFIX SPIRAL MONOCRYL PLUS KNOTLESS TISSUE CONTROL DEVICE - SXMP1B415 | FIO STRATAFIX SPIRAL MONOCRYL PLUS KNOTLESS TISSUE CONTROL DEVICE - SXMP1B415 | CIRURGIA GERAL | MATERIAL DE CONSUMO | FIOS E FITAS CIRURGICOS | UN | 54.516.661/0001-01 | JOHNSON & JOHNSON DO BRASIL INDUSTRIA E COMERCIO DE PRODUTOS PARA SAUDE LTDA | 20 |  |  | Material de consumo hospitalar | TUSS | 01/02/2020 | EM ANALISE | EM ANALISE
74308238 | 80145901822 | SXMP1B411 | 01/02/2020 |  |  | 218,0760 |  | STRATAFIX SPIRAL MONOCRYL PLUS KNOTLESS TISSUE CONTROL DEVICE - SXMP1B411 | FIO STRATAFIX SPIRAL MONOCRYL PLUS KNOTLESS TISSUE CONTROL DEVICE - SXMP1B411 | CIRURGIA GERAL | MATERIAL DE CONSUMO | FIOS E FITAS CIRURGICOS | UN | 54.516.661/0001-01 | JOHNSON & JOHNSON DO BRASIL INDUSTRIA E COMERCIO DE PRODUTOS PARA SAUDE LTDA | 20 |  |  | Material de consumo hospitalar | TUSS | 01/02/2020 | EM ANALISE | EM ANALISE
74308246 | 80145901822 | SXMP1B113 | 01/02/2020 |  |  | 218,0760 |  | STRATAFIX SPIRAL MONOCRYL PLUS KNOTLESS TISSUE CONTROL DEVICE - SXMP1B113 | FIO STRATAFIX SPIRAL MONOCRYL PLUS KNOTLESS TISSUE CONTROL DEVICE - SXMP1B113 | CIRURGIA GERAL | MATERIAL DE CONSUMO | FIOS E FITAS CIRURGICOS | UN | 54.516.661/0001-01 | JOHNSON & JOHNSON DO BRASIL INDUSTRIA E COMERCIO DE PRODUTOS PARA SAUDE LTDA | 20 |  |  | Material de consumo hospitalar | TUSS | 01/02/2020 | EM ANALISE | EM ANALISE
74308254 | 80145901822 | SXMP1B408 | 01/02/2020 |  |  | 218,0760 |  | STRATAFIX SPIRAL MONOCRYL PLUS KNOTLESS TISSUE CONTROL DEVICE - SXMP1B408 | FIO STRATAFIX SPIRAL MONOCRYL PLUS KNOTLESS TISSUE CONTROL DEVICE - SXMP1B408 | CIRURGIA GERAL | MATERIAL DE CONSUMO | FIOS E FITAS CIRURGICOS | UN | 54.516.661/0001-01 | JOHNSON & JOHNSON DO BRASIL INDUSTRIA E COMERCIO DE PRODUTOS PARA SAUDE LTDA | 20 |  |  | Material de consumo hospitalar | TUSS | 01/02/2020 | EM ANALISE | EM ANALISE
74308262 | 80145901822 | SXMP1B104 | 01/02/2020 |  |  | 200,0000 |  | STRATAFIX SPIRAL MONOCRYL PLUS KNOTLESS TISSUE CONTROL DEVICE - SXMP1B104 | FIO STRATAFIX SPIRAL MONOCRYL PLUS KNOTLESS TISSUE CONTROL DEVICE - SXMP1B104 | CIRURGIA GERAL | MATERIAL DE CONSUMO | FIOS E FITAS CIRURGICOS | UN | 54.516.661/0001-01 | JOHNSON & JOHNSON DO BRASIL INDUSTRIA E COMERCIO DE PRODUTOS PARA SAUDE LTDA | 20 |  |  | Material de consumo hospitalar | TUSS | 01/02/2020 | EM ANALISE | EM ANALISE
74308270 | 80145901822 | SXMP1B431 | 01/02/2020 |  |  | 218,0760 |  | STRATAFIX SPIRAL MONOCRYL PLUS KNOTLESS TISSUE CONTROL DEVICE - SXMP1B431 | FIO STRATAFIX SPIRAL MONOCRYL PLUS KNOTLESS TISSUE CONTROL DEVICE - SXMP1B431 | CIRURGIA GERAL | MATERIAL DE CONSUMO | FIOS E FITAS CIRURGICOS | UN | 54.516.661/0001-01 | JOHNSON & JOHNSON DO BRASIL INDUSTRIA E COMERCIO DE PRODUTOS PARA SAUDE LTDA | 20 |  |  | Material de consumo hospitalar | TUSS | 01/02/2020 | EM ANALISE | EM ANALISE
74308289 | 80145901822 | SXMP1B412 | 01/02/2020 |  |  | 218,0760 |  | STRATAFIX SPIRAL MONOCRYL PLUS KNOTLESS TISSUE CONTROL DEVICE - SXMP1B412 | FIO STRATAFIX SPIRAL MONOCRYL PLUS KNOTLESS TISSUE CONTROL DEVICE - SXMP1B412 | CIRURGIA GERAL | MATERIAL DE CONSUMO | FIOS E FITAS CIRURGICOS | UN | 54.516.661/0001-01 | JOHNSON & JOHNSON DO BRASIL INDUSTRIA E COMERCIO DE PRODUTOS PARA SAUDE LTDA | 20 |  |  | Material de consumo hospitalar | TUSS | 01/02/2020 | EM ANALISE | EM ANALISE
74308297 | 80145901822 | SXMP1B118 | 01/02/2020 |  |  | 218,0760 |  | STRATAFIX SPIRAL MONOCRYL PLUS KNOTLESS TISSUE CONTROL DEVICE - SXMP1B118 | FIO STRATAFIX SPIRAL MONOCRYL PLUS KNOTLESS TISSUE CONTROL DEVICE - SXMP1B118 | CIRURGIA GERAL | MATERIAL DE CONSUMO | FIOS E FITAS CIRURGICOS | UN | 54.516.661/0001-01 | JOHNSON & JOHNSON DO BRASIL INDUSTRIA E COMERCIO DE PRODUTOS PARA SAUDE LTDA | 20 |  |  | Material de consumo hospitalar | TUSS | 01/02/2020 | EM ANALISE | EM ANALISE
74308300 | 80145901822 | SXMP1B102 | 01/02/2020 |  |  | 218,0760 |  | STRATAFIX SPIRAL MONOCRYL PLUS KNOTLESS TISSUE CONTROL DEVICE - SXMP1B102 | FIO STRATAFIX SPIRAL MONOCRYL PLUS KNOTLESS TISSUE CONTROL DEVICE - SXMP1B102 | CIRURGIA GERAL | MATERIAL DE CONSUMO | FIOS E FITAS CIRURGICOS | UN | 54.516.661/0001-01 | JOHNSON & JOHNSON DO BRASIL INDUSTRIA E COMERCIO DE PRODUTOS PARA SAUDE LTDA | 20 |  |  | Material de consumo hospitalar | TUSS | 01/02/2020 | EM ANALISE | EM ANALISE
74308319 | 80145901822 | SXMP1B120 | 01/02/2020 |  |  | 218,0760 |  | STRATAFIX SPIRAL MONOCRYL PLUS KNOTLESS TISSUE CONTROL DEVICE - SXMP1B120 | FIO STRATAFIX SPIRAL MONOCRYL PLUS KNOTLESS TISSUE CONTROL DEVICE - SXMP1B120 | CIRURGIA GERAL | MATERIAL DE CONSUMO | FIOS E FITAS CIRURGICOS | UN | 54.516.661/0001-01 | JOHNSON & JOHNSON DO BRASIL INDUSTRIA E COMERCIO DE PRODUTOS PARA SAUDE LTDA | 20 |  |  | Material de consumo hospitalar | TUSS | 01/02/2020 | EM ANALISE | EM ANALISE
74308327 | 80145901822 | SXMP1B106 | 01/02/2020 |  |  | 218,0760 |  | STRATAFIX SPIRAL MONOCRYL PLUS KNOTLESS TISSUE CONTROL DEVICE - SXMP1B106 | FIO STRATAFIX SPIRAL MONOCRYL PLUS KNOTLESS TISSUE CONTROL DEVICE - SXMP1B106 | CIRURGIA GERAL | MATERIAL DE CONSUMO | FIOS E FITAS CIRURGICOS | UN | 54.516.661/0001-01 | JOHNSON & JOHNSON DO BRASIL INDUSTRIA E COMERCIO DE PRODUTOS PARA SAUDE LTDA | 20 |  |  | Material de consumo hospitalar | TUSS | 01/02/2020 | EM ANALISE | EM ANALISE
74308335 | 80145901822 | SXMP1B419 | 01/02/2020 |  |  | 218,0760 |  | STRATAFIX SPIRAL MONOCRYL PLUS KNOTLESS TISSUE CONTROL DEVICE - SXMP1B419 | FIO STRATAFIX SPIRAL MONOCRYL PLUS KNOTLESS TISSUE CONTROL DEVICE - SXMP1B419 | CIRURGIA GERAL | MATERIAL DE CONSUMO | FIOS E FITAS CIRURGICOS | UN | 54.516.661/0001-01 | JOHNSON & JOHNSON DO BRASIL INDUSTRIA E COMERCIO DE PRODUTOS PARA SAUDE LTDA | 20 |  |  | Material de consumo hospitalar | TUSS | 01/02/2020 | EM ANALISE | EM ANALISE
74308343 | 80145901822 | SXMP1B416 | 01/02/2020 |  |  | 218,0760 |  | STRATAFIX SPIRAL MONOCRYL PLUS KNOTLESS TISSUE CONTROL DEVICE - SXMP1B416 | FIO STRATAFIX SPIRAL MONOCRYL PLUS KNOTLESS TISSUE CONTROL DEVICE - SXMP1B416 | CIRURGIA GERAL | MATERIAL DE CONSUMO | FIOS E FITAS CIRURGICOS | UN | 54.516.661/0001-01 | JOHNSON & JOHNSON DO BRASIL INDUSTRIA E COMERCIO DE PRODUTOS PARA SAUDE LTDA | 20 |  |  | Material de consumo hospitalar | TUSS | 01/02/2020 | EM ANALISE | EM ANALISE
74308351 | 80145901822 | SXMP1B108 | 01/02/2020 |  |  | 218,0760 |  | STRATAFIX SPIRAL MONOCRYL PLUS KNOTLESS TISSUE CONTROL DEVICE - SXMP1B108 | FIO STRATAFIX SPIRAL MONOCRYL PLUS KNOTLESS TISSUE CONTROL DEVICE - SXMP1B108 | CIRURGIA GERAL | MATERIAL DE CONSUMO | FIOS E FITAS CIRURGICOS | UN | 54.516.661/0001-01 | JOHNSON & JOHNSON DO BRASIL INDUSTRIA E COMERCIO DE PRODUTOS PARA SAUDE LTDA | 20 |  |  | Material de consumo hospitalar | TUSS | 01/02/2020 | EM ANALISE | EM ANALISE
74308360 | 80145901822 | SXMP1B421 | 01/02/2020 |  |  | 218,0760 |  | STRATAFIX SPIRAL MONOCRYL PLUS KNOTLESS TISSUE CONTROL DEVICE - SXMP1B421 | FIO STRATAFIX SPIRAL MONOCRYL PLUS KNOTLESS TISSUE CONTROL DEVICE - SXMP1B421 | CIRURGIA GERAL | MATERIAL DE CONSUMO | FIOS E FITAS CIRURGICOS | UN | 54.516.661/0001-01 | JOHNSON & JOHNSON DO BRASIL INDUSTRIA E COMERCIO DE PRODUTOS PARA SAUDE LTDA | 20 |  |  | Material de consumo hospitalar | TUSS | 01/02/2020 | EM ANALISE | EM ANALISE
74308378 | 80145901822 | SXMP1B114 | 01/02/2020 |  |  | 218,0760 |  | STRATAFIX SPIRAL MONOCRYL PLUS KNOTLESS TISSUE CONTROL DEVICE - SXMP1B114 | FIO STRATAFIX SPIRAL MONOCRYL PLUS KNOTLESS TISSUE CONTROL DEVICE - SXMP1B114 | CIRURGIA GERAL | MATERIAL DE CONSUMO | FIOS E FITAS CIRURGICOS | UN | 54.516.661/0001-01 | JOHNSON & JOHNSON DO BRASIL INDUSTRIA E COMERCIO DE PRODUTOS PARA SAUDE LTDA | 20 |  |  | Material de consumo hospitalar | TUSS | 01/02/2020 | EM ANALISE | EM ANALISE
74308386 | 80145901822 | SXMP1B428 | 01/02/2020 |  |  | 218,0760 |  | STRATAFIX SPIRAL MONOCRYL PLUS KNOTLESS TISSUE CONTROL DEVICE - SXMP1B428 | FIO STRATAFIX SPIRAL MONOCRYL PLUS KNOTLESS TISSUE CONTROL DEVICE - SXMP1B428 | CIRURGIA GERAL | MATERIAL DE CONSUMO | FIOS E FITAS CIRURGICOS | UN | 54.516.661/0001-01 | JOHNSON & JOHNSON DO BRASIL INDUSTRIA E COMERCIO DE PRODUTOS PARA SAUDE LTDA | 20 |  |  | Material de consumo hospitalar | TUSS | 01/02/2020 | EM ANALISE | EM ANALISE
74308394 | 80145901822 | SXMP1B425 | 01/02/2020 |  |  | 157,8960 |  | STRATAFIX SPIRAL MONOCRYL PLUS KNOTLESS TISSUE CONTROL DEVICE - SXMP1B425 | FIO STRATAFIX SPIRAL MONOCRYL PLUS KNOTLESS TISSUE CONTROL DEVICE - SXMP1B425 | CIRURGIA GERAL | MATERIAL DE CONSUMO | FIOS E FITAS CIRURGICOS | UN | 54.516.661/0001-01 | JOHNSON & JOHNSON DO BRASIL INDUSTRIA E COMERCIO DE PRODUTOS PARA SAUDE LTDA | 20 |  |  | Material de consumo hospitalar | TUSS | 01/02/2020 | EM ANALISE | EM ANALISE
74308408 | 80145901822 | SXMP1B430 | 01/02/2020 |  |  | 218,0760 |  | STRATAFIX SPIRAL MONOCRYL PLUS KNOTLESS TISSUE CONTROL DEVICE - SXMP1B430 | FIO STRATAFIX SPIRAL MONOCRYL PLUS KNOTLESS TISSUE CONTROL DEVICE - SXMP1B430 | CIRURGIA GERAL | MATERIAL DE CONSUMO | FIOS E FITAS CIRURGICOS | UN | 54.516.661/0001-01 | JOHNSON & JOHNSON DO BRASIL INDUSTRIA E COMERCIO DE PRODUTOS PARA SAUDE LTDA | 20 |  |  | Material de consumo hospitalar | TUSS | 01/02/2020 | EM ANALISE | EM ANALISE
74308416 | 80145901822 | SXMP1B436 | 01/02/2020 |  |  | 218,0760 |  | STRATAFIX SPIRAL MONOCRYL PLUS KNOTLESS TISSUE CONTROL DEVICE - SXMP1B436 | FIO STRATAFIX SPIRAL MONOCRYL PLUS KNOTLESS TISSUE CONTROL DEVICE - SXMP1B436 | CIRURGIA GERAL | MATERIAL DE CONSUMO | FIOS E FITAS CIRURGICOS | UN | 54.516.661/0001-01 | JOHNSON & JOHNSON DO BRASIL INDUSTRIA E COMERCIO DE PRODUTOS PARA SAUDE LTDA | 20 |  |  | Material de consumo hospitalar | TUSS | 01/02/2020 | EM ANALISE | EM ANALISE
74308424 | 80145901822 | SXMP1B111 | 01/02/2020 |  |  | 218,0760 |  | STRATAFIX SPIRAL MONOCRYL PLUS KNOTLESS TISSUE CONTROL DEVICE - SXMP1B111 | FIO STRATAFIX SPIRAL MONOCRYL PLUS KNOTLESS TISSUE CONTROL DEVICE - SXMP1B111 | CIRURGIA GERAL | MATERIAL DE CONSUMO | FIOS E FITAS CIRURGICOS | UN | 54.516.661/0001-01 | JOHNSON & JOHNSON DO BRASIL INDUSTRIA E COMERCIO DE PRODUTOS PARA SAUDE LTDA | 20 |  |  | Material de consumo hospitalar | TUSS | 01/02/2020 | EM ANALISE | EM ANALISE
74308432 | 80145901822 | SXMP1B437 | 01/02/2020 |  |  | 218,0760 |  | STRATAFIX SPIRAL MONOCRYL PLUS KNOTLESS TISSUE CONTROL DEVICE - SXMP1B437 | FIO STRATAFIX SPIRAL MONOCRYL PLUS KNOTLESS TISSUE CONTROL DEVICE - SXMP1B437 | CIRURGIA GERAL | MATERIAL DE CONSUMO | FIOS E FITAS CIRURGICOS | UN | 54.516.661/0001-01 | JOHNSON & JOHNSON DO BRASIL INDUSTRIA E COMERCIO DE PRODUTOS PARA SAUDE LTDA | 20 |  |  | Material de consumo hospitalar | TUSS | 01/02/2020 | EM ANALISE | EM ANALISE
74308440 | 80145901822 | SXMP1B433 | 01/02/2020 |  |  | 218,0760 |  | STRATAFIX SPIRAL MONOCRYL PLUS KNOTLESS TISSUE CONTROL DEVICE - SXMP1B433 | FIO STRATAFIX SPIRAL MONOCRYL PLUS KNOTLESS TISSUE CONTROL DEVICE - SXMP1B433 | CIRURGIA GERAL | MATERIAL DE CONSUMO | FIOS E FITAS CIRURGICOS | UN | 54.516.661/0001-01 | JOHNSON & JOHNSON DO BRASIL INDUSTRIA E COMERCIO DE PRODUTOS PARA SAUDE LTDA | 20 |  |  | Material de consumo hospitalar | TUSS | 01/02/2020 | EM ANALISE | EM ANALISE
74308459 | 80145901822 | SXMP1B420 | 01/02/2020 |  |  | 218,0760 |  | STRATAFIX SPIRAL MONOCRYL PLUS KNOTLESS TISSUE CONTROL DEVICE - SXMP1B420 | FIO STRATAFIX SPIRAL MONOCRYL PLUS KNOTLESS TISSUE CONTROL DEVICE - SXMP1B420 | CIRURGIA GERAL | MATERIAL DE CONSUMO | FIOS E FITAS CIRURGICOS | UN | 54.516.661/0001-01 | JOHNSON & JOHNSON DO BRASIL INDUSTRIA E COMERCIO DE PRODUTOS PARA SAUDE LTDA | 20 |  |  | Material de consumo hospitalar | TUSS | 01/02/2020 | EM ANALISE | EM ANALISE
74308467 | 80145901822 | SXMP1B424 | 01/02/2020 |  |  | 218,0760 |  | STRATAFIX SPIRAL MONOCRYL PLUS KNOTLESS TISSUE CONTROL DEVICE - SXMP1B424 | FIO STRATAFIX SPIRAL MONOCRYL PLUS KNOTLESS TISSUE CONTROL DEVICE - SXMP1B424 | CIRURGIA GERAL | MATERIAL DE CONSUMO | FIOS E FITAS CIRURGICOS | UN | 54.516.661/0001-01 | JOHNSON & JOHNSON DO BRASIL INDUSTRIA E COMERCIO DE PRODUTOS PARA SAUDE LTDA | 20 |  |  | Material de consumo hospitalar | TUSS | 01/02/2020 | EM ANALISE | EM ANALISE
74308475 | 80145901822 | SXMP1B435 | 01/02/2020 |  |  | 218,0760 |  | STRATAFIX SPIRAL MONOCRYL PLUS KNOTLESS TISSUE CONTROL DEVICE - SXMP1B435 | FIO STRATAFIX SPIRAL MONOCRYL PLUS KNOTLESS TISSUE CONTROL DEVICE - SXMP1B435 | CIRURGIA GERAL | MATERIAL DE CONSUMO | FIOS E FITAS CIRURGICOS | UN | 54.516.661/0001-01 | JOHNSON & JOHNSON DO BRASIL INDUSTRIA E COMERCIO DE PRODUTOS PARA SAUDE LTDA | 20 |  |  | Material de consumo hospitalar | TUSS | 01/02/2020 | EM ANALISE | EM ANALISE
74308483 | 80145901822 | SXMP1B417 | 01/02/2020 |  |  | 218,0760 |  | STRATAFIX SPIRAL MONOCRYL PLUS KNOTLESS TISSUE CONTROL DEVICE - SXMP1B417 | FIO STRATAFIX SPIRAL MONOCRYL PLUS KNOTLESS TISSUE CONTROL DEVICE - SXMP1B417 | CIRURGIA GERAL | MATERIAL DE CONSUMO | FIOS E FITAS CIRURGICOS | UN | 54.516.661/0001-01 | JOHNSON & JOHNSON DO BRASIL INDUSTRIA E COMERCIO DE PRODUTOS PARA SAUDE LTDA | 20 |  |  | Material de consumo hospitalar | TUSS | 01/02/2020 | EM ANALISE | EM ANALISE
74308491 | 80145901822 | SXMP1B429 | 01/02/2020 |  |  | 218,0760 |  | STRATAFIX SPIRAL MONOCRYL PLUS KNOTLESS TISSUE CONTROL DEVICE - SXMP1B429 | FIO STRATAFIX SPIRAL MONOCRYL PLUS KNOTLESS TISSUE CONTROL DEVICE - SXMP1B429 | CIRURGIA GERAL | MATERIAL DE CONSUMO | FIOS E FITAS CIRURGICOS | UN | 54.516.661/0001-01 | JOHNSON & JOHNSON DO BRASIL INDUSTRIA E COMERCIO DE PRODUTOS PARA SAUDE LTDA | 20 |  |  | Material de consumo hospitalar | TUSS | 01/02/2020 | EM ANALISE | EM ANALISE
74308505 | 80145901822 | SXMP1B117 | 01/02/2020 |  |  | 218,0760 |  | STRATAFIX SPIRAL MONOCRYL PLUS KNOTLESS TISSUE CONTROL DEVICE - SXMP1B117 | FIO STRATAFIX SPIRAL MONOCRYL PLUS KNOTLESS TISSUE CONTROL DEVICE - SXMP1B117 | CIRURGIA GERAL | MATERIAL DE CONSUMO | FIOS E FITAS CIRURGICOS | UN | 54.516.661/0001-01 | JOHNSON & JOHNSON DO BRASIL INDUSTRIA E COMERCIO DE PRODUTOS PARA SAUDE LTDA | 20 |  |  | Material de consumo hospitalar | TUSS | 01/02/2020 | EM ANALISE | EM ANALISE
74308521 | 80145901822 | SXMP1B105 | 01/02/2020 |  |  | 218,0760 |  | STRATAFIX SPIRAL MONOCRYL PLUS KNOTLESS TISSUE CONTROL DEVICE - SXMP1B105 | FIO STRATAFIX SPIRAL MONOCRYL PLUS KNOTLESS TISSUE CONTROL DEVICE - SXMP1B105 | CIRURGIA GERAL | MATERIAL DE CONSUMO | FIOS E FITAS CIRURGICOS | UN | 54.516.661/0001-01 | JOHNSON & JOHNSON DO BRASIL INDUSTRIA E COMERCIO DE PRODUTOS PARA SAUDE LTDA | 20 |  |  | Material de consumo hospitalar | TUSS | 01/02/2020 | EM ANALISE | EM ANALISE
74308530 | 80145901822 | SXMP1B119 | 01/02/2020 |  |  | 218,0760 |  | STRATAFIX SPIRAL MONOCRYL PLUS KNOTLESS TISSUE CONTROL DEVICE - SXMP1B119 | FIO STRATAFIX SPIRAL MONOCRYL PLUS KNOTLESS TISSUE CONTROL DEVICE - SXMP1B119 | CIRURGIA GERAL | MATERIAL DE CONSUMO | FIOS E FITAS CIRURGICOS | UN | 54.516.661/0001-01 | JOHNSON & JOHNSON DO BRASIL INDUSTRIA E COMERCIO DE PRODUTOS PARA SAUDE LTDA | 20 |  |  | Material de consumo hospitalar | TUSS | 01/02/2020 | EM ANALISE | EM ANALISE
74308556 | 80145901823 | SXPP1B457 | 01/02/2020 |  |  | 259,9992 |  | STRATAFIX SPIRAL PDS PLUS KNOTLESS TISSUE CONTROL DEVICE - SXPP1B457 | STRATAFIX SPIRAL PDS PLUS KNOTLESS TISSUE CONTROL DEVICE - SXPP1B457 | CIRURGIA GERAL | MATERIAL DE CONSUMO | FIOS E FITAS CIRURGICOS | UN | 54.516.661/0001-01 | JOHNSON & JOHNSON DO BRASIL INDUSTRIA E COMERCIO DE PRODUTOS PARA SAUDE LTDA | 20 |  |  | Material de consumo hospitalar | TUSS | 01/02/2020 | EM ANALISE | EM ANALISE
74308564 | 80145901823 | SXPP1B107 | 01/02/2020 |  |  | 259,9992 |  | STRATAFIX SPIRAL PDS PLUS KNOTLESS TISSUE CONTROL DEVICE - SXPP1B107 | STRATAFIX SPIRAL PDS PLUS KNOTLESS TISSUE CONTROL DEVICE - SXPP1B107 | CIRURGIA GERAL | MATERIAL DE CONSUMO | FIOS E FITAS CIRURGICOS | UN | 54.516.661/0001-01 | JOHNSON & JOHNSON DO BRASIL INDUSTRIA E COMERCIO DE PRODUTOS PARA SAUDE LTDA | 20 |  |  | Material de consumo hospitalar | TUSS | 01/02/2020 | EM ANALISE | EM ANALISE
74308572 | 80145901823 | SXPP1B112 | 01/02/2020 |  |  | 259,9992 |  | STRATAFIX SPIRAL PDS PLUS KNOTLESS TISSUE CONTROL DEVICE - SXPP1B112 | STRATAFIX SPIRAL PDS PLUS KNOTLESS TISSUE CONTROL DEVICE - SXPP1B112 | CIRURGIA GERAL | MATERIAL DE CONSUMO | FIOS E FITAS CIRURGICOS | UN | 54.516.661/0001-01 | JOHNSON & JOHNSON DO BRASIL INDUSTRIA E COMERCIO DE PRODUTOS PARA SAUDE LTDA | 20 |  |  | Material de consumo hospitalar | TUSS | 01/02/2020 | EM ANALISE | EM ANALISE
74308580 | 80145901823 | SXPP1B115 | 01/02/2020 |  |  | 259,9992 |  | STRATAFIX SPIRAL PDS PLUS KNOTLESS TISSUE CONTROL DEVICE - SXPP1B115 | STRATAFIX SPIRAL PDS PLUS KNOTLESS TISSUE CONTROL DEVICE - SXPP1B115 | CIRURGIA GERAL | MATERIAL DE CONSUMO | FIOS E FITAS CIRURGICOS | UN | 54.516.661/0001-01 | JOHNSON & JOHNSON DO BRASIL INDUSTRIA E COMERCIO DE PRODUTOS PARA SAUDE LTDA | 20 |  |  | Material de consumo hospitalar | TUSS | 01/02/2020 | EM ANALISE | EM ANALISE
74308599 | 80145901823 | SXPP1B409 | 01/02/2020 |  |  | 259,9992 |  | STRATAFIX SPIRAL PDS PLUS KNOTLESS TISSUE CONTROL DEVICE - SXPP1B409 | STRATAFIX SPIRAL PDS PLUS KNOTLESS TISSUE CONTROL DEVICE - SXPP1B409 | CIRURGIA GERAL | MATERIAL DE CONSUMO | FIOS E FITAS CIRURGICOS | UN | 54.516.661/0001-01 | JOHNSON & JOHNSON DO BRASIL INDUSTRIA E COMERCIO DE PRODUTOS PARA SAUDE LTDA | 20 |  |  | Material de consumo hospitalar | TUSS | 01/02/2020 | EM ANALISE | EM ANALISE
74308602 | 80145901823 | SXPP1B450 | 01/02/2020 |  |  | 259,9992 |  | STRATAFIX SPIRAL PDS PLUS KNOTLESS TISSUE CONTROL DEVICE - SXPP1B450 | STRATAFIX SPIRAL PDS PLUS KNOTLESS TISSUE CONTROL DEVICE - SXPP1B450 | CIRURGIA GERAL | MATERIAL DE CONSUMO | FIOS E FITAS CIRURGICOS | UN | 54.516.661/0001-01 | JOHNSON & JOHNSON DO BRASIL INDUSTRIA E COMERCIO DE PRODUTOS PARA SAUDE LTDA | 20 |  |  | Material de consumo hospitalar | TUSS | 01/02/2020 | EM ANALISE | EM ANALISE
74308610 | 80145901823 | SXPP1B413 | 01/02/2020 |  |  | 259,9992 |  | STRATAFIX SPIRAL PDS PLUS KNOTLESS TISSUE CONTROL DEVICE - SXPP1B413 | STRATAFIX SPIRAL PDS PLUS KNOTLESS TISSUE CONTROL DEVICE - SXPP1B413 | CIRURGIA GERAL | MATERIAL DE CONSUMO | FIOS E FITAS CIRURGICOS | UN | 54.516.661/0001-01 | JOHNSON & JOHNSON DO BRASIL INDUSTRIA E COMERCIO DE PRODUTOS PARA SAUDE LTDA | 20 |  |  | Material de consumo hospitalar | TUSS | 01/02/2020 | EM ANALISE | EM ANALISE
74308629 | 80145901823 | SXPP1B420 | 01/02/2020 |  |  | 259,9992 |  | STRATAFIX SPIRAL PDS PLUS KNOTLESS TISSUE CONTROL DEVICE - SXPP1B420 | STRATAFIX SPIRAL PDS PLUS KNOTLESS TISSUE CONTROL DEVICE - SXPP1B420 | CIRURGIA GERAL | MATERIAL DE CONSUMO | FIOS E FITAS CIRURGICOS | UN | 54.516.661/0001-01 | JOHNSON & JOHNSON DO BRASIL INDUSTRIA E COMERCIO DE PRODUTOS PARA SAUDE LTDA | 20 |  |  | Material de consumo hospitalar | TUSS | 01/02/2020 | EM ANALISE | EM ANALISE
74308637 | 80145901823 | SXPP1B202 | 01/02/2020 |  |  | 259,9992 |  | STRATAFIX SPIRAL PDS PLUS KNOTLESS TISSUE CONTROL DEVICE - SXPP1B202 | STRATAFIX SPIRAL PDS PLUS KNOTLESS TISSUE CONTROL DEVICE - SXPP1B202 | CIRURGIA GERAL | MATERIAL DE CONSUMO | FIOS E FITAS CIRURGICOS | UN | 54.516.661/0001-01 | JOHNSON & JOHNSON DO BRASIL INDUSTRIA E COMERCIO DE PRODUTOS PARA SAUDE LTDA | 20 |  |  | Material de consumo hospitalar | TUSS | 01/02/2020 | EM ANALISE | EM ANALISE
74308645 | 80145901823 | SXPP1B408 | 01/02/2020 |  |  | 259,9992 |  | STRATAFIX SPIRAL PDS PLUS KNOTLESS TISSUE CONTROL DEVICE - SXPP1B408 | STRATAFIX SPIRAL PDS PLUS KNOTLESS TISSUE CONTROL DEVICE - SXPP1B408 | CIRURGIA GERAL | MATERIAL DE CONSUMO | FIOS E FITAS CIRURGICOS | UN | 54.516.661/0001-01 | JOHNSON & JOHNSON DO BRASIL INDUSTRIA E COMERCIO DE PRODUTOS PARA SAUDE LTDA | 20 |  |  | Material de consumo hospitalar | TUSS | 01/02/2020 | EM ANALISE | EM ANALISE
74308661 | 80145901823 | SXPP1B103 | 01/02/2020 |  |  | 259,9992 |  | STRATAFIX SPIRAL PDS PLUS KNOTLESS TISSUE CONTROL DEVICE - SXPP1B103 | STRATAFIX SPIRAL PDS PLUS KNOTLESS TISSUE CONTROL DEVICE - SXPP1B103 | CIRURGIA GERAL | MATERIAL DE CONSUMO | FIOS E FITAS CIRURGICOS | UN | 54.516.661/0001-01 | JOHNSON & JOHNSON DO BRASIL INDUSTRIA E COMERCIO DE PRODUTOS PARA SAUDE LTDA | 20 |  |  | Material de consumo hospitalar | TUSS | 01/02/2020 | EM ANALISE | EM ANALISE
74308670 | 80145901823 | SXPP1B119 | 01/02/2020 |  |  | 259,9992 |  | STRATAFIX SPIRAL PDS PLUS KNOTLESS TISSUE CONTROL DEVICE - SXPP1B119 | STRATAFIX SPIRAL PDS PLUS KNOTLESS TISSUE CONTROL DEVICE - SXPP1B119 | CIRURGIA GERAL | MATERIAL DE CONSUMO | FIOS E FITAS CIRURGICOS | UN | 54.516.661/0001-01 | JOHNSON & JOHNSON DO BRASIL INDUSTRIA E COMERCIO DE PRODUTOS PARA SAUDE LTDA | 20 |  |  | Material de consumo hospitalar | TUSS | 01/02/2020 | EM ANALISE | EM ANALISE
74308688 | 80145901823 | SXPP1B402 | 01/02/2020 |  |  | 259,9992 |  | STRATAFIX SPIRAL PDS PLUS KNOTLESS TISSUE CONTROL DEVICE - SXPP1B402 | STRATAFIX SPIRAL PDS PLUS KNOTLESS TISSUE CONTROL DEVICE - SXPP1B402 | CIRURGIA GERAL | MATERIAL DE CONSUMO | FIOS E FITAS CIRURGICOS | UN | 54.516.661/0001-01 | JOHNSON & JOHNSON DO BRASIL INDUSTRIA E COMERCIO DE PRODUTOS PARA SAUDE LTDA | 20 |  |  | Material de consumo hospitalar | TUSS | 01/02/2020 | EM ANALISE | EM ANALISE
74308696 | 80145901823 | SXPP1B453 | 01/02/2020 |  |  | 259,9992 |  | STRATAFIX SPIRAL PDS PLUS KNOTLESS TISSUE CONTROL DEVICE - SXPP1B453 | STRATAFIX SPIRAL PDS PLUS KNOTLESS TISSUE CONTROL DEVICE - SXPP1B453 | CIRURGIA GERAL | MATERIAL DE CONSUMO | FIOS E FITAS CIRURGICOS | UN | 54.516.661/0001-01 | JOHNSON & JOHNSON DO BRASIL INDUSTRIA E COMERCIO DE PRODUTOS PARA SAUDE LTDA | 20 |  |  | Material de consumo hospitalar | TUSS | 01/02/2020 | EM ANALISE | EM ANALISE
74308700 | 80145901823 | SXPP1B120 | 01/02/2020 |  |  | 259,9992 |  | STRATAFIX SPIRAL PDS PLUS KNOTLESS TISSUE CONTROL DEVICE - SXPP1B120 | STRATAFIX SPIRAL PDS PLUS KNOTLESS TISSUE CONTROL DEVICE - SXPP1B120 | CIRURGIA GERAL | MATERIAL DE CONSUMO | FIOS E FITAS CIRURGICOS | UN | 54.516.661/0001-01 | JOHNSON & JOHNSON DO BRASIL INDUSTRIA E COMERCIO DE PRODUTOS PARA SAUDE LTDA | 20 |  |  | Material de consumo hospitalar | TUSS | 01/02/2020 | EM ANALISE | EM ANALISE
74308718 | 80145901823 | SXPP1B113 | 01/02/2020 |  |  | 259,9992 |  | STRATAFIX SPIRAL PDS PLUS KNOTLESS TISSUE CONTROL DEVICE - SXPP1B113 | STRATAFIX SPIRAL PDS PLUS KNOTLESS TISSUE CONTROL DEVICE - SXPP1B113 | CIRURGIA GERAL | MATERIAL DE CONSUMO | FIOS E FITAS CIRURGICOS | UN | 54.516.661/0001-01 | JOHNSON & JOHNSON DO BRASIL INDUSTRIA E COMERCIO DE PRODUTOS PARA SAUDE LTDA | 20 |  |  | Material de consumo hospitalar | TUSS | 01/02/2020 | EM ANALISE | EM ANALISE
74308726 | 80145901823 | SXPP1B427 | 01/02/2020 |  |  | 259,9992 |  | STRATAFIX SPIRAL PDS PLUS KNOTLESS TISSUE CONTROL DEVICE - SXPP1B427 | STRATAFIX SPIRAL PDS PLUS KNOTLESS TISSUE CONTROL DEVICE - SXPP1B427 | CIRURGIA GERAL | MATERIAL DE CONSUMO | FIOS E FITAS CIRURGICOS | UN | 54.516.661/0001-01 | JOHNSON & JOHNSON DO BRASIL INDUSTRIA E COMERCIO DE PRODUTOS PARA SAUDE LTDA | 20 |  |  | Material de consumo hospitalar | TUSS | 01/02/2020 | EM ANALISE | EM ANALISE
74308734 | 80145901823 | SXPP1B407 | 01/02/2020 |  |  | 259,9992 |  | STRATAFIX SPIRAL PDS PLUS KNOTLESS TISSUE CONTROL DEVICE - SXPP1B407 | STRATAFIX SPIRAL PDS PLUS KNOTLESS TISSUE CONTROL DEVICE - SXPP1B407 | CIRURGIA GERAL | MATERIAL DE CONSUMO | FIOS E FITAS CIRURGICOS | UN | 54.516.661/0001-01 | JOHNSON & JOHNSON DO BRASIL INDUSTRIA E COMERCIO DE PRODUTOS PARA SAUDE LTDA | 20 |  |  | Material de consumo hospitalar | TUSS | 01/02/2020 | EM ANALISE | EM ANALISE
74308742 | 80145901823 | SXPP1B117 | 01/02/2020 |  |  | 259,9992 |  | STRATAFIX SPIRAL PDS PLUS KNOTLESS TISSUE CONTROL DEVICE - SXPP1B117 | STRATAFIX SPIRAL PDS PLUS KNOTLESS TISSUE CONTROL DEVICE - SXPP1B117 | CIRURGIA GERAL | MATERIAL DE CONSUMO | FIOS E FITAS CIRURGICOS | UN | 54.516.661/0001-01 | JOHNSON & JOHNSON DO BRASIL INDUSTRIA E COMERCIO DE PRODUTOS PARA SAUDE LTDA | 20 |  |  | Material de consumo hospitalar | TUSS | 01/02/2020 | EM ANALISE | EM ANALISE
74308750 | 80145901823 | SXPP1B412 | 01/02/2020 |  |  | 259,9992 |  | STRATAFIX SPIRAL PDS PLUS KNOTLESS TISSUE CONTROL DEVICE - SXPP1B412 | STRATAFIX SPIRAL PDS PLUS KNOTLESS TISSUE CONTROL DEVICE - SXPP1B412 | CIRURGIA GERAL | MATERIAL DE CONSUMO | FIOS E FITAS CIRURGICOS | UN | 54.516.661/0001-01 | JOHNSON & JOHNSON DO BRASIL INDUSTRIA E COMERCIO DE PRODUTOS PARA SAUDE LTDA | 20 |  |  | Material de consumo hospitalar | TUSS | 01/02/2020 | EM ANALISE | EM ANALISE
74308769 | 80145901823 | SXPP1B101 | 01/02/2020 |  |  | 259,9992 |  | STRATAFIX SPIRAL PDS PLUS KNOTLESS TISSUE CONTROL DEVICE - SXPP1B101 | STRATAFIX SPIRAL PDS PLUS KNOTLESS TISSUE CONTROL DEVICE - SXPP1B101 | CIRURGIA GERAL | MATERIAL DE CONSUMO | FIOS E FITAS CIRURGICOS | UN | 54.516.661/0001-01 | JOHNSON & JOHNSON DO BRASIL INDUSTRIA E COMERCIO DE PRODUTOS PARA SAUDE LTDA | 20 |  |  | Material de consumo hospitalar | TUSS | 01/02/2020 | EM ANALISE | EM ANALISE
74308777 | 80145901823 | SXPP1B401 | 01/02/2020 |  |  | 259,9992 |  | STRATAFIX SPIRAL PDS PLUS KNOTLESS TISSUE CONTROL DEVICE - SXPP1B401 | STRATAFIX SPIRAL PDS PLUS KNOTLESS TISSUE CONTROL DEVICE - SXPP1B401 | CIRURGIA GERAL | MATERIAL DE CONSUMO | FIOS E FITAS CIRURGICOS | UN | 54.516.661/0001-01 | JOHNSON & JOHNSON DO BRASIL INDUSTRIA E COMERCIO DE PRODUTOS PARA SAUDE LTDA | 20 |  |  | Material de consumo hospitalar | TUSS | 01/02/2020 | EM ANALISE | EM ANALISE
74308785 | 80145901823 | SXPP1B111 | 01/02/2020 |  |  | 259,9992 |  | STRATAFIX SPIRAL PDS PLUS KNOTLESS TISSUE CONTROL DEVICE - SXPP1B111 | STRATAFIX SPIRAL PDS PLUS KNOTLESS TISSUE CONTROL DEVICE - SXPP1B111 | CIRURGIA GERAL | MATERIAL DE CONSUMO | FIOS E FITAS CIRURGICOS | UN | 54.516.661/0001-01 | JOHNSON & JOHNSON DO BRASIL INDUSTRIA E COMERCIO DE PRODUTOS PARA SAUDE LTDA | 20 |  |  | Material de consumo hospitalar | TUSS | 01/02/2020 | EM ANALISE | EM ANALISE
74308793 | 80145901823 | SXPP1B415 | 01/02/2020 |  |  | 259,9992 |  | STRATAFIX SPIRAL PDS PLUS KNOTLESS TISSUE CONTROL DEVICE - SXPP1B415 | STRATAFIX SPIRAL PDS PLUS KNOTLESS TISSUE CONTROL DEVICE - SXPP1B415 | CIRURGIA GERAL | MATERIAL DE CONSUMO | FIOS E FITAS CIRURGICOS | UN | 54.516.661/0001-01 | JOHNSON & JOHNSON DO BRASIL INDUSTRIA E COMERCIO DE PRODUTOS PARA SAUDE LTDA | 20 |  |  | Material de consumo hospitalar | TUSS | 01/02/2020 | EM ANALISE | EM ANALISE
74308807 | 80145901823 | SXPP1B416 | 01/02/2020 |  |  | 259,9992 |  | STRATAFIX SPIRAL PDS PLUS KNOTLESS TISSUE CONTROL DEVICE - SXPP1B416 | STRATAFIX SPIRAL PDS PLUS KNOTLESS TISSUE CONTROL DEVICE - SXPP1B416 | CIRURGIA GERAL | MATERIAL DE CONSUMO | FIOS E FITAS CIRURGICOS | UN | 54.516.661/0001-01 | JOHNSON & JOHNSON DO BRASIL INDUSTRIA E COMERCIO DE PRODUTOS PARA SAUDE LTDA | 20 |  |  | Material de consumo hospitalar | TUSS | 01/02/2020 | EM ANALISE | EM ANALISE
74308815 | 80145901823 | SXPP1B419 | 01/02/2020 |  |  | 259,9992 |  | STRATAFIX SPIRAL PDS PLUS KNOTLESS TISSUE CONTROL DEVICE - SXPP1B419 | STRATAFIX SPIRAL PDS PLUS KNOTLESS TISSUE CONTROL DEVICE - SXPP1B419 | CIRURGIA GERAL | MATERIAL DE CONSUMO | FIOS E FITAS CIRURGICOS | UN | 54.516.661/0001-01 | JOHNSON & JOHNSON DO BRASIL INDUSTRIA E COMERCIO DE PRODUTOS PARA SAUDE LTDA | 20 |  |  | Material de consumo hospitalar | TUSS | 01/02/2020 | EM ANALISE | EM ANALISE
74308823 | 80145901823 | SXPP1B104 | 01/02/2020 |  |  | 259,9992 |  | STRATAFIX SPIRAL PDS PLUS KNOTLESS TISSUE CONTROL DEVICE - SXPP1B104 | STRATAFIX SPIRAL PDS PLUS KNOTLESS TISSUE CONTROL DEVICE - SXPP1B104 | CIRURGIA GERAL | MATERIAL DE CONSUMO | FIOS E FITAS CIRURGICOS | UN | 54.516.661/0001-01 | JOHNSON & JOHNSON DO BRASIL INDUSTRIA E COMERCIO DE PRODUTOS PARA SAUDE LTDA | 20 |  |  | Material de consumo hospitalar | TUSS | 01/02/2020 | EM ANALISE | EM ANALISE
74308831 | 80145901823 | SXPP1B431 | 01/02/2020 |  |  | 259,9992 |  | STRATAFIX SPIRAL PDS PLUS KNOTLESS TISSUE CONTROL DEVICE - SXPP1B431 | STRATAFIX SPIRAL PDS PLUS KNOTLESS TISSUE CONTROL DEVICE - SXPP1B431 | CIRURGIA GERAL | MATERIAL DE CONSUMO | FIOS E FITAS CIRURGICOS | UN | 54.516.661/0001-01 | JOHNSON & JOHNSON DO BRASIL INDUSTRIA E COMERCIO DE PRODUTOS PARA SAUDE LTDA | 20 |  |  | Material de consumo hospitalar | TUSS | 01/02/2020 | EM ANALISE | EM ANALISE
74308840 | 80145901823 | SXPP1B456 | 01/02/2020 |  |  | 259,9992 |  | STRATAFIX SPIRAL PDS PLUS KNOTLESS TISSUE CONTROL DEVICE - SXPP1B456 | STRATAFIX SPIRAL PDS PLUS KNOTLESS TISSUE CONTROL DEVICE - SXPP1B456 | CIRURGIA GERAL | MATERIAL DE CONSUMO | FIOS E FITAS CIRURGICOS | UN | 54.516.661/0001-01 | JOHNSON & JOHNSON DO BRASIL INDUSTRIA E COMERCIO DE PRODUTOS PARA SAUDE LTDA | 20 |  |  | Material de consumo hospitalar | TUSS | 01/02/2020 | EM ANALISE | EM ANALISE
74308858 | 80145901823 | SXPP1B106 | 01/02/2020 |  |  | 259,9992 |  | STRATAFIX SPIRAL PDS PLUS KNOTLESS TISSUE CONTROL DEVICE - SXPP1B106 | STRATAFIX SPIRAL PDS PLUS KNOTLESS TISSUE CONTROL DEVICE - SXPP1B106 | CIRURGIA GERAL | MATERIAL DE CONSUMO | FIOS E FITAS CIRURGICOS | UN | 54.516.661/0001-01 | JOHNSON & JOHNSON DO BRASIL INDUSTRIA E COMERCIO DE PRODUTOS PARA SAUDE LTDA | 20 |  |  | Material de consumo hospitalar | TUSS | 01/02/2020 | EM ANALISE | EM ANALISE
74308866 | 80145901823 | SXPP1B430 | 01/02/2020 |  |  | 259,9992 |  | STRATAFIX SPIRAL PDS PLUS KNOTLESS TISSUE CONTROL DEVICE - SXPP1B430 | STRATAFIX SPIRAL PDS PLUS KNOTLESS TISSUE CONTROL DEVICE - SXPP1B430 | CIRURGIA GERAL | MATERIAL DE CONSUMO | FIOS E FITAS CIRURGICOS | UN | 54.516.661/0001-01 | JOHNSON & JOHNSON DO BRASIL INDUSTRIA E COMERCIO DE PRODUTOS PARA SAUDE LTDA | 20 |  |  | Material de consumo hospitalar | TUSS | 01/02/2020 | EM ANALISE | EM ANALISE
74308874 | 80145901823 | SXPP1B404 | 01/02/2020 |  |  | 259,9992 |  | STRATAFIX SPIRAL PDS PLUS KNOTLESS TISSUE CONTROL DEVICE - SXPP1B404 | STRATAFIX SPIRAL PDS PLUS KNOTLESS TISSUE CONTROL DEVICE - SXPP1B404 | CIRURGIA GERAL | MATERIAL DE CONSUMO | FIOS E FITAS CIRURGICOS | UN | 54.516.661/0001-01 | JOHNSON & JOHNSON DO BRASIL INDUSTRIA E COMERCIO DE PRODUTOS PARA SAUDE LTDA | 20 |  |  | Material de consumo hospitalar | TUSS | 01/02/2020 | EM ANALISE | EM ANALISE
74308882 | 80145901823 | SXPP1B203 | 01/02/2020 |  |  | 259,9992 |  | STRATAFIX SPIRAL PDS PLUS KNOTLESS TISSUE CONTROL DEVICE - SXPP1B203 | STRATAFIX SPIRAL PDS PLUS KNOTLESS TISSUE CONTROL DEVICE - SXPP1B203 | CIRURGIA GERAL | MATERIAL DE CONSUMO | FIOS E FITAS CIRURGICOS | UN | 54.516.661/0001-01 | JOHNSON & JOHNSON DO BRASIL INDUSTRIA E COMERCIO DE PRODUTOS PARA SAUDE LTDA | 20 |  |  | Material de consumo hospitalar | TUSS | 01/02/2020 | EM ANALISE | EM ANALISE
74308890 | 80145901823 | SXPP1B421 | 01/02/2020 |  |  | 259,9992 |  | STRATAFIX SPIRAL PDS PLUS KNOTLESS TISSUE CONTROL DEVICE - SXPP1B421 | STRATAFIX SPIRAL PDS PLUS KNOTLESS TISSUE CONTROL DEVICE - SXPP1B421 | CIRURGIA GERAL | MATERIAL DE CONSUMO | FIOS E FITAS CIRURGICOS | UN | 54.516.661/0001-01 | JOHNSON & JOHNSON DO BRASIL INDUSTRIA E COMERCIO DE PRODUTOS PARA SAUDE LTDA | 20 |  |  | Material de consumo hospitalar | TUSS | 01/02/2020 | EM ANALISE | EM ANALISE
74308904 | 80145901823 | SXPP1B429 | 01/02/2020 |  |  | 259,9992 |  | STRATAFIX SPIRAL PDS PLUS KNOTLESS TISSUE CONTROL DEVICE - SXPP1B429 | STRATAFIX SPIRAL PDS PLUS KNOTLESS TISSUE CONTROL DEVICE - SXPP1B429 | CIRURGIA GERAL | MATERIAL DE CONSUMO | FIOS E FITAS CIRURGICOS | UN | 54.516.661/0001-01 | JOHNSON & JOHNSON DO BRASIL INDUSTRIA E COMERCIO DE PRODUTOS PARA SAUDE LTDA | 20 |  |  | Material de consumo hospitalar | TUSS | 01/02/2020 | EM ANALISE | EM ANALISE
74308912 | 80145901823 | SXPP1B205 | 01/02/2020 |  |  | 259,9992 |  | STRATAFIX SPIRAL PDS PLUS KNOTLESS TISSUE CONTROL DEVICE - SXPP1B205 | STRATAFIX SPIRAL PDS PLUS KNOTLESS TISSUE CONTROL DEVICE - SXPP1B205 | CIRURGIA GERAL | MATERIAL DE CONSUMO | FIOS E FITAS CIRURGICOS | UN | 54.516.661/0001-01 | JOHNSON & JOHNSON DO BRASIL INDUSTRIA E COMERCIO DE PRODUTOS PARA SAUDE LTDA | 20 |  |  | Material de consumo hospitalar | TUSS | 01/02/2020 | EM ANALISE | EM ANALISE
74308920 | 80145901823 | SXPP1B458 | 01/02/2020 |  |  | 259,9992 |  | STRATAFIX SPIRAL PDS PLUS KNOTLESS TISSUE CONTROL DEVICE - SXPP1B458 | STRATAFIX SPIRAL PDS PLUS KNOTLESS TISSUE CONTROL DEVICE - SXPP1B458 | CIRURGIA GERAL | MATERIAL DE CONSUMO | FIOS E FITAS CIRURGICOS | UN | 54.516.661/0001-01 | JOHNSON & JOHNSON DO BRASIL INDUSTRIA E COMERCIO DE PRODUTOS PARA SAUDE LTDA | 20 |  |  | Material de consumo hospitalar | TUSS | 01/02/2020 | EM ANALISE | EM ANALISE
74308939 | 80145901823 | SXPP1B116 | 01/02/2020 |  |  | 259,9992 |  | STRATAFIX SPIRAL PDS PLUS KNOTLESS TISSUE CONTROL DEVICE - SXPP1B116 | STRATAFIX SPIRAL PDS PLUS KNOTLESS TISSUE CONTROL DEVICE - SXPP1B116 | CIRURGIA GERAL | MATERIAL DE CONSUMO | FIOS E FITAS CIRURGICOS | UN | 54.516.661/0001-01 | JOHNSON & JOHNSON DO BRASIL INDUSTRIA E COMERCIO DE PRODUTOS PARA SAUDE LTDA | 20 |  |  | Material de consumo hospitalar | TUSS | 01/02/2020 | EM ANALISE | EM ANALISE
74308947 | 80145901823 | SXPP1B405 | 01/02/2020 |  |  | 259,9992 |  | STRATAFIX SPIRAL PDS PLUS KNOTLESS TISSUE CONTROL DEVICE - SXPP1B405 | STRATAFIX SPIRAL PDS PLUS KNOTLESS TISSUE CONTROL DEVICE - SXPP1B405 | CIRURGIA GERAL | MATERIAL DE CONSUMO | FIOS E FITAS CIRURGICOS | UN | 54.516.661/0001-01 | JOHNSON & JOHNSON DO BRASIL INDUSTRIA E COMERCIO DE PRODUTOS PARA SAUDE LTDA | 20 |  |  | Material de consumo hospitalar | TUSS | 01/02/2020 | EM ANALISE | EM ANALISE
74308955 | 80145901823 | SXPP1B422 | 01/02/2020 |  |  | 259,9992 |  | STRATAFIX SPIRAL PDS PLUS KNOTLESS TISSUE CONTROL DEVICE - SXPP1B422 | STRATAFIX SPIRAL PDS PLUS KNOTLESS TISSUE CONTROL DEVICE - SXPP1B422 | CIRURGIA GERAL | MATERIAL DE CONSUMO | FIOS E FITAS CIRURGICOS | UN | 54.516.661/0001-01 | JOHNSON & JOHNSON DO BRASIL INDUSTRIA E COMERCIO DE PRODUTOS PARA SAUDE LTDA | 20 |  |  | Material de consumo hospitalar | TUSS | 01/02/2020 | EM ANALISE | EM ANALISE
74308963 | 80145901823 | SXPP1B451 | 01/02/2020 |  |  | 259,9992 |  | STRATAFIX SPIRAL PDS PLUS KNOTLESS TISSUE CONTROL DEVICE - SXPP1B451 | STRATAFIX SPIRAL PDS PLUS KNOTLESS TISSUE CONTROL DEVICE - SXPP1B451 | CIRURGIA GERAL | MATERIAL DE CONSUMO | FIOS E FITAS CIRURGICOS | UN | 54.516.661/0001-01 | JOHNSON & JOHNSON DO BRASIL INDUSTRIA E COMERCIO DE PRODUTOS PARA SAUDE LTDA | 20 |  |  | Material de consumo hospitalar | TUSS | 01/02/2020 | EM ANALISE | EM ANALISE
74308971 | 80145901823 | SXPP1B425 | 01/02/2020 |  |  | 259,9992 |  | STRATAFIX SPIRAL PDS PLUS KNOTLESS TISSUE CONTROL DEVICE - SXPP1B425 | STRATAFIX SPIRAL PDS PLUS KNOTLESS TISSUE CONTROL DEVICE - SXPP1B425 | CIRURGIA GERAL | MATERIAL DE CONSUMO | FIOS E FITAS CIRURGICOS | UN | 54.516.661/0001-01 | JOHNSON & JOHNSON DO BRASIL INDUSTRIA E COMERCIO DE PRODUTOS PARA SAUDE LTDA | 20 |  |  | Material de consumo hospitalar | TUSS | 01/02/2020 | EM ANALISE | EM ANALISE
74308980 | 80145901823 | SXPP1B455 | 01/02/2020 |  |  | 259,9992 |  | STRATAFIX SPIRAL PDS PLUS KNOTLESS TISSUE CONTROL DEVICE - SXPP1B455 | STRATAFIX SPIRAL PDS PLUS KNOTLESS TISSUE CONTROL DEVICE - SXPP1B455 | CIRURGIA GERAL | MATERIAL DE CONSUMO | FIOS E FITAS CIRURGICOS | UN | 54.516.661/0001-01 | JOHNSON & JOHNSON DO BRASIL INDUSTRIA E COMERCIO DE PRODUTOS PARA SAUDE LTDA | 20 |  |  | Material de consumo hospitalar | TUSS | 01/02/2020 | EM ANALISE | EM ANALISE
74308998 | 80145901823 | SXPP1B108 | 01/02/2020 |  |  | 259,9992 |  | STRATAFIX SPIRAL PDS PLUS KNOTLESS TISSUE CONTROL DEVICE - SXPP1B108 | STRATAFIX SPIRAL PDS PLUS KNOTLESS TISSUE CONTROL DEVICE - SXPP1B108 | CIRURGIA GERAL | MATERIAL DE CONSUMO | FIOS E FITAS CIRURGICOS | UN | 54.516.661/0001-01 | JOHNSON & JOHNSON DO BRASIL INDUSTRIA E COMERCIO DE PRODUTOS PARA SAUDE LTDA | 20 |  |  | Material de consumo hospitalar | TUSS | 01/02/2020 | EM ANALISE | EM ANALISE
74309005 | 80145901823 | SXPP1B403 | 01/02/2020 |  |  | 259,9992 |  | STRATAFIX SPIRAL PDS PLUS KNOTLESS TISSUE CONTROL DEVICE - SXPP1B403 | STRATAFIX SPIRAL PDS PLUS KNOTLESS TISSUE CONTROL DEVICE - SXPP1B403 | CIRURGIA GERAL | MATERIAL DE CONSUMO | FIOS E FITAS CIRURGICOS | UN | 54.516.661/0001-01 | JOHNSON & JOHNSON DO BRASIL INDUSTRIA E COMERCIO DE PRODUTOS PARA SAUDE LTDA | 20 |  |  | Material de consumo hospitalar | TUSS | 01/02/2020 | EM ANALISE | EM ANALISE
74309013 | 80145901823 | SXPP1B418 | 01/02/2020 |  |  | 259,9992 |  | STRATAFIX SPIRAL PDS PLUS KNOTLESS TISSUE CONTROL DEVICE - SXPP1B418 | STRATAFIX SPIRAL PDS PLUS KNOTLESS TISSUE CONTROL DEVICE - SXPP1B418 | CIRURGIA GERAL | MATERIAL DE CONSUMO | FIOS E FITAS CIRURGICOS | UN | 54.516.661/0001-01 | JOHNSON & JOHNSON DO BRASIL INDUSTRIA E COMERCIO DE PRODUTOS PARA SAUDE LTDA | 20 |  |  | Material de consumo hospitalar | TUSS | 01/02/2020 | EM ANALISE | EM ANALISE
74309021 | 80145901823 | SXPP1B426 | 01/02/2020 |  |  | 259,9992 |  | STRATAFIX SPIRAL PDS PLUS KNOTLESS TISSUE CONTROL DEVICE - SXPP1B426 | STRATAFIX SPIRAL PDS PLUS KNOTLESS TISSUE CONTROL DEVICE - SXPP1B426 | CIRURGIA GERAL | MATERIAL DE CONSUMO | FIOS E FITAS CIRURGICOS | UN | 54.516.661/0001-01 | JOHNSON & JOHNSON DO BRASIL INDUSTRIA E COMERCIO DE PRODUTOS PARA SAUDE LTDA | 20 |  |  | Material de consumo hospitalar | TUSS | 01/02/2020 | EM ANALISE | EM ANALISE
74309030 | 80145901823 | SXPP1B454 | 01/02/2020 |  |  | 259,9992 |  | STRATAFIX SPIRAL PDS PLUS KNOTLESS TISSUE CONTROL DEVICE - SXPP1B454 | STRATAFIX SPIRAL PDS PLUS KNOTLESS TISSUE CONTROL DEVICE - SXPP1B454 | CIRURGIA GERAL | MATERIAL DE CONSUMO | FIOS E FITAS CIRURGICOS | UN | 54.516.661/0001-01 | JOHNSON & JOHNSON DO BRASIL INDUSTRIA E COMERCIO DE PRODUTOS PARA SAUDE LTDA | 20 |  |  | Material de consumo hospitalar | TUSS | 01/02/2020 | EM ANALISE | EM ANALISE
74309048 | 80145901823 | SXPP1B204 | 01/02/2020 |  |  | 259,9992 |  | STRATAFIX SPIRAL PDS PLUS KNOTLESS TISSUE CONTROL DEVICE - SXPP1B204 | STRATAFIX SPIRAL PDS PLUS KNOTLESS TISSUE CONTROL DEVICE - SXPP1B204 | CIRURGIA GERAL | MATERIAL DE CONSUMO | FIOS E FITAS CIRURGICOS | UN | 54.516.661/0001-01 | JOHNSON & JOHNSON DO BRASIL INDUSTRIA E COMERCIO DE PRODUTOS PARA SAUDE LTDA | 20 |  |  | Material de consumo hospitalar | TUSS | 01/02/2020 | EM ANALISE | EM ANALISE
74309056 | 80145901823 | SXPP1B452 | 01/02/2020 |  |  | 259,9992 |  | STRATAFIX SPIRAL PDS PLUS KNOTLESS TISSUE CONTROL DEVICE - SXPP1B452 | STRATAFIX SPIRAL PDS PLUS KNOTLESS TISSUE CONTROL DEVICE - SXPP1B452 | CIRURGIA GERAL | MATERIAL DE CONSUMO | FIOS E FITAS CIRURGICOS | UN | 54.516.661/0001-01 | JOHNSON & JOHNSON DO BRASIL INDUSTRIA E COMERCIO DE PRODUTOS PARA SAUDE LTDA | 20 |  |  | Material de consumo hospitalar | TUSS | 01/02/2020 | EM ANALISE | EM ANALISE
74309072 | 80145901823 | SXPP1B105 | 01/02/2020 |  |  | 259,9992 |  | STRATAFIX SPIRAL PDS PLUS KNOTLESS TISSUE CONTROL DEVICE - SXPP1B105 | STRATAFIX SPIRAL PDS PLUS KNOTLESS TISSUE CONTROL DEVICE - SXPP1B105 | CIRURGIA GERAL | MATERIAL DE CONSUMO | FIOS E FITAS CIRURGICOS | UN | 54.516.661/0001-01 | JOHNSON & JOHNSON DO BRASIL INDUSTRIA E COMERCIO DE PRODUTOS PARA SAUDE LTDA | 20 |  |  | Material de consumo hospitalar | TUSS | 01/02/2020 | EM ANALISE | EM ANALISE
74309080 | 80145901823 | SXPP1B201 | 01/02/2020 |  |  | 259,9992 |  | STRATAFIX SPIRAL PDS PLUS KNOTLESS TISSUE CONTROL DEVICE - SXPP1B201 | STRATAFIX SPIRAL PDS PLUS KNOTLESS TISSUE CONTROL DEVICE - SXPP1B201 | CIRURGIA GERAL | MATERIAL DE CONSUMO | FIOS E FITAS CIRURGICOS | UN | 54.516.661/0001-01 | JOHNSON & JOHNSON DO BRASIL INDUSTRIA E COMERCIO DE PRODUTOS PARA SAUDE LTDA | 20 |  |  | Material de consumo hospitalar | TUSS | 01/02/2020 | EM ANALISE | EM ANALISE
74309099 | 80145901823 | SXPP1B109 | 01/02/2020 |  |  | 259,9992 |  | STRATAFIX SPIRAL PDS PLUS KNOTLESS TISSUE CONTROL DEVICE - SXPP1B109 | STRATAFIX SPIRAL PDS PLUS KNOTLESS TISSUE CONTROL DEVICE - SXPP1B109 | CIRURGIA GERAL | MATERIAL DE CONSUMO | FIOS E FITAS CIRURGICOS | UN | 54.516.661/0001-01 | JOHNSON & JOHNSON DO BRASIL INDUSTRIA E COMERCIO DE PRODUTOS PARA SAUDE LTDA | 20 |  |  | Material de consumo hospitalar | TUSS | 01/02/2020 | EM ANALISE | EM ANALISE
74309102 | 80145901823 | SXPP1B423 | 01/02/2020 |  |  | 259,9992 |  | STRATAFIX SPIRAL PDS PLUS KNOTLESS TISSUE CONTROL DEVICE - SXPP1B423 | STRATAFIX SPIRAL PDS PLUS KNOTLESS TISSUE CONTROL DEVICE - SXPP1B423 | CIRURGIA GERAL | MATERIAL DE CONSUMO | FIOS E FITAS CIRURGICOS | UN | 54.516.661/0001-01 | JOHNSON & JOHNSON DO BRASIL INDUSTRIA E COMERCIO DE PRODUTOS PARA SAUDE LTDA | 20 |  |  | Material de consumo hospitalar | TUSS | 01/02/2020 | EM ANALISE | EM ANALISE
74309110 | 80145901823 | SXPP1B428 | 01/02/2020 |  |  | 259,9992 |  | STRATAFIX SPIRAL PDS PLUS KNOTLESS TISSUE CONTROL DEVICE - SXPP1B428 | STRATAFIX SPIRAL PDS PLUS KNOTLESS TISSUE CONTROL DEVICE - SXPP1B428 | CIRURGIA GERAL | MATERIAL DE CONSUMO | FIOS E FITAS CIRURGICOS | UN | 54.516.661/0001-01 | JOHNSON & JOHNSON DO BRASIL INDUSTRIA E COMERCIO DE PRODUTOS PARA SAUDE LTDA | 20 |  |  | Material de consumo hospitalar | TUSS | 01/02/2020 | EM ANALISE | EM ANALISE
74309129 | 80145901823 | SXPP1B417 | 01/02/2020 |  |  | 259,9992 |  | STRATAFIX SPIRAL PDS PLUS KNOTLESS TISSUE CONTROL DEVICE - SXPP1B417 | STRATAFIX SPIRAL PDS PLUS KNOTLESS TISSUE CONTROL DEVICE - SXPP1B417 | CIRURGIA GERAL | MATERIAL DE CONSUMO | FIOS E FITAS CIRURGICOS | UN | 54.516.661/0001-01 | JOHNSON & JOHNSON DO BRASIL INDUSTRIA E COMERCIO DE PRODUTOS PARA SAUDE LTDA | 20 |  |  | Material de consumo hospitalar | TUSS | 01/02/2020 | EM ANALISE | EM ANALISE
74309137 | 80145901823 | SXPP1B424 | 01/02/2020 |  |  | 259,9992 |  | STRATAFIX SPIRAL PDS PLUS KNOTLESS TISSUE CONTROL DEVICE - SXPP1B424 | STRATAFIX SPIRAL PDS PLUS KNOTLESS TISSUE CONTROL DEVICE - SXPP1B424 | CIRURGIA GERAL | MATERIAL DE CONSUMO | FIOS E FITAS CIRURGICOS | UN | 54.516.661/0001-01 | JOHNSON & JOHNSON DO BRASIL INDUSTRIA E COMERCIO DE PRODUTOS PARA SAUDE LTDA | 20 |  |  | Material de consumo hospitalar | TUSS | 01/02/2020 | EM ANALISE | EM ANALISE
74309145 | 80145901823 | SXPP1B118 | 01/02/2020 |  |  | 259,9992 |  | STRATAFIX SPIRAL PDS PLUS KNOTLESS TISSUE CONTROL DEVICE - SXPP1B118 | STRATAFIX SPIRAL PDS PLUS KNOTLESS TISSUE CONTROL DEVICE - SXPP1B118 | CIRURGIA GERAL | MATERIAL DE CONSUMO | FIOS E FITAS CIRURGICOS | UN | 54.516.661/0001-01 | JOHNSON & JOHNSON DO BRASIL INDUSTRIA E COMERCIO DE PRODUTOS PARA SAUDE LTDA | 20 |  |  | Material de consumo hospitalar | TUSS | 01/02/2020 | EM ANALISE | EM ANALISE
74309153 | 80145901823 | SXPP1B411 | 01/02/2020 |  |  | 259,9992 |  | STRATAFIX SPIRAL PDS PLUS KNOTLESS TISSUE CONTROL DEVICE - SXPP1B411 | STRATAFIX SPIRAL PDS PLUS KNOTLESS TISSUE CONTROL DEVICE - SXPP1B411 | CIRURGIA GERAL | MATERIAL DE CONSUMO | FIOS E FITAS CIRURGICOS | UN | 54.516.661/0001-01 | JOHNSON & JOHNSON DO BRASIL INDUSTRIA E COMERCIO DE PRODUTOS PARA SAUDE LTDA | 20 |  |  | Material de consumo hospitalar | TUSS | 01/02/2020 | EM ANALISE | EM ANALISE
74309161 | 80145901823 | SXPP1B110 | 01/02/2020 |  |  | 259,9992 |  | STRATAFIX SPIRAL PDS PLUS KNOTLESS TISSUE CONTROL DEVICE - SXPP1B110 | STRATAFIX SPIRAL PDS PLUS KNOTLESS TISSUE CONTROL DEVICE - SXPP1B110 | CIRURGIA GERAL | MATERIAL DE CONSUMO | FIOS E FITAS CIRURGICOS | UN | 54.516.661/0001-01 | JOHNSON & JOHNSON DO BRASIL INDUSTRIA E COMERCIO DE PRODUTOS PARA SAUDE LTDA | 20 |  |  | Material de consumo hospitalar | TUSS | 01/02/2020 | EM ANALISE | EM ANALISE
74309170 | 80145901823 | SXPP1B114 | 01/02/2020 |  |  | 259,9992 |  | STRATAFIX SPIRAL PDS PLUS KNOTLESS TISSUE CONTROL DEVICE - SXPP1B114 | STRATAFIX SPIRAL PDS PLUS KNOTLESS TISSUE CONTROL DEVICE - SXPP1B114 | CIRURGIA GERAL | MATERIAL DE CONSUMO | FIOS E FITAS CIRURGICOS | UN | 54.516.661/0001-01 | JOHNSON & JOHNSON DO BRASIL INDUSTRIA E COMERCIO DE PRODUTOS PARA SAUDE LTDA | 20 |  |  | Material de consumo hospitalar | TUSS | 01/02/2020 | EM ANALISE | EM ANALISE
74309188 | 80145901823 | SXPP1B102 | 01/02/2020 |  |  | 259,9992 |  | STRATAFIX SPIRAL PDS PLUS KNOTLESS TISSUE CONTROL DEVICE - SXPP1B102 | STRATAFIX SPIRAL PDS PLUS KNOTLESS TISSUE CONTROL DEVICE - SXPP1B102 | CIRURGIA GERAL | MATERIAL DE CONSUMO | FIOS E FITAS CIRURGICOS | UN | 54.516.661/0001-01 | JOHNSON & JOHNSON DO BRASIL INDUSTRIA E COMERCIO DE PRODUTOS PARA SAUDE LTDA | 20 |  |  | Material de consumo hospitalar | TUSS | 01/02/2020 | EM ANALISE | EM ANALISE
74309196 | 80145901823 | SXPP1B414 | 01/02/2020 |  |  | 259,9992 |  | STRATAFIX SPIRAL PDS PLUS KNOTLESS TISSUE CONTROL DEVICE - SXPP1B414 | STRATAFIX SPIRAL PDS PLUS KNOTLESS TISSUE CONTROL DEVICE - SXPP1B414 | CIRURGIA GERAL | MATERIAL DE CONSUMO | FIOS E FITAS CIRURGICOS | UN | 54.516.661/0001-01 | JOHNSON & JOHNSON DO BRASIL INDUSTRIA E COMERCIO DE PRODUTOS PARA SAUDE LTDA | 20 |  |  | Material de consumo hospitalar | TUSS | 01/02/2020 | EM ANALISE | EM ANALISE
76736253 | 81356112332 | 233 | 01/02/2020 |  |  | 0,3720 |  | MEDI-TRACE ELETRODOS PARA ELETROCARDIOGRAFIA KENDALL - 233 | MEDI-TRACE ELETRODOS PARA ELETROCARDIOGRAFIA KENDALL - 233 | ECOCARDIOGRAFIA | MATERIAL DE CONSUMO | ELETRODO | UN | 19.585.158/0001-07 | CARDINAL HEALTH DO BRASIL LTDA | 20 |  |  | Material de consumo hospitalar | TUSS | 01/02/2020 | EM ANALISE | EM ANALISE
76736261 | 81356112332 | MINI 130 | 01/02/2020 |  |  | 0,3720 |  | MEDI-TRACE ELETRODOS PARA ELETROCARDIOGRAFIA KENDALL - MINI 130 | MEDI-TRACE ELETRODOS PARA ELETROCARDIOGRAFIA KENDALL - MINI 130 | ECOCARDIOGRAFIA | MATERIAL DE CONSUMO | ELETRODO | UN | 19.585.158/0001-07 | CARDINAL HEALTH DO BRASIL LTDA | 20 |  |  | Material de consumo hospitalar | TUSS | 01/02/2020 | EM ANALISE | EM ANALISE
76736270 | 81356112332 | MINI 133 | 01/02/2020 |  |  | 0,3720 |  | MEDI-TRACE ELETRODOS PARA ELETROCARDIOGRAFIA KENDALL - MINI 133 | MEDI-TRACE ELETRODOS PARA ELETROCARDIOGRAFIA KENDALL - MINI 133 | ECOCARDIOGRAFIA | MATERIAL DE CONSUMO | ELETRODO | UN | 19.585.158/0001-07 | CARDINAL HEALTH DO BRASIL LTDA | 20 |  |  | Material de consumo hospitalar | TUSS | 01/02/2020 | EM ANALISE | EM ANALISE
76736288 | 81356112332 | 230 | 01/02/2020 |  |  | 0,3720 |  | MEDI-TRACE ELETRODOS PARA ELETROCARDIOGRAFIA KENDALL - 230 | MEDI-TRACE ELETRODOS PARA ELETROCARDIOGRAFIA KENDALL - 230 | ECOCARDIOGRAFIA | MATERIAL DE CONSUMO | ELETRODO | UN | 19.585.158/0001-07 | CARDINAL HEALTH DO BRASIL LTDA | 20 |  |  | Material de consumo hospitalar | TUSS | 01/02/2020 | EM ANALISE | EM ANALISE
76736296 | 81356112332 | MINI 100 | 01/02/2020 |  |  | 1,3548 |  | MEDI-TRACE ELETRODOS PARA ELETROCARDIOGRAFIA KENDALL - MINI 100 | MEDI-TRACE ELETRODOS PARA ELETROCARDIOGRAFIA KENDALL - MINI 100 | ECOCARDIOGRAFIA | MATERIAL DE CONSUMO | ELETRODO | UN | 19.585.158/0001-07 | CARDINAL HEALTH DO BRASIL LTDA | 20 |  |  | Material de consumo hospitalar | TUSS | 01/02/2020 | EM ANALISE | EM ANALISE
76736300 | 81356112332 | MINI 135 | 01/02/2020 |  |  | 0,3720 |  | MEDI-TRACE ELETRODOS PARA ELETROCARDIOGRAFIA KENDALL - MINI 135 | MEDI-TRACE ELETRODOS PARA ELETROCARDIOGRAFIA KENDALL - MINI 135 | ECOCARDIOGRAFIA | MATERIAL DE CONSUMO | ELETRODO | UN | 19.585.158/0001-07 | CARDINAL HEALTH DO BRASIL LTDA | 20 |  |  | Material de consumo hospitalar | TUSS | 01/02/2020 | EM ANALISE | EM ANALISE
77635590 | 10362270009 | 30 X 9,14 (PHARMAFIX) | 01/02/2020 |  |  | 0,0988 |  | FITA CIRURGICA PHARMAPLAST PHARMAFIX / PHARMAFIX PU - 30 X 9,14 (PHARMAFIX) | FITA CIRURGICA PHARMAPLAST PHARMAFIX / PHARMAFIX PU - 30 X 9,14 (PHARMAFIX) | DERMATOLOGIA | MATERIAL DE CONSUMO | CURATIVO | CM | 01.575.704/0001-55 | RECOMED TRADING LTDA | 20 |  |  | Material de consumo hospitalar | TUSS | 01/02/2020 | EM ANALISE | EM ANALISE
77635604 | 10362270009 | 15 X 9,14 (PHARMAFIX) | 01/02/2020 |  |  | 0,0988 |  | FITA CIRURGICA PHARMAPLAST PHARMAFIX / PHARMAFIX PU - 15 X 9,14 (PHARMAFIX) | FITA CIRURGICA PHARMAPLAST PHARMAFIX / PHARMAFIX PU - 15 X 9,14 (PHARMAFIX) | DERMATOLOGIA | MATERIAL DE CONSUMO | CURATIVO | CM | 01.575.704/0001-55 | RECOMED TRADING LTDA | 20 |  |  | Material de consumo hospitalar | TUSS | 01/02/2020 | EM ANALISE | EM ANALISE
77635612 | 10362270009 | 15 X 10 (PHARMAFIX) | 01/02/2020 |  |  | 0,0904 |  | FITA CIRURGICA PHARMAPLAST PHARMAFIX / PHARMAFIX PU - 15 X 10 (PHARMAFIX) | FITA CIRURGICA PHARMAPLAST PHARMAFIX / PHARMAFIX PU - 15 X 10 (PHARMAFIX) | DERMATOLOGIA | MATERIAL DE CONSUMO | CURATIVO | CM | 01.575.704/0001-55 | RECOMED TRADING LTDA | 20 |  |  | Material de consumo hospitalar | TUSS | 01/02/2020 | EM ANALISE | EM ANALISE
77635620 | 10362270009 | 15 X 4,5 (PHARMAFIX) | 01/02/2020 |  |  | 0,2008 |  | FITA CIRURGICA PHARMAPLAST PHARMAFIX / PHARMAFIX PU - 15 X 4,5 (PHARMAFIX) | FITA CIRURGICA PHARMAPLAST PHARMAFIX / PHARMAFIX PU - 15 X 4,5 (PHARMAFIX) | DERMATOLOGIA | MATERIAL DE CONSUMO | CURATIVO | CM | 01.575.704/0001-55 | RECOMED TRADING LTDA | 20 |  |  | Material de consumo hospitalar | TUSS | 01/02/2020 | EM ANALISE | EM ANALISE
77635639 | 10362270009 | 20 X 4,5 (PHARMAFIX) | 01/02/2020 |  |  | 0,2008 |  | FITA CIRURGICA PHARMAPLAST PHARMAFIX / PHARMAFIX PU - 20 X 4,5 (PHARMAFIX) | FITA CIRURGICA PHARMAPLAST PHARMAFIX / PHARMAFIX PU - 20 X 4,5 (PHARMAFIX) | DERMATOLOGIA | MATERIAL DE CONSUMO | CURATIVO | CM | 01.575.704/0001-55 | RECOMED TRADING LTDA | 20 |  |  | Material de consumo hospitalar | TUSS | 01/02/2020 | EM ANALISE | EM ANALISE
77635647 | 10362270009 | 20 X 10 (PHARMAFIX) | 01/02/2020 |  |  | 0,0904 |  | FITA CIRURGICA PHARMAPLAST PHARMAFIX / PHARMAFIX PU - 20 X 10 (PHARMAFIX) | FITA CIRURGICA PHARMAPLAST PHARMAFIX / PHARMAFIX PU - 20 X 10 (PHARMAFIX) | DERMATOLOGIA | MATERIAL DE CONSUMO | CURATIVO | CM | 01.575.704/0001-55 | RECOMED TRADING LTDA | 20 |  |  | Material de consumo hospitalar | TUSS | 01/02/2020 | EM ANALISE | EM ANALISE
77635655 | 10362270009 | 10 X 5 (PHARMAFIX) | 01/02/2020 |  |  | 0,1807 |  | FITA CIRURGICA PHARMAPLAST PHARMAFIX / PHARMAFIX PU - 10 X 5 (PHARMAFIX) | FITA CIRURGICA PHARMAPLAST PHARMAFIX / PHARMAFIX PU - 10 X 5 (PHARMAFIX) | DERMATOLOGIA | MATERIAL DE CONSUMO | CURATIVO | CM | 01.575.704/0001-55 | RECOMED TRADING LTDA | 20 |  |  | Material de consumo hospitalar | TUSS | 01/02/2020 | EM ANALISE | EM ANALISE
77635663 | 10362270009 | 10 X 4,5 (PHARMAFIX) | 01/02/2020 |  |  | 0,2008 |  | FITA CIRURGICA PHARMAPLAST PHARMAFIX / PHARMAFIX PU - 10 X 4,5 (PHARMAFIX) | FITA CIRURGICA PHARMAPLAST PHARMAFIX / PHARMAFIX PU - 10 X 4,5 (PHARMAFIX) | DERMATOLOGIA | MATERIAL DE CONSUMO | CURATIVO | CM | 01.575.704/0001-55 | RECOMED TRADING LTDA | 20 |  |  | Material de consumo hospitalar | TUSS | 01/02/2020 | EM ANALISE | EM ANALISE
77635671 | 10362270009 | 30 X 4,5 (PHARMAFIX) | 01/02/2020 |  |  | 0,2008 |  | FITA CIRURGICA PHARMAPLAST PHARMAFIX / PHARMAFIX PU - 30 X 4,5 (PHARMAFIX) | FITA CIRURGICA PHARMAPLAST PHARMAFIX / PHARMAFIX PU - 30 X 4,5 (PHARMAFIX) | DERMATOLOGIA | MATERIAL DE CONSUMO | CURATIVO | CM | 01.575.704/0001-55 | RECOMED TRADING LTDA | 20 |  |  | Material de consumo hospitalar | TUSS | 01/02/2020 | EM ANALISE | EM ANALISE
77635680 | 10362270009 | 20 X 5 (PHARMAFIX) | 01/02/2020 |  |  | 0,1807 |  | FITA CIRURGICA PHARMAPLAST PHARMAFIX / PHARMAFIX PU - 20 X 5 (PHARMAFIX) | FITA CIRURGICA PHARMAPLAST PHARMAFIX / PHARMAFIX PU - 20 X 5 (PHARMAFIX) | DERMATOLOGIA | MATERIAL DE CONSUMO | CURATIVO | CM | 01.575.704/0001-55 | RECOMED TRADING LTDA | 20 |  |  | Material de consumo hospitalar | TUSS | 01/02/2020 | EM ANALISE | EM ANALISE
77635698 | 10362270009 | 5 X 5 (PHARMAFIX) | 01/02/2020 |  |  | 0,1807 |  | FITA CIRURGICA PHARMAPLAST PHARMAFIX / PHARMAFIX PU - 5 X 5 (PHARMAFIX) | FITA CIRURGICA PHARMAPLAST PHARMAFIX / PHARMAFIX PU - 5 X 5 (PHARMAFIX) | DERMATOLOGIA | MATERIAL DE CONSUMO | CURATIVO | CM | 01.575.704/0001-55 | RECOMED TRADING LTDA | 20 |  |  | Material de consumo hospitalar | TUSS | 01/02/2020 | EM ANALISE | EM ANALISE
77635701 | 10362270009 | 10 CM X 10 M (PHARMAFIX PU) | 01/02/2020 |  |  | 0,1121 |  | FITA CIRURGICA PHARMAPLAST PHARMAFIX / PHARMAFIX PU - 10 CM X 10 M (PHARMAFIX PU) | FITA CIRURGICA PHARMAPLAST PHARMAFIX / PHARMAFIX PU - 10 CM X 10 M (PHARMAFIX PU) | DERMATOLOGIA | MATERIAL DE CONSUMO | CURATIVO | CM | 01.575.704/0001-55 | RECOMED TRADING LTDA | 20 |  |  | Material de consumo hospitalar | TUSS | 01/02/2020 | EM ANALISE | EM ANALISE
77635710 | 10362270009 | 30 X 5 (PHARMAFIX) | 01/02/2020 |  |  | 0,1807 |  | FITA CIRURGICA PHARMAPLAST PHARMAFIX / PHARMAFIX PU - 30 X 5 (PHARMAFIX) | FITA CIRURGICA PHARMAPLAST PHARMAFIX / PHARMAFIX PU - 30 X 5 (PHARMAFIX) | DERMATOLOGIA | MATERIAL DE CONSUMO | CURATIVO | CM | 01.575.704/0001-55 | RECOMED TRADING LTDA | 20 |  |  | Material de consumo hospitalar | TUSS | 01/02/2020 | EM ANALISE | EM ANALISE
77635728 | 10362270009 | 10 X 9,14 (PHARMAFIX) | 01/02/2020 |  |  | 0,0988 |  | FITA CIRURGICA PHARMAPLAST PHARMAFIX / PHARMAFIX PU - 10 X 9,14 (PHARMAFIX) | FITA CIRURGICA PHARMAPLAST PHARMAFIX / PHARMAFIX PU - 10 X 9,14 (PHARMAFIX) | DERMATOLOGIA | MATERIAL DE CONSUMO | CURATIVO | CM | 01.575.704/0001-55 | RECOMED TRADING LTDA | 20 |  |  | Material de consumo hospitalar | TUSS | 01/02/2020 | EM ANALISE | EM ANALISE
77635736 | 10362270009 | 5 X 4,5 (PHARMAFIX) | 01/02/2020 |  |  | 0,2008 |  | FITA CIRURGICA PHARMAPLAST PHARMAFIX / PHARMAFIX PU - 5 X 4,5 (PHARMAFIX) | FITA CIRURGICA PHARMAPLAST PHARMAFIX / PHARMAFIX PU - 5 X 4,5 (PHARMAFIX) | DERMATOLOGIA | MATERIAL DE CONSUMO | CURATIVO | CM | 01.575.704/0001-55 | RECOMED TRADING LTDA | 20 |  |  | Material de consumo hospitalar | TUSS | 01/02/2020 | EM ANALISE | EM ANALISE
77635744 | 10362270009 | 20 X 9,14 (PHARMAFIX) | 01/02/2020 |  |  | 0,0988 |  | FITA CIRURGICA PHARMAPLAST PHARMAFIX / PHARMAFIX PU - 20 X 9,14 (PHARMAFIX) | FITA CIRURGICA PHARMAPLAST PHARMAFIX / PHARMAFIX PU - 20 X 9,14 (PHARMAFIX) | DERMATOLOGIA | MATERIAL DE CONSUMO | CURATIVO | CM | 01.575.704/0001-55 | RECOMED TRADING LTDA | 20 |  |  | Material de consumo hospitalar | TUSS | 01/02/2020 | EM ANALISE | EM ANALISE
77635752 | 10362270009 | 5 X 10 (PHARMAFIX) | 01/02/2020 |  |  | 0,0904 |  | FITA CIRURGICA PHARMAPLAST PHARMAFIX / PHARMAFIX PU - 5 X 10 (PHARMAFIX) | FITA CIRURGICA PHARMAPLAST PHARMAFIX / PHARMAFIX PU - 5 X 10 (PHARMAFIX) | DERMATOLOGIA | MATERIAL DE CONSUMO | CURATIVO | CM | 01.575.704/0001-55 | RECOMED TRADING LTDA | 20 |  |  | Material de consumo hospitalar | TUSS | 01/02/2020 | EM ANALISE | EM ANALISE
77635779 | 10362270009 | 5 X 10 (PHARMAFIX PU) | 01/02/2020 |  |  | 0,0904 |  | FITA CIRURGICA PHARMAPLAST PHARMAFIX / PHARMAFIX PU - 5 X 10 (PHARMAFIX PU) | FITA CIRURGICA PHARMAPLAST PHARMAFIX / PHARMAFIX PU - 5 X 10 (PHARMAFIX PU) | DERMATOLOGIA | MATERIAL DE CONSUMO | CURATIVO | CM | 01.575.704/0001-55 | RECOMED TRADING LTDA | 20 |  |  | Material de consumo hospitalar | TUSS | 01/02/2020 | EM ANALISE | EM ANALISE
77635787 | 10362270009 | 5 X 9,14 (PHARMAFIX) | 01/02/2020 |  |  | 0,0988 |  | FITA CIRURGICA PHARMAPLAST PHARMAFIX / PHARMAFIX PU - 5 X 9,14 (PHARMAFIX) | FITA CIRURGICA PHARMAPLAST PHARMAFIX / PHARMAFIX PU - 5 X 9,14 (PHARMAFIX) | DERMATOLOGIA | MATERIAL DE CONSUMO | CURATIVO | CM | 01.575.704/0001-55 | RECOMED TRADING LTDA | 20 |  |  | Material de consumo hospitalar | TUSS | 01/02/2020 | EM ANALISE | EM ANALISE
78135460 | 10372360020 | CC-196 (CATGUT BRASUTURE) | 01/02/2020 |  |  | 12,7500 |  | CATGUT CROMADO SEM AGULHA - CC-196 (CATGUT BRASUTURE) | CATGUT CROMADO SEM AGULHA - CC-196 (CATGUT BRASUTURE) | GASTROENTEROLOGIA+GINECOLOGIA E OBSTETRICIA+OFTALMOLOGIA+CIRURGIA GERAL+UROLOGIA | MATERIAL DE CONSUMO | FIOS E FITAS CIRURGICOS | UN | 02.370.649/0001-20 | BRASUTURE INDUSTRIA COMERCIO IMPORTACAO EXPORTACAO LTDA | 20 |  |  | Material de consumo hospitalar | TUSS | 01/02/2020 | EM ANALISE | EM ANALISE
78135478 | 10372360020 | CC-197 (CATGUT BRASUTURE) | 01/02/2020 |  |  | 12,7500 |  | CATGUT CROMADO SEM AGULHA - CC-197 (CATGUT BRASUTURE) | CATGUT CROMADO SEM AGULHA - CC-197 (CATGUT BRASUTURE) | GASTROENTEROLOGIA+GINECOLOGIA E OBSTETRICIA+OFTALMOLOGIA+CIRURGIA GERAL+UROLOGIA | MATERIAL DE CONSUMO | FIOS E FITAS CIRURGICOS | UN | 02.370.649/0001-20 | BRASUTURE INDUSTRIA COMERCIO IMPORTACAO EXPORTACAO LTDA | 20 |  |  | Material de consumo hospitalar | TUSS | 01/02/2020 | EM ANALISE | EM ANALISE
78135486 | 10372360020 | CC-198 (CATGUT BRASUTURE) | 01/02/2020 |  |  | 12,7500 |  | CATGUT CROMADO SEM AGULHA - CC-198 (CATGUT BRASUTURE) | CATGUT CROMADO SEM AGULHA - CC-198 (CATGUT BRASUTURE) | GASTROENTEROLOGIA+GINECOLOGIA E OBSTETRICIA+OFTALMOLOGIA+CIRURGIA GERAL+UROLOGIA | MATERIAL DE CONSUMO | FIOS E FITAS CIRURGICOS | UN | 02.370.649/0001-20 | BRASUTURE INDUSTRIA COMERCIO IMPORTACAO EXPORTACAO LTDA | 20 |  |  | Material de consumo hospitalar | TUSS | 01/02/2020 | EM ANALISE | EM ANALISE
78135494 | 10372360020 | CC-199 (CATGUT BRASUTURE) | 01/02/2020 |  |  | 12,7500 |  | CATGUT CROMADO SEM AGULHA - CC-199 (CATGUT BRASUTURE) | CATGUT CROMADO SEM AGULHA - CC-199 (CATGUT BRASUTURE) | GASTROENTEROLOGIA+GINECOLOGIA E OBSTETRICIA+OFTALMOLOGIA+CIRURGIA GERAL+UROLOGIA | MATERIAL DE CONSUMO | FIOS E FITAS CIRURGICOS | UN | 02.370.649/0001-20 | BRASUTURE INDUSTRIA COMERCIO IMPORTACAO EXPORTACAO LTDA | 20 |  |  | Material de consumo hospitalar | TUSS | 01/02/2020 | EM ANALISE | EM ANALISE
78135508 | 10372360020 | CC-200 (CATGUT BRASUTURE) | 01/02/2020 |  |  | 12,7500 |  | CATGUT CROMADO SEM AGULHA - CC-200 (CATGUT BRASUTURE) | CATGUT CROMADO SEM AGULHA - CC-200 (CATGUT BRASUTURE) | GASTROENTEROLOGIA+GINECOLOGIA E OBSTETRICIA+OFTALMOLOGIA+CIRURGIA GERAL+UROLOGIA | MATERIAL DE CONSUMO | FIOS E FITAS CIRURGICOS | UN | 02.370.649/0001-20 | BRASUTURE INDUSTRIA COMERCIO IMPORTACAO EXPORTACAO LTDA | 20 |  |  | Material de consumo hospitalar | TUSS | 01/02/2020 | EM ANALISE | EM ANALISE
78135516 | 10372360020 | CC-201 (CATGUT BRASUTURE) | 01/02/2020 |  |  | 12,7500 |  | CATGUT CROMADO SEM AGULHA - CC-201 (CATGUT BRASUTURE) | CATGUT CROMADO SEM AGULHA - CC-201 (CATGUT BRASUTURE) | GASTROENTEROLOGIA+GINECOLOGIA E OBSTETRICIA+OFTALMOLOGIA+CIRURGIA GERAL+UROLOGIA | MATERIAL DE CONSUMO | FIOS E FITAS CIRURGICOS | UN | 02.370.649/0001-20 | BRASUTURE INDUSTRIA COMERCIO IMPORTACAO EXPORTACAO LTDA | 20 |  |  | Material de consumo hospitalar | TUSS | 01/02/2020 | EM ANALISE | EM ANALISE
78135524 | 10372360020 | CC-202 (CATGUT BRASUTURE) | 01/02/2020 |  |  | 12,7500 |  | CATGUT CROMADO SEM AGULHA - CC-202 (CATGUT BRASUTURE) | CATGUT CROMADO SEM AGULHA - CC-202 (CATGUT BRASUTURE) | GASTROENTEROLOGIA+GINECOLOGIA E OBSTETRICIA+OFTALMOLOGIA+CIRURGIA GERAL+UROLOGIA | MATERIAL DE CONSUMO | FIOS E FITAS CIRURGICOS | UN | 02.370.649/0001-20 | BRASUTURE INDUSTRIA COMERCIO IMPORTACAO EXPORTACAO LTDA | 20 |  |  | Material de consumo hospitalar | TUSS | 01/02/2020 | EM ANALISE | EM ANALISE
78135532 | 10372360020 | CC-203 (CATGUT BRASUTURE) | 01/02/2020 |  |  | 12,7500 |  | CATGUT CROMADO SEM AGULHA - CC-203 (CATGUT BRASUTURE) | CATGUT CROMADO SEM AGULHA - CC-203 (CATGUT BRASUTURE) | GASTROENTEROLOGIA+GINECOLOGIA E OBSTETRICIA+OFTALMOLOGIA+CIRURGIA GERAL+UROLOGIA | MATERIAL DE CONSUMO | FIOS E FITAS CIRURGICOS | UN | 02.370.649/0001-20 | BRASUTURE INDUSTRIA COMERCIO IMPORTACAO EXPORTACAO LTDA | 20 |  |  | Material de consumo hospitalar | TUSS | 01/02/2020 | EM ANALISE | EM ANALISE
78135540 | 10372360020 | CC-204 (CATGUT BRASUTURE) | 01/02/2020 |  |  | 12,7500 |  | CATGUT CROMADO SEM AGULHA - CC-204 (CATGUT BRASUTURE) | CATGUT CROMADO SEM AGULHA - CC-204 (CATGUT BRASUTURE) | GASTROENTEROLOGIA+GINECOLOGIA E OBSTETRICIA+OFTALMOLOGIA+CIRURGIA GERAL+UROLOGIA | MATERIAL DE CONSUMO | FIOS E FITAS CIRURGICOS | UN | 02.370.649/0001-20 | BRASUTURE INDUSTRIA COMERCIO IMPORTACAO EXPORTACAO LTDA | 20 |  |  | Material de consumo hospitalar | TUSS | 01/02/2020 | EM ANALISE | EM ANALISE
78135559 | 10372360020 | CC-205 (CATGUT BRASUTURE) | 01/02/2020 |  |  | 12,7500 |  | CATGUT CROMADO SEM AGULHA - CC-205 (CATGUT BRASUTURE) | CATGUT CROMADO SEM AGULHA - CC-205 (CATGUT BRASUTURE) | GASTROENTEROLOGIA+GINECOLOGIA E OBSTETRICIA+OFTALMOLOGIA+CIRURGIA GERAL+UROLOGIA | MATERIAL DE CONSUMO | FIOS E FITAS CIRURGICOS | UN | 02.370.649/0001-20 | BRASUTURE INDUSTRIA COMERCIO IMPORTACAO EXPORTACAO LTDA | 20 |  |  | Material de consumo hospitalar | TUSS | 01/02/2020 | EM ANALISE | EM ANALISE
78135567 | 10372360020 | CC-206 (CATGUT BRASUTURE) | 01/02/2020 |  |  | 12,7500 |  | CATGUT CROMADO SEM AGULHA - CC-206 (CATGUT BRASUTURE) | CATGUT CROMADO SEM AGULHA - CC-206 (CATGUT BRASUTURE) | GASTROENTEROLOGIA+GINECOLOGIA E OBSTETRICIA+OFTALMOLOGIA+CIRURGIA GERAL+UROLOGIA | MATERIAL DE CONSUMO | FIOS E FITAS CIRURGICOS | UN | 02.370.649/0001-20 | BRASUTURE INDUSTRIA COMERCIO IMPORTACAO EXPORTACAO LTDA | 20 |  |  | Material de consumo hospitalar | TUSS | 01/02/2020 | EM ANALISE | EM ANALISE
78135575 | 10372360020 | CC-207 (CATGUT BRASUTURE) | 01/02/2020 |  |  | 12,7500 |  | CATGUT CROMADO SEM AGULHA - CC-207 (CATGUT BRASUTURE) | CATGUT CROMADO SEM AGULHA - CC-207 (CATGUT BRASUTURE) | GASTROENTEROLOGIA+GINECOLOGIA E OBSTETRICIA+OFTALMOLOGIA+CIRURGIA GERAL+UROLOGIA | MATERIAL DE CONSUMO | FIOS E FITAS CIRURGICOS | UN | 02.370.649/0001-20 | BRASUTURE INDUSTRIA COMERCIO IMPORTACAO EXPORTACAO LTDA | 20 |  |  | Material de consumo hospitalar | TUSS | 01/02/2020 | EM ANALISE | EM ANALISE
78135583 | 10372360020 | CC-210 (CATGUT BRASUTURE) | 01/02/2020 |  |  | 12,7500 |  | CATGUT CROMADO SEM AGULHA - CC-210 (CATGUT BRASUTURE) | CATGUT CROMADO SEM AGULHA - CC-210 (CATGUT BRASUTURE) | GASTROENTEROLOGIA+GINECOLOGIA E OBSTETRICIA+OFTALMOLOGIA+CIRURGIA GERAL+UROLOGIA | MATERIAL DE CONSUMO | FIOS E FITAS CIRURGICOS | UN | 02.370.649/0001-20 | BRASUTURE INDUSTRIA COMERCIO IMPORTACAO EXPORTACAO LTDA | 20 |  |  | Material de consumo hospitalar | TUSS | 01/02/2020 | EM ANALISE | EM ANALISE
78135591 | 10372360020 | CC-211 (CATGUT BRASUTURE) | 01/02/2020 |  |  | 12,7500 |  | CATGUT CROMADO SEM AGULHA - CC-211 (CATGUT BRASUTURE) | CATGUT CROMADO SEM AGULHA - CC-211 (CATGUT BRASUTURE) | GASTROENTEROLOGIA+GINECOLOGIA E OBSTETRICIA+OFTALMOLOGIA+CIRURGIA GERAL+UROLOGIA | MATERIAL DE CONSUMO | FIOS E FITAS CIRURGICOS | UN | 02.370.649/0001-20 | BRASUTURE INDUSTRIA COMERCIO IMPORTACAO EXPORTACAO LTDA | 20 |  |  | Material de consumo hospitalar | TUSS | 01/02/2020 | EM ANALISE | EM ANALISE
78135605 | 10372360020 | CC-212 (CATGUT BRASUTURE) | 01/02/2020 |  |  | 12,7500 |  | CATGUT CROMADO SEM AGULHA - CC-212 (CATGUT BRASUTURE) | CATGUT CROMADO SEM AGULHA - CC-212 (CATGUT BRASUTURE) | GASTROENTEROLOGIA+GINECOLOGIA E OBSTETRICIA+OFTALMOLOGIA+CIRURGIA GERAL+UROLOGIA | MATERIAL DE CONSUMO | FIOS E FITAS CIRURGICOS | UN | 02.370.649/0001-20 | BRASUTURE INDUSTRIA COMERCIO IMPORTACAO EXPORTACAO LTDA | 20 |  |  | Material de consumo hospitalar | TUSS | 01/02/2020 | EM ANALISE | EM ANALISE
78135613 | 10372360020 | CC-213 (CATGUT BRASUTURE) | 01/02/2020 |  |  | 12,7500 |  | CATGUT CROMADO SEM AGULHA - CC-213 (CATGUT BRASUTURE) | CATGUT CROMADO SEM AGULHA - CC-213 (CATGUT BRASUTURE) | GASTROENTEROLOGIA+GINECOLOGIA E OBSTETRICIA+OFTALMOLOGIA+CIRURGIA GERAL+UROLOGIA | MATERIAL DE CONSUMO | FIOS E FITAS CIRURGICOS | UN | 02.370.649/0001-20 | BRASUTURE INDUSTRIA COMERCIO IMPORTACAO EXPORTACAO LTDA | 20 |  |  | Material de consumo hospitalar | TUSS | 01/02/2020 | EM ANALISE | EM ANALISE
78135621 | 10372360020 | CC-214 (CATGUT BRASUTURE) | 01/02/2020 |  |  | 12,7500 |  | CATGUT CROMADO SEM AGULHA - CC-214 (CATGUT BRASUTURE) | CATGUT CROMADO SEM AGULHA - CC-214 (CATGUT BRASUTURE) | GASTROENTEROLOGIA+GINECOLOGIA E OBSTETRICIA+OFTALMOLOGIA+CIRURGIA GERAL+UROLOGIA | MATERIAL DE CONSUMO | FIOS E FITAS CIRURGICOS | UN | 02.370.649/0001-20 | BRASUTURE INDUSTRIA COMERCIO IMPORTACAO EXPORTACAO LTDA | 20 |  |  | Material de consumo hospitalar | TUSS | 01/02/2020 | EM ANALISE | EM ANALISE
78135630 | 10372360020 | SM 199 CC (CATGUT SULMEDICAL) | 01/02/2020 |  |  | 12,7500 |  | CATGUT CROMADO SEM AGULHA - SM 199 CC (CATGUT SULMEDICAL) | CATGUT CROMADO SEM AGULHA - SM 199 CC (CATGUT SULMEDICAL) | GASTROENTEROLOGIA+GINECOLOGIA E OBSTETRICIA+OFTALMOLOGIA+CIRURGIA GERAL+UROLOGIA | MATERIAL DE CONSUMO | FIOS E FITAS CIRURGICOS | UN | 02.370.649/0001-20 | BRASUTURE INDUSTRIA COMERCIO IMPORTACAO EXPORTACAO LTDA | 20 |  |  | Material de consumo hospitalar | TUSS | 01/02/2020 | EM ANALISE | EM ANALISE
78135648 | 10372360020 | SM 200 CC (CATGUT SULMEDICAL) | 01/02/2020 |  |  | 12,7500 |  | CATGUT CROMADO SEM AGULHA - SM 200 CC (CATGUT SULMEDICAL) | CATGUT CROMADO SEM AGULHA - SM 200 CC (CATGUT SULMEDICAL) | GASTROENTEROLOGIA+GINECOLOGIA E OBSTETRICIA+OFTALMOLOGIA+CIRURGIA GERAL+UROLOGIA | MATERIAL DE CONSUMO | FIOS E FITAS CIRURGICOS | UN | 02.370.649/0001-20 | BRASUTURE INDUSTRIA COMERCIO IMPORTACAO EXPORTACAO LTDA | 20 |  |  | Material de consumo hospitalar | TUSS | 01/02/2020 | EM ANALISE | EM ANALISE
78135656 | 10372360020 | SM 201 CC (CATGUT SULMEDICAL) | 01/02/2020 |  |  | 12,7500 |  | CATGUT CROMADO SEM AGULHA - SM 201 CC (CATGUT SULMEDICAL) | CATGUT CROMADO SEM AGULHA - SM 201 CC (CATGUT SULMEDICAL) | GASTROENTEROLOGIA+GINECOLOGIA E OBSTETRICIA+OFTALMOLOGIA+CIRURGIA GERAL+UROLOGIA | MATERIAL DE CONSUMO | FIOS E FITAS CIRURGICOS | UN | 02.370.649/0001-20 | BRASUTURE INDUSTRIA COMERCIO IMPORTACAO EXPORTACAO LTDA | 20 |  |  | Material de consumo hospitalar | TUSS | 01/02/2020 | EM ANALISE | EM ANALISE
78135664 | 10372360020 | SM 202 CC (CATGUT SULMEDICAL) | 01/02/2020 |  |  | 12,7500 |  | CATGUT CROMADO SEM AGULHA - SM 202 CC (CATGUT SULMEDICAL) | CATGUT CROMADO SEM AGULHA - SM 202 CC (CATGUT SULMEDICAL) | GASTROENTEROLOGIA+GINECOLOGIA E OBSTETRICIA+OFTALMOLOGIA+CIRURGIA GERAL+UROLOGIA | MATERIAL DE CONSUMO | FIOS E FITAS CIRURGICOS | UN | 02.370.649/0001-20 | BRASUTURE INDUSTRIA COMERCIO IMPORTACAO EXPORTACAO LTDA | 20 |  |  | Material de consumo hospitalar | TUSS | 01/02/2020 | EM ANALISE | EM ANALISE
78135672 | 10372360020 | SM 203 CC (CATGUT SULMEDICAL) | 01/02/2020 |  |  | 12,7500 |  | CATGUT CROMADO SEM AGULHA - SM 203 CC (CATGUT SULMEDICAL) | CATGUT CROMADO SEM AGULHA - SM 203 CC (CATGUT SULMEDICAL) | GASTROENTEROLOGIA+GINECOLOGIA E OBSTETRICIA+OFTALMOLOGIA+CIRURGIA GERAL+UROLOGIA | MATERIAL DE CONSUMO | FIOS E FITAS CIRURGICOS | UN | 02.370.649/0001-20 | BRASUTURE INDUSTRIA COMERCIO IMPORTACAO EXPORTACAO LTDA | 20 |  |  | Material de consumo hospitalar | TUSS | 01/02/2020 | EM ANALISE | EM ANALISE
78135680 | 10372360020 | SM 204 CC (CATGUT SULMEDICAL) | 01/02/2020 |  |  | 12,7500 |  | CATGUT CROMADO SEM AGULHA - SM 204 CC (CATGUT SULMEDICAL) | CATGUT CROMADO SEM AGULHA - SM 204 CC (CATGUT SULMEDICAL) | GASTROENTEROLOGIA+GINECOLOGIA E OBSTETRICIA+OFTALMOLOGIA+CIRURGIA GERAL+UROLOGIA | MATERIAL DE CONSUMO | FIOS E FITAS CIRURGICOS | UN | 02.370.649/0001-20 | BRASUTURE INDUSTRIA COMERCIO IMPORTACAO EXPORTACAO LTDA | 20 |  |  | Material de consumo hospitalar | TUSS | 01/02/2020 | EM ANALISE | EM ANALISE
78135699 | 10372360020 | SM 205 CC (CATGUT SULMEDICAL) | 01/02/2020 |  |  | 12,7500 |  | CATGUT CROMADO SEM AGULHA - SM 205 CC (CATGUT SULMEDICAL) | CATGUT CROMADO SEM AGULHA - SM 205 CC (CATGUT SULMEDICAL) | GASTROENTEROLOGIA+GINECOLOGIA E OBSTETRICIA+OFTALMOLOGIA+CIRURGIA GERAL+UROLOGIA | MATERIAL DE CONSUMO | FIOS E FITAS CIRURGICOS | UN | 02.370.649/0001-20 | BRASUTURE INDUSTRIA COMERCIO IMPORTACAO EXPORTACAO LTDA | 20 |  |  | Material de consumo hospitalar | TUSS | 01/02/2020 | EM ANALISE | EM ANALISE
78135702 | 10372360020 | SM 206 CC (CATGUT SULMEDICAL) | 01/02/2020 |  |  | 12,7500 |  | CATGUT CROMADO SEM AGULHA - SM 206 CC (CATGUT SULMEDICAL) | CATGUT CROMADO SEM AGULHA - SM 206 CC (CATGUT SULMEDICAL) | GASTROENTEROLOGIA+GINECOLOGIA E OBSTETRICIA+OFTALMOLOGIA+CIRURGIA GERAL+UROLOGIA | MATERIAL DE CONSUMO | FIOS E FITAS CIRURGICOS | UN | 02.370.649/0001-20 | BRASUTURE INDUSTRIA COMERCIO IMPORTACAO EXPORTACAO LTDA | 20 |  |  | Material de consumo hospitalar | TUSS | 01/02/2020 | EM ANALISE | EM ANALISE
78135710 | 10372360020 | SM 207 CC (CATGUT SULMEDICAL) | 01/02/2020 |  |  | 12,7500 |  | CATGUT CROMADO SEM AGULHA - SM 207 CC (CATGUT SULMEDICAL) | CATGUT CROMADO SEM AGULHA - SM 207 CC (CATGUT SULMEDICAL) | GASTROENTEROLOGIA+GINECOLOGIA E OBSTETRICIA+OFTALMOLOGIA+CIRURGIA GERAL+UROLOGIA | MATERIAL DE CONSUMO | FIOS E FITAS CIRURGICOS | UN | 02.370.649/0001-20 | BRASUTURE INDUSTRIA COMERCIO IMPORTACAO EXPORTACAO LTDA | 20 |  |  | Material de consumo hospitalar | TUSS | 01/02/2020 | EM ANALISE | EM ANALISE
78135729 | 10372360020 | SM 210 CC (CATGUT SULMEDICAL) | 01/02/2020 |  |  | 12,7500 |  | CATGUT CROMADO SEM AGULHA - SM 210 CC (CATGUT SULMEDICAL) | CATGUT CROMADO SEM AGULHA - SM 210 CC (CATGUT SULMEDICAL) | GASTROENTEROLOGIA+GINECOLOGIA E OBSTETRICIA+OFTALMOLOGIA+CIRURGIA GERAL+UROLOGIA | MATERIAL DE CONSUMO | FIOS E FITAS CIRURGICOS | UN | 02.370.649/0001-20 | BRASUTURE INDUSTRIA COMERCIO IMPORTACAO EXPORTACAO LTDA | 20 |  |  | Material de consumo hospitalar | TUSS | 01/02/2020 | EM ANALISE | EM ANALISE
78135737 | 10372360020 | SM 211 CC (CATGUT SULMEDICAL) | 01/02/2020 |  |  | 12,7500 |  | CATGUT CROMADO SEM AGULHA - SM 211 CC (CATGUT SULMEDICAL) | CATGUT CROMADO SEM AGULHA - SM 211 CC (CATGUT SULMEDICAL) | GASTROENTEROLOGIA+GINECOLOGIA E OBSTETRICIA+OFTALMOLOGIA+CIRURGIA GERAL+UROLOGIA | MATERIAL DE CONSUMO | FIOS E FITAS CIRURGICOS | UN | 02.370.649/0001-20 | BRASUTURE INDUSTRIA COMERCIO IMPORTACAO EXPORTACAO LTDA | 20 |  |  | Material de consumo hospitalar | TUSS | 01/02/2020 | EM ANALISE | EM ANALISE
78135745 | 10372360020 | SM 212 CC (CATGUT SULMEDICAL) | 01/02/2020 |  |  | 12,7500 |  | CATGUT CROMADO SEM AGULHA - SM 212 CC (CATGUT SULMEDICAL) | CATGUT CROMADO SEM AGULHA - SM 212 CC (CATGUT SULMEDICAL) | GASTROENTEROLOGIA+GINECOLOGIA E OBSTETRICIA+OFTALMOLOGIA+CIRURGIA GERAL+UROLOGIA | MATERIAL DE CONSUMO | FIOS E FITAS CIRURGICOS | UN | 02.370.649/0001-20 | BRASUTURE INDUSTRIA COMERCIO IMPORTACAO EXPORTACAO LTDA | 20 |  |  | Material de consumo hospitalar | TUSS | 01/02/2020 | EM ANALISE | EM ANALISE
78135753 | 10372360020 | SM 213 CC (CATGUT SULMEDICAL) | 01/02/2020 |  |  | 12,7500 |  | CATGUT CROMADO SEM AGULHA - SM 213 CC (CATGUT SULMEDICAL) | CATGUT CROMADO SEM AGULHA - SM 213 CC (CATGUT SULMEDICAL) | GASTROENTEROLOGIA+GINECOLOGIA E OBSTETRICIA+OFTALMOLOGIA+CIRURGIA GERAL+UROLOGIA | MATERIAL DE CONSUMO | FIOS E FITAS CIRURGICOS | UN | 02.370.649/0001-20 | BRASUTURE INDUSTRIA COMERCIO IMPORTACAO EXPORTACAO LTDA | 20 |  |  | Material de consumo hospitalar | TUSS | 01/02/2020 | EM ANALISE | EM ANALISE
78135761 | 10372360020 | SM 214 CC (CATGUT SULMEDICAL) | 01/02/2020 |  |  | 12,7500 |  | CATGUT CROMADO SEM AGULHA - SM 214 CC (CATGUT SULMEDICAL) | CATGUT CROMADO SEM AGULHA - SM 214 CC (CATGUT SULMEDICAL) | GASTROENTEROLOGIA+GINECOLOGIA E OBSTETRICIA+OFTALMOLOGIA+CIRURGIA GERAL+UROLOGIA | MATERIAL DE CONSUMO | FIOS E FITAS CIRURGICOS | UN | 02.370.649/0001-20 | BRASUTURE INDUSTRIA COMERCIO IMPORTACAO EXPORTACAO LTDA | 20 |  |  | Material de consumo hospitalar | TUSS | 01/02/2020 | EM ANALISE | EM ANALISE
78135770 | 10372360020 | B0062057BR (B.BRAUN) | 01/02/2020 |  |  | 12,7500 |  | CATGUT CROMADO SEM AGULHA - B0062057BR (B.BRAUN) | CATGUT CROMADO SEM AGULHA - B0062057BR (B.BRAUN) | GASTROENTEROLOGIA+GINECOLOGIA E OBSTETRICIA+OFTALMOLOGIA+CIRURGIA GERAL+UROLOGIA | MATERIAL DE CONSUMO | FIOS E FITAS CIRURGICOS | UN | 02.370.649/0001-20 | BRASUTURE INDUSTRIA COMERCIO IMPORTACAO EXPORTACAO LTDA | 20 |  |  | Material de consumo hospitalar | TUSS | 01/02/2020 | EM ANALISE | EM ANALISE
78135788 | 10372360020 | 0062057 (B.BRAUN) | 01/02/2020 |  |  | 12,7500 |  | CATGUT CROMADO SEM AGULHA - 0062057 (B.BRAUN) | CATGUT CROMADO SEM AGULHA - 0062057 (B.BRAUN) | GASTROENTEROLOGIA+GINECOLOGIA E OBSTETRICIA+OFTALMOLOGIA+CIRURGIA GERAL+UROLOGIA | MATERIAL DE CONSUMO | FIOS E FITAS CIRURGICOS | UN | 02.370.649/0001-20 | BRASUTURE INDUSTRIA COMERCIO IMPORTACAO EXPORTACAO LTDA | 20 |  |  | Material de consumo hospitalar | TUSS | 01/02/2020 | EM ANALISE | EM ANALISE
78135796 | 10372360020 | B0062065BR (B.BRAUN) | 01/02/2020 |  |  | 12,7500 |  | CATGUT CROMADO SEM AGULHA - B0062065BR (B.BRAUN) | CATGUT CROMADO SEM AGULHA - B0062065BR (B.BRAUN) | GASTROENTEROLOGIA+GINECOLOGIA E OBSTETRICIA+OFTALMOLOGIA+CIRURGIA GERAL+UROLOGIA | MATERIAL DE CONSUMO | FIOS E FITAS CIRURGICOS | UN | 02.370.649/0001-20 | BRASUTURE INDUSTRIA COMERCIO IMPORTACAO EXPORTACAO LTDA | 20 |  |  | Material de consumo hospitalar | TUSS | 01/02/2020 | EM ANALISE | EM ANALISE
78135800 | 10372360020 | 0062065 (B.BRAUN) | 01/02/2020 |  |  | 12,7500 |  | CATGUT CROMADO SEM AGULHA - 0062065 (B.BRAUN) | CATGUT CROMADO SEM AGULHA - 0062065 (B.BRAUN) | GASTROENTEROLOGIA+GINECOLOGIA E OBSTETRICIA+OFTALMOLOGIA+CIRURGIA GERAL+UROLOGIA | MATERIAL DE CONSUMO | FIOS E FITAS CIRURGICOS | UN | 02.370.649/0001-20 | BRASUTURE INDUSTRIA COMERCIO IMPORTACAO EXPORTACAO LTDA | 20 |  |  | Material de consumo hospitalar | TUSS | 01/02/2020 | EM ANALISE | EM ANALISE
78135818 | 10372360020 | B0062073BR (B.BRAUN) | 01/02/2020 |  |  | 12,7500 |  | CATGUT CROMADO SEM AGULHA - B0062073BR (B.BRAUN) | CATGUT CROMADO SEM AGULHA - B0062073BR (B.BRAUN) | GASTROENTEROLOGIA+GINECOLOGIA E OBSTETRICIA+OFTALMOLOGIA+CIRURGIA GERAL+UROLOGIA | MATERIAL DE CONSUMO | FIOS E FITAS CIRURGICOS | UN | 02.370.649/0001-20 | BRASUTURE INDUSTRIA COMERCIO IMPORTACAO EXPORTACAO LTDA | 20 |  |  | Material de consumo hospitalar | TUSS | 01/02/2020 | EM ANALISE | EM ANALISE
78135826 | 10372360020 | 0062073 (B.BRAUN) | 01/02/2020 |  |  | 12,7500 |  | CATGUT CROMADO SEM AGULHA - 0062073 (B.BRAUN) | CATGUT CROMADO SEM AGULHA - 0062073 (B.BRAUN) | GASTROENTEROLOGIA+GINECOLOGIA E OBSTETRICIA+OFTALMOLOGIA+CIRURGIA GERAL+UROLOGIA | MATERIAL DE CONSUMO | FIOS E FITAS CIRURGICOS | UN | 02.370.649/0001-20 | BRASUTURE INDUSTRIA COMERCIO IMPORTACAO EXPORTACAO LTDA | 20 |  |  | Material de consumo hospitalar | TUSS | 01/02/2020 | EM ANALISE | EM ANALISE
78135834 | 10372360020 | B0062090BR (B.BRAUN) | 01/02/2020 |  |  | 12,7500 |  | CATGUT CROMADO SEM AGULHA - B0062090BR (B.BRAUN) | CATGUT CROMADO SEM AGULHA - B0062090BR (B.BRAUN) | GASTROENTEROLOGIA+GINECOLOGIA E OBSTETRICIA+OFTALMOLOGIA+CIRURGIA GERAL+UROLOGIA | MATERIAL DE CONSUMO | FIOS E FITAS CIRURGICOS | UN | 02.370.649/0001-20 | BRASUTURE INDUSTRIA COMERCIO IMPORTACAO EXPORTACAO LTDA | 20 |  |  | Material de consumo hospitalar | TUSS | 01/02/2020 | EM ANALISE | EM ANALISE
78135842 | 10372360020 | 0062090 (B.BRAUN) | 01/02/2020 |  |  | 12,7500 |  | CATGUT CROMADO SEM AGULHA - 0062090 (B.BRAUN) | CATGUT CROMADO SEM AGULHA - 0062090 (B.BRAUN) | GASTROENTEROLOGIA+GINECOLOGIA E OBSTETRICIA+OFTALMOLOGIA+CIRURGIA GERAL+UROLOGIA | MATERIAL DE CONSUMO | FIOS E FITAS CIRURGICOS | UN | 02.370.649/0001-20 | BRASUTURE INDUSTRIA COMERCIO IMPORTACAO EXPORTACAO LTDA | 20 |  |  | Material de consumo hospitalar | TUSS | 01/02/2020 | EM ANALISE | EM ANALISE
78135850 | 10372360020 | B0062103BR (B.BRAUN) | 01/02/2020 |  |  | 12,7500 |  | CATGUT CROMADO SEM AGULHA - B0062103BR (B.BRAUN) | CATGUT CROMADO SEM AGULHA - B0062103BR (B.BRAUN) | GASTROENTEROLOGIA+GINECOLOGIA E OBSTETRICIA+OFTALMOLOGIA+CIRURGIA GERAL+UROLOGIA | MATERIAL DE CONSUMO | FIOS E FITAS CIRURGICOS | UN | 02.370.649/0001-20 | BRASUTURE INDUSTRIA COMERCIO IMPORTACAO EXPORTACAO LTDA | 20 |  |  | Material de consumo hospitalar | TUSS | 01/02/2020 | EM ANALISE | EM ANALISE
78135869 | 10372360020 | 0062103 (B.BRAUN) | 01/02/2020 |  |  | 12,7500 |  | CATGUT CROMADO SEM AGULHA - 0062103 (B.BRAUN) | CATGUT CROMADO SEM AGULHA - 0062103 (B.BRAUN) | GASTROENTEROLOGIA+GINECOLOGIA E OBSTETRICIA+OFTALMOLOGIA+CIRURGIA GERAL+UROLOGIA | MATERIAL DE CONSUMO | FIOS E FITAS CIRURGICOS | UN | 02.370.649/0001-20 | BRASUTURE INDUSTRIA COMERCIO IMPORTACAO EXPORTACAO LTDA | 20 |  |  | Material de consumo hospitalar | TUSS | 01/02/2020 | EM ANALISE | EM ANALISE
78135877 | 10372360020 | B0062111BR (B.BRAUN) | 01/02/2020 |  |  | 12,7500 |  | CATGUT CROMADO SEM AGULHA - B0062111BR (B.BRAUN) | CATGUT CROMADO SEM AGULHA - B0062111BR (B.BRAUN) | GASTROENTEROLOGIA+GINECOLOGIA E OBSTETRICIA+OFTALMOLOGIA+CIRURGIA GERAL+UROLOGIA | MATERIAL DE CONSUMO | FIOS E FITAS CIRURGICOS | UN | 02.370.649/0001-20 | BRASUTURE INDUSTRIA COMERCIO IMPORTACAO EXPORTACAO LTDA | 20 |  |  | Material de consumo hospitalar | TUSS | 01/02/2020 | EM ANALISE | EM ANALISE
78135885 | 10372360020 | 0062111 (B.BRAUN) | 01/02/2020 |  |  | 12,7500 |  | CATGUT CROMADO SEM AGULHA - 0062111 (B.BRAUN) | CATGUT CROMADO SEM AGULHA - 0062111 (B.BRAUN) | GASTROENTEROLOGIA+GINECOLOGIA E OBSTETRICIA+OFTALMOLOGIA+CIRURGIA GERAL+UROLOGIA | MATERIAL DE CONSUMO | FIOS E FITAS CIRURGICOS | UN | 02.370.649/0001-20 | BRASUTURE INDUSTRIA COMERCIO IMPORTACAO EXPORTACAO LTDA | 20 |  |  | Material de consumo hospitalar | TUSS | 01/02/2020 | EM ANALISE | EM ANALISE
78135893 | 10372360020 | B0061073BR (B.BRAUN) | 01/02/2020 |  |  | 12,7500 |  | CATGUT CROMADO SEM AGULHA - B0061073BR (B.BRAUN) | CATGUT CROMADO SEM AGULHA - B0061073BR (B.BRAUN) | GASTROENTEROLOGIA+GINECOLOGIA E OBSTETRICIA+OFTALMOLOGIA+CIRURGIA GERAL+UROLOGIA | MATERIAL DE CONSUMO | FIOS E FITAS CIRURGICOS | UN | 02.370.649/0001-20 | BRASUTURE INDUSTRIA COMERCIO IMPORTACAO EXPORTACAO LTDA | 20 |  |  | Material de consumo hospitalar | TUSS | 01/02/2020 | EM ANALISE | EM ANALISE
78135907 | 10372360020 | 0061073 (B.BRAUN) | 01/02/2020 |  |  | 12,7500 |  | CATGUT CROMADO SEM AGULHA - 0061073 (B.BRAUN) | CATGUT CROMADO SEM AGULHA - 0061073 (B.BRAUN) | GASTROENTEROLOGIA+GINECOLOGIA E OBSTETRICIA+OFTALMOLOGIA+CIRURGIA GERAL+UROLOGIA | MATERIAL DE CONSUMO | FIOS E FITAS CIRURGICOS | UN | 02.370.649/0001-20 | BRASUTURE INDUSTRIA COMERCIO IMPORTACAO EXPORTACAO LTDA | 20 |  |  | Material de consumo hospitalar | TUSS | 01/02/2020 | EM ANALISE | EM ANALISE
78135915 | 10372360020 | B0061071BR (B.BRAUN) | 01/02/2020 |  |  | 12,7500 |  | CATGUT CROMADO SEM AGULHA - B0061071BR (B.BRAUN) | CATGUT CROMADO SEM AGULHA - B0061071BR (B.BRAUN) | GASTROENTEROLOGIA+GINECOLOGIA E OBSTETRICIA+OFTALMOLOGIA+CIRURGIA GERAL+UROLOGIA | MATERIAL DE CONSUMO | FIOS E FITAS CIRURGICOS | UN | 02.370.649/0001-20 | BRASUTURE INDUSTRIA COMERCIO IMPORTACAO EXPORTACAO LTDA | 20 |  |  | Material de consumo hospitalar | TUSS | 01/02/2020 | EM ANALISE | EM ANALISE
78135923 | 10372360020 | 0061071 (B.BRAUN) | 01/02/2020 |  |  | 12,7500 |  | CATGUT CROMADO SEM AGULHA - 0061071 (B.BRAUN) | CATGUT CROMADO SEM AGULHA - 0061071 (B.BRAUN) | GASTROENTEROLOGIA+GINECOLOGIA E OBSTETRICIA+OFTALMOLOGIA+CIRURGIA GERAL+UROLOGIA | MATERIAL DE CONSUMO | FIOS E FITAS CIRURGICOS | UN | 02.370.649/0001-20 | BRASUTURE INDUSTRIA COMERCIO IMPORTACAO EXPORTACAO LTDA | 20 |  |  | Material de consumo hospitalar | TUSS | 01/02/2020 | EM ANALISE | EM ANALISE
78135931 | 10372360020 | B0061072BR (B.BRAUN) | 01/02/2020 | 30/04/2023 | DESCONTINUADO | 12,7500 | DESCONTINUADO 25/10/21 | CATGUT CROMADO SEM AGULHA - B0061072BR (B.BRAUN) | CATGUT CROMADO SEM AGULHA - B0061072BR (B.BRAUN) | GASTROENTEROLOGIA+GINECOLOGIA E OBSTETRICIA+OFTALMOLOGIA+CIRURGIA GERAL+UROLOGIA | MATERIAL DE CONSUMO | FIOS E FITAS CIRURGICOS | UN | 02.370.649/0001-20 | BRASUTURE INDUSTRIA COMERCIO IMPORTACAO EXPORTACAO LTDA | 20 |  |  | Material de consumo hospitalar | TUSS | 01/02/2020 | EM ANALISE | EM ANALISE
78135940 | 10372360020 | 0061072 (B.BRAUN) | 01/02/2020 |  |  | 12,7500 |  | CATGUT CROMADO SEM AGULHA - 0061072 (B.BRAUN) | CATGUT CROMADO SEM AGULHA - 0061072 (B.BRAUN) | GASTROENTEROLOGIA+GINECOLOGIA E OBSTETRICIA+OFTALMOLOGIA+CIRURGIA GERAL+UROLOGIA | MATERIAL DE CONSUMO | FIOS E FITAS CIRURGICOS | UN | 02.370.649/0001-20 | BRASUTURE INDUSTRIA COMERCIO IMPORTACAO EXPORTACAO LTDA | 20 |  |  | Material de consumo hospitalar | TUSS | 01/02/2020 | EM ANALISE | EM ANALISE
78984696 | 10004100152 | BOLSA FREKA MIX EVA X 150ML | 01/02/2020 |  |  | 11,3400 |  | BOLSA FREKA MIX - BOLSA FREKA MIX EVA X 150ML | BOLSA FREKA MIX - BOLSA FREKA MIX EVA X 150ML | CLINICA MEDICA | MATERIAL DE CONSUMO | BOLSA DE MISTURA DE SOLUCAO ESTERIL | BOLS | 49.324.221/0001-04 | FRESENIUS KABI BRASIL LTDA | 20 |  |  | Material de consumo hospitalar | TUSS | 01/02/2020 | EM ANALISE | EM ANALISE
78984700 | 10008530021 | STERIFIX INFUSAO - FILTRO DE 0,2 M PARA INFUSAO DE SOLUCOES | 01/02/2020 |  |  | 55,8000 |  | STERIFIX INFUSAO - FILTRO DE INFUSAO DE 0,2 MICRAPARA INFUSAO DE SOLUCOES - STERIFIX INFUSAO - FILTRO DE 0,2 M PARA INFUSAO DE SOLUCOES | STERIFIX INFUSAO - FILTRO DE INFUSAO DE 0,2 MICRAPARA INFUSAO DE SOLUCOES - STERIFIX INFUSAO - FILTRO DE 0,2 M PARA INFUSAO DE SOLUCOES | CLINICA MEDICA | MATERIAL DE CONSUMO | FILTRO | UN | 31.673.254/0001-02 | LABORATORIOS B. BRAUN S/A | 20 |  |  | Material de consumo hospitalar | TUSS | 01/02/2020 | EM ANALISE | EM ANALISE
78984718 | 10008530021 | STERIFIX INFUSAO PED -FILTRO DE 0,2 M PARA INFUSAO DE SOLUC | 01/02/2020 |  |  | 55,8000 |  | STERIFIX INFUSAO - FILTRO DE INFUSAO DE 0,2 MICRAPARA INFUSAO DE SOLUCOES - STERIFIX INFUSAO PED -FILTRO DE 0,2 M PARA INFUSAO DE SOLUCOES PARA USO EM PEDIATRIA | STERIFIX INFUSAO - FILTRO DE INFUSAO DE 0,2 MICRAPARA INFUSAO DE SOLUCOES - STERIFIX INFUSAO PED -FILTRO DE 0,2 M PARA INFUSAO DE SOLUCOES PARA USO EM PEDIATRIA | CLINICA MEDICA | MATERIAL DE CONSUMO | FILTRO | UN | 31.673.254/0001-02 | LABORATORIOS B. BRAUN S/A | 20 |  |  | Material de consumo hospitalar | TUSS | 01/02/2020 | EM ANALISE | EM ANALISE
78984726 | 10008530021 | STERIFIX INFUSAO NEO - FILTRO DE 0,2 M PARA INFUSAO DE SOLU | 01/02/2020 |  |  | 55,8000 |  | STERIFIX INFUSAO - FILTRO DE INFUSAO DE 0,2 MICRAPARA INFUSAO DE SOLUCOES - STERIFIX INFUSAO NEO - FILTRO DE 0,2 M PARA INFUSAO DE SOLUCOES PARA USO EM NEONATOLOGIA | STERIFIX INFUSAO - FILTRO DE INFUSAO DE 0,2 MICRAPARA INFUSAO DE SOLUCOES - STERIFIX INFUSAO NEO - FILTRO DE 0,2 M PARA INFUSAO DE SOLUCOES PARA USO EM NEONATOLOGIA | CLINICA MEDICA | MATERIAL DE CONSUMO | FILTRO | UN | 31.673.254/0001-02 | LABORATORIOS B. BRAUN S/A | 20 |  |  | Material de consumo hospitalar | TUSS | 01/02/2020 | EM ANALISE | EM ANALISE
78984734 | 10008530030 | PERFUSOR SET 50CM X 2,90MM | 01/02/2020 |  |  | 3,8617 |  | PERFUSOR SET - DISPOSITIVO PARA A EXTENSAO DE EQUIPOS - PERFUSOR SET 50CM X 2,90MM | PERFUSOR SET - DISPOSITIVO PARA A EXTENSAO DE EQUIPOS - PERFUSOR SET 50CM X 2,90MM | CLINICA MEDICA | MATERIAL DE CONSUMO | EXTENSOR | UN | 31.673.254/0001-02 | LABORATORIOS B. BRAUN S/A | 20 |  |  | Material de consumo hospitalar | TUSS | 01/02/2020 | EM ANALISE | EM ANALISE
78984742 | 10008530049 | G26 X 4 0,47 X 120 MM | 01/02/2020 |  |  | 28,8000 |  | SPINOCAN - AGULHA ESPECIAL PARA RAQUIANESTESIA - G26 X 4 0,47 X 120 MM | SPINOCAN - AGULHA ESPECIAL PARA RAQUIANESTESIA - G26 X 4 0,47 X 120 MM | CLINICA MEDICA | MATERIAL DE CONSUMO | AGULHA DE ANESTESIA | UN | 31.673.254/0001-02 | LABORATORIOS B. BRAUN S/A | 20 |  |  | Material de consumo hospitalar | TUSS | 01/02/2020 | EM ANALISE | EM ANALISE
78984750 | 10008530049 | G19 X 1 1,10 X 40 MM | 01/02/2020 |  |  | 26,6400 |  | SPINOCAN - AGULHA ESPECIAL PARA RAQUIANESTESIA - G19 X 1 1,10 X 40 MM | SPINOCAN - AGULHA ESPECIAL PARA RAQUIANESTESIA - G19 X 1 1,10 X 40 MM | CLINICA MEDICA | MATERIAL DE CONSUMO | AGULHA DE ANESTESIA | UN | 31.673.254/0001-02 | LABORATORIOS B. BRAUN S/A | 20 |  |  | Material de consumo hospitalar | TUSS | 01/02/2020 | EM ANALISE | EM ANALISE
78984769 | 10008530049 | G27 X 3 0,41 X 88 MM | 01/02/2020 |  |  | 39,1714 |  | SPINOCAN - AGULHA ESPECIAL PARA RAQUIANESTESIA - G27 X 3 0,41 X 88 MM | SPINOCAN - AGULHA ESPECIAL PARA RAQUIANESTESIA - G27 X 3 0,41 X 88 MM | CLINICA MEDICA | MATERIAL DE CONSUMO | AGULHA DE ANESTESIA | UN | 31.673.254/0001-02 | LABORATORIOS B. BRAUN S/A | 20 |  |  | Material de consumo hospitalar | TUSS | 01/02/2020 | EM ANALISE | EM ANALISE
78984777 | 10008530049 | G29 X 3 0,34 X 88 MM | 01/02/2020 |  |  | 104,6400 |  | SPINOCAN - AGULHA ESPECIAL PARA RAQUIANESTESIA - G29 X 3 0,34 X 88 MM | SPINOCAN - AGULHA ESPECIAL PARA RAQUIANESTESIA - G29 X 3 0,34 X 88 MM | CLINICA MEDICA | MATERIAL DE CONSUMO | AGULHA DE ANESTESIA | UN | 31.673.254/0001-02 | LABORATORIOS B. BRAUN S/A | 20 |  |  | Material de consumo hospitalar | TUSS | 01/02/2020 | EM ANALISE | EM ANALISE
78984785 | 10008530049 | G19 X 3 1,10 X 88 MM | 01/02/2020 |  |  | 26,6400 |  | SPINOCAN - AGULHA ESPECIAL PARA RAQUIANESTESIA - G19 X 3 1,10 X 88 MM | SPINOCAN - AGULHA ESPECIAL PARA RAQUIANESTESIA - G19 X 3 1,10 X 88 MM | CLINICA MEDICA | MATERIAL DE CONSUMO | AGULHA DE ANESTESIA | UN | 31.673.254/0001-02 | LABORATORIOS B. BRAUN S/A | 20 |  |  | Material de consumo hospitalar | TUSS | 01/02/2020 | EM ANALISE | EM ANALISE
78990602 | 10104489007 | EXTENSOR PARA VACUO 200CM | 01/02/2020 |  |  | 23,0520 |  | EXTENSOR PRA VACUO - EXTENSOR PARA VACUO 200CM | EXTENSOR PRA VACUO - EXTENSOR PARA VACUO 200CM | CLINICA MEDICA | MATERIAL DE CONSUMO | EXTENSOR | UN | 30.667.695/0001-20 | HARTMANN INDUSTRIA E COMERCIO DE PRODUTOS MEDICO-HOSPITALARES LTDA | 20 |  |  | Material de consumo hospitalar | TUSS | 01/02/2020 | EM ANALISE | EM ANALISE
78984386 | 10002070019 | CURATIVO TRANSPARENTE TEGADERM I.V. 1650(10 X 15,5 CM) | 01/02/2020 |  |  | 23,0280 |  | CURATIVO TRANSPARENTE TEGADERM 3M - CURATIVO TRANSPARENTE TEGADERM I.V. 1650(10 X 15,5 CM) | CURATIVO TRANSPARENTE TEGADERM 3M - CURATIVO TRANSPARENTE TEGADERM I.V. 1650(10 X 15,5 CM) | DERMATOLOGIA | MATERIAL DE CONSUMO | CURATIVO | UN | 45.985.371/0001-08 | 3M DO BRASIL LTDA | 20 |  |  | Material de consumo hospitalar | TUSS | 01/02/2020 | EM ANALISE | EM ANALISE
78984394 | 10002070019 | CURATIVO TRANSPARENTE TEGADERM 1623W(6 X 7 CM) | 01/02/2020 |  |  | 7,9022 |  | CURATIVO TRANSPARENTE TEGADERM 3M - CURATIVO TRANSPARENTE TEGADERM 1623W(6 X 7 CM) | CURATIVO TRANSPARENTE TEGADERM 3M - CURATIVO TRANSPARENTE TEGADERM 1623W(6 X 7 CM) | DERMATOLOGIA | MATERIAL DE CONSUMO | CURATIVO | UN | 45.985.371/0001-08 | 3M DO BRASIL LTDA | 20 |  |  | Material de consumo hospitalar | TUSS | 01/02/2020 | EM ANALISE | EM ANALISE
78984408 | 10002070019 | CURATIVO TRANSPARENTE TEGADERM COM BORDA 1614(6 X 7 CM) | 01/02/2020 |  |  | 11,7806 |  | CURATIVO TRANSPARENTE TEGADERM 3M - CURATIVO TRANSPARENTE TEGADERM COM BORDA 1614(6 X 7 CM) | CURATIVO TRANSPARENTE TEGADERM 3M - CURATIVO TRANSPARENTE TEGADERM COM BORDA 1614(6 X 7 CM) | DERMATOLOGIA | MATERIAL DE CONSUMO | CURATIVO | UN | 45.985.371/0001-08 | 3M DO BRASIL LTDA | 20 |  |  | Material de consumo hospitalar | TUSS | 01/02/2020 | EM ANALISE | EM ANALISE
78984416 | 10002070019 | CURATIVO TRANSPARENTE TEGADERM 9506W(10 X 12 CM) | 01/02/2020 |  |  | 19,2259 |  | CURATIVO TRANSPARENTE TEGADERM 3M - CURATIVO TRANSPARENTE TEGADERM 9506W(10 X 12 CM) | CURATIVO TRANSPARENTE TEGADERM 3M - CURATIVO TRANSPARENTE TEGADERM 9506W(10 X 12 CM) | DERMATOLOGIA | MATERIAL DE CONSUMO | CURATIVO | UN | 45.985.371/0001-08 | 3M DO BRASIL LTDA | 20 |  |  | Material de consumo hospitalar | TUSS | 01/02/2020 | EM ANALISE | EM ANALISE
78984424 | 10002070019 | CURATIVO TRANSPARENTE TEGADERM 9505W(6 X 7 CM) | 01/02/2020 |  |  | 7,9022 |  | CURATIVO TRANSPARENTE TEGADERM 3M - CURATIVO TRANSPARENTE TEGADERM 9505W(6 X 7 CM) | CURATIVO TRANSPARENTE TEGADERM 3M - CURATIVO TRANSPARENTE TEGADERM 9505W(6 X 7 CM) | DERMATOLOGIA | MATERIAL DE CONSUMO | CURATIVO | UN | 45.985.371/0001-08 | 3M DO BRASIL LTDA | 20 |  |  | Material de consumo hospitalar | TUSS | 01/02/2020 | EM ANALISE | EM ANALISE
78984432 | 10002070019 | CURATIVO TRANSPARENTE TEGADERM COM BORDA 1616(10 X 12 CM) | 01/02/2020 |  |  | 14,2410 |  | CURATIVO TRANSPARENTE TEGADERM 3M - CURATIVO TRANSPARENTE TEGADERM COM BORDA 1616(10 X 12 CM) | CURATIVO TRANSPARENTE TEGADERM 3M - CURATIVO TRANSPARENTE TEGADERM COM BORDA 1616(10 X 12 CM) | DERMATOLOGIA | MATERIAL DE CONSUMO | CURATIVO | UN | 45.985.371/0001-08 | 3M DO BRASIL LTDA | 20 |  |  | Material de consumo hospitalar | TUSS | 01/02/2020 | EM ANALISE | EM ANALISE
78984440 | 10002070019 | CURATIVO TRANSPARENTE TEGADERM 1630(10 X 11,5 CM) | 01/02/2020 |  |  | 19,2259 |  | CURATIVO TRANSPARENTE TEGADERM 3M - CURATIVO TRANSPARENTE TEGADERM 1630(10 X 11,5 CM) | CURATIVO TRANSPARENTE TEGADERM 3M - CURATIVO TRANSPARENTE TEGADERM 1630(10 X 11,5 CM) | DERMATOLOGIA | MATERIAL DE CONSUMO | CURATIVO | UN | 45.985.371/0001-08 | 3M DO BRASIL LTDA | 20 |  |  | Material de consumo hospitalar | TUSS | 01/02/2020 | EM ANALISE | EM ANALISE
78984564 | 10002079018 | MALHA TUBULAR STOCKINET MS 08 CAIXA CONTENDO 1 ROLO DE 20 | 01/02/2020 | 30/04/2023 | DESCONTINUADO | 1,1942 | DESCONTINUADO 16/12/21. REGISTRO CANCELADO ANVISA 29/11/21 | MALHA TUBULAR STOCKINET - MALHA TUBULAR STOCKINET MS 08 CAIXA CONTENDO 1 ROLO DE 20 CM X 22,8M | MALHA TUBULAR STOCKINET - MALHA TUBULAR STOCKINET MS 08 CAIXA CONTENDO 1 ROLO DE 20 CM X 22,8M | DERMATOLOGIA | MATERIAL DE CONSUMO | MALHA TUBULAR | CM | 45.985.371/0001-08 | 3M DO BRASIL LTDA | 20 |  |  | Material de consumo hospitalar | TUSS | 01/02/2020 | EM ANALISE | EM ANALISE
79069606 | 10297020031 | 11,0 MM (D.I.) | 01/02/2020 |  |  | 19,2000 |  | SONDA TUBO TRAQUEAL SEM BALAO RUSCH - 11,0 MM (D.I.) | SONDA ENDOTRAQUEAL PVC SEM BALAO RUSCH 11MM 100605-110 | CIRURGIA GERAL | MATERIAL DE CONSUMO | CANULA/TUBO ENDOTRAQUEAL | UN | 43.566.371/0001-48 | BADEIA COMERCIO IMPORTACAO LTDA | 20 |  |  | Material de consumo hospitalar | TUSS | 01/02/2020 | EM ANALISE | EM ANALISE
79069614 | 10297020031 | 10,0 MM (D.I.) | 01/02/2020 |  |  | 19,2000 |  | SONDA TUBO TRAQUEAL SEM BALAO RUSCH - 10,0 MM (D.I.) | SONDA ENDOTRAQUEAL PVC SEM BALAO RUSCH 10MM 100605-100 | CIRURGIA GERAL | MATERIAL DE CONSUMO | CANULA/TUBO ENDOTRAQUEAL | UN | 43.566.371/0001-48 | BADEIA COMERCIO IMPORTACAO LTDA | 20 |  |  | Material de consumo hospitalar | TUSS | 01/02/2020 | EM ANALISE | EM ANALISE
78984793 | 10008530049 | G25 X 3 0,50 X 88 MM | 01/02/2020 |  |  | 36,5141 |  | SPINOCAN - AGULHA ESPECIAL PARA RAQUIANESTESIA - G25 X 3 0,50 X 88 MM | SPINOCAN - AGULHA ESPECIAL PARA RAQUIANESTESIA - G25 X 3 0,50 X 88 MM | CLINICA MEDICA | MATERIAL DE CONSUMO | AGULHA DE ANESTESIA | UN | 31.673.254/0001-02 | LABORATORIOS B. BRAUN S/A | 20 |  |  | Material de consumo hospitalar | TUSS | 01/02/2020 | EM ANALISE | EM ANALISE
78984807 | 10008530049 | G29 X 3 0,35 X 88 MM | 01/02/2020 |  |  | 108,2400 |  | SPINOCAN - AGULHA ESPECIAL PARA RAQUIANESTESIA - G29 X 3 0,35 X 88 MM | SPINOCAN - AGULHA ESPECIAL PARA RAQUIANESTESIA - G29 X 3 0,35 X 88 MM | CLINICA MEDICA | MATERIAL DE CONSUMO | AGULHA DE ANESTESIA | UN | 31.673.254/0001-02 | LABORATORIOS B. BRAUN S/A | 20 |  |  | Material de consumo hospitalar | TUSS | 01/02/2020 | EM ANALISE | EM ANALISE
78984815 | 10008530049 | G18 X 3 1,30 X 75 MM | 01/02/2020 |  |  | 26,6400 |  | SPINOCAN - AGULHA ESPECIAL PARA RAQUIANESTESIA - G18 X 3 1,30 X 75 MM | SPINOCAN - AGULHA ESPECIAL PARA RAQUIANESTESIA - G18 X 3 1,30 X 75 MM | CLINICA MEDICA | MATERIAL DE CONSUMO | AGULHA DE ANESTESIA | UN | 31.673.254/0001-02 | LABORATORIOS B. BRAUN S/A | 20 |  |  | Material de consumo hospitalar | TUSS | 01/02/2020 | EM ANALISE | EM ANALISE
78984823 | 10008530049 | G29 X 4 0,35 X 120 MM | 01/02/2020 |  |  | 104,6400 |  | SPINOCAN - AGULHA ESPECIAL PARA RAQUIANESTESIA - G29 X 4 0,35 X 120 MM | SPINOCAN - AGULHA ESPECIAL PARA RAQUIANESTESIA - G29 X 4 0,35 X 120 MM | CLINICA MEDICA | MATERIAL DE CONSUMO | AGULHA DE ANESTESIA | UN | 31.673.254/0001-02 | LABORATORIOS B. BRAUN S/A | 20 |  |  | Material de consumo hospitalar | TUSS | 01/02/2020 | EM ANALISE | EM ANALISE
78984831 | 10008530049 | G27 X 4 0,41 X 120 MM | 01/02/2020 |  |  | 106,2000 |  | SPINOCAN - AGULHA ESPECIAL PARA RAQUIANESTESIA - G27 X 4 0,41 X 120 MM | SPINOCAN - AGULHA ESPECIAL PARA RAQUIANESTESIA - G27 X 4 0,41 X 120 MM | CLINICA MEDICA | MATERIAL DE CONSUMO | AGULHA DE ANESTESIA | UN | 31.673.254/0001-02 | LABORATORIOS B. BRAUN S/A | 20 |  |  | Material de consumo hospitalar | TUSS | 01/02/2020 | EM ANALISE | EM ANALISE
78984840 | 10008530049 | G20 X 3 0,90 X 88 MM | 01/02/2020 |  |  | 26,6400 |  | SPINOCAN - AGULHA ESPECIAL PARA RAQUIANESTESIA - G20 X 3 0,90 X 88 MM | SPINOCAN - AGULHA ESPECIAL PARA RAQUIANESTESIA - G20 X 3 0,90 X 88 MM | CLINICA MEDICA | MATERIAL DE CONSUMO | AGULHA DE ANESTESIA | UN | 31.673.254/0001-02 | LABORATORIOS B. BRAUN S/A | 20 |  |  | Material de consumo hospitalar | TUSS | 01/02/2020 | EM ANALISE | EM ANALISE
78984858 | 10008530049 | G22 X 4 0,70 X 120 MM | 01/02/2020 |  |  | 36,5141 |  | SPINOCAN - AGULHA ESPECIAL PARA RAQUIANESTESIA - G22 X 4 0,70 X 120 MM | SPINOCAN - AGULHA ESPECIAL PARA RAQUIANESTESIA - G22 X 4 0,70 X 120 MM | CLINICA MEDICA | MATERIAL DE CONSUMO | AGULHA DE ANESTESIA | UN | 31.673.254/0001-02 | LABORATORIOS B. BRAUN S/A | 20 |  |  | Material de consumo hospitalar | TUSS | 01/02/2020 | EM ANALISE | EM ANALISE
78984866 | 10008530049 | G26 X 4 0,53 X 120 MM | 01/02/2020 |  |  | 28,8000 |  | SPINOCAN - AGULHA ESPECIAL PARA RAQUIANESTESIA - G26 X 4 0,53 X 120 MM | SPINOCAN - AGULHA ESPECIAL PARA RAQUIANESTESIA - G26 X 4 0,53 X 120 MM | CLINICA MEDICA | MATERIAL DE CONSUMO | AGULHA DE ANESTESIA | UN | 31.673.254/0001-02 | LABORATORIOS B. BRAUN S/A | 20 |  |  | Material de consumo hospitalar | TUSS | 01/02/2020 | EM ANALISE | EM ANALISE
78984874 | 10008530049 | G18 X 3 1,30 X 88 MM | 01/02/2020 |  |  | 26,6400 |  | SPINOCAN - AGULHA ESPECIAL PARA RAQUIANESTESIA - G18 X 3 1,30 X 88 MM | SPINOCAN - AGULHA ESPECIAL PARA RAQUIANESTESIA - G18 X 3 1,30 X 88 MM | CLINICA MEDICA | MATERIAL DE CONSUMO | AGULHA DE ANESTESIA | UN | 31.673.254/0001-02 | LABORATORIOS B. BRAUN S/A | 20 |  |  | Material de consumo hospitalar | TUSS | 01/02/2020 | EM ANALISE | EM ANALISE
78984882 | 10008530049 | G26 X 3 0,47 X 88 MM | 01/02/2020 |  |  | 30,6000 |  | SPINOCAN - AGULHA ESPECIAL PARA RAQUIANESTESIA - G26 X 3 0,47 X 88 MM | SPINOCAN - AGULHA ESPECIAL PARA RAQUIANESTESIA - G26 X 3 0,47 X 88 MM | CLINICA MEDICA | MATERIAL DE CONSUMO | AGULHA DE ANESTESIA | UN | 31.673.254/0001-02 | LABORATORIOS B. BRAUN S/A | 20 |  |  | Material de consumo hospitalar | TUSS | 01/02/2020 | EM ANALISE | EM ANALISE
78984890 | 10008530049 | G22 X 3 0,70 X 75 MM | 01/02/2020 |  |  | 36,5141 |  | SPINOCAN - AGULHA ESPECIAL PARA RAQUIANESTESIA - G22 X 3 0,70 X 75 MM | SPINOCAN - AGULHA ESPECIAL PARA RAQUIANESTESIA - G22 X 3 0,70 X 75 MM | CLINICA MEDICA | MATERIAL DE CONSUMO | AGULHA DE ANESTESIA | UN | 31.673.254/0001-02 | LABORATORIOS B. BRAUN S/A | 20 |  |  | Material de consumo hospitalar | TUSS | 01/02/2020 | EM ANALISE | EM ANALISE
78984904 | 10008530049 | G20 X 3 0,90 X 75 MM | 01/02/2020 |  |  | 26,6400 |  | SPINOCAN - AGULHA ESPECIAL PARA RAQUIANESTESIA - G20 X 3 0,90 X 75 MM | SPINOCAN - AGULHA ESPECIAL PARA RAQUIANESTESIA - G20 X 3 0,90 X 75 MM | CLINICA MEDICA | MATERIAL DE CONSUMO | AGULHA DE ANESTESIA | UN | 31.673.254/0001-02 | LABORATORIOS B. BRAUN S/A | 20 |  |  | Material de consumo hospitalar | TUSS | 01/02/2020 | EM ANALISE | EM ANALISE
78984912 | 10008530049 | G25 X 3 0,53 X 75 MM | 01/02/2020 |  |  | 36,5141 |  | SPINOCAN - AGULHA ESPECIAL PARA RAQUIANESTESIA - G25 X 3 0,53 X 75 MM | SPINOCAN - AGULHA ESPECIAL PARA RAQUIANESTESIA - G25 X 3 0,53 X 75 MM | CLINICA MEDICA | MATERIAL DE CONSUMO | AGULHA DE ANESTESIA | UN | 31.673.254/0001-02 | LABORATORIOS B. BRAUN S/A | 20 |  |  | Material de consumo hospitalar | TUSS | 01/02/2020 | EM ANALISE | EM ANALISE
78984971 | 10008530058 | PERIFIX CATETER (0,45 X 0,85) - 20G | 01/02/2020 |  |  | 89,3400 |  | CATETER PARA ANESTESIA PERIDURAL PERIFIX - PERIFIX CATETER (0,45 X 0,85) - 20G | CATETER ANESTESIA PERIDURAL PERIFIX 20G 0,45X0,85MM 4513150 | CLINICA MEDICA | MATERIAL DE CONSUMO | CATETER EPIDURAL | UN | 31.673.254/0001-02 | LABORATORIOS B. BRAUN S/A | 20 |  |  | Material de consumo hospitalar | TUSS | 01/02/2020 | EM ANALISE | EM ANALISE
78984980 | 10008530058 | PERIFIX CATETER (0,60 X 1,05) - 19G | 01/02/2020 |  |  | 81,4200 |  | CATETER PARA ANESTESIA PERIDURAL PERIFIX - PERIFIX CATETER (0,60 X 1,05) - 19G | CATETER ANESTESIA PERIDURAL PERIFIX 19G 0,60X1,05MM 4513258 | CLINICA MEDICA | MATERIAL DE CONSUMO | CATETER EPIDURAL | UN | 31.673.254/0001-02 | LABORATORIOS B. BRAUN S/A | 20 |  |  | Material de consumo hospitalar | TUSS | 01/02/2020 | EM ANALISE | EM ANALISE
78985080 | 10008530113 | EMBALAGEM ESTERIL CONTENDO 01 IN STOPPER, ACONDICIONADO EM C | 01/02/2020 |  |  | 2,8800 |  | IN STOPPER ( TAPON IN ) - TAMPA COM MEMBRANA SEM LATEX PARA INJECOES INTERMITENTES - EMBALAGEM ESTERIL CONTENDO 01 IN STOPPER, ACONDICIONADO EM CAIXA CONTENDO 100 UNIDADES. | IN STOPPER ( TAPON IN ) - TAMPA COM MEMBRANA SEM LATEX PARA INJECOES INTERMITENTES - EMBALAGEM ESTERIL CONTENDO 01 IN STOPPER, ACONDICIONADO EM CAIXA CONTENDO 100 UNIDADES. | CLINICA MEDICA | MATERIAL DE CONSUMO | TAMPA OCLUSORA | UN | 31.673.254/0001-02 | LABORATORIOS B. BRAUN S/A | 20 |  |  | Material de consumo hospitalar | TUSS | 01/02/2020 | EM ANALISE | EM ANALISE
78985099 | 10008530137 | DISCOFIX 3 - TORNEIRA INDIVIDUAL | 01/02/2020 |  |  | 6,9600 |  | TORNEIRA DE 3 VIAS PARA INFUSAO E MEDICAO DA PRESSAO FISIOLOGICA - DISCOFIX 3 - TORNEIRA INDIVIDUAL | TORNEIRA INFUSAO MEDICAO DA PRESSAO 03 VIAS DISCOFIX 4085434 | CLINICA MEDICA | MATERIAL DE CONSUMO | TORNEIRINHA | UN | 31.673.254/0001-02 | LABORATORIOS B. BRAUN S/A | 20 |  |  | Material de consumo hospitalar | TUSS | 01/02/2020 | EM ANALISE | EM ANALISE
78985102 | 10008530141 | BB366R | 01/02/2020 |  |  | 3,3120 |  | LAMINA DE BISTURI PARA CIRURGIA GERAL AESCULAP - BB366R | LAMINA BISTURI DESC AESCULAP PONTA AGUDA BB366R C/01 UN | CLINICA MEDICA | MATERIAL DE CONSUMO | LAMINA DE BISTURI | UN | 31.673.254/0001-02 | LABORATORIOS B. BRAUN S/A | 20 |  |  | Material de consumo hospitalar | TUSS | 01/02/2020 | 0000246731 | LAMINA MICRO ESCALPELO NR.366 60
78985110 | 10008530141 | BB368R | 01/02/2020 |  |  | 3,3120 |  | LAMINA DE BISTURI PARA CIRURGIA GERAL AESCULAP - BB368R | LAMINA BISTURI DESC AESCULAP 368 BB368R C/ 10UN | CLINICA MEDICA | MATERIAL DE CONSUMO | LAMINA DE BISTURI | UN | 31.673.254/0001-02 | LABORATORIOS B. BRAUN S/A | 20 |  |  | Material de consumo hospitalar | TUSS | 01/02/2020 | EM ANALISE | EM ANALISE
78985129 | 10008530141 | 16600550 | 01/02/2020 |  |  | 3,3120 |  | LAMINA DE BISTURI PARA CIRURGIA GERAL AESCULAP - 16600550 | LAMINA BISTURI DESC AESCULAP 20 16600550 C/ 100UN | CLINICA MEDICA | MATERIAL DE CONSUMO | LAMINA DE BISTURI | UN | 31.673.254/0001-02 | LABORATORIOS B. BRAUN S/A | 20 |  |  | Material de consumo hospitalar | TUSS | 01/02/2020 | 0000246717 | LAMINA P/ESCALPELO CUTFIX STAINLESS NR.20
78985137 | 10008530141 | 16600517 | 01/02/2020 |  |  | 3,3120 |  | LAMINA DE BISTURI PARA CIRURGIA GERAL AESCULAP - 16600517 | LAMINA BISTURI DESC AESCULAP 12 16600517 C/ 100UN | CLINICA MEDICA | MATERIAL DE CONSUMO | LAMINA DE BISTURI | UN | 31.673.254/0001-02 | LABORATORIOS B. BRAUN S/A | 20 |  |  | Material de consumo hospitalar | TUSS | 01/02/2020 | 0000246714 | LAMINA P/ESCALPELO CUTFIX STAINLESS NR.12
78985145 | 10008530141 | 16615522 | 01/02/2020 |  |  | 3,3120 |  | LAMINA DE BISTURI PARA CIRURGIA GERAL AESCULAP - 16615522 | LAMINA BISTURI DESC AESCULAP 36 16615522 C/ 100UN | CLINICA MEDICA | MATERIAL DE CONSUMO | LAMINA DE BISTURI | UN | 31.673.254/0001-02 | LABORATORIOS B. BRAUN S/A | 20 |  |  | Material de consumo hospitalar | TUSS | 01/02/2020 | 0000246723 | LAMINA P/ESCALPELO CUTFIX STAINLESS NR.36
78985153 | 10008530141 | BB362R | 01/02/2020 |  |  | 3,3120 |  | LAMINA DE BISTURI PARA CIRURGIA GERAL AESCULAP - BB362R | LAMINA BISTURI DESC AESCULAP 362 BB362R C/ 10UN | CLINICA MEDICA | MATERIAL DE CONSUMO | LAMINA DE BISTURI | UN | 31.673.254/0001-02 | LABORATORIOS B. BRAUN S/A | 20 |  |  | Material de consumo hospitalar | TUSS | 01/02/2020 | EM ANALISE | EM ANALISE
78985161 | 10008530141 | 16600525 | 01/02/2020 |  |  | 3,3120 |  | LAMINA DE BISTURI PARA CIRURGIA GERAL AESCULAP - 16600525 | LAMINA BISTURI DESC AESCULAP 15 16600525 C/ 100UN | CLINICA MEDICA | MATERIAL DE CONSUMO | LAMINA DE BISTURI | UN | 31.673.254/0001-02 | LABORATORIOS B. BRAUN S/A | 20 |  |  | Material de consumo hospitalar | TUSS | 01/02/2020 | 0000246715 | LAMINA P/ESCALPELO CUTFIX STAINLESS NR.15
78985170 | 10008530141 | 16600541 | 01/02/2020 |  |  | 3,3120 |  | LAMINA DE BISTURI PARA CIRURGIA GERAL AESCULAP - 16600541 | LAMINA BISTURI DESC AESCULAP 18 16600541 C/ 100UN | CLINICA MEDICA | MATERIAL DE CONSUMO | LAMINA DE BISTURI | UN | 31.673.254/0001-02 | LABORATORIOS B. BRAUN S/A | 20 |  |  | Material de consumo hospitalar | TUSS | 01/02/2020 | 0000246716 | LAMINA P/ESCALPELO CUTFIX STAINLESS NR.18
78985188 | 10008530141 | 16615514 | 01/02/2020 |  |  | 3,3120 |  | LAMINA DE BISTURI PARA CIRURGIA GERAL AESCULAP - 16615514 | LAMINA BISTURI DESC AESCULAP 19 16615514 C/ 100UN | CLINICA MEDICA | MATERIAL DE CONSUMO | LAMINA DE BISTURI | UN | 31.673.254/0001-02 | LABORATORIOS B. BRAUN S/A | 20 |  |  | Material de consumo hospitalar | TUSS | 01/02/2020 | EM ANALISE | EM ANALISE
78985196 | 10008530141 | BB361R | 01/02/2020 |  |  | 3,3120 |  | LAMINA DE BISTURI PARA CIRURGIA GERAL AESCULAP - BB361R | LAMINA BISTURI DESC AESCULAP 361 BB361R C/ 10UN | CLINICA MEDICA | MATERIAL DE CONSUMO | LAMINA DE BISTURI | UN | 31.673.254/0001-02 | LABORATORIOS B. BRAUN S/A | 20 |  |  | Material de consumo hospitalar | TUSS | 01/02/2020 | EM ANALISE | EM ANALISE
78985200 | 10008530141 | 16600495 | 01/02/2020 |  |  | 3,3120 |  | LAMINA DE BISTURI PARA CIRURGIA GERAL AESCULAP - 16600495 | LAMINA BISTURI DESC AESCULAP 10 16600495 C/ 100UN | CLINICA MEDICA | MATERIAL DE CONSUMO | LAMINA DE BISTURI | UN | 31.673.254/0001-02 | LABORATORIOS B. BRAUN S/A | 20 |  |  | Material de consumo hospitalar | TUSS | 01/02/2020 | 0000246712 | LAMINA P/ESCALPELO CUTFIX STAINLESS NR.10
78985218 | 10008530141 | BB365R | 01/02/2020 |  |  | 3,3120 |  | LAMINA DE BISTURI PARA CIRURGIA GERAL AESCULAP - BB365R | LAMINA BISTURI DESC AESCULAP PONTA AGUDA BB365R C/10 UN | CLINICA MEDICA | MATERIAL DE CONSUMO | LAMINA DE BISTURI | UN | 31.673.254/0001-02 | LABORATORIOS B. BRAUN S/A | 20 |  |  | Material de consumo hospitalar | TUSS | 01/02/2020 | 0000246730 | LAMINA MICRO ESCALPELO NR.365
78985226 | 10008530141 | 16600509 | 01/02/2020 |  |  | 3,3120 |  | LAMINA DE BISTURI PARA CIRURGIA GERAL AESCULAP - 16600509 | LAMINA BISTURI DESC AESCULAP 11 16600509 C/ 100UN | CLINICA MEDICA | MATERIAL DE CONSUMO | LAMINA DE BISTURI | UN | 31.673.254/0001-02 | LABORATORIOS B. BRAUN S/A | 20 |  |  | Material de consumo hospitalar | TUSS | 01/02/2020 | 0000246713 | LAMINA P/ESCALPELO CUTFIX STAINLESS NR.11
78985234 | 10008530141 | BB367R | 01/02/2020 |  |  | 3,3120 |  | LAMINA DE BISTURI PARA CIRURGIA GERAL AESCULAP - BB367R | LAMINA BISTURI DESC AESCULAP PONTA SEMI AGUDA BB367R C/ 10UN | CLINICA MEDICA | MATERIAL DE CONSUMO | LAMINA DE BISTURI | UN | 31.673.254/0001-02 | LABORATORIOS B. BRAUN S/A | 20 |  |  | Material de consumo hospitalar | TUSS | 01/02/2020 | 0000246732 | LAMINA MICRO ESCALPELO NR.367
78985242 | 10008530141 | 16615492 | 01/02/2020 |  |  | 3,3120 |  | LAMINA DE BISTURI PARA CIRURGIA GERAL AESCULAP - 16615492 | LAMINA BISTURI DESC AESCULAP 13 16615492 C/ 100UN | CLINICA MEDICA | MATERIAL DE CONSUMO | LAMINA DE BISTURI | UN | 31.673.254/0001-02 | LABORATORIOS B. BRAUN S/A | 20 |  |  | Material de consumo hospitalar | TUSS | 01/02/2020 | 0000246722 | LAMINA P/ESCALPELO CUTFIX STAINLESS NR.13
78985250 | 10008530141 | 16600576 | 01/02/2020 |  |  | 3,3120 |  | LAMINA DE BISTURI PARA CIRURGIA GERAL AESCULAP - 16600576 | LAMINA BISTURI DESC AESCULAP 22 16600576 C/ 100UN | CLINICA MEDICA | MATERIAL DE CONSUMO | LAMINA DE BISTURI | UN | 31.673.254/0001-02 | LABORATORIOS B. BRAUN S/A | 20 |  |  | Material de consumo hospitalar | TUSS | 01/02/2020 | 0000246719 | LAMINA P/ESCALPELO CUTFIX STAINLESS NR.22
78985269 | 10008530141 | BB363R | 01/02/2020 |  |  | 3,3120 |  | LAMINA DE BISTURI PARA CIRURGIA GERAL AESCULAP - BB363R | LAMINA BISTURI DESC AESCULAP PONTA AGUDA BB363R C/ 01UN | CLINICA MEDICA | MATERIAL DE CONSUMO | LAMINA DE BISTURI | UN | 31.673.254/0001-02 | LABORATORIOS B. BRAUN S/A | 20 |  |  | Material de consumo hospitalar | TUSS | 01/02/2020 | 0000246727 | LAMINA MICRO ESCALPELO NR.363
78985277 | 10008530141 | 16616634 | 01/02/2020 |  |  | 3,3120 |  | LAMINA DE BISTURI PARA CIRURGIA GERAL AESCULAP - 16616634 | LAMINA BISTURI DESC AESCULAP 25 16616634 C/ 100UN | CLINICA MEDICA | MATERIAL DE CONSUMO | LAMINA DE BISTURI | UN | 31.673.254/0001-02 | LABORATORIOS B. BRAUN S/A | 20 |  |  | Material de consumo hospitalar | TUSS | 01/02/2020 | 0000246724 | LAMINA P/ESCALPELO CUTFIX STAINLESS NR.25
78985285 | 10008530141 | 16600584 | 01/02/2020 |  |  | 3,3120 |  | LAMINA DE BISTURI PARA CIRURGIA GERAL AESCULAP - 16600584 | LAMINA BISTURI DESC AESCULAP 23 16600584 C/ 100UN | CLINICA MEDICA | MATERIAL DE CONSUMO | LAMINA DE BISTURI | UN | 31.673.254/0001-02 | LABORATORIOS B. BRAUN S/A | 20 |  |  | Material de consumo hospitalar | TUSS | 01/02/2020 | 0000246720 | LAMINA P/ESCALPELO CUTFIX STAINLESS NR.23
78985293 | 10008530141 | BB369R | 01/02/2020 |  |  | 3,3120 |  | LAMINA DE BISTURI PARA CIRURGIA GERAL AESCULAP - BB369R | LAMINA BISTURI DESC AESCULAP PONTA REDONDA BB369R C/ 01UN | CLINICA MEDICA | MATERIAL DE CONSUMO | LAMINA DE BISTURI | UN | 31.673.254/0001-02 | LABORATORIOS B. BRAUN S/A | 20 |  |  | Material de consumo hospitalar | TUSS | 01/02/2020 | 0000246734 | LAMINA MICRO ESCALPELO NR.369
78985307 | 10008530141 | BB364R | 01/02/2020 |  |  | 3,3120 |  | LAMINA DE BISTURI PARA CIRURGIA GERAL AESCULAP - BB364R | LAMINA BISTURI DESC AESCULAP PONTA REDONDA BB364R C/ 10UN | CLINICA MEDICA | MATERIAL DE CONSUMO | LAMINA DE BISTURI | UN | 31.673.254/0001-02 | LABORATORIOS B. BRAUN S/A | 20 |  |  | Material de consumo hospitalar | TUSS | 01/02/2020 | 0000246729 | LAMINA MICRO ESCALPELO NR.364
78985315 | 10008530141 | 16600592 | 01/02/2020 |  |  | 3,3120 |  | LAMINA DE BISTURI PARA CIRURGIA GERAL AESCULAP - 16600592 | LAMINA BISTURI DESC AESCULAP 24 16600592 C/ 100UN | CLINICA MEDICA | MATERIAL DE CONSUMO | LAMINA DE BISTURI | UN | 31.673.254/0001-02 | LABORATORIOS B. BRAUN S/A | 20 |  |  | Material de consumo hospitalar | TUSS | 01/02/2020 | 0000246721 | LAMINA P/ESCALPELO CUTFIX STAINLESS NR.24
78985323 | 10008530141 | 16600568 | 01/02/2020 |  |  | 3,3120 |  | LAMINA DE BISTURI PARA CIRURGIA GERAL AESCULAP - 16600568 | LAMINA BISTURI DESC AESCULAP 21 16600568 C/ 100UN | CLINICA MEDICA | MATERIAL DE CONSUMO | LAMINA DE BISTURI | UN | 31.673.254/0001-02 | LABORATORIOS B. BRAUN S/A | 20 |  |  | Material de consumo hospitalar | TUSS | 01/02/2020 | 0000246718 | LAMINA P/ESCALPELO CUTFIX STAINLESS NR.21
78985331 | 10008530182 | 22G X 0,70 MM (PRETA) | 01/02/2020 | 30/06/2023 | REGISTRO CANCELADO ANVISA | 66,0000 | REGISTRO CANCELADO ANVISA 09/08/21 | AGULHA HIPODERMICA B. BRAUN - 22G X 0,70 MM (PRETA) | AGULHA HIPODERMICA B. BRAUN - 22G X 0,70 MM (PRETA) | CLINICA MEDICA | MATERIAL DE CONSUMO | AGULHA DE ANESTESIA | KIT | 31.673.254/0001-02 | LABORATORIOS B. BRAUN S/A | 20 |  |  | Material de consumo hospitalar | TUSS | 01/02/2020 | EM ANALISE | EM ANALISE
78985340 | 10008530182 | 18 G X 1,25 MM (ROSA) | 01/02/2020 | 30/06/2023 | REGISTRO CANCELADO ANVISA | 66,0000 | REGISTRO CANCELADO ANVISA 09/08/21 | AGULHA HIPODERMICA B. BRAUN - 18 G X 1,25 MM (ROSA) | AGULHA HIPODERMICA B. BRAUN - 18 G X 1,25 MM (ROSA) | CLINICA MEDICA | MATERIAL DE CONSUMO | AGULHA DE ANESTESIA | KIT | 31.673.254/0001-02 | LABORATORIOS B. BRAUN S/A | 20 |  |  | Material de consumo hospitalar | TUSS | 01/02/2020 | EM ANALISE | EM ANALISE
78985404 | 10008530351 | 5X7 QUANTIDADE/CARTUCHO 1 | 01/02/2020 |  |  | 40,0560 |  | ASKINA TRANSORBENT PENSO HIDROCELULAR MULTILAMINAR ESTERIL - 5X7 QUANTIDADE/CARTUCHO 1 | ASKINA TRANSORBENT PENSO HIDROCELULAR MULTILAMINAR ESTERIL - 5X7 QUANTIDADE/CARTUCHO 1 | DERMATOLOGIA | MATERIAL DE CONSUMO | CURATIVO | UN | 31.673.254/0001-02 | LABORATORIOS B. BRAUN S/A | 20 |  |  | Material de consumo hospitalar | TUSS | 01/02/2020 | EM ANALISE | EM ANALISE
78985412 | 10008530351 | 18X20 QUANTIDADE/CARTUCHO5 | 01/02/2020 |  |  | 126,6000 |  | ASKINA TRANSORBENT PENSO HIDROCELULAR MULTILAMINAR ESTERIL - 18X20 QUANTIDADE/CARTUCHO5 | ASKINA TRANSORBENT PENSO HIDROCELULAR MULTILAMINAR ESTERIL - 18X20 QUANTIDADE/CARTUCHO5 | DERMATOLOGIA | MATERIAL DE CONSUMO | CURATIVO | UN | 31.673.254/0001-02 | LABORATORIOS B. BRAUN S/A | 20 |  |  | Material de consumo hospitalar | TUSS | 01/02/2020 | EM ANALISE | EM ANALISE
78985420 | 10008530351 | 16X18 QUANTIDADE/CARTUCHO5 | 01/02/2020 |  |  | 109,5600 |  | ASKINA TRANSORBENT PENSO HIDROCELULAR MULTILAMINAR ESTERIL - 16X18 QUANTIDADE/CARTUCHO5 | ASKINA TRANSORBENT PENSO HIDROCELULAR MULTILAMINAR ESTERIL - 16X18 QUANTIDADE/CARTUCHO5 | DERMATOLOGIA | MATERIAL DE CONSUMO | CURATIVO | UN | 31.673.254/0001-02 | LABORATORIOS B. BRAUN S/A | 20 |  |  | Material de consumo hospitalar | TUSS | 01/02/2020 | EM ANALISE | EM ANALISE
78985439 | 10008530351 | 17X17 QUANTIDADE/CARTUCHO5 | 01/02/2020 |  |  | 109,5600 |  | ASKINA TRANSORBENT PENSO HIDROCELULAR MULTILAMINAR ESTERIL - 17X17 QUANTIDADE/CARTUCHO5 | ASKINA TRANSORBENT PENSO HIDROCELULAR MULTILAMINAR ESTERIL - 17X17 QUANTIDADE/CARTUCHO5 | DERMATOLOGIA | MATERIAL DE CONSUMO | CURATIVO | UN | 31.673.254/0001-02 | LABORATORIOS B. BRAUN S/A | 20 |  |  | Material de consumo hospitalar | TUSS | 01/02/2020 | EM ANALISE | EM ANALISE
78985447 | 10008530351 | 10X10 QUANTIDADE/CARTUCHO10 | 01/02/2020 |  |  | 46,2000 |  | ASKINA TRANSORBENT PENSO HIDROCELULAR MULTILAMINAR ESTERIL - 10X10 QUANTIDADE/CARTUCHO10 | ASKINA TRANSORBENT PENSO HIDROCELULAR MULTILAMINAR ESTERIL - 10X10 QUANTIDADE/CARTUCHO10 | DERMATOLOGIA | MATERIAL DE CONSUMO | CURATIVO | UN | 31.673.254/0001-02 | LABORATORIOS B. BRAUN S/A | 20 |  |  | Material de consumo hospitalar | TUSS | 01/02/2020 | EM ANALISE | EM ANALISE
78985455 | 10008530351 | 16X18 QUANTIDADE/CARTUCHO 1 | 01/02/2020 |  |  | 109,5600 |  | ASKINA TRANSORBENT PENSO HIDROCELULAR MULTILAMINAR ESTERIL - 16X18 QUANTIDADE/CARTUCHO 1 | ASKINA TRANSORBENT PENSO HIDROCELULAR MULTILAMINAR ESTERIL - 16X18 QUANTIDADE/CARTUCHO 1 | DERMATOLOGIA | MATERIAL DE CONSUMO | CURATIVO | UN | 31.673.254/0001-02 | LABORATORIOS B. BRAUN S/A | 20 |  |  | Material de consumo hospitalar | TUSS | 01/02/2020 | EM ANALISE | EM ANALISE
78985463 | 10008530351 | 10X10 QUANTIDADE/CARTUCHO 5 | 01/02/2020 |  |  | 46,2000 |  | ASKINA TRANSORBENT PENSO HIDROCELULAR MULTILAMINAR ESTERIL - 10X10 QUANTIDADE/CARTUCHO 5 | ASKINA TRANSORBENT PENSO HIDROCELULAR MULTILAMINAR ESTERIL - 10X10 QUANTIDADE/CARTUCHO 5 | DERMATOLOGIA | MATERIAL DE CONSUMO | CURATIVO | UN | 31.673.254/0001-02 | LABORATORIOS B. BRAUN S/A | 20 |  |  | Material de consumo hospitalar | TUSS | 01/02/2020 | EM ANALISE | EM ANALISE
78985471 | 10008530351 | 20X20 QUANTIDADE/CARTUCHO5 | 01/02/2020 |  |  | 126,6000 |  | ASKINA TRANSORBENT PENSO HIDROCELULAR MULTILAMINAR ESTERIL - 20X20 QUANTIDADE/CARTUCHO5 | ASKINA TRANSORBENT PENSO HIDROCELULAR MULTILAMINAR ESTERIL - 20X20 QUANTIDADE/CARTUCHO5 | DERMATOLOGIA | MATERIAL DE CONSUMO | CURATIVO | UN | 31.673.254/0001-02 | LABORATORIOS B. BRAUN S/A | 20 |  |  | Material de consumo hospitalar | TUSS | 01/02/2020 | EM ANALISE | EM ANALISE
78985480 | 10008530351 | 24X24 QUANTIDADE/CARTUCHO5 | 01/02/2020 |  |  | 254,8080 |  | ASKINA TRANSORBENT PENSO HIDROCELULAR MULTILAMINAR ESTERIL - 24X24 QUANTIDADE/CARTUCHO5 | ASKINA TRANSORBENT PENSO HIDROCELULAR MULTILAMINAR ESTERIL - 24X24 QUANTIDADE/CARTUCHO5 | DERMATOLOGIA | MATERIAL DE CONSUMO | CURATIVO | UN | 31.673.254/0001-02 | LABORATORIOS B. BRAUN S/A | 20 |  |  | Material de consumo hospitalar | TUSS | 01/02/2020 | EM ANALISE | EM ANALISE
78985498 | 10008530351 | 5X7 QUANTIDADE/CARTUCHO10 | 01/02/2020 |  |  | 40,0560 |  | ASKINA TRANSORBENT PENSO HIDROCELULAR MULTILAMINAR ESTERIL - 5X7 QUANTIDADE/CARTUCHO10 | ASKINA TRANSORBENT PENSO HIDROCELULAR MULTILAMINAR ESTERIL - 5X7 QUANTIDADE/CARTUCHO10 | DERMATOLOGIA | MATERIAL DE CONSUMO | CURATIVO | UN | 31.673.254/0001-02 | LABORATORIOS B. BRAUN S/A | 20 |  |  | Material de consumo hospitalar | TUSS | 01/02/2020 | EM ANALISE | EM ANALISE
78985501 | 10008530351 | 14X14 QUANTIDADE/CARTUCHO5 | 01/02/2020 |  |  | 51,4320 |  | ASKINA TRANSORBENT PENSO HIDROCELULAR MULTILAMINAR ESTERIL - 14X14 QUANTIDADE/CARTUCHO5 | ASKINA TRANSORBENT PENSO HIDROCELULAR MULTILAMINAR ESTERIL - 14X14 QUANTIDADE/CARTUCHO5 | DERMATOLOGIA | MATERIAL DE CONSUMO | CURATIVO | UN | 31.673.254/0001-02 | LABORATORIOS B. BRAUN S/A | 20 |  |  | Material de consumo hospitalar | TUSS | 01/02/2020 | EM ANALISE | EM ANALISE
78985510 | 10008530351 | 15X15 QUANTIDADE/CARTUCHO5 | 01/02/2020 |  |  | 74,6400 |  | ASKINA TRANSORBENT PENSO HIDROCELULAR MULTILAMINAR ESTERIL - 15X15 QUANTIDADE/CARTUCHO5 | ASKINA TRANSORBENT PENSO HIDROCELULAR MULTILAMINAR ESTERIL - 15X15 QUANTIDADE/CARTUCHO5 | DERMATOLOGIA | MATERIAL DE CONSUMO | CURATIVO | UN | 31.673.254/0001-02 | LABORATORIOS B. BRAUN S/A | 20 |  |  | Material de consumo hospitalar | TUSS | 01/02/2020 | EM ANALISE | EM ANALISE
78985528 | 10008530351 | 9X14 QUANTIDADE/CARTUCHO 5 | 01/02/2020 |  |  | 61,1160 |  | ASKINA TRANSORBENT PENSO HIDROCELULAR MULTILAMINAR ESTERIL - 9X14 QUANTIDADE/CARTUCHO 5 | ASKINA TRANSORBENT PENSO HIDROCELULAR MULTILAMINAR ESTERIL - 9X14 QUANTIDADE/CARTUCHO 5 | DERMATOLOGIA | MATERIAL DE CONSUMO | CURATIVO | UN | 31.673.254/0001-02 | LABORATORIOS B. BRAUN S/A | 20 |  |  | Material de consumo hospitalar | TUSS | 01/02/2020 | EM ANALISE | EM ANALISE
78985536 | 10008530351 | 20X20 QUANTIDADE/CARTUCHO 1 | 01/02/2020 |  |  | 126,6000 |  | ASKINA TRANSORBENT PENSO HIDROCELULAR MULTILAMINAR ESTERIL - 20X20 QUANTIDADE/CARTUCHO 1 | ASKINA TRANSORBENT PENSO HIDROCELULAR MULTILAMINAR ESTERIL - 20X20 QUANTIDADE/CARTUCHO 1 | DERMATOLOGIA | MATERIAL DE CONSUMO | CURATIVO | UN | 31.673.254/0001-02 | LABORATORIOS B. BRAUN S/A | 20 |  |  | Material de consumo hospitalar | TUSS | 01/02/2020 | EM ANALISE | EM ANALISE
78985633 | 10008530425 | POLIFIX 4 IL LONGO SPIN LOCK | 01/02/2020 |  |  | 11,6280 |  | POLIFIX EQUIPO PARA INFUSAO SIMULTANEA DE SOLUCOES PARENTERAIS - POLIFIX 4 IL LONGO SPIN LOCK | POLIFIX EQUIPO PARA INFUSAO SIMULTANEA DE SOLUCOES PARENTERAIS - POLIFIX 4 IL LONGO SPIN LOCK | CLINICA MEDICA | MATERIAL DE CONSUMO | EXTENSOR | UN | 31.673.254/0001-02 | LABORATORIOS B. BRAUN S/A | 20 |  |  | Material de consumo hospitalar | TUSS | 01/02/2020 | EM ANALISE | EM ANALISE
78985641 | 10008530425 | POLIFIX 4 FS | 01/02/2020 |  |  | 11,6280 |  | POLIFIX EQUIPO PARA INFUSAO SIMULTANEA DE SOLUCOES PARENTERAIS - POLIFIX 4 FS | POLIFIX EQUIPO PARA INFUSAO SIMULTANEA DE SOLUCOES PARENTERAIS - POLIFIX 4 FS | CLINICA MEDICA | MATERIAL DE CONSUMO | EXTENSOR | UN | 31.673.254/0001-02 | LABORATORIOS B. BRAUN S/A | 20 |  |  | Material de consumo hospitalar | TUSS | 01/02/2020 | EM ANALISE | EM ANALISE
78985650 | 10008530425 | POLIFIX 4 (NEO) | 01/02/2020 |  |  | 11,6280 |  | POLIFIX EQUIPO PARA INFUSAO SIMULTANEA DE SOLUCOES PARENTERAIS - POLIFIX 4 (NEO) | POLIFIX EQUIPO PARA INFUSAO SIMULTANEA DE SOLUCOES PARENTERAIS - POLIFIX 4 (NEO) | CLINICA MEDICA | MATERIAL DE CONSUMO | EXTENSOR | UN | 31.673.254/0001-02 | LABORATORIOS B. BRAUN S/A | 20 |  |  | Material de consumo hospitalar | TUSS | 01/02/2020 | EM ANALISE | EM ANALISE
78985668 | 10008530425 | POLIFIX 2 IL LONGO | 01/02/2020 |  |  | 5,1000 |  | POLIFIX EQUIPO PARA INFUSAO SIMULTANEA DE SOLUCOES PARENTERAIS - POLIFIX 2 IL LONGO | POLIFIX EQUIPO PARA INFUSAO SIMULTANEA DE SOLUCOES PARENTERAIS - POLIFIX 2 IL LONGO | CLINICA MEDICA | MATERIAL DE CONSUMO | EXTENSOR | UN | 31.673.254/0001-02 | LABORATORIOS B. BRAUN S/A | 20 |  |  | Material de consumo hospitalar | TUSS | 01/02/2020 | EM ANALISE | EM ANALISE
78985676 | 10008530425 | POLIFIX 2 FS | 01/02/2020 |  |  | 9,3240 |  | POLIFIX EQUIPO PARA INFUSAO SIMULTANEA DE SOLUCOES PARENTERAIS - POLIFIX 2 FS | POLIFIX EQUIPO PARA INFUSAO SIMULTANEA DE SOLUCOES PARENTERAIS - POLIFIX 2 FS | CLINICA MEDICA | MATERIAL DE CONSUMO | EXTENSOR | UN | 31.673.254/0001-02 | LABORATORIOS B. BRAUN S/A | 20 |  |  | Material de consumo hospitalar | TUSS | 01/02/2020 | EM ANALISE | EM ANALISE
78985684 | 10008530425 | POLIFIX 2 IL LONGO SPIN LOCK | 01/02/2020 |  |  | 5,1000 |  | POLIFIX EQUIPO PARA INFUSAO SIMULTANEA DE SOLUCOES PARENTERAIS - POLIFIX 2 IL LONGO SPIN LOCK | POLIFIX EQUIPO PARA INFUSAO SIMULTANEA DE SOLUCOES PARENTERAIS - POLIFIX 2 IL LONGO SPIN LOCK | CLINICA MEDICA | MATERIAL DE CONSUMO | EXTENSOR | UN | 31.673.254/0001-02 | LABORATORIOS B. BRAUN S/A | 20 |  |  | Material de consumo hospitalar | TUSS | 01/02/2020 | EM ANALISE | EM ANALISE
78985692 | 10008530425 | POLIFIX 4 C/ SAFSITE | 01/02/2020 |  |  | 44,1600 |  | POLIFIX EQUIPO PARA INFUSAO SIMULTANEA DE SOLUCOES PARENTERAIS - POLIFIX 4 C/ SAFSITE | POLIFIX EQUIPO PARA INFUSAO SIMULTANEA DE SOLUCOES PARENTERAIS - POLIFIX 4 C/ SAFSITE | CLINICA MEDICA | MATERIAL DE CONSUMO | EXTENSOR | UN | 31.673.254/0001-02 | LABORATORIOS B. BRAUN S/A | 20 |  |  | Material de consumo hospitalar | TUSS | 01/02/2020 | EM ANALISE | EM ANALISE
78985706 | 10008530425 | POLIFIX 4 (SPIN LOCK) | 01/02/2020 |  |  | 11,6280 |  | POLIFIX EQUIPO PARA INFUSAO SIMULTANEA DE SOLUCOES PARENTERAIS - POLIFIX 4 (SPIN LOCK) | POLIFIX EQUIPO PARA INFUSAO SIMULTANEA DE SOLUCOES PARENTERAIS - POLIFIX 4 (SPIN LOCK) | CLINICA MEDICA | MATERIAL DE CONSUMO | EXTENSOR | UN | 31.673.254/0001-02 | LABORATORIOS B. BRAUN S/A | 20 |  |  | Material de consumo hospitalar | TUSS | 01/02/2020 | EM ANALISE | EM ANALISE
78985714 | 10013900012 | 2AP8 SEM RAMAL DO ISOLADOR | 01/02/2020 | 29/02/2024 | DESCONTINUADO | 6,0000 | DESCONTINUADO 21/10/22 | LINHA DE SANGUE ARTERIAL SANOBIOL - 2AP8 SEM RAMAL DO ISOLADOR | LINHA DE SANGUE ARTERIAL SANOBIOL - 2AP8 SEM RAMAL DO ISOLADOR | NEFROLOGIA | MATERIAL DE CONSUMO | ACESSORIO DE DIALISE | UN | 21.561.931/0003-09 | LABORATORIO SANOBIOL LTDA | 20 |  |  | Material de consumo hospitalar | TUSS | 01/02/2020 | EM ANALISE | EM ANALISE
78985722 | 10013900012 | 1APF SEM RAMAL DO ISOLADOR COM O RAMAL DA HEPARINA DE 60 CM | 01/02/2020 | 29/02/2024 | DESCONTINUADO | 6,0000 | DESCONTINUADO 02/09/22 | LINHA DE SANGUE ARTERIAL SANOBIOL - 1APF SEM RAMAL DO ISOLADOR COM O RAMAL DA HEPARINA DE 60 CM | LINHA DE SANGUE ARTERIAL SANOBIOL - 1APF SEM RAMAL DO ISOLADOR COM O RAMAL DA HEPARINA DE 60 CM | NEFROLOGIA | MATERIAL DE CONSUMO | ACESSORIO DE DIALISE | UN | 21.561.931/0003-09 | LABORATORIO SANOBIOL LTDA | 20 |  |  | Material de consumo hospitalar | TUSS | 01/02/2020 | EM ANALISE | EM ANALISE
78985730 | 10013900012 | 2AP8 COM CAPILAR DE 120 CM E CLAMP EM TODOS OS RAMAIS | 01/02/2020 | 30/04/2023 | DESCONTINUADO | 6,0000 | DESCONTINUADO 13/12/21 | LINHA DE SANGUE ARTERIAL SANOBIOL - 2AP8 COM CAPILAR DE 120 CM E CLAMP EM TODOS OS RAMAIS | LINHA DE SANGUE ARTERIAL SANOBIOL - 2AP8 COM CAPILAR DE 120 CM E CLAMP EM TODOS OS RAMAIS | NEFROLOGIA | MATERIAL DE CONSUMO | ACESSORIO DE DIALISE | UN | 21.561.931/0003-09 | LABORATORIO SANOBIOL LTDA | 20 |  |  | Material de consumo hospitalar | TUSS | 01/02/2020 | EM ANALISE | EM ANALISE
78985749 | 10013900012 | 3AP6 C/T | 01/02/2020 | 29/02/2024 | DESCONTINUADO | 6,0000 | DESCONTINUADO 02/09/22 | LINHA DE SANGUE ARTERIAL SANOBIOL - 3AP6 C/T | LINHA DE SANGUE ARTERIAL SANOBIOL - 3AP6 C/T | NEFROLOGIA | MATERIAL DE CONSUMO | ACESSORIO DE DIALISE | UN | 21.561.931/0003-09 | LABORATORIO SANOBIOL LTDA | 20 |  |  | Material de consumo hospitalar | TUSS | 01/02/2020 | EM ANALISE | EM ANALISE
78985757 | 10013900012 | 3APED | 01/02/2020 | 29/02/2024 | DESCONTINUADO | 6,0000 | DESCONTINUADO 02/09/22 | LINHA DE SANGUE ARTERIAL SANOBIOL - 3APED | LINHA DE SANGUE ARTERIAL SANOBIOL - 3APED | NEFROLOGIA | MATERIAL DE CONSUMO | ACESSORIO DE DIALISE | UN | 21.561.931/0003-09 | LABORATORIO SANOBIOL LTDA | 20 |  |  | Material de consumo hospitalar | TUSS | 01/02/2020 | EM ANALISE | EM ANALISE
78985765 | 10013900012 | 3AP6 COM CLAMP EM TODOS OS RAMAIS | 01/02/2020 | 29/02/2024 | DESCONTINUADO | 6,0000 | DESCONTINUADO 02/09/22 | LINHA DE SANGUE ARTERIAL SANOBIOL - 3AP6 COM CLAMP EM TODOS OS RAMAIS | LINHA DE SANGUE ARTERIAL SANOBIOL - 3AP6 COM CLAMP EM TODOS OS RAMAIS | NEFROLOGIA | MATERIAL DE CONSUMO | ACESSORIO DE DIALISE | UN | 21.561.931/0003-09 | LABORATORIO SANOBIOL LTDA | 20 |  |  | Material de consumo hospitalar | TUSS | 01/02/2020 | EM ANALISE | EM ANALISE
78985773 | 10013900012 | 3AP6 COM RAMAL DE HEPARINA DE 45 CM | 01/02/2020 | 29/02/2024 | DESCONTINUADO | 6,0000 | DESCONTINUADO 02/09/22 | LINHA DE SANGUE ARTERIAL SANOBIOL - 3AP6 COM RAMAL DE HEPARINA DE 45 CM | LINHA DE SANGUE ARTERIAL SANOBIOL - 3AP6 COM RAMAL DE HEPARINA DE 45 CM | NEFROLOGIA | MATERIAL DE CONSUMO | ACESSORIO DE DIALISE | UN | 21.561.931/0003-09 | LABORATORIO SANOBIOL LTDA | 20 |  |  | Material de consumo hospitalar | TUSS | 01/02/2020 | EM ANALISE | EM ANALISE
78986206 | 10033430024 | 1ML 0.50 X 15 (25G 5/8) - LUER SLIP | 01/02/2020 |  |  | 0,4920 |  | BD PLASTIPAK SERINGA HIPODERMICA COM AGULHA - 1ML 0.50 X 15 (25G 5/8) - LUER SLIP | SERINGA HIPODERMICA COM AGULHA BD PLASTIPAK LUER SLIP 0,50X15 1,0ML | CLINICA MEDICA | MATERIAL DE CONSUMO | SERINGA | UN | 21.551.379/0001-06 | BECTON DICKINSON INDUSTRIAS CIRURGICAS LTDA | 20 |  |  | Material de consumo hospitalar | TUSS | 01/02/2020 | EM ANALISE | EM ANALISE
78986214 | 10033430024 | 10ML 0.80 X 40 (21G 1 1/2) - LUER LOCK | 01/02/2020 |  |  | 1,2360 |  | BD PLASTIPAK SERINGA HIPODERMICA COM AGULHA - 10ML 0.80 X 40 (21G 1 1/2) - LUER LOCK | SERINGA HIPODERMICA COM AGULHA BD PLASTIPAK LUER LOCK 0,80X40 10ML | CLINICA MEDICA | MATERIAL DE CONSUMO | SERINGA | UN | 21.551.379/0001-06 | BECTON DICKINSON INDUSTRIAS CIRURGICAS LTDA | 20 |  |  | Material de consumo hospitalar | TUSS | 01/02/2020 | EM ANALISE | EM ANALISE
78986222 | 10033430024 | 1ML 0.38 X 13 (27.5G 1/2) - LUER SLIP | 01/02/2020 | 30/04/2023 | DESCONTINUADO | 0,5160 | DESCONTINUADO 09/12/21 | BD PLASTIPAK SERINGA HIPODERMICA COM AGULHA - 1ML 0.38 X 13 (27.5G 1/2) - LUER SLIP | SERINGA HIPODERMICA COM AGULHA BD PLASTIPAK LUER SLIP 0,38X13 1,0ML | CLINICA MEDICA | MATERIAL DE CONSUMO | SERINGA | UN | 21.551.379/0001-06 | BECTON DICKINSON INDUSTRIAS CIRURGICAS LTDA | 20 |  |  | Material de consumo hospitalar | TUSS | 01/02/2020 | EM ANALISE | EM ANALISE
78986230 | 10033430024 | 3ML 0.80 X 40 (21G 1 1/2) - LUER SLIP | 01/02/2020 |  |  | 0,3612 |  | BD PLASTIPAK SERINGA HIPODERMICA COM AGULHA - 3ML 0.80 X 40 (21G 1 1/2) - LUER SLIP | SERINGA HIPODERMICA COM AGULHA BD PLASTIPAK LUER SLIP 0,80X40 3,0ML | CLINICA MEDICA | MATERIAL DE CONSUMO | SERINGA | UN | 21.551.379/0001-06 | BECTON DICKINSON INDUSTRIAS CIRURGICAS LTDA | 20 |  |  | Material de consumo hospitalar | TUSS | 01/02/2020 | EM ANALISE | EM ANALISE
78986249 | 10033430024 | 10ML 0.70 X 25 (22G 1) - LUER LOCK | 01/02/2020 |  |  | 2,9040 |  | BD PLASTIPAK SERINGA HIPODERMICA COM AGULHA - 10ML 0.70 X 25 (22G 1) - LUER LOCK | SERINGA HIPODERMICA COM AGULHA BD PLASTIPAK LUER LOCK 0,70X25 10ML | CLINICA MEDICA | MATERIAL DE CONSUMO | SERINGA | UN | 21.551.379/0001-06 | BECTON DICKINSON INDUSTRIAS CIRURGICAS LTDA | 20 |  |  | Material de consumo hospitalar | TUSS | 01/02/2020 | EM ANALISE | EM ANALISE
78986257 | 10033430024 | 3ML 0.80 X 40 (21G 1 1/2) - LUER LOCK | 01/02/2020 |  |  | 0,5520 |  | BD PLASTIPAK SERINGA HIPODERMICA COM AGULHA - 3ML 0.80 X 40 (21G 1 1/2) - LUER LOCK | SERINGA HIPODERMICA COM AGULHA BD PLASTIPAK LUER LOCK 0,80X40 3,0ML | CLINICA MEDICA | MATERIAL DE CONSUMO | SERINGA | UN | 21.551.379/0001-06 | BECTON DICKINSON INDUSTRIAS CIRURGICAS LTDA | 20 |  |  | Material de consumo hospitalar | TUSS | 01/02/2020 | EM ANALISE | EM ANALISE
78986265 | 10033430024 | 5ML 0.80 X 25 (21G 1) - LUER LOCK | 01/02/2020 |  |  | 0,5160 |  | BD PLASTIPAK SERINGA HIPODERMICA COM AGULHA - 5ML 0.80 X 25 (21G 1) - LUER LOCK | SERINGA HIPODERMICA COM AGULHA BD PLASTIPAK LUER LOCK 0,80X25 5,0ML | CLINICA MEDICA | MATERIAL DE CONSUMO | SERINGA | UN | 21.551.379/0001-06 | BECTON DICKINSON INDUSTRIAS CIRURGICAS LTDA | 20 |  |  | Material de consumo hospitalar | TUSS | 01/02/2020 | EM ANALISE | EM ANALISE
78986273 | 10033430024 | 5ML 0.70 X 25 (22G 1) - LUER LOCK | 01/02/2020 |  |  | 1,1040 |  | BD PLASTIPAK SERINGA HIPODERMICA COM AGULHA - 5ML 0.70 X 25 (22G 1) - LUER LOCK | SERINGA HIPODERMICA COM AGULHA BD PLASTIPAK LUER LOCK 0,70X25 5,0ML | CLINICA MEDICA | MATERIAL DE CONSUMO | SERINGA | UN | 21.551.379/0001-06 | BECTON DICKINSON INDUSTRIAS CIRURGICAS LTDA | 20 |  |  | Material de consumo hospitalar | TUSS | 01/02/2020 | EM ANALISE | EM ANALISE
78986281 | 10033430024 | 3ML 0.55 X 20 (24G 3/4) - LUER LOCK | 01/02/2020 |  |  | 0,5520 |  | BD PLASTIPAK SERINGA HIPODERMICA COM AGULHA - 3ML 0.55 X 20 (24G 3/4) - LUER LOCK | SERINGA HIPODERMICA COM AGULHA BD PLASTIPAK LUER LOCK 0,55X20 3,0ML | CLINICA MEDICA | MATERIAL DE CONSUMO | SERINGA | UN | 21.551.379/0001-06 | BECTON DICKINSON INDUSTRIAS CIRURGICAS LTDA | 20 |  |  | Material de consumo hospitalar | TUSS | 01/02/2020 | EM ANALISE | EM ANALISE
78986290 | 10033430024 | 5ML 0.60 X 25 (23G 1) - LUER LOCK | 01/02/2020 |  |  | 0,8184 |  | BD PLASTIPAK SERINGA HIPODERMICA COM AGULHA - 5ML 0.60 X 25 (23G 1) - LUER LOCK | SERINGA HIPODERMICA COM AGULHA BD PLASTIPAK LUER LOCK 0,60X25 5,0ML | CLINICA MEDICA | MATERIAL DE CONSUMO | SERINGA | UN | 21.551.379/0001-06 | BECTON DICKINSON INDUSTRIAS CIRURGICAS LTDA | 20 |  |  | Material de consumo hospitalar | TUSS | 01/02/2020 | EM ANALISE | EM ANALISE
78986303 | 10033430024 | 1ML 0.70 X 25 (22G 1) - LUER SLIP | 01/02/2020 |  |  | 0,4920 |  | BD PLASTIPAK SERINGA HIPODERMICA COM AGULHA - 1ML 0.70 X 25 (22G 1) - LUER SLIP | SERINGA HIPODERMICA COM AGULHA BD PLASTIPAK LUER SLIP 0,70X25 1,0ML | CLINICA MEDICA | MATERIAL DE CONSUMO | SERINGA | UN | 21.551.379/0001-06 | BECTON DICKINSON INDUSTRIAS CIRURGICAS LTDA | 20 |  |  | Material de consumo hospitalar | TUSS | 01/02/2020 | EM ANALISE | EM ANALISE
78986311 | 10033430024 | 3ML 0.60 X 25 (23G 1) - LUER LOCK | 01/02/2020 |  |  | 0,5520 |  | BD PLASTIPAK SERINGA HIPODERMICA COM AGULHA - 3ML 0.60 X 25 (23G 1) - LUER LOCK | SERINGA HIPODERMICA COM AGULHA BD PLASTIPAK LUER LOCK 0,60X25 3,0ML | CLINICA MEDICA | MATERIAL DE CONSUMO | SERINGA | UN | 21.551.379/0001-06 | BECTON DICKINSON INDUSTRIAS CIRURGICAS LTDA | 20 |  |  | Material de consumo hospitalar | TUSS | 01/02/2020 | EM ANALISE | EM ANALISE
78986320 | 10033430024 | 5ML 0.80 X 40 (21G 1 1/2) - LUER LOCK | 01/02/2020 |  |  | 0,8184 |  | BD PLASTIPAK SERINGA HIPODERMICA COM AGULHA - 5ML 0.80 X 40 (21G 1 1/2) - LUER LOCK | SERINGA HIPODERMICA COM AGULHA BD PLASTIPAK LUER LOCK 0,80X40 5,0ML | CLINICA MEDICA | MATERIAL DE CONSUMO | SERINGA | UN | 21.551.379/0001-06 | BECTON DICKINSON INDUSTRIAS CIRURGICAS LTDA | 20 |  |  | Material de consumo hospitalar | TUSS | 01/02/2020 | EM ANALISE | EM ANALISE
78986338 | 10033430024 | 3ML 0.70 X 25 (22G 1) - LUER LOCK | 01/02/2020 |  |  | 0,7320 |  | BD PLASTIPAK SERINGA HIPODERMICA COM AGULHA - 3ML 0.70 X 25 (22G 1) - LUER LOCK | SERINGA HIPODERMICA COM AGULHA BD PLASTIPAK LUER LOCK 0,70X25 3,0ML | CLINICA MEDICA | MATERIAL DE CONSUMO | SERINGA | UN | 21.551.379/0001-06 | BECTON DICKINSON INDUSTRIAS CIRURGICAS LTDA | 20 |  |  | Material de consumo hospitalar | TUSS | 01/02/2020 | EM ANALISE | EM ANALISE
78986346 | 10033430024 | 1ML 0.45 X 13 (26G 1/2) - LUER SLIP | 01/02/2020 |  |  | 0,4920 |  | BD PLASTIPAK SERINGA HIPODERMICA COM AGULHA - 1ML 0.45 X 13 (26G 1/2) - LUER SLIP | SERINGA HIPODERMICA COM AGULHA BD PLASTIPAK LUER SLIP 0,45X13 1,0ML | CLINICA MEDICA | MATERIAL DE CONSUMO | SERINGA | UN | 21.551.379/0001-06 | BECTON DICKINSON INDUSTRIAS CIRURGICAS LTDA | 20 |  |  | Material de consumo hospitalar | TUSS | 01/02/2020 | EM ANALISE | EM ANALISE
78986354 | 10033430024 | 3ML 0.70 X 30 (22G 1 1/4) - LUER LOCK | 01/02/2020 |  |  | 0,5520 |  | BD PLASTIPAK SERINGA HIPODERMICA COM AGULHA - 3ML 0.70 X 30 (22G 1 1/4) - LUER LOCK | SERINGA HIPODERMICA COM AGULHA BD PLASTIPAK LUER LOCK 0,70X30 3,0ML | CLINICA MEDICA | MATERIAL DE CONSUMO | SERINGA | UN | 21.551.379/0001-06 | BECTON DICKINSON INDUSTRIAS CIRURGICAS LTDA | 20 |  |  | Material de consumo hospitalar | TUSS | 01/02/2020 | EM ANALISE | EM ANALISE
78986362 | 10033430024 | 1ML 0.55 X 20 (24G 3/4) - LUER SLIP | 01/02/2020 |  |  | 0,4920 |  | BD PLASTIPAK SERINGA HIPODERMICA COM AGULHA - 1ML 0.55 X 20 (24G 3/4) - LUER SLIP | SERINGA HIPODERMICA COM AGULHA BD PLASTIPAK LUER SLIP 0,55X20 1,0ML | CLINICA MEDICA | MATERIAL DE CONSUMO | SERINGA | UN | 21.551.379/0001-06 | BECTON DICKINSON INDUSTRIAS CIRURGICAS LTDA | 20 |  |  | Material de consumo hospitalar | TUSS | 01/02/2020 | EM ANALISE | EM ANALISE
78986370 | 10033430024 | 1ML 0.60 X 25 (23G 1) - LUER SLIP | 01/02/2020 |  |  | 0,4920 |  | BD PLASTIPAK SERINGA HIPODERMICA COM AGULHA - 1ML 0.60 X 25 (23G 1) - LUER SLIP | SERINGA HIPODERMICA COM AGULHA BD PLASTIPAK LUER SLIP 0,60X25 1,0ML | CLINICA MEDICA | MATERIAL DE CONSUMO | SERINGA | UN | 21.551.379/0001-06 | BECTON DICKINSON INDUSTRIAS CIRURGICAS LTDA | 20 |  |  | Material de consumo hospitalar | TUSS | 01/02/2020 | EM ANALISE | EM ANALISE
78986389 | 10033430024 | 5ML 0.80 X 40 (21G 1 1/2) - LUER SLIP | 01/02/2020 |  |  | 0,8184 |  | BD PLASTIPAK SERINGA HIPODERMICA COM AGULHA - 5ML 0.80 X 40 (21G 1 1/2) - LUER SLIP | SERINGA HIPODERMICA COM AGULHA BD PLASTIPAK LUER SLIP 0,80X40 5,0ML | CLINICA MEDICA | MATERIAL DE CONSUMO | SERINGA | UN | 21.551.379/0001-06 | BECTON DICKINSON INDUSTRIAS CIRURGICAS LTDA | 20 |  |  | Material de consumo hospitalar | TUSS | 01/02/2020 | EM ANALISE | EM ANALISE
78986397 | 10033430024 | 10ML 0.80 X 40 (21G 1 1/2) - LUER SLIP | 01/02/2020 |  |  | 1,2360 |  | BD PLASTIPAK SERINGA HIPODERMICA COM AGULHA - 10ML 0.80 X 40 (21G 1 1/2) - LUER SLIP | SERINGA HIPODERMICA COM AGULHA BD PLASTIPAK LUER SLIP 0,80X40 10ML | CLINICA MEDICA | MATERIAL DE CONSUMO | SERINGA | UN | 21.551.379/0001-06 | BECTON DICKINSON INDUSTRIAS CIRURGICAS LTDA | 20 |  |  | Material de consumo hospitalar | TUSS | 01/02/2020 | EM ANALISE | EM ANALISE
78986400 | 10033430024 | 3ML 0.45 X 13 (26G 1/2) - LUER LOCK | 01/02/2020 |  |  | 0,5520 |  | BD PLASTIPAK SERINGA HIPODERMICA COM AGULHA - 3ML 0.45 X 13 (26G 1/2) - LUER LOCK | SERINGA HIPODERMICA COM AGULHA BD PLASTIPAK LUER LOCK 0,45X13 3,0ML | CLINICA MEDICA | MATERIAL DE CONSUMO | SERINGA | UN | 21.551.379/0001-06 | BECTON DICKINSON INDUSTRIAS CIRURGICAS LTDA | 20 |  |  | Material de consumo hospitalar | TUSS | 01/02/2020 | EM ANALISE | EM ANALISE
78987598 | 10033430366 | BD POSIFLUSH SERINGA COM HEPARINA USP, 50 UNIDADES/5ML (10 U | 01/02/2020 | 30/04/2023 | REGISTRO CANCELADO ANVISA | 8,8920 | REGISTRO CANCELADO ANVISA 13/12/21 | BD POSIFLUSH HEPARIN LOCK FLUSH SYRINGE - BD POSIFLUSH SERINGA COM HEPARINA USP, 50 UNIDADES/5ML (10 UNIDADES /ML) 5ML EM SERINGA DE 10ML | SERINGA POSIFLUSH HEPARIN LOCK FLUSH BD 5,0ML 306510 C/ 10UN | CLINICA MEDICA | MATERIAL DE CONSUMO | SERINGA COM SOLUCAO | UN | 21.551.379/0001-06 | BECTON DICKINSON INDUSTRIAS CIRURGICAS LTDA | 20 |  |  | Material de consumo hospitalar | TUSS | 01/02/2020 | EM ANALISE | EM ANALISE
78987601 | 10033430366 | BD POSIFLUSH SERINGA COM HEPARINA USP, 30 UNIDADES/3ML (10 U | 01/02/2020 | 30/06/2023 | REGISTRO CANCELADO ANVISA | 8,8920 | REGISTRO CANCELADO ANVISA 27/09/21 | BD POSIFLUSH HEPARIN LOCK FLUSH SYRINGE - BD POSIFLUSH SERINGA COM HEPARINA USP, 30 UNIDADES/3ML (10 UNIDADES /ML) 3ML EM SERINGA DE 10ML | SERINGA POSIFLUSH HEPARIN LOCK FLUSH BD 3,0ML 306521 C/ 10UN | CLINICA MEDICA | MATERIAL DE CONSUMO | SERINGA COM SOLUCAO | UN | 21.551.379/0001-06 | BECTON DICKINSON INDUSTRIAS CIRURGICAS LTDA | 20 |  |  | Material de consumo hospitalar | TUSS | 01/02/2020 | EM ANALISE | EM ANALISE
78987610 | 10033430366 | BD POSIFLUSH SERINGA COM HEPARINA USP, 60 UNIDADES/6ML (10 U | 01/02/2020 | 30/06/2023 | REGISTRO CANCELADO ANVISA | 8,8920 | REGISTRO CANCELADO ANVISA 27/09/21 | BD POSIFLUSH HEPARIN LOCK FLUSH SYRINGE - BD POSIFLUSH SERINGA COM HEPARINA USP, 60 UNIDADES/6ML (10 UNIDADES /ML) 6ML EM SERINGA DE 10ML | SERINGA POSIFLUSH HEPARIN LOCK FLUSH BD 6,0ML C/ 10UN | CLINICA MEDICA | MATERIAL DE CONSUMO | SERINGA COM SOLUCAO | UN | 21.551.379/0001-06 | BECTON DICKINSON INDUSTRIAS CIRURGICAS LTDA | 20 |  |  | Material de consumo hospitalar | TUSS | 01/02/2020 | EM ANALISE | EM ANALISE
78987628 | 10033430366 | BD POSIFLUSH SERINGA COM HEPARINA, USP, 200 UNIDADES/2ML (10 | 01/02/2020 | 30/06/2023 | REGISTRO CANCELADO ANVISA | 8,8920 | REGISTRO CANCELADO ANVISA 27/09/21 | BD POSIFLUSH HEPARIN LOCK FLUSH SYRINGE - BD POSIFLUSH SERINGA COM HEPARINA, USP, 200 UNIDADES/2ML (100 UNIDADES /ML) 2ML EM SERINGA DE 3ML | SERINGA POSIFLUSH HEPARIN LOCK FLUSH BD 2,0ML C/100 UN | CLINICA MEDICA | MATERIAL DE CONSUMO | SERINGA COM SOLUCAO | UN | 21.551.379/0001-06 | BECTON DICKINSON INDUSTRIAS CIRURGICAS LTDA | 20 |  |  | Material de consumo hospitalar | TUSS | 01/02/2020 | EM ANALISE | EM ANALISE
78987636 | 10033430366 | BD POSIFLUSH SERINGA COM HEPARINA, USP, 30 UNIDADES/3ML (10 | 01/02/2020 | 30/06/2023 | REGISTRO CANCELADO ANVISA | 8,8920 | REGISTRO CANCELADO ANVISA 27/09/21 | BD POSIFLUSH HEPARIN LOCK FLUSH SYRINGE - BD POSIFLUSH SERINGA COM HEPARINA, USP, 30 UNIDADES/3ML (10 UNIDADES /ML) 3ML EM SERINGA DE 3ML | SERINGA POSIFLUSH HEPARIN LOCK FLUSH BD 3,0ML 306512 C/ 30 UN | CLINICA MEDICA | MATERIAL DE CONSUMO | SERINGA COM SOLUCAO | UN | 21.551.379/0001-06 | BECTON DICKINSON INDUSTRIAS CIRURGICAS LTDA | 20 |  |  | Material de consumo hospitalar | TUSS | 01/02/2020 | EM ANALISE | EM ANALISE
78987644 | 10033430366 | BD POSIFLUSH SERINGA COM HEPARINA USP, 500 UNIDADES/5ML (100 | 01/02/2020 | 30/04/2023 | REGISTRO CANCELADO ANVISA | 8,8920 | REGISTRO CANCELADO ANVISA 13/12/21 | BD POSIFLUSH HEPARIN LOCK FLUSH SYRINGE - BD POSIFLUSH SERINGA COM HEPARINA USP, 500 UNIDADES/5ML (100 UNIDADES /ML) 5ML EM SERINGA DE 10ML | SERINGA POSIFLUSH HEPARIN LOCK FLUSH BD 5,0ML 306513 C/ 100UN | CLINICA MEDICA | MATERIAL DE CONSUMO | SERINGA COM SOLUCAO | UN | 21.551.379/0001-06 | BECTON DICKINSON INDUSTRIAS CIRURGICAS LTDA | 20 |  |  | Material de consumo hospitalar | TUSS | 01/02/2020 | EM ANALISE | EM ANALISE
78987652 | 10033430366 | BD POSIFLUSH SERINGA COM HEPARINA, USP, 20 UNIDADES/2ML (10 | 01/02/2020 | 30/06/2023 | REGISTRO CANCELADO ANVISA | 8,8920 | REGISTRO CANCELADO ANVISA 27/09/21 | BD POSIFLUSH HEPARIN LOCK FLUSH SYRINGE - BD POSIFLUSH SERINGA COM HEPARINA, USP, 20 UNIDADES/2ML (10 UNIDADES /ML) 2ML EM SERINGA DE 3ML | SERINGA POSIFLUSH HEPARIN LOCK FLUSH BD 2,0ML C/ 10UN | CLINICA MEDICA | MATERIAL DE CONSUMO | SERINGA COM SOLUCAO | UN | 21.551.379/0001-06 | BECTON DICKINSON INDUSTRIAS CIRURGICAS LTDA | 20 |  |  | Material de consumo hospitalar | TUSS | 01/02/2020 | EM ANALISE | EM ANALISE
78987660 | 10033430366 | BD POSIFLUSH SERINGA COM HEPARINA, USP, 300 UNIDADES/3ML (10 | 01/02/2020 | 30/06/2023 | REGISTRO CANCELADO ANVISA | 8,8920 | REGISTRO CANCELADO ANVISA 27/09/21 | BD POSIFLUSH HEPARIN LOCK FLUSH SYRINGE - BD POSIFLUSH SERINGA COM HEPARINA, USP, 300 UNIDADES/3ML (100 UNIDADES /ML) 3ML EM SERINGA DE 5ML | SERINGA POSIFLUSH HEPARIN LOCK FLUSH BD 3,0ML 306516 C/ 100UN | CLINICA MEDICA | MATERIAL DE CONSUMO | SERINGA COM SOLUCAO | UN | 21.551.379/0001-06 | BECTON DICKINSON INDUSTRIAS CIRURGICAS LTDA | 20 |  |  | Material de consumo hospitalar | TUSS | 01/02/2020 | EM ANALISE | EM ANALISE
78987679 | 10033430366 | BD POSIFLUSH SERINGA COM HEPARINA, USP, 500 UNIDADES/5ML (10 | 01/02/2020 | 30/06/2023 | REGISTRO CANCELADO ANVISA | 8,8920 | REGISTRO CANCELADO ANVISA 27/09/21 | BD POSIFLUSH HEPARIN LOCK FLUSH SYRINGE - BD POSIFLUSH SERINGA COM HEPARINA, USP, 500 UNIDADES/5ML (100 UNIDADES /ML) 5ML EM SERINGA DE 5ML | SERINGA POSIFLUSH HEPARIN LOCK FLUSH BD 5,0ML 306515 C/ 30UN | CLINICA MEDICA | MATERIAL DE CONSUMO | SERINGA COM SOLUCAO | UN | 21.551.379/0001-06 | BECTON DICKINSON INDUSTRIAS CIRURGICAS LTDA | 20 |  |  | Material de consumo hospitalar | TUSS | 01/02/2020 | EM ANALISE | EM ANALISE
78987687 | 10033430366 | BD POSIFLUSH SERINGA COM HEPARINA, USP, 300 UNIDADES/3ML (10 | 01/02/2020 | 31/12/2022 | DESCONTINUADO | 8,8920 | DESCONTINUADO 25/06/21 | BD POSIFLUSH HEPARIN LOCK FLUSH SYRINGE - BD POSIFLUSH SERINGA COM HEPARINA, USP, 300 UNIDADES/3ML (100 UNIDADES /ML) 3ML EM SERINGA DE 3ML | SERINGA POSIFLUSH HEPARIN LOCK FLUSH BD 3,0ML BD306517 C/ 30UN | CLINICA MEDICA | MATERIAL DE CONSUMO | SERINGA COM SOLUCAO | UN | 21.551.379/0001-06 | BECTON DICKINSON INDUSTRIAS CIRURGICAS LTDA | 20 |  |  | Material de consumo hospitalar | TUSS | 01/02/2020 | EM ANALISE | EM ANALISE
78987695 | 10033430366 | BD POSIFLUSH SERINGA COM HEPARINA, USP, 300 UNIDADES/3ML (10 | 01/02/2020 | 30/06/2023 | REGISTRO CANCELADO ANVISA | 8,8920 | REGISTRO CANCELADO ANVISA 27/09/21 | BD POSIFLUSH HEPARIN LOCK FLUSH SYRINGE - BD POSIFLUSH SERINGA COM HEPARINA, USP, 300 UNIDADES/3ML (100 UNIDADES /ML) 3ML EM SERINGA DE 10ML | SERINGA POSIFLUSH HEPARIN LOCK FLUSH BD 3,0ML 306514 C/ 30UN | CLINICA MEDICA | MATERIAL DE CONSUMO | SERINGA COM SOLUCAO | UN | 21.551.379/0001-06 | BECTON DICKINSON INDUSTRIAS CIRURGICAS LTDA | 20 |  |  | Material de consumo hospitalar | TUSS | 01/02/2020 | EM ANALISE | EM ANALISE
78987709 | 10033430366 | BD POSIFLUSH SERINGA COM HEPARINA, USP, 50 UNIDADES/5ML (10 | 01/02/2020 | 30/04/2023 | REGISTRO CANCELADO ANVISA | 8,8920 | REGISTRO CANCELADO ANVISA 13/12/21 | BD POSIFLUSH HEPARIN LOCK FLUSH SYRINGE - BD POSIFLUSH SERINGA COM HEPARINA, USP, 50 UNIDADES/5ML (10 UNIDADES /ML) 5ML EM SERINGA DE 5ML | SERINGA POSIFLUSH HEPARIN LOCK FLUSH BD 5,0ML 306511 C/ 30UN | CLINICA MEDICA | MATERIAL DE CONSUMO | SERINGA COM SOLUCAO | UN | 21.551.379/0001-06 | BECTON DICKINSON INDUSTRIAS CIRURGICAS LTDA | 20 |  |  | Material de consumo hospitalar | TUSS | 01/02/2020 | EM ANALISE | EM ANALISE
78988136 | 10068390201 | EQUIPO CASSETE PARA DPA COM CICLADORA - 3 ENTRADAS | 01/02/2020 |  |  | 464,4000 |  | EQUIPO CASSETE PARA DPA COM CICLADORA - EQUIPO CASSETE PARA DPA COM CICLADORA - 3 ENTRADAS | EQUIPO CASSETE PARA DPA COM CICLADORA - EQUIPO CASSETE PARA DPA COM CICLADORA - 3 ENTRADAS | NEFROLOGIA | MATERIAL DE CONSUMO | ACESSORIO DE DIALISE | UN | 49.351.786/0001-80 | BAXTER HOSPITALAR LTDA | 20 |  |  | Material de consumo hospitalar | TUSS | 01/02/2020 | EM ANALISE | EM ANALISE
78988160 | 10068390344 | EXTENSET - EXTENSOR COM QUATRO VIAS CURTO PARA EQUIPO | 01/02/2020 | 31/10/2023 | DESCONTINUADO | 16,6800 | DESCONTINUADO 15/06/22 | EXTENSET - EXTENSET - EXTENSOR COM QUATRO VIAS CURTO PARA EQUIPO | EXTENSET - EXTENSET - EXTENSOR COM QUATRO VIAS CURTO PARA EQUIPO | CLINICA MEDICA | MATERIAL DE CONSUMO | EXTENSOR | UN | 49.351.786/0001-80 | BAXTER HOSPITALAR LTDA | 20 |  |  | Material de consumo hospitalar | TUSS | 01/02/2020 | EM ANALISE | EM ANALISE
78988179 | 10068390344 | EXTENSET - EXTENSOR COM FILTRO E SITIO DE INJECAO EM Y PARA | 01/02/2020 |  |  | 26,5680 |  | EXTENSET - EXTENSET - EXTENSOR COM FILTRO E SITIO DE INJECAO EM Y PARA EQUIPO | EXTENSET - EXTENSET - EXTENSOR COM FILTRO E SITIO DE INJECAO EM Y PARA EQUIPO | CLINICA MEDICA | MATERIAL DE CONSUMO | EXTENSOR | UN | 49.351.786/0001-80 | BAXTER HOSPITALAR LTDA | 20 |  |  | Material de consumo hospitalar | TUSS | 01/02/2020 | EM ANALISE | EM ANALISE
78988845 | 10071150059 | ATADURA ORTOPEDICO CREMER 420G | 01/02/2020 |  |  | 16,3920 |  | ATADURA ORTOPEDICA DE ALGODAO E ALGODAO ORTOPEDICO - ATADURA ORTOPEDICO CREMER 420G | ATADURA ORTOPEDICA DE ALGODAO E ALGODAO ORTOPEDICO - ATADURA ORTOPEDICO CREMER 420G | DERMATOLOGIA | MATERIAL DE CONSUMO | ATADURA | RL | 82.641.325/0001-18 | CREMER S/A | 20 |  |  | Material de consumo hospitalar | TUSS | 01/02/2020 | EM ANALISE | EM ANALISE
78989213 | 10071159056 | BASTOS VIEGAS FITA ADESIVA HOSPITALAR 19,0MM X 50M - RELA | 01/02/2020 |  |  | 0,0010 |  | FITA ADESIVA HOSPITALAR - BASTOS VIEGAS FITA ADESIVA HOSPITALAR 19,0MM X 50M - RELA | FITA ADESIVA HOSPITALAR - BASTOS VIEGAS FITA ADESIVA HOSPITALAR 19,0MM X 50M - RELA | DERMATOLOGIA | MATERIAL DE CONSUMO | ESPARADRAPOS E FITAS ADESIVAS | CM | 82.641.325/0001-18 | CREMER S/A | 20 |  |  | Material de consumo hospitalar | TUSS | 01/02/2020 | EM ANALISE | EM ANALISE
78989221 | 10071159056 | BASTOS VIEGAS FITA ADESIVA HOSPITALAR 19,0MM X 50M | 01/02/2020 |  |  | 0,0010 |  | FITA ADESIVA HOSPITALAR - BASTOS VIEGAS FITA ADESIVA HOSPITALAR 19,0MM X 50M | FITA ADESIVA HOSPITALAR - BASTOS VIEGAS FITA ADESIVA HOSPITALAR 19,0MM X 50M | DERMATOLOGIA | MATERIAL DE CONSUMO | ESPARADRAPOS E FITAS ADESIVAS | CM | 82.641.325/0001-18 | CREMER S/A | 20 |  |  | Material de consumo hospitalar | TUSS | 01/02/2020 | EM ANALISE | EM ANALISE
78989230 | 10071159056 | CREMER FITA ADESIVA HOSPITALAR - 25,0MM X 50M | 01/02/2020 | 31/08/2023 | REGISTRO EM COMERCIALIZACAO ISENTO | 0,0018 | REGISTRO EM COMERCIALIZACAO ISENTO 06/04/22 | FITA ADESIVA HOSPITALAR - CREMER FITA ADESIVA HOSPITALAR - 25,0MM X 50M | FITA ADESIVA HOSPITLAR 25MMX50M C/ 01RL | CLINICA MEDICA | MATERIAL DE CONSUMO | ESPARADRAPOS E FITAS ADESIVAS | CM | 82.641.325/0001-18 | CREMER S/A | 20 |  |  | Material de consumo hospitalar | TUSS | 01/02/2020 | EM ANALISE | EM ANALISE
78989248 | 10071159056 | CREMER FITA ADESIVA HOSPITALAR 12,0MM X 50M | 01/02/2020 | 31/08/2023 | DESCONTINUADO | 0,0007 | DESCONTINUADO 06/04/22 | FITA ADESIVA HOSPITALAR - CREMER FITA ADESIVA HOSPITALAR 12,0MM X 50M | FITA ADESIVA HOSPITLAR 12MMX50M C/ 01RL | CLINICA MEDICA | MATERIAL DE CONSUMO | ESPARADRAPOS E FITAS ADESIVAS | CM | 82.641.325/0001-18 | CREMER S/A | 20 |  |  | Material de consumo hospitalar | TUSS | 01/02/2020 | EM ANALISE | EM ANALISE
78989256 | 10071159056 | CREMER FITA ADESIVA HOSPITALAR - 19,0MM X 50M | 01/02/2020 |  |  | 0,0013 |  | FITA ADESIVA HOSPITALAR - CREMER FITA ADESIVA HOSPITALAR - 19,0MM X 50M | FITA ADESIVA HOSPITALAR - CREMER FITA ADESIVA HOSPITALAR - 19,0MM X 50M | DERMATOLOGIA | MATERIAL DE CONSUMO | ESPARADRAPOS E FITAS ADESIVAS | CM | 82.641.325/0001-18 | CREMER S/A | 20 |  |  | Material de consumo hospitalar | TUSS | 01/02/2020 | EM ANALISE | EM ANALISE
78989809 | 10102180037 | 1240-016I1 (PLACA) | 01/02/2020 |  |  | 122,4000 |  | MEDGEL - GEL DE SILICONE PARA TRATAMENTO DECICATRIZES - 1240-016I1 (PLACA) | PLACA GEL 10X05CM MEDGEL PLACA 1240-016I1 C/ 01UN | DERMATOLOGIA | MATERIAL DE CONSUMO | CURATIVO | UN | 29.503.802/0001-04 | SILIMED - INDUSTRIA DE IMPLANTES LTDA | 20 |  |  | Material de consumo hospitalar | TUSS | 01/02/2020 | EM ANALISE | EM ANALISE
78989817 | 10102180037 | 1240-014T (TIRA) | 01/02/2020 |  |  | 150,0000 |  | MEDGEL - GEL DE SILICONE PARA TRATAMENTO DECICATRIZES - 1240-014T (TIRA) | PLACA GEL 20X05CM MEDGEL TIRA 1240-014T C/ 10UN | DERMATOLOGIA | MATERIAL DE CONSUMO | CURATIVO | UN | 29.503.802/0001-04 | SILIMED - INDUSTRIA DE IMPLANTES LTDA | 20 |  |  | Material de consumo hospitalar | TUSS | 01/02/2020 | EM ANALISE | EM ANALISE
78989825 | 10102180037 | 1240-012T (DISCO) | 01/02/2020 |  |  | 150,0000 |  | MEDGEL - GEL DE SILICONE PARA TRATAMENTO DECICATRIZES - 1240-012T (DISCO) | PLACA GEL 70MM MEDGEL DISCO 1240-012T C/ 10UN | DERMATOLOGIA | MATERIAL DE CONSUMO | CURATIVO | UN | 29.503.802/0001-04 | SILIMED - INDUSTRIA DE IMPLANTES LTDA | 20 |  |  | Material de consumo hospitalar | TUSS | 01/02/2020 | EM ANALISE | EM ANALISE
78989833 | 10102180037 | 1240-012H (DISCO) | 01/02/2020 |  |  | 122,4000 |  | MEDGEL - GEL DE SILICONE PARA TRATAMENTO DECICATRIZES - 1240-012H (DISCO) | PLCA GEL 70MM MEDGEL DISCO 1240-012H C/ 12UN | DERMATOLOGIA | MATERIAL DE CONSUMO | CURATIVO | UN | 29.503.802/0001-04 | SILIMED - INDUSTRIA DE IMPLANTES LTDA | 20 |  |  | Material de consumo hospitalar | TUSS | 01/02/2020 | EM ANALISE | EM ANALISE
78989841 | 10102180037 | 1240-013T (T INVERTIDO) | 01/02/2020 |  |  | 150,0000 |  | MEDGEL - GEL DE SILICONE PARA TRATAMENTO DECICATRIZES - 1240-013T (T INVERTIDO) | PLACA GEL MEDGEL T INVERTIDO 1240-013T C/ 10UN | DERMATOLOGIA | MATERIAL DE CONSUMO | CURATIVO | UN | 29.503.802/0001-04 | SILIMED - INDUSTRIA DE IMPLANTES LTDA | 20 |  |  | Material de consumo hospitalar | TUSS | 01/02/2020 | EM ANALISE | EM ANALISE
78989850 | 10102180037 | 1240-010H (PLACA) | 01/02/2020 |  |  | 150,0000 |  | MEDGEL - GEL DE SILICONE PARA TRATAMENTO DECICATRIZES - 1240-010H (PLACA) | PLACA GEL 10X10CM MEDGEL PLACA 1240-010H C/ 06UN | DERMATOLOGIA | MATERIAL DE CONSUMO | CURATIVO | UN | 29.503.802/0001-04 | SILIMED - INDUSTRIA DE IMPLANTES LTDA | 20 |  |  | Material de consumo hospitalar | TUSS | 01/02/2020 | EM ANALISE | EM ANALISE
78989868 | 10102180037 | 1240-011T (TIRA) | 01/02/2020 |  |  | 150,0000 |  | MEDGEL - GEL DE SILICONE PARA TRATAMENTO DECICATRIZES - 1240-011T (TIRA) | PLACA GEL 30X02CM MEDGEL TIRA 1240-011T C/ 10UN | DERMATOLOGIA | MATERIAL DE CONSUMO | CURATIVO | UN | 29.503.802/0001-04 | SILIMED - INDUSTRIA DE IMPLANTES LTDA | 20 |  |  | Material de consumo hospitalar | TUSS | 01/02/2020 | EM ANALISE | EM ANALISE
78989876 | 10102180037 | 1240-013I2 (T INVERTIDO) | 01/02/2020 |  |  | 150,0000 |  | MEDGEL - GEL DE SILICONE PARA TRATAMENTO DECICATRIZES - 1240-013I2 (T INVERTIDO) | PLACA GEL MEDGEL T INVERTIDO 240-013I2 C/ 02UN | DERMATOLOGIA | MATERIAL DE CONSUMO | CURATIVO | UN | 29.503.802/0001-04 | SILIMED - INDUSTRIA DE IMPLANTES LTDA | 20 |  |  | Material de consumo hospitalar | TUSS | 01/02/2020 | EM ANALISE | EM ANALISE
78989884 | 10102180037 | 1240-010T (PLACA) | 01/02/2020 |  |  | 150,0000 |  | MEDGEL - GEL DE SILICONE PARA TRATAMENTO DECICATRIZES - 1240-010T (PLACA) | PLACA GEL 10X10CM MEDGEL PLACA 1240-010T C/ 10UN | DERMATOLOGIA | MATERIAL DE CONSUMO | CURATIVO | UN | 29.503.802/0001-04 | SILIMED - INDUSTRIA DE IMPLANTES LTDA | 20 |  |  | Material de consumo hospitalar | TUSS | 01/02/2020 | EM ANALISE | EM ANALISE
78989892 | 10102180037 | 1240-015I1 (PLACA) | 01/02/2020 |  |  | 150,0000 |  | MEDGEL - GEL DE SILICONE PARA TRATAMENTO DECICATRIZES - 1240-015I1 (PLACA) | PLACA GEL 30X25CM MEDGEL PLACA 1240-015I1 C/ 01UN | DERMATOLOGIA | MATERIAL DE CONSUMO | CURATIVO | UN | 29.503.802/0001-04 | SILIMED - INDUSTRIA DE IMPLANTES LTDA | 20 |  |  | Material de consumo hospitalar | TUSS | 01/02/2020 | EM ANALISE | EM ANALISE
78989906 | 10102180037 | 1240-010I1 (PLACA) | 01/02/2020 |  |  | 150,0000 |  | MEDGEL - GEL DE SILICONE PARA TRATAMENTO DECICATRIZES - 1240-010I1 (PLACA) | PLACA GEL 10X10CM MEDGEL PLACA 1240-010I1 C/ 01UN | DERMATOLOGIA | MATERIAL DE CONSUMO | CURATIVO | UN | 29.503.802/0001-04 | SILIMED - INDUSTRIA DE IMPLANTES LTDA | 20 |  |  | Material de consumo hospitalar | TUSS | 01/02/2020 | EM ANALISE | EM ANALISE
78990610 | 10104489007 | EXTENSOR PARA VACUO 150CM | 01/02/2020 |  |  | 23,0520 |  | EXTENSOR PRA VACUO - EXTENSOR PARA VACUO 150CM | EXTENSOR PRA VACUO - EXTENSOR PARA VACUO 150CM | CLINICA MEDICA | MATERIAL DE CONSUMO | EXTENSOR | UN | 30.667.695/0001-20 | HARTMANN INDUSTRIA E COMERCIO DE PRODUTOS MEDICO-HOSPITALARES LTDA | 20 |  |  | Material de consumo hospitalar | TUSS | 01/02/2020 | EM ANALISE | EM ANALISE
78990629 | 10104489007 | EXTENSOR PARA ASPIRACAO/DRENAGEM 250CM | 01/02/2020 |  |  | 23,0520 |  | EXTENSOR PRA VACUO - EXTENSOR PARA ASPIRACAO/DRENAGEM 250CM | EXTENSOR PRA VACUO - EXTENSOR PARA ASPIRACAO/DRENAGEM 250CM | CLINICA MEDICA | MATERIAL DE CONSUMO | EXTENSOR | UN | 30.667.695/0001-20 | HARTMANN INDUSTRIA E COMERCIO DE PRODUTOS MEDICO-HOSPITALARES LTDA | 20 |  |  | Material de consumo hospitalar | TUSS | 01/02/2020 | EM ANALISE | EM ANALISE
78990637 | 10104489007 | EXTENSOR PARA ASPIRACAO/DRENAGEM 150CM | 01/02/2020 |  |  | 23,0520 |  | EXTENSOR PRA VACUO - EXTENSOR PARA ASPIRACAO/DRENAGEM 150CM | EXTENSOR PRA VACUO - EXTENSOR PARA ASPIRACAO/DRENAGEM 150CM | CLINICA MEDICA | MATERIAL DE CONSUMO | EXTENSOR | UN | 30.667.695/0001-20 | HARTMANN INDUSTRIA E COMERCIO DE PRODUTOS MEDICO-HOSPITALARES LTDA | 20 |  |  | Material de consumo hospitalar | TUSS | 01/02/2020 | EM ANALISE | EM ANALISE
78990653 | 10104489008 | THREE-HART 5 VIAS ALTA-PRESSAO | 01/02/2020 |  |  | 25,9560 |  | TORNEIRAS - THREE-HART 5 VIAS ALTA-PRESSAO | TORNEIRA THREE HART ALTA-PRESSAO 05 VIAS | CLINICA MEDICA | MATERIAL DE CONSUMO | TORNEIRINHA | UN | 30.667.695/0001-20 | HARTMANN INDUSTRIA E COMERCIO DE PRODUTOS MEDICO-HOSPITALARES LTDA | 20 |  |  | Material de consumo hospitalar | TUSS | 01/02/2020 | EM ANALISE | EM ANALISE
78991374 | 10104489010 | EXTENSOR P/ OXIGENACAO 250 CM | 01/02/2020 |  |  | 11,5200 |  | EXTENSOR PARA OXIGENACAO - EXTENSOR P/ OXIGENACAO 250 CM | EXTENSOR PARA OXIGENACAO - EXTENSOR P/ OXIGENACAO 250 CM | CLINICA MEDICA | MATERIAL DE CONSUMO | EXTENSOR | UN | 30.667.695/0001-20 | HARTMANN INDUSTRIA E COMERCIO DE PRODUTOS MEDICO-HOSPITALARES LTDA | 20 |  |  | Material de consumo hospitalar | TUSS | 01/02/2020 | EM ANALISE | EM ANALISE
78992885 | 10150470211 | DIAMETRO EXTERNO: 6MM - COMPRIMENTO: 30 CM | 01/02/2020 | 28/02/2023 | SUSPENSA IMPORTACAO | 46,6200 | SUSPENSA IMPORTACAO 28/09/21 | DRENO DE SUCCAO CAPILAR TIPO PENROSE RUSCH - DIAMETRO EXTERNO: 6MM - COMPRIMENTO: 30 CM | DRENO SUCCAO CAPILAR PENROSE RUSCH 6,0MMX30CM 173.600.060 | CLINICA MEDICA+CIRURGIA TORACICA | MATERIAL DE CONSUMO | DRENO | UN | 61.418.042/0001-31 | CIRURGICA FERNANDES - COMERCIO DE MATERIAIS CIRURGICOS E HOSPITALARES - SOCIEDADE LIMITADA | 20 |  |  | Material de consumo hospitalar | TUSS | 01/02/2020 | EM ANALISE | EM ANALISE
78992893 | 10150470211 | DIAMETRO EXTERNO: 8MM - COMPRIMENTO: 30CM | 01/02/2020 | 28/02/2023 | SUSPENSA IMPORTACAO | 46,6200 | SUSPENSA IMPORTACAO 28/09/21 | DRENO DE SUCCAO CAPILAR TIPO PENROSE RUSCH - DIAMETRO EXTERNO: 8MM - COMPRIMENTO: 30CM | DRENO SUCCAO CAPILAR PENROSE RUSCH 8,0MMX30CM 173.600.080 | CLINICA MEDICA+CIRURGIA TORACICA | MATERIAL DE CONSUMO | DRENO | UN | 61.418.042/0001-31 | CIRURGICA FERNANDES - COMERCIO DE MATERIAIS CIRURGICOS E HOSPITALARES - SOCIEDADE LIMITADA | 20 |  |  | Material de consumo hospitalar | TUSS | 01/02/2020 | EM ANALISE | EM ANALISE
78992907 | 10150470211 | DIAMETRO EXTERNO: 10MM - COMPRIMENTO: 30CM | 01/02/2020 | 28/02/2023 | SUSPENSA IMPORTACAO | 46,6200 | SUSPENSA IMPORTACAO 28/09/21 | DRENO DE SUCCAO CAPILAR TIPO PENROSE RUSCH - DIAMETRO EXTERNO: 10MM - COMPRIMENTO: 30CM | DRENO SUCCAO CAPILAR PENROSE RUSCH 10MMX30CM 173.600.100 | CLINICA MEDICA+CIRURGIA TORACICA | MATERIAL DE CONSUMO | DRENO | UN | 61.418.042/0001-31 | CIRURGICA FERNANDES - COMERCIO DE MATERIAIS CIRURGICOS E HOSPITALARES - SOCIEDADE LIMITADA | 20 |  |  | Material de consumo hospitalar | TUSS | 01/02/2020 | EM ANALISE | EM ANALISE
78992915 | 10150470211 | DIAMETRO EXTERNO: 12MM - COMPRIMENTO: 30CM | 01/02/2020 | 28/02/2023 | SUSPENSA IMPORTACAO | 46,6200 | SUSPENSA IMPORTACAO 28/09/21 | DRENO DE SUCCAO CAPILAR TIPO PENROSE RUSCH - DIAMETRO EXTERNO: 12MM - COMPRIMENTO: 30CM | DRENO SUCCAO CAPILAR PENROSE RUSCH 12MMX30CM 173.600.120 | CLINICA MEDICA+CIRURGIA TORACICA | MATERIAL DE CONSUMO | DRENO | UN | 61.418.042/0001-31 | CIRURGICA FERNANDES - COMERCIO DE MATERIAIS CIRURGICOS E HOSPITALARES - SOCIEDADE LIMITADA | 20 |  |  | Material de consumo hospitalar | TUSS | 01/02/2020 | EM ANALISE | EM ANALISE
78992923 | 10150470211 | DIAMETRO EXTERNO: 6MM - COMPRIMENTO: 40 CM | 01/02/2020 | 28/02/2023 | DESCONTINUADO | 46,6200 | DESCONTINUADO 19/08/21 | DRENO DE SUCCAO CAPILAR TIPO PENROSE RUSCH - DIAMETRO EXTERNO: 6MM - COMPRIMENTO: 40 CM | DRENO SUCCAO CAPILAR PENROSE RUSCH 6,0MMX40CM | CLINICA MEDICA+CIRURGIA TORACICA | MATERIAL DE CONSUMO | DRENO | UN | 61.418.042/0001-31 | CIRURGICA FERNANDES - COMERCIO DE MATERIAIS CIRURGICOS E HOSPITALARES - SOCIEDADE LIMITADA | 20 |  |  | Material de consumo hospitalar | TUSS | 01/02/2020 | EM ANALISE | EM ANALISE
78992931 | 10150470211 | DIAMETRO EXTERNO: 8MM - COMPRIMENTO: 40CM | 01/02/2020 | 28/02/2023 | DESCONTINUADO | 46,6200 | DESCONTINUADO 19/08/21 | DRENO DE SUCCAO CAPILAR TIPO PENROSE RUSCH - DIAMETRO EXTERNO: 8MM - COMPRIMENTO: 40CM | DRENO SUCCAO CAPILAR PENROSE RUSCH 8,0MMX40CM | CLINICA MEDICA+CIRURGIA TORACICA | MATERIAL DE CONSUMO | DRENO | UN | 61.418.042/0001-31 | CIRURGICA FERNANDES - COMERCIO DE MATERIAIS CIRURGICOS E HOSPITALARES - SOCIEDADE LIMITADA | 20 |  |  | Material de consumo hospitalar | TUSS | 01/02/2020 | EM ANALISE | EM ANALISE
78992940 | 10150470211 | DIAMETRO EXTERNO: 10MM - COMPRIMENTO: 40CM | 01/02/2020 | 28/02/2023 | DESCONTINUADO | 46,6200 | DESCONTINUADO 19/08/21 | DRENO DE SUCCAO CAPILAR TIPO PENROSE RUSCH - DIAMETRO EXTERNO: 10MM - COMPRIMENTO: 40CM | DRENO SUCCAO CAPILAR PENROSE RUSCH 10MMX40CM | CLINICA MEDICA+CIRURGIA TORACICA | MATERIAL DE CONSUMO | DRENO | UN | 61.418.042/0001-31 | CIRURGICA FERNANDES - COMERCIO DE MATERIAIS CIRURGICOS E HOSPITALARES - SOCIEDADE LIMITADA | 20 |  |  | Material de consumo hospitalar | TUSS | 01/02/2020 | EM ANALISE | EM ANALISE
78992958 | 10150470211 | DIAMETRO EXTERNO: 12MM - COMPRIMENTO: 40CM | 01/02/2020 | 28/02/2023 | DESCONTINUADO | 46,6200 | DESCONTINUADO 19/08/21 | DRENO DE SUCCAO CAPILAR TIPO PENROSE RUSCH - DIAMETRO EXTERNO: 12MM - COMPRIMENTO: 40CM | DRENO SUCCAO CAPILAR PENROSE RUSCH 12MMX40CM | CLINICA MEDICA+CIRURGIA TORACICA | MATERIAL DE CONSUMO | DRENO | UN | 61.418.042/0001-31 | CIRURGICA FERNANDES - COMERCIO DE MATERIAIS CIRURGICOS E HOSPITALARES - SOCIEDADE LIMITADA | 20 |  |  | Material de consumo hospitalar | TUSS | 01/02/2020 | EM ANALISE | EM ANALISE
78993016 | 10150470229 | CALIBRE - 15 (CH) | 01/02/2020 |  | REATIVACAO | 37,0200 |  | SONDA DE DRENAGEM NELATON DE BORRACHA RUSCH - CALIBRE - 15 (CH) | SONDA DE DRENAGEM NELATON DE BORRACHA RUSCH - CALIBRE - 15 (CH) | CLINICA MEDICA | MATERIAL DE CONSUMO | SONDA URETRAL/URETERAL | UN | 61.418.042/0001-31 | CIRURGICA FERNANDES - COMERCIO DE MATERIAIS CIRURGICOS E HOSPITALARES - SOCIEDADE LIMITADA | 20 |  |  | Material de consumo hospitalar | TUSS | 01/02/2020 | EM ANALISE | EM ANALISE
78993024 | 10150470229 | CALIBRE - 9 (CH) | 01/02/2020 |  | REATIVACAO | 37,0200 |  | SONDA DE DRENAGEM NELATON DE BORRACHA RUSCH - CALIBRE - 9 (CH) | SONDA DE DRENAGEM NELATON DE BORRACHA RUSCH - CALIBRE - 9 (CH) | CLINICA MEDICA | MATERIAL DE CONSUMO | SONDA URETRAL/URETERAL | UN | 61.418.042/0001-31 | CIRURGICA FERNANDES - COMERCIO DE MATERIAIS CIRURGICOS E HOSPITALARES - SOCIEDADE LIMITADA | 20 |  |  | Material de consumo hospitalar | TUSS | 01/02/2020 | EM ANALISE | EM ANALISE
78993032 | 10150470229 | CALIBRE - 29 (CH) | 01/02/2020 |  | REATIVACAO | 37,0200 |  | SONDA DE DRENAGEM NELATON DE BORRACHA RUSCH - CALIBRE - 29 (CH) | SONDA DE DRENAGEM NELATON DE BORRACHA RUSCH - CALIBRE - 29 (CH) | CLINICA MEDICA | MATERIAL DE CONSUMO | SONDA URETRAL/URETERAL | UN | 61.418.042/0001-31 | CIRURGICA FERNANDES - COMERCIO DE MATERIAIS CIRURGICOS E HOSPITALARES - SOCIEDADE LIMITADA | 20 |  |  | Material de consumo hospitalar | TUSS | 01/02/2020 | EM ANALISE | EM ANALISE
78993040 | 10150470229 | CALIBRE - 11 (CH) | 01/02/2020 |  | REATIVACAO | 37,0200 |  | SONDA DE DRENAGEM NELATON DE BORRACHA RUSCH - CALIBRE - 11 (CH) | SONDA DE DRENAGEM NELATON DE BORRACHA RUSCH - CALIBRE - 11 (CH) | CLINICA MEDICA | MATERIAL DE CONSUMO | SONDA URETRAL/URETERAL | UN | 61.418.042/0001-31 | CIRURGICA FERNANDES - COMERCIO DE MATERIAIS CIRURGICOS E HOSPITALARES - SOCIEDADE LIMITADA | 20 |  |  | Material de consumo hospitalar | TUSS | 01/02/2020 | EM ANALISE | EM ANALISE
78993059 | 10150470229 | CALIBRE - 17 (CH) | 01/02/2020 |  | REATIVACAO | 37,0200 |  | SONDA DE DRENAGEM NELATON DE BORRACHA RUSCH - CALIBRE - 17 (CH) | SONDA DE DRENAGEM NELATON DE BORRACHA RUSCH - CALIBRE - 17 (CH) | CLINICA MEDICA | MATERIAL DE CONSUMO | SONDA URETRAL/URETERAL | UN | 61.418.042/0001-31 | CIRURGICA FERNANDES - COMERCIO DE MATERIAIS CIRURGICOS E HOSPITALARES - SOCIEDADE LIMITADA | 20 |  |  | Material de consumo hospitalar | TUSS | 01/02/2020 | EM ANALISE | EM ANALISE
78993067 | 10150470229 | CALIBRE - 5(CH) | 01/02/2020 |  | REATIVACAO | 37,0200 |  | SONDA DE DRENAGEM NELATON DE BORRACHA RUSCH - CALIBRE - 5(CH) | SONDA DE DRENAGEM NELATON DE BORRACHA RUSCH - CALIBRE - 5(CH) | CLINICA MEDICA | MATERIAL DE CONSUMO | SONDA URETRAL/URETERAL | UN | 61.418.042/0001-31 | CIRURGICA FERNANDES - COMERCIO DE MATERIAIS CIRURGICOS E HOSPITALARES - SOCIEDADE LIMITADA | 20 |  |  | Material de consumo hospitalar | TUSS | 01/02/2020 | EM ANALISE | EM ANALISE
78993075 | 10150470229 | CALIBRE - 19 (CH) | 01/02/2020 |  | REATIVACAO | 37,0200 |  | SONDA DE DRENAGEM NELATON DE BORRACHA RUSCH - CALIBRE - 19 (CH) | SONDA DE DRENAGEM NELATON DE BORRACHA RUSCH - CALIBRE - 19 (CH) | CLINICA MEDICA | MATERIAL DE CONSUMO | SONDA URETRAL/URETERAL | UN | 61.418.042/0001-31 | CIRURGICA FERNANDES - COMERCIO DE MATERIAIS CIRURGICOS E HOSPITALARES - SOCIEDADE LIMITADA | 20 |  |  | Material de consumo hospitalar | TUSS | 01/02/2020 | EM ANALISE | EM ANALISE
78993083 | 10150470229 | CALIBRE - 7 (CH) | 01/02/2020 |  | REATIVACAO | 37,0200 |  | SONDA DE DRENAGEM NELATON DE BORRACHA RUSCH - CALIBRE - 7 (CH) | SONDA DE DRENAGEM NELATON DE BORRACHA RUSCH - CALIBRE - 7 (CH) | CLINICA MEDICA | MATERIAL DE CONSUMO | SONDA URETRAL/URETERAL | UN | 61.418.042/0001-31 | CIRURGICA FERNANDES - COMERCIO DE MATERIAIS CIRURGICOS E HOSPITALARES - SOCIEDADE LIMITADA | 20 |  |  | Material de consumo hospitalar | TUSS | 01/02/2020 | EM ANALISE | EM ANALISE
78993091 | 10150470229 | CALIBRE - 13 (CH) | 01/02/2020 |  | REATIVACAO | 37,0200 |  | SONDA DE DRENAGEM NELATON DE BORRACHA RUSCH - CALIBRE - 13 (CH) | SONDA DE DRENAGEM NELATON DE BORRACHA RUSCH - CALIBRE - 13 (CH) | CLINICA MEDICA | MATERIAL DE CONSUMO | SONDA URETRAL/URETERAL | UN | 61.418.042/0001-31 | CIRURGICA FERNANDES - COMERCIO DE MATERIAIS CIRURGICOS E HOSPITALARES - SOCIEDADE LIMITADA | 20 |  |  | Material de consumo hospitalar | TUSS | 01/02/2020 | EM ANALISE | EM ANALISE
78993105 | 10150470229 | CALIBRE - 3 (CH) | 01/02/2020 |  | REATIVACAO | 37,0200 |  | SONDA DE DRENAGEM NELATON DE BORRACHA RUSCH - CALIBRE - 3 (CH) | SONDA DE DRENAGEM NELATON DE BORRACHA RUSCH - CALIBRE - 3 (CH) | CLINICA MEDICA | MATERIAL DE CONSUMO | SONDA URETRAL/URETERAL | UN | 61.418.042/0001-31 | CIRURGICA FERNANDES - COMERCIO DE MATERIAIS CIRURGICOS E HOSPITALARES - SOCIEDADE LIMITADA | 20 |  |  | Material de consumo hospitalar | TUSS | 01/02/2020 | EM ANALISE | EM ANALISE
78993113 | 10150470229 | CALIBRE - 21 (CH) | 01/02/2020 |  | REATIVACAO | 37,0200 |  | SONDA DE DRENAGEM NELATON DE BORRACHA RUSCH - CALIBRE - 21 (CH) | SONDA DE DRENAGEM NELATON DE BORRACHA RUSCH - CALIBRE - 21 (CH) | CLINICA MEDICA | MATERIAL DE CONSUMO | SONDA URETRAL/URETERAL | UN | 61.418.042/0001-31 | CIRURGICA FERNANDES - COMERCIO DE MATERIAIS CIRURGICOS E HOSPITALARES - SOCIEDADE LIMITADA | 20 |  |  | Material de consumo hospitalar | TUSS | 01/02/2020 | EM ANALISE | EM ANALISE
78993121 | 10150470229 | CALIBRE - 23 (CH) | 01/02/2020 |  | REATIVACAO | 37,0200 |  | SONDA DE DRENAGEM NELATON DE BORRACHA RUSCH - CALIBRE - 23 (CH) | SONDA DE DRENAGEM NELATON DE BORRACHA RUSCH - CALIBRE - 23 (CH) | CLINICA MEDICA | MATERIAL DE CONSUMO | SONDA URETRAL/URETERAL | UN | 61.418.042/0001-31 | CIRURGICA FERNANDES - COMERCIO DE MATERIAIS CIRURGICOS E HOSPITALARES - SOCIEDADE LIMITADA | 20 |  |  | Material de consumo hospitalar | TUSS | 01/02/2020 | EM ANALISE | EM ANALISE
78993130 | 10150470229 | CALIBRE - 4 (CH) | 01/02/2020 |  | REATIVACAO | 37,0200 |  | SONDA DE DRENAGEM NELATON DE BORRACHA RUSCH - CALIBRE - 4 (CH) | SONDA DE DRENAGEM NELATON DE BORRACHA RUSCH - CALIBRE - 4 (CH) | CLINICA MEDICA | MATERIAL DE CONSUMO | SONDA URETRAL/URETERAL | UN | 61.418.042/0001-31 | CIRURGICA FERNANDES - COMERCIO DE MATERIAIS CIRURGICOS E HOSPITALARES - SOCIEDADE LIMITADA | 20 |  |  | Material de consumo hospitalar | TUSS | 01/02/2020 | EM ANALISE | EM ANALISE
78993148 | 10150470229 | CALIBRE - 25 (CH) | 01/02/2020 |  | REATIVACAO | 37,0200 |  | SONDA DE DRENAGEM NELATON DE BORRACHA RUSCH - CALIBRE - 25 (CH) | SONDA DE DRENAGEM NELATON DE BORRACHA RUSCH - CALIBRE - 25 (CH) | CLINICA MEDICA | MATERIAL DE CONSUMO | SONDA URETRAL/URETERAL | UN | 61.418.042/0001-31 | CIRURGICA FERNANDES - COMERCIO DE MATERIAIS CIRURGICOS E HOSPITALARES - SOCIEDADE LIMITADA | 20 |  |  | Material de consumo hospitalar | TUSS | 01/02/2020 | EM ANALISE | EM ANALISE
78993156 | 10150470229 | CALIBRE - 27 (CH) | 01/02/2020 |  | REATIVACAO | 37,0200 |  | SONDA DE DRENAGEM NELATON DE BORRACHA RUSCH - CALIBRE - 27 (CH) | SONDA DE DRENAGEM NELATON DE BORRACHA RUSCH - CALIBRE - 27 (CH) | CLINICA MEDICA | MATERIAL DE CONSUMO | SONDA URETRAL/URETERAL | UN | 61.418.042/0001-31 | CIRURGICA FERNANDES - COMERCIO DE MATERIAIS CIRURGICOS E HOSPITALARES - SOCIEDADE LIMITADA | 20 |  |  | Material de consumo hospitalar | TUSS | 01/02/2020 | EM ANALISE | EM ANALISE
78993180 | 10150470234 | 14 | 01/02/2020 | 31/12/2023 | DESCONTINUADO | 2,8800 | DESCONTINUADO 22/08/22 | LAMINA PARA BISTURI FEATHER - 14 | LAMINA BISTURI DESC FEATHER 14 | CLINICA MEDICA | MATERIAL DE CONSUMO | LAMINA DE BISTURI | UN | 61.418.042/0001-31 | CIRURGICA FERNANDES - COMERCIO DE MATERIAIS CIRURGICOS E HOSPITALARES - SOCIEDADE LIMITADA | 20 |  |  | Material de consumo hospitalar | TUSS | 01/02/2020 | EM ANALISE | EM ANALISE
78993199 | 10150470234 | 12D | 01/02/2020 | 31/12/2023 | DESCONTINUADO | 2,8800 | DESCONTINUADO 22/08/22 | LAMINA PARA BISTURI FEATHER - 12D | LAMINA BISTURI DESC FEATHER 12D | CLINICA MEDICA | MATERIAL DE CONSUMO | LAMINA DE BISTURI | UN | 61.418.042/0001-31 | CIRURGICA FERNANDES - COMERCIO DE MATERIAIS CIRURGICOS E HOSPITALARES - SOCIEDADE LIMITADA | 20 |  |  | Material de consumo hospitalar | TUSS | 01/02/2020 | EM ANALISE | EM ANALISE
78993202 | 10150470234 | 15S | 01/02/2020 | 31/12/2023 | DESCONTINUADO | 2,8800 | DESCONTINUADO 22/08/22 | LAMINA PARA BISTURI FEATHER - 15S | LAMINA BISTURI DESC FEATHER 15S | CLINICA MEDICA | MATERIAL DE CONSUMO | LAMINA DE BISTURI | UN | 61.418.042/0001-31 | CIRURGICA FERNANDES - COMERCIO DE MATERIAIS CIRURGICOS E HOSPITALARES - SOCIEDADE LIMITADA | 20 |  |  | Material de consumo hospitalar | TUSS | 01/02/2020 | EM ANALISE | EM ANALISE
78993210 | 10150470234 | 15C | 01/02/2020 |  |  | 3,1800 |  | LAMINA PARA BISTURI FEATHER - 15C | LAMINA BISTURI DESC FEATHER DENTAL 15C | CLINICA MEDICA | MATERIAL DE CONSUMO | LAMINA DE BISTURI | UN | 61.418.042/0001-31 | CIRURGICA FERNANDES - COMERCIO DE MATERIAIS CIRURGICOS E HOSPITALARES - SOCIEDADE LIMITADA | 20 |  |  | Material de consumo hospitalar | TUSS | 01/02/2020 | EM ANALISE | EM ANALISE
78993229 | 10150470234 | 25 | 01/02/2020 | 31/12/2023 | DESCONTINUADO | 2,8800 | DESCONTINUADO 22/08/22 | LAMINA PARA BISTURI FEATHER - 25 | LAMINA BISTURI DESC FEATHER 25 | CLINICA MEDICA | MATERIAL DE CONSUMO | LAMINA DE BISTURI | UN | 61.418.042/0001-31 | CIRURGICA FERNANDES - COMERCIO DE MATERIAIS CIRURGICOS E HOSPITALARES - SOCIEDADE LIMITADA | 20 |  |  | Material de consumo hospitalar | TUSS | 01/02/2020 | EM ANALISE | EM ANALISE
78993270 | 10150470255 | 5,0 | 01/02/2020 |  |  | 255,0857 |  | SONDA ENDOTRAQUEAL ARAMADA/REFORCADA PORTEX SEM BALAO - 5,0 | SONDA ENDOTRAQUEAL ARAMADA REFORCADA SEM BALAO PORTEX 5,0MM | CIRURGIA GERAL | MATERIAL DE CONSUMO | CANULA/TUBO ENDOTRAQUEAL | UN | 61.418.042/0001-31 | CIRURGICA FERNANDES - COMERCIO DE MATERIAIS CIRURGICOS E HOSPITALARES - SOCIEDADE LIMITADA | 20 |  |  | Material de consumo hospitalar | TUSS | 01/02/2020 | EM ANALISE | EM ANALISE
78993288 | 10150470255 | 4,0 | 01/02/2020 |  |  | 255,0857 |  | SONDA ENDOTRAQUEAL ARAMADA/REFORCADA PORTEX SEM BALAO - 4,0 | SONDA ENDOTRAQUEAL ARAMADA REFORCADA SEM BALAO PORTEX 4,0MM | CIRURGIA GERAL | MATERIAL DE CONSUMO | CANULA/TUBO ENDOTRAQUEAL | UN | 61.418.042/0001-31 | CIRURGICA FERNANDES - COMERCIO DE MATERIAIS CIRURGICOS E HOSPITALARES - SOCIEDADE LIMITADA | 20 |  |  | Material de consumo hospitalar | TUSS | 01/02/2020 | EM ANALISE | EM ANALISE
78993296 | 10150470255 | 4,5 | 01/02/2020 |  |  | 255,0857 |  | SONDA ENDOTRAQUEAL ARAMADA/REFORCADA PORTEX SEM BALAO - 4,5 | SONDA ENDOTRAQUEAL ARAMADA REFORCADA SEM BALAO PORTEX 4,5MM | CIRURGIA GERAL | MATERIAL DE CONSUMO | CANULA/TUBO ENDOTRAQUEAL | UN | 61.418.042/0001-31 | CIRURGICA FERNANDES - COMERCIO DE MATERIAIS CIRURGICOS E HOSPITALARES - SOCIEDADE LIMITADA | 20 |  |  | Material de consumo hospitalar | TUSS | 01/02/2020 | EM ANALISE | EM ANALISE
78995280 | 10178010176 | CTN45C | 01/02/2020 | 31/12/2023 | REGISTRO CANCELADO ANVISA | 106,8000 | REGISTRO CANCELADO ANVISA 20/06/22 | SURGIPACK - TAMPAO CIRURGICO NASAL COM CANULA - CTN45C | SURGIPACK - TAMPAO CIRURGICO NASAL COM CANULA - CTN45C | DERMATOLOGIA | MATERIAL DE CONSUMO | TAMPAO NASAL | UN | 43.894.609/0001-64 | POLITEC IMPORTACAO E COMERCIO LTDA | 20 |  |  | Material de consumo hospitalar | TUSS | 01/02/2020 | 0000144653 | TAMPAO NASAL 4,5X1,5X2,0CM C/CANULA STERIDEA
78997470 | 10181820015 | 10 X 10 CM (11 FIOS) | 01/02/2020 |  |  | 0,7320 |  | COMPRESSA CIRURGICA DE GAZE ESTERIL - 10 X 10 CM (11 FIOS) | COMPRESSA CIRURGICA DE GAZE ESTERIL - 10 X 10 CM (11 FIOS) | CLINICA MEDICA | MATERIAL DE CONSUMO | GAZE | PC | 48.939.276/0001-66 | MEDI HOUSE INDUSTRIA E COMERCIO DE PRODUTOS CIRURGICOS E HOSPITALARES LTDA | 20 |  |  | Material de consumo hospitalar | TUSS | 01/02/2020 | EM ANALISE | EM ANALISE
78997488 | 10181820015 | 10 X 10 CM (09 FIOS) | 01/02/2020 |  |  | 0,7320 |  | COMPRESSA CIRURGICA DE GAZE ESTERIL - 10 X 10 CM (09 FIOS) | COMPRESSA CIRURGICA DE GAZE ESTERIL - 10 X 10 CM (09 FIOS) | CLINICA MEDICA | MATERIAL DE CONSUMO | GAZE | PC | 48.939.276/0001-66 | MEDI HOUSE INDUSTRIA E COMERCIO DE PRODUTOS CIRURGICOS E HOSPITALARES LTDA | 20 |  |  | Material de consumo hospitalar | TUSS | 01/02/2020 | EM ANALISE | EM ANALISE
78998387 | 10181829012 | 50X50CM | 01/02/2020 |  |  | 0,6696 |  | COMPRESSA PARA CAMPO OPERATORIO MEDI HOUSE - 50X50CM | COMPRESSA PARA CAMPO OPERATORIO MEDI HOUSE - 50X50CM | CIRURGIA GERAL | MATERIAL DE CONSUMO | GAZE | PC | 48.939.276/0001-66 | MEDI HOUSE INDUSTRIA E COMERCIO DE PRODUTOS CIRURGICOS E HOSPITALARES LTDA | 20 |  |  | Material de consumo hospitalar | TUSS | 01/02/2020 | EM ANALISE | EM ANALISE
78998395 | 10181829012 | 20X20CM | 01/02/2020 |  |  | 0,6696 |  | COMPRESSA PARA CAMPO OPERATORIO MEDI HOUSE - 20X20CM | COMPRESSA PARA CAMPO OPERATORIO MEDI HOUSE - 20X20CM | CIRURGIA GERAL | MATERIAL DE CONSUMO | GAZE | PC | 48.939.276/0001-66 | MEDI HOUSE INDUSTRIA E COMERCIO DE PRODUTOS CIRURGICOS E HOSPITALARES LTDA | 20 |  |  | Material de consumo hospitalar | TUSS | 01/02/2020 | EM ANALISE | EM ANALISE
78998409 | 10181829012 | 36X36CM | 01/02/2020 |  |  | 0,6696 |  | COMPRESSA PARA CAMPO OPERATORIO MEDI HOUSE - 36X36CM | COMPRESSA PARA CAMPO OPERATORIO MEDI HOUSE - 36X36CM | CIRURGIA GERAL | MATERIAL DE CONSUMO | GAZE | PC | 48.939.276/0001-66 | MEDI HOUSE INDUSTRIA E COMERCIO DE PRODUTOS CIRURGICOS E HOSPITALARES LTDA | 20 |  |  | Material de consumo hospitalar | TUSS | 01/02/2020 | EM ANALISE | EM ANALISE
78998417 | 10181829012 | 30X30CM | 01/02/2020 |  |  | 0,6696 |  | COMPRESSA PARA CAMPO OPERATORIO MEDI HOUSE - 30X30CM | COMPRESSA PARA CAMPO OPERATORIO MEDI HOUSE - 30X30CM | CIRURGIA GERAL | MATERIAL DE CONSUMO | GAZE | PC | 48.939.276/0001-66 | MEDI HOUSE INDUSTRIA E COMERCIO DE PRODUTOS CIRURGICOS E HOSPITALARES LTDA | 20 |  |  | Material de consumo hospitalar | TUSS | 01/02/2020 | EM ANALISE | EM ANALISE
78998425 | 10181829012 | 45X45CM | 01/02/2020 |  |  | 7,5000 |  | COMPRESSA PARA CAMPO OPERATORIO MEDI HOUSE - 45X45CM | COMPRESSA PARA CAMPO OPERATORIO MEDI HOUSE - 45X45CM | CIRURGIA GERAL | MATERIAL DE CONSUMO | GAZE | PC | 48.939.276/0001-66 | MEDI HOUSE INDUSTRIA E COMERCIO DE PRODUTOS CIRURGICOS E HOSPITALARES LTDA | 20 |  |  | Material de consumo hospitalar | TUSS | 01/02/2020 | EM ANALISE | EM ANALISE
78998433 | 10181829012 | 40X40CM | 01/02/2020 |  |  | 0,6696 |  | COMPRESSA PARA CAMPO OPERATORIO MEDI HOUSE - 40X40CM | COMPRESSA PARA CAMPO OPERATORIO MEDI HOUSE - 40X40CM | CIRURGIA GERAL | MATERIAL DE CONSUMO | GAZE | PC | 48.939.276/0001-66 | MEDI HOUSE INDUSTRIA E COMERCIO DE PRODUTOS CIRURGICOS E HOSPITALARES LTDA | 20 |  |  | Material de consumo hospitalar | TUSS | 01/02/2020 | EM ANALISE | EM ANALISE
78998441 | 10181829021 | 50MMX10M | 01/02/2020 |  |  | 0,0064 |  | FITA ADESIVA HOSPITALAR MEDI HOUSE - 50MMX10M | FITA ADESIVA HOSPITALAR MEDI HOUSE - 50MMX10M | DERMATOLOGIA | MATERIAL DE CONSUMO | ESPARADRAPOS E FITAS ADESIVAS | CM | 48.939.276/0001-66 | MEDI HOUSE INDUSTRIA E COMERCIO DE PRODUTOS CIRURGICOS E HOSPITALARES LTDA | 20 |  |  | Material de consumo hospitalar | TUSS | 01/02/2020 | EM ANALISE | EM ANALISE
78998450 | 10181829021 | 50MMX4,5M | 01/02/2020 |  |  | 0,0089 |  | FITA ADESIVA HOSPITALAR MEDI HOUSE - 50MMX4,5M | FITA ADESIVA HOSPITALAR MEDI HOUSE - 50MMX4,5M | DERMATOLOGIA | MATERIAL DE CONSUMO | ESPARADRAPOS E FITAS ADESIVAS | CM | 48.939.276/0001-66 | MEDI HOUSE INDUSTRIA E COMERCIO DE PRODUTOS CIRURGICOS E HOSPITALARES LTDA | 20 |  |  | Material de consumo hospitalar | TUSS | 01/02/2020 | EM ANALISE | EM ANALISE
78998468 | 10181829021 | 25MMX50M | 01/02/2020 |  |  | 0,0007 |  | FITA ADESIVA HOSPITALAR MEDI HOUSE - 25MMX50M | FITA ADESIVA HOSPITALAR MEDI HOUSE - 25MMX50M | DERMATOLOGIA | MATERIAL DE CONSUMO | ESPARADRAPOS E FITAS ADESIVAS | CM | 48.939.276/0001-66 | MEDI HOUSE INDUSTRIA E COMERCIO DE PRODUTOS CIRURGICOS E HOSPITALARES LTDA | 20 |  |  | Material de consumo hospitalar | TUSS | 01/02/2020 | EM ANALISE | EM ANALISE
78998476 | 10181829021 | 50XMMX50M | 01/02/2020 |  |  | 0,0007 |  | FITA ADESIVA HOSPITALAR MEDI HOUSE - 50XMMX50M | FITA ADESIVA HOSPITALAR MEDI HOUSE - 50XMMX50M | DERMATOLOGIA | MATERIAL DE CONSUMO | ESPARADRAPOS E FITAS ADESIVAS | CM | 48.939.276/0001-66 | MEDI HOUSE INDUSTRIA E COMERCIO DE PRODUTOS CIRURGICOS E HOSPITALARES LTDA | 20 |  |  | Material de consumo hospitalar | TUSS | 01/02/2020 | EM ANALISE | EM ANALISE
78998484 | 10181829021 | 25MMX4,5M | 01/02/2020 |  |  | 0,0089 |  | FITA ADESIVA HOSPITALAR MEDI HOUSE - 25MMX4,5M | FITA ADESIVA HOSPITALAR MEDI HOUSE - 25MMX4,5M | DERMATOLOGIA | MATERIAL DE CONSUMO | ESPARADRAPOS E FITAS ADESIVAS | CM | 48.939.276/0001-66 | MEDI HOUSE INDUSTRIA E COMERCIO DE PRODUTOS CIRURGICOS E HOSPITALARES LTDA | 20 |  |  | Material de consumo hospitalar | TUSS | 01/02/2020 | EM ANALISE | EM ANALISE
78998492 | 10181829021 | 25MMX10M | 01/02/2020 |  |  | 0,0034 |  | FITA ADESIVA HOSPITALAR MEDI HOUSE - 25MMX10M | FITA ADESIVA HOSPITALAR MEDI HOUSE - 25MMX10M | DERMATOLOGIA | MATERIAL DE CONSUMO | ESPARADRAPOS E FITAS ADESIVAS | CM | 48.939.276/0001-66 | MEDI HOUSE INDUSTRIA E COMERCIO DE PRODUTOS CIRURGICOS E HOSPITALARES LTDA | 20 |  |  | Material de consumo hospitalar | TUSS | 01/02/2020 | EM ANALISE | EM ANALISE
78998506 | 10181829021 | 100MMX10M | 01/02/2020 |  |  | 0,0125 |  | FITA ADESIVA HOSPITALAR MEDI HOUSE - 100MMX10M | FITA ADESIVA HOSPITALAR MEDI HOUSE - 100MMX10M | DERMATOLOGIA | MATERIAL DE CONSUMO | ESPARADRAPOS E FITAS ADESIVAS | CM | 48.939.276/0001-66 | MEDI HOUSE INDUSTRIA E COMERCIO DE PRODUTOS CIRURGICOS E HOSPITALARES LTDA | 20 |  |  | Material de consumo hospitalar | TUSS | 01/02/2020 | EM ANALISE | EM ANALISE
78998514 | 10181829021 | 12MMX10M | 01/02/2020 |  |  | 0,0019 |  | FITA ADESIVA HOSPITALAR MEDI HOUSE - 12MMX10M | FITA ADESIVA HOSPITALAR MEDI HOUSE - 12MMX10M | DERMATOLOGIA | MATERIAL DE CONSUMO | ESPARADRAPOS E FITAS ADESIVAS | CM | 48.939.276/0001-66 | MEDI HOUSE INDUSTRIA E COMERCIO DE PRODUTOS CIRURGICOS E HOSPITALARES LTDA | 20 |  |  | Material de consumo hospitalar | TUSS | 01/02/2020 | EM ANALISE | EM ANALISE
78998522 | 10181829021 | 12MMX4,5M | 01/02/2020 |  |  | 0,0089 |  | FITA ADESIVA HOSPITALAR MEDI HOUSE - 12MMX4,5M | FITA ADESIVA HOSPITALAR MEDI HOUSE - 12MMX4,5M | DERMATOLOGIA | MATERIAL DE CONSUMO | ESPARADRAPOS E FITAS ADESIVAS | CM | 48.939.276/0001-66 | MEDI HOUSE INDUSTRIA E COMERCIO DE PRODUTOS CIRURGICOS E HOSPITALARES LTDA | 20 |  |  | Material de consumo hospitalar | TUSS | 01/02/2020 | EM ANALISE | EM ANALISE
78998530 | 10181829025 | CAIXA COM 12 ROLOS DE ESPARADRAPO IMPERMEAVEL TM MEDI HOUSE, | 01/02/2020 |  |  | 0,1375 |  | ESPARADRAPO IMPERMEAVEL TM - CAIXA COM 12 ROLOS DE ESPARADRAPO IMPERMEAVEL TM MEDI HOUSE, EMBALADOS INDIVIDUALMENTE, NA SEGUINTE DIMENSAO: 2,5CMX0,90M | ESPARADRAPO IMPERMEAVEL TM - CAIXA COM 12 ROLOS DE ESPARADRAPO IMPERMEAVEL TM MEDI HOUSE, EMBALADOS INDIVIDUALMENTE, NA SEGUINTE DIMENSAO: 2,5CMX0,90M | DERMATOLOGIA | MATERIAL DE CONSUMO | ESPARADRAPOS E FITAS ADESIVAS | CM | 48.939.276/0001-66 | MEDI HOUSE INDUSTRIA E COMERCIO DE PRODUTOS CIRURGICOS E HOSPITALARES LTDA | 20 |  |  | Material de consumo hospitalar | TUSS | 01/02/2020 | EM ANALISE | EM ANALISE
78998549 | 10181829025 | CAIXA COM 12 ROLOS DE ESPARADRAPO IMPERMEAVEL TM MEDI HOUSE, | 01/02/2020 |  |  | 0,0275 |  | ESPARADRAPO IMPERMEAVEL TM - CAIXA COM 12 ROLOS DE ESPARADRAPO IMPERMEAVEL TM MEDI HOUSE, EMBALADOS INDIVIDUALMENTE, NA SEGUINTE DIMENSAO: 5CMX4,5M | ESPARADRAPO IMPERMEAVEL TM - CAIXA COM 12 ROLOS DE ESPARADRAPO IMPERMEAVEL TM MEDI HOUSE, EMBALADOS INDIVIDUALMENTE, NA SEGUINTE DIMENSAO: 5CMX4,5M | DERMATOLOGIA | MATERIAL DE CONSUMO | ESPARADRAPOS E FITAS ADESIVAS | CM | 48.939.276/0001-66 | MEDI HOUSE INDUSTRIA E COMERCIO DE PRODUTOS CIRURGICOS E HOSPITALARES LTDA | 20 |  |  | Material de consumo hospitalar | TUSS | 01/02/2020 | EM ANALISE | EM ANALISE
78998557 | 10181829025 | CAIXA COM 12 ROLOS DE ESPARADRAPO IMPERMEAVEL TM MEDI HOUSE, | 01/02/2020 |  |  | 0,0026 |  | ESPARADRAPO IMPERMEAVEL TM - CAIXA COM 12 ROLOS DE ESPARADRAPO IMPERMEAVEL TM MEDI HOUSE, EMBALADOS INDIVIDUALMENTE, NA SEGUINTE DIMENSAO: 10CMX50M | ESPARADRAPO IMPERMEAVEL TM - CAIXA COM 12 ROLOS DE ESPARADRAPO IMPERMEAVEL TM MEDI HOUSE, EMBALADOS INDIVIDUALMENTE, NA SEGUINTE DIMENSAO: 10CMX50M | DERMATOLOGIA | MATERIAL DE CONSUMO | ESPARADRAPOS E FITAS ADESIVAS | CM | 48.939.276/0001-66 | MEDI HOUSE INDUSTRIA E COMERCIO DE PRODUTOS CIRURGICOS E HOSPITALARES LTDA | 20 |  |  | Material de consumo hospitalar | TUSS | 01/02/2020 | EM ANALISE | EM ANALISE
78998565 | 10182420010 | TUBO DE LATEX LATEX BR - 15 M - REFERENCIA 206 | 01/02/2020 |  | REATIVACAO | 33,6000 | SUSPENSA TEMPORARIAMENTE A COMERCIALIZACAO 01/06/20 | TUBO DE LATEX - LATEX BR - TUBO DE LATEX LATEX BR - 15 M - REFERENCIA 206 | TUBO DE LATEX - LATEX BR - TUBO DE LATEX LATEX BR - 15 M - REFERENCIA 206 | CLINICA MEDICA | MATERIAL DE CONSUMO | EXTENSOR | UN | 32.407.538/0001-01 | INDUSTRIA FRONTINENSE DE LATEX S/A | 20 |  |  | Material de consumo hospitalar | TUSS | 01/02/2020 | EM ANALISE | EM ANALISE
78998581 | 10182420010 | TUBO DE LATEX LATEX BR - 15 M - REFERENCIA 200 | 01/02/2020 |  |  | 21,6000 |  | TUBO DE LATEX - LATEX BR - TUBO DE LATEX LATEX BR - 15 M - REFERENCIA 200 | TUBO DE LATEX - LATEX BR - TUBO DE LATEX LATEX BR - 15 M - REFERENCIA 200 | CLINICA MEDICA | MATERIAL DE CONSUMO | EXTENSOR | UN | 32.407.538/0001-01 | INDUSTRIA FRONTINENSE DE LATEX S/A | 20 |  |  | Material de consumo hospitalar | TUSS | 01/02/2020 | EM ANALISE | EM ANALISE
78998603 | 10182420010 | TUBO DE LATEX LATEX BR - 15 M - REFERENCIA 210 | 01/02/2020 |  | REATIVACAO | 33,6000 | SUSPENSA TEMPORARIAMENTE A COMERCIALIZACAO 01/06/20 | TUBO DE LATEX - LATEX BR - TUBO DE LATEX LATEX BR - 15 M - REFERENCIA 210 | TUBO DE LATEX - LATEX BR - TUBO DE LATEX LATEX BR - 15 M - REFERENCIA 210 | CLINICA MEDICA | MATERIAL DE CONSUMO | EXTENSOR | UN | 32.407.538/0001-01 | INDUSTRIA FRONTINENSE DE LATEX S/A | 20 |  |  | Material de consumo hospitalar | TUSS | 01/02/2020 | EM ANALISE | EM ANALISE
79002854 | 10212990095 | C-CAE-14.0-70-FII | 01/02/2020 |  |  | 396,0000 |  | CATETER PARA TUBO DE TROCA ENDOTRAQUEAL - C-CAE-14.0-70-FII | CATETER TUBO TROCA ENDOTRAQUEAL 14FR 70CMX3,0MM C-CAE-14.0-70-FII | CIRURGIA GERAL | MATERIAL DE CONSUMO | CANULA/TUBO ENDOTRAQUEAL | UN | 33.100.082/0001-03 | E TAMUSSINO E CIA LTDA | 20 |  |  | Material de consumo hospitalar | TUSS | 01/02/2020 | EM ANALISE | EM ANALISE
79002862 | 10212990095 | C-CAE-8.0-35-FI | 01/02/2020 |  |  | 396,0000 |  | CATETER PARA TUBO DE TROCA ENDOTRAQUEAL - C-CAE-8.0-35-FI | CATETER TUBO TROCA ENDOTRAQUEAL C-CAE-8.0-35-FI | CIRURGIA GERAL | MATERIAL DE CONSUMO | CANULA/TUBO ENDOTRAQUEAL | UN | 33.100.082/0001-03 | E TAMUSSINO E CIA LTDA | 20 |  |  | Material de consumo hospitalar | TUSS | 01/02/2020 | EM ANALISE | EM ANALISE
79002870 | 10212990095 | C-CAE-14.0-65-FIC | 01/02/2020 |  |  | 396,0000 |  | CATETER PARA TUBO DE TROCA ENDOTRAQUEAL - C-CAE-14.0-65-FIC | CATETER TUBO TROCA ENDOTRAQUEAL 14FR 63CMX3,0MM C-CAE-14.0-65-FIC | CIRURGIA GERAL | MATERIAL DE CONSUMO | CANULA/TUBO ENDOTRAQUEAL | UN | 33.100.082/0001-03 | E TAMUSSINO E CIA LTDA | 20 |  |  | Material de consumo hospitalar | TUSS | 01/02/2020 | EM ANALISE | EM ANALISE
79002889 | 10212990095 | C-CAE-14.0-83-EXTU | 01/02/2020 |  |  | 396,0000 |  | CATETER PARA TUBO DE TROCA ENDOTRAQUEAL - C-CAE-14.0-83-EXTU | CATETER TUBO TROCA ENDOTRAQUEAL 14FR 83CMX5,0MM C-CAE-14.0-83-EXTU | CIRURGIA GERAL | MATERIAL DE CONSUMO | CANULA/TUBO ENDOTRAQUEAL | UN | 33.100.082/0001-03 | E TAMUSSINO E CIA LTDA | 20 |  |  | Material de consumo hospitalar | TUSS | 01/02/2020 | EM ANALISE | EM ANALISE
79002897 | 10212990095 | C-CAE-14.0-100-DLT | 01/02/2020 |  |  | 396,0000 |  | CATETER PARA TUBO DE TROCA ENDOTRAQUEAL - C-CAE-14.0-100-DLT | CATETER TUBO TROCA ENDOTRAQUEAL C-CAE-14.0-100-DLT | CIRURGIA GERAL | MATERIAL DE CONSUMO | CANULA/TUBO ENDOTRAQUEAL | UN | 33.100.082/0001-03 | E TAMUSSINO E CIA LTDA | 20 |  |  | Material de consumo hospitalar | TUSS | 01/02/2020 | EM ANALISE | EM ANALISE
79002900 | 10212990095 | C-CAE-14.0-70-LMA | 01/02/2020 |  |  | 396,0000 |  | CATETER PARA TUBO DE TROCA ENDOTRAQUEAL - C-CAE-14.0-70-LMA | CATETER TUBO TROCA ENDOTRAQUEAL 14FR 70CM C-CAE-14.0-70-LMA | CIRURGIA GERAL | MATERIAL DE CONSUMO | CANULA/TUBO ENDOTRAQUEAL | UN | 33.100.082/0001-03 | E TAMUSSINO E CIA LTDA | 20 |  |  | Material de consumo hospitalar | TUSS | 01/02/2020 | EM ANALISE | EM ANALISE
79002919 | 10212990095 | C-CAE-14.0-70-FIC SPOPS | 01/02/2020 |  |  | 396,0000 |  | CATETER PARA TUBO DE TROCA ENDOTRAQUEAL - C-CAE-14.0-70-FIC SPOPS | CATETER TUBO TROCA ENDOTRAQUEAL 14FR 70CMX3,0MM C-CAE-14.0-70-FIC SPOPS | CIRURGIA GERAL | MATERIAL DE CONSUMO | CANULA/TUBO ENDOTRAQUEAL | UN | 33.100.082/0001-03 | E TAMUSSINO E CIA LTDA | 20 |  |  | Material de consumo hospitalar | TUSS | 01/02/2020 | EM ANALISE | EM ANALISE
79002927 | 10212990095 | C-CAE-14.0-65-FI | 01/02/2020 |  |  | 396,0000 |  | CATETER PARA TUBO DE TROCA ENDOTRAQUEAL - C-CAE-14.0-65-FI | CATETER TUBO TROCA ENDOTRAQUEAL 14FR 65CMX3,0MM C-CAE-14.0-65-FI | CIRURGIA GERAL | MATERIAL DE CONSUMO | CANULA/TUBO ENDOTRAQUEAL | UN | 33.100.082/0001-03 | E TAMUSSINO E CIA LTDA | 20 |  |  | Material de consumo hospitalar | TUSS | 01/02/2020 | EM ANALISE | EM ANALISE
79002935 | 10212990095 | C-CAE-11.0-100-DLT | 01/02/2020 |  |  | 396,0000 |  | CATETER PARA TUBO DE TROCA ENDOTRAQUEAL - C-CAE-11.0-100-DLT | CATETER TUBO TROCA ENDOTRAQUEAL C-CAE-11.0-100-DLT | CIRURGIA GERAL | MATERIAL DE CONSUMO | CANULA/TUBO ENDOTRAQUEAL | UN | 33.100.082/0001-03 | E TAMUSSINO E CIA LTDA | 20 |  |  | Material de consumo hospitalar | TUSS | 01/02/2020 | EM ANALISE | EM ANALISE
79002943 | 10212990095 | C-CAE-14.0-70-FIC | 01/02/2020 |  |  | 396,0000 |  | CATETER PARA TUBO DE TROCA ENDOTRAQUEAL - C-CAE-14.0-70-FIC | CATETER TUBO TROCA ENDOTRAQUEAL C-CAE-14.0-70-FIC | CIRURGIA GERAL | MATERIAL DE CONSUMO | CANULA/TUBO ENDOTRAQUEAL | UN | 33.100.082/0001-03 | E TAMUSSINO E CIA LTDA | 20 |  |  | Material de consumo hospitalar | TUSS | 01/02/2020 | EM ANALISE | EM ANALISE
79002951 | 10212990095 | C-CAE-14.0-70-FI | 01/02/2020 |  |  | 396,0000 |  | CATETER PARA TUBO DE TROCA ENDOTRAQUEAL - C-CAE-14.0-70-FI | CATETER TUBO TROCA ENDOTRAQUEAL 14FR 70CMX3,0MM C-CAE-14.0-70-FI | CIRURGIA GERAL | MATERIAL DE CONSUMO | CANULA/TUBO ENDOTRAQUEAL | UN | 33.100.082/0001-03 | E TAMUSSINO E CIA LTDA | 20 |  |  | Material de consumo hospitalar | TUSS | 01/02/2020 | EM ANALISE | EM ANALISE
79003567 | 10212990112 | BCB-5.0-120-3 (BCB-/-S ESCOVA DE CITOLOGIA PARA USO COM BR | 01/02/2020 |  |  | 348,4920 |  | ESCOVAS DE CITOLOGIA - BCB-5.0-120-3 (BCB-/-S ESCOVA DE CITOLOGIA PARA USO COM BRONCOSCOPIO) | ESCOVAS DE CITOLOGIA - BCB-5.0-120-3 (BCB-/-S ESCOVA DE CITOLOGIA PARA USO COM BRONCOSCOPIO) | CLINICA MEDICA | MATERIAL DE CONSUMO | ESCOVA DE CITOLOGIA | UN | 33.100.082/0001-03 | E TAMUSSINO E CIA LTDA | 20 |  |  | Material de consumo hospitalar | TUSS | 01/02/2020 | EM ANALISE | EM ANALISE
79003575 | 10212990112 | LCB-220-3-1.5 (LCB-/-S ESCOVA DE CITOLOGIA LONGA) | 01/02/2020 |  |  | 348,4920 |  | ESCOVAS DE CITOLOGIA - LCB-220-3-1.5 (LCB-/-S ESCOVA DE CITOLOGIA LONGA) | ESCOVAS DE CITOLOGIA - LCB-220-3-1.5 (LCB-/-S ESCOVA DE CITOLOGIA LONGA) | CLINICA MEDICA | MATERIAL DE CONSUMO | ESCOVA DE CITOLOGIA | UN | 33.100.082/0001-03 | E TAMUSSINO E CIA LTDA | 20 |  |  | Material de consumo hospitalar | TUSS | 01/02/2020 | EM ANALISE | EM ANALISE
79003583 | 10212990112 | BCB-5.0-120-1 (BCB-/-S ESCOVA DE CITOLOGIA PARA USO COM BR | 01/02/2020 |  |  | 348,4920 |  | ESCOVAS DE CITOLOGIA - BCB-5.0-120-1 (BCB-/-S ESCOVA DE CITOLOGIA PARA USO COM BRONCOSCOPIO) | ESCOVAS DE CITOLOGIA - BCB-5.0-120-1 (BCB-/-S ESCOVA DE CITOLOGIA PARA USO COM BRONCOSCOPIO) | CLINICA MEDICA | MATERIAL DE CONSUMO | ESCOVA DE CITOLOGIA | UN | 33.100.082/0001-03 | E TAMUSSINO E CIA LTDA | 20 |  |  | Material de consumo hospitalar | TUSS | 01/02/2020 | EM ANALISE | EM ANALISE
79003591 | 10212990112 | BCB-5.0-120-2 (BCB-/-S ESCOVA DE CITOLOGIA PARA USO COM BR | 01/02/2020 |  |  | 348,4920 |  | ESCOVAS DE CITOLOGIA - BCB-5.0-120-2 (BCB-/-S ESCOVA DE CITOLOGIA PARA USO COM BRONCOSCOPIO) | ESCOVAS DE CITOLOGIA - BCB-5.0-120-2 (BCB-/-S ESCOVA DE CITOLOGIA PARA USO COM BRONCOSCOPIO) | CLINICA MEDICA | MATERIAL DE CONSUMO | ESCOVA DE CITOLOGIA | UN | 33.100.082/0001-03 | E TAMUSSINO E CIA LTDA | 20 |  |  | Material de consumo hospitalar | TUSS | 01/02/2020 | EM ANALISE | EM ANALISE
79003605 | 10212990112 | ECB-5.0-180-2 (ECB-/-S ESCOVA DE CITOLOGIA PARA USO COM GA | 01/02/2020 |  |  | 348,4920 |  | ESCOVAS DE CITOLOGIA - ECB-5.0-180-2 (ECB-/-S ESCOVA DE CITOLOGIA PARA USO COM GASTROSCOPIO) | ESCOVAS DE CITOLOGIA - ECB-5.0-180-2 (ECB-/-S ESCOVA DE CITOLOGIA PARA USO COM GASTROSCOPIO) | CLINICA MEDICA | MATERIAL DE CONSUMO | ESCOVA DE CITOLOGIA | UN | 33.100.082/0001-03 | E TAMUSSINO E CIA LTDA | 20 |  |  | Material de consumo hospitalar | TUSS | 01/02/2020 | EM ANALISE | EM ANALISE
79003613 | 10212990112 | ECB-5.0-180-3 (ECB-/-S ESCOVA DE CITOLOGIA PARA USO COM GA | 01/02/2020 |  |  | 348,4920 |  | ESCOVAS DE CITOLOGIA - ECB-5.0-180-3 (ECB-/-S ESCOVA DE CITOLOGIA PARA USO COM GASTROSCOPIO) | ESCOVAS DE CITOLOGIA - ECB-5.0-180-3 (ECB-/-S ESCOVA DE CITOLOGIA PARA USO COM GASTROSCOPIO) | CLINICA MEDICA | MATERIAL DE CONSUMO | ESCOVA DE CITOLOGIA | UN | 33.100.082/0001-03 | E TAMUSSINO E CIA LTDA | 20 |  |  | Material de consumo hospitalar | TUSS | 01/02/2020 | EM ANALISE | EM ANALISE
79003621 | 10212990112 | DLB-35 (DLB-/-S ESCOVA DE CITOLOGIA COM DUPLO CANAL) | 01/02/2020 |  |  | 348,4920 |  | ESCOVAS DE CITOLOGIA - DLB-35 (DLB-/-S ESCOVA DE CITOLOGIA COM DUPLO CANAL) | ESCOVAS DE CITOLOGIA - DLB-35 (DLB-/-S ESCOVA DE CITOLOGIA COM DUPLO CANAL) | CLINICA MEDICA | MATERIAL DE CONSUMO | ESCOVA DE CITOLOGIA | UN | 33.100.082/0001-03 | E TAMUSSINO E CIA LTDA | 20 |  |  | Material de consumo hospitalar | TUSS | 01/02/2020 | EM ANALISE | EM ANALISE
79003630 | 10212990112 | LCB-220-3-3.5 (LCB-/-S ESCOVA DE CITOLOGIA LONGA) | 01/02/2020 |  |  | 348,4920 |  | ESCOVAS DE CITOLOGIA - LCB-220-3-3.5 (LCB-/-S ESCOVA DE CITOLOGIA LONGA) | ESCOVAS DE CITOLOGIA - LCB-220-3-3.5 (LCB-/-S ESCOVA DE CITOLOGIA LONGA) | CLINICA MEDICA | MATERIAL DE CONSUMO | ESCOVA DE CITOLOGIA | UN | 33.100.082/0001-03 | E TAMUSSINO E CIA LTDA | 20 |  |  | Material de consumo hospitalar | TUSS | 01/02/2020 | EM ANALISE | EM ANALISE
79003648 | 10212990112 | CCB-7.0-240-3 (CCB-/-S ESCOVA DE CITOLOGIA PARA USO COM CO | 01/02/2020 |  |  | 348,4920 |  | ESCOVAS DE CITOLOGIA - CCB-7.0-240-3 (CCB-/-S ESCOVA DE CITOLOGIA PARA USO COM COLONOSCOPIO) | ESCOVAS DE CITOLOGIA - CCB-7.0-240-3 (CCB-/-S ESCOVA DE CITOLOGIA PARA USO COM COLONOSCOPIO) | CLINICA MEDICA | MATERIAL DE CONSUMO | ESCOVA DE CITOLOGIA | UN | 33.100.082/0001-03 | E TAMUSSINO E CIA LTDA | 20 |  |  | Material de consumo hospitalar | TUSS | 01/02/2020 | EM ANALISE | EM ANALISE
79006663 | 10212990192 | BFA-18 (ADAPTADOR UNIVERSAL DE ALIMENTACAO DILUIDA) | 01/02/2020 |  |  | 187,4400 |  | ACESSORIOS PARA GASTROSTOMIA - BFA-18 (ADAPTADOR UNIVERSAL DE ALIMENTACAO DILUIDA) | ADAPTADOR UNIVERSAL ALIMENTACAO DILUIDA BFA-18 | CLINICA MEDICA | MATERIAL DE CONSUMO | ADAPTADOR PARA SONDAS/EQUIPOS/SERINGAS | UN | 33.100.082/0001-03 | E TAMUSSINO E CIA LTDA | 20 |  |  | Material de consumo hospitalar | TUSS | 01/02/2020 | EM ANALISE | EM ANALISE
79006671 | 10212990192 | BFA-24 (ADAPTADOR UNIVERSAL DE ALIMENTACAO DILUIDA) | 01/02/2020 |  |  | 187,4400 |  | ACESSORIOS PARA GASTROSTOMIA - BFA-24 (ADAPTADOR UNIVERSAL DE ALIMENTACAO DILUIDA) | ADAPTADOR UNIVERSAL ALIMENTACAO DILUIDA BFA-24 | CLINICA MEDICA | MATERIAL DE CONSUMO | ADAPTADOR PARA SONDAS/EQUIPOS/SERINGAS | UN | 33.100.082/0001-03 | E TAMUSSINO E CIA LTDA | 20 |  |  | Material de consumo hospitalar | TUSS | 01/02/2020 | EM ANALISE | EM ANALISE
79006680 | 10212990192 | BFA20-S (ADAPTADOR UNIVERSAL DE ALIMENTACAO) | 01/02/2020 |  |  | 187,4400 |  | ACESSORIOS PARA GASTROSTOMIA - BFA20-S (ADAPTADOR UNIVERSAL DE ALIMENTACAO) | ADAPTADOR UNIVERSAL ALIMENTACAO BFA20-S | CLINICA MEDICA | MATERIAL DE CONSUMO | ADAPTADOR PARA SONDAS/EQUIPOS/SERINGAS | UN | 33.100.082/0001-03 | E TAMUSSINO E CIA LTDA | 20 |  |  | Material de consumo hospitalar | TUSS | 01/02/2020 | EM ANALISE | EM ANALISE
79006698 | 10212990192 | UFA-18-S (ADAPTADOR UNIVERSAL DE ALIMENTACAO) | 01/02/2020 |  |  | 187,4400 |  | ACESSORIOS PARA GASTROSTOMIA - UFA-18-S (ADAPTADOR UNIVERSAL DE ALIMENTACAO) | ADAPTADOR UNIVERSAL ALIMENTACAO UFA-18-S | CLINICA MEDICA | MATERIAL DE CONSUMO | ADAPTADOR PARA SONDAS/EQUIPOS/SERINGAS | UN | 33.100.082/0001-03 | E TAMUSSINO E CIA LTDA | 20 |  |  | Material de consumo hospitalar | TUSS | 01/02/2020 | EM ANALISE | EM ANALISE
79006701 | 10212990192 | UFA-24-S (ADAPTADOR UNIVERSAL DE ALIMENTACAO) | 01/02/2020 |  |  | 187,4400 |  | ACESSORIOS PARA GASTROSTOMIA - UFA-24-S (ADAPTADOR UNIVERSAL DE ALIMENTACAO) | ADAPTADOR UNIVERSAL ALIMENTACAO 24FR UFA-24-S | CLINICA MEDICA | MATERIAL DE CONSUMO | ADAPTADOR PARA SONDAS/EQUIPOS/SERINGAS | UN | 33.100.082/0001-03 | E TAMUSSINO E CIA LTDA | 20 |  |  | Material de consumo hospitalar | TUSS | 01/02/2020 | EM ANALISE | EM ANALISE
79006710 | 10212990192 | BFA-20 (ADAPTADOR UNIVERSAL DE ALIMENTACAO DILUIDA) | 01/02/2020 |  |  | 187,4400 |  | ACESSORIOS PARA GASTROSTOMIA - BFA-20 (ADAPTADOR UNIVERSAL DE ALIMENTACAO DILUIDA) | ADAPTADOR UNIVERSAL ALIMENTACAO DILUIDA BFA-20 | CLINICA MEDICA | MATERIAL DE CONSUMO | ADAPTADOR PARA SONDAS/EQUIPOS/SERINGAS | UN | 33.100.082/0001-03 | E TAMUSSINO E CIA LTDA | 20 |  |  | Material de consumo hospitalar | TUSS | 01/02/2020 | EM ANALISE | EM ANALISE
79006728 | 10212990192 | UFA-24 (ADAPTADOR UNIVERSAL DE ALIMENTACAO) | 01/02/2020 |  |  | 187,4400 |  | ACESSORIOS PARA GASTROSTOMIA - UFA-24 (ADAPTADOR UNIVERSAL DE ALIMENTACAO) | ADAPTADOR UNIVERSAL ALIMENTACAO UFA-24 | CLINICA MEDICA | MATERIAL DE CONSUMO | ADAPTADOR PARA SONDAS/EQUIPOS/SERINGAS | UN | 33.100.082/0001-03 | E TAMUSSINO E CIA LTDA | 20 |  |  | Material de consumo hospitalar | TUSS | 01/02/2020 | EM ANALISE | EM ANALISE
79006736 | 10212990192 | UFA-20 (ADAPTADOR UNIVERSAL DE ALIMENTACAO) | 01/02/2020 |  |  | 187,4400 |  | ACESSORIOS PARA GASTROSTOMIA - UFA-20 (ADAPTADOR UNIVERSAL DE ALIMENTACAO) | ADAPTADOR UNIVERSAL ALIMENTACAO UFA-20 | CLINICA MEDICA | MATERIAL DE CONSUMO | ADAPTADOR PARA SONDAS/EQUIPOS/SERINGAS | UN | 33.100.082/0001-03 | E TAMUSSINO E CIA LTDA | 20 |  |  | Material de consumo hospitalar | TUSS | 01/02/2020 | EM ANALISE | EM ANALISE
79006744 | 10212990192 | BFA-18-S (ADAPTADOR UNIVERSAL DE ALIMENTACAO DILUIDA) | 01/02/2020 |  |  | 187,4400 |  | ACESSORIOS PARA GASTROSTOMIA - BFA-18-S (ADAPTADOR UNIVERSAL DE ALIMENTACAO DILUIDA) | ADAPTADOR UNIVERSAL ALIMENTACAO DILUIDA BFA-18-S | CLINICA MEDICA | MATERIAL DE CONSUMO | ADAPTADOR PARA SONDAS/EQUIPOS/SERINGAS | UN | 33.100.082/0001-03 | E TAMUSSINO E CIA LTDA | 20 |  |  | Material de consumo hospitalar | TUSS | 01/02/2020 | EM ANALISE | EM ANALISE
79006752 | 10212990192 | UFA-18 (ADAPTADOR UNIVERSAL DE ALIMENTACAO) | 01/02/2020 |  |  | 187,4400 |  | ACESSORIOS PARA GASTROSTOMIA - UFA-18 (ADAPTADOR UNIVERSAL DE ALIMENTACAO) | ADAPTADOR UNIVERSAL ALIMENTACAO UFA-18 | CLINICA MEDICA | MATERIAL DE CONSUMO | ADAPTADOR PARA SONDAS/EQUIPOS/SERINGAS | UN | 33.100.082/0001-03 | E TAMUSSINO E CIA LTDA | 20 |  |  | Material de consumo hospitalar | TUSS | 01/02/2020 | EM ANALISE | EM ANALISE
79006760 | 10212990192 | UFA-20-S (ADAPTADOR UNIVERSAL DE ALIMENTACAO) | 01/02/2020 |  |  | 187,4400 |  | ACESSORIOS PARA GASTROSTOMIA - UFA-20-S (ADAPTADOR UNIVERSAL DE ALIMENTACAO) | ADAPTADOR UNIVERSAL ALIMENTACAO 20FR UFA-20-S | CLINICA MEDICA | MATERIAL DE CONSUMO | ADAPTADOR PARA SONDAS/EQUIPOS/SERINGAS | UN | 33.100.082/0001-03 | E TAMUSSINO E CIA LTDA | 20 |  |  | Material de consumo hospitalar | TUSS | 01/02/2020 | EM ANALISE | EM ANALISE
79006779 | 10212990192 | BFA-24-S (ADAPTADOR UNIVERSAL DE ALIMENTACAO DILUIDA) | 01/02/2020 |  |  | 187,4400 |  | ACESSORIOS PARA GASTROSTOMIA - BFA-24-S (ADAPTADOR UNIVERSAL DE ALIMENTACAO DILUIDA) | ADAPTADOR UNIVERSAL ALIMENTACAO DILUIDA BFA-24-S | CLINICA MEDICA | MATERIAL DE CONSUMO | ADAPTADOR PARA SONDAS/EQUIPOS/SERINGAS | UN | 33.100.082/0001-03 | E TAMUSSINO E CIA LTDA | 20 |  |  | Material de consumo hospitalar | TUSS | 01/02/2020 | EM ANALISE | EM ANALISE
79016952 | 10216830035 | 06FR X 1 VIA | 01/02/2020 | 31/10/2023 | REGISTRO CANCELADO ANVISA | 5,8800 | REGISTRO CANCELADO ANVISA 06/12/21 | EXTENSOR VALVULADO SMARTSITE GABMED - 06FR X 1 VIA | EXTENSOR VALVULADO SMARTSITE GABMED - 06FR X 1 VIA | CLINICA MEDICA | MATERIAL DE CONSUMO | EXTENSOR | UN | 68.867.522/0001-29 | GABMED PRODUTOS ESPECIFICOS LTDA | 20 |  |  | Material de consumo hospitalar | TUSS | 01/02/2020 | EM ANALISE | EM ANALISE
79016960 | 10216830035 | 06FR X 2 VIAS | 01/02/2020 | 31/10/2023 | REGISTRO CANCELADO ANVISA | 5,8800 | REGISTRO CANCELADO ANVISA 06/12/21 | EXTENSOR VALVULADO SMARTSITE GABMED - 06FR X 2 VIAS | EXTENSOR VALVULADO SMARTSITE GABMED - 06FR X 2 VIAS | CLINICA MEDICA | MATERIAL DE CONSUMO | EXTENSOR | UN | 68.867.522/0001-29 | GABMED PRODUTOS ESPECIFICOS LTDA | 20 |  |  | Material de consumo hospitalar | TUSS | 01/02/2020 | EM ANALISE | EM ANALISE
79016979 | 10216830035 | 12FR X 3 VIAS | 01/02/2020 | 31/10/2023 | REGISTRO CANCELADO ANVISA | 5,8800 | REGISTRO CANCELADO ANVISA 06/12/21 | EXTENSOR VALVULADO SMARTSITE GABMED - 12FR X 3 VIAS | EXTENSOR VALVULADO SMARTSITE GABMED - 12FR X 3 VIAS | CLINICA MEDICA | MATERIAL DE CONSUMO | EXTENSOR | UN | 68.867.522/0001-29 | GABMED PRODUTOS ESPECIFICOS LTDA | 20 |  |  | Material de consumo hospitalar | TUSS | 01/02/2020 | EM ANALISE | EM ANALISE
79016987 | 10216830035 | 12FR X 2 VIAS | 01/02/2020 | 31/10/2023 | REGISTRO CANCELADO ANVISA | 5,8800 | REGISTRO CANCELADO ANVISA 06/12/21 | EXTENSOR VALVULADO SMARTSITE GABMED - 12FR X 2 VIAS | EXTENSOR VALVULADO SMARTSITE GABMED - 12FR X 2 VIAS | CLINICA MEDICA | MATERIAL DE CONSUMO | EXTENSOR | UN | 68.867.522/0001-29 | GABMED PRODUTOS ESPECIFICOS LTDA | 20 |  |  | Material de consumo hospitalar | TUSS | 01/02/2020 | EM ANALISE | EM ANALISE
79016995 | 10216830035 | 12FR X 4 VIAS | 01/02/2020 | 31/10/2023 | REGISTRO CANCELADO ANVISA | 5,8800 | REGISTRO CANCELADO ANVISA 06/12/21 | EXTENSOR VALVULADO SMARTSITE GABMED - 12FR X 4 VIAS | EXTENSOR VALVULADO SMARTSITE GABMED - 12FR X 4 VIAS | CLINICA MEDICA | MATERIAL DE CONSUMO | EXTENSOR | UN | 68.867.522/0001-29 | GABMED PRODUTOS ESPECIFICOS LTDA | 20 |  |  | Material de consumo hospitalar | TUSS | 01/02/2020 | EM ANALISE | EM ANALISE
79017002 | 10216830035 | 06FR X 4 VIAS | 01/02/2020 | 31/10/2023 | REGISTRO CANCELADO ANVISA | 5,8800 | REGISTRO CANCELADO ANVISA 06/12/21 | EXTENSOR VALVULADO SMARTSITE GABMED - 06FR X 4 VIAS | EXTENSOR VALVULADO SMARTSITE GABMED - 06FR X 4 VIAS | CLINICA MEDICA | MATERIAL DE CONSUMO | EXTENSOR | UN | 68.867.522/0001-29 | GABMED PRODUTOS ESPECIFICOS LTDA | 20 |  |  | Material de consumo hospitalar | TUSS | 01/02/2020 | EM ANALISE | EM ANALISE
79017010 | 10216830035 | 12FR X 1 VIA | 01/02/2020 | 31/10/2023 | REGISTRO CANCELADO ANVISA | 5,8800 | REGISTRO CANCELADO ANVISA 06/12/21 | EXTENSOR VALVULADO SMARTSITE GABMED - 12FR X 1 VIA | EXTENSOR VALVULADO SMARTSITE GABMED - 12FR X 1 VIA | CLINICA MEDICA | MATERIAL DE CONSUMO | EXTENSOR | UN | 68.867.522/0001-29 | GABMED PRODUTOS ESPECIFICOS LTDA | 20 |  |  | Material de consumo hospitalar | TUSS | 01/02/2020 | EM ANALISE | EM ANALISE
79017029 | 10216830035 | 06FR X 3 VIAS | 01/02/2020 | 31/10/2023 | REGISTRO CANCELADO ANVISA | 5,8800 | REGISTRO CANCELADO ANVISA 06/12/21 | EXTENSOR VALVULADO SMARTSITE GABMED - 06FR X 3 VIAS | EXTENSOR VALVULADO SMARTSITE GABMED - 06FR X 3 VIAS | CLINICA MEDICA | MATERIAL DE CONSUMO | EXTENSOR | UN | 68.867.522/0001-29 | GABMED PRODUTOS ESPECIFICOS LTDA | 20 |  |  | Material de consumo hospitalar | TUSS | 01/02/2020 | EM ANALISE | EM ANALISE
79017037 | 10216830037 | 2 TORNEIRAS | 01/02/2020 |  |  | 14,3712 |  | DISTRIBUIDOR TORNEIRA VALVULADO GABMED - 2 TORNEIRAS | TORNEIRA VALVULADO 02 VIAS | CLINICA MEDICA | MATERIAL DE CONSUMO | TORNEIRINHA | UN | 68.867.522/0001-29 | GABMED PRODUTOS ESPECIFICOS LTDA | 20 |  |  | Material de consumo hospitalar | TUSS | 01/02/2020 | EM ANALISE | EM ANALISE
79017045 | 10216830037 | 4 TORNEIRAS | 01/02/2020 |  |  | 14,3712 |  | DISTRIBUIDOR TORNEIRA VALVULADO GABMED - 4 TORNEIRAS | TORNEIRA VALVULADO 04 VIAS | CLINICA MEDICA | MATERIAL DE CONSUMO | TORNEIRINHA | UN | 68.867.522/0001-29 | GABMED PRODUTOS ESPECIFICOS LTDA | 20 |  |  | Material de consumo hospitalar | TUSS | 01/02/2020 | EM ANALISE | EM ANALISE
79017053 | 10216830040 | 12FR X 4 VIAS | 01/02/2020 | 31/10/2023 | REGISTRO CANCELADO ANVISA | 13,6092 | REGISTRO CANCELADO ANVISA 06/12/21 | EXTENSOR VALVULADO NACC+PLUS GABMED - 12FR X 4 VIAS | EXTENSOR VALVULADO NACC+PLUS GABMED - 12FR X 4 VIAS | CLINICA MEDICA | MATERIAL DE CONSUMO | EXTENSOR | UN | 68.867.522/0001-29 | GABMED PRODUTOS ESPECIFICOS LTDA | 20 |  |  | Material de consumo hospitalar | TUSS | 01/02/2020 | EM ANALISE | EM ANALISE
79017061 | 10216830040 | 12FR X 1VIA | 01/02/2020 | 31/10/2023 | REGISTRO CANCELADO ANVISA | 13,6092 | REGISTRO CANCELADO ANVISA 06/12/21 | EXTENSOR VALVULADO NACC+PLUS GABMED - 12FR X 1VIA | EXTENSOR VALVULADO NACC+PLUS GABMED - 12FR X 1VIA | CLINICA MEDICA | MATERIAL DE CONSUMO | EXTENSOR | UN | 68.867.522/0001-29 | GABMED PRODUTOS ESPECIFICOS LTDA | 20 |  |  | Material de consumo hospitalar | TUSS | 01/02/2020 | EM ANALISE | EM ANALISE
79017150 | 10216830043 | 12FR X 1 VIA | 01/02/2020 |  |  | 9,1261 |  | EXTENSOR VALVULADO GABMED - 12FR X 1 VIA | EXTENSOR VALVULADO GABMED - 12FR X 1 VIA | CLINICA MEDICA | MATERIAL DE CONSUMO | EXTENSOR | UN | 68.867.522/0001-29 | GABMED PRODUTOS ESPECIFICOS LTDA | 20 |  |  | Material de consumo hospitalar | TUSS | 01/02/2020 | EM ANALISE | EM ANALISE
79017169 | 10216830043 | 12FR X 3 VIAS | 01/02/2020 |  |  | 20,4138 |  | EXTENSOR VALVULADO GABMED - 12FR X 3 VIAS | EXTENSOR VALVULADO GABMED - 12FR X 3 VIAS | CLINICA MEDICA | MATERIAL DE CONSUMO | EXTENSOR | UN | 68.867.522/0001-29 | GABMED PRODUTOS ESPECIFICOS LTDA | 20 |  |  | Material de consumo hospitalar | TUSS | 01/02/2020 | EM ANALISE | EM ANALISE
79017177 | 10216830043 | 06FR X 3 VIAS | 01/02/2020 |  |  | 20,4138 |  | EXTENSOR VALVULADO GABMED - 06FR X 3 VIAS | EXTENSOR VALVULADO GABMED - 06FR X 3 VIAS | CLINICA MEDICA | MATERIAL DE CONSUMO | EXTENSOR | UN | 68.867.522/0001-29 | GABMED PRODUTOS ESPECIFICOS LTDA | 20 |  |  | Material de consumo hospitalar | TUSS | 01/02/2020 | EM ANALISE | EM ANALISE
79017185 | 10216830043 | 06FR X 4 VIAS | 01/02/2020 |  |  | 27,2184 |  | EXTENSOR VALVULADO GABMED - 06FR X 4 VIAS | EXTENSOR VALVULADO GABMED - 06FR X 4 VIAS | CLINICA MEDICA | MATERIAL DE CONSUMO | EXTENSOR | UN | 68.867.522/0001-29 | GABMED PRODUTOS ESPECIFICOS LTDA | 20 |  |  | Material de consumo hospitalar | TUSS | 01/02/2020 | EM ANALISE | EM ANALISE
79017193 | 10216830043 | 12FR X 4 VIAS | 01/02/2020 |  |  | 27,2184 |  | EXTENSOR VALVULADO GABMED - 12FR X 4 VIAS | EXTENSOR VALVULADO GABMED - 12FR X 4 VIAS | CLINICA MEDICA | MATERIAL DE CONSUMO | EXTENSOR | UN | 68.867.522/0001-29 | GABMED PRODUTOS ESPECIFICOS LTDA | 20 |  |  | Material de consumo hospitalar | TUSS | 01/02/2020 | EM ANALISE | EM ANALISE
79017231 | 10222320005 | A1515 | 01/02/2020 |  |  | 32,7600 |  | ALGICARE-CURATIVO DE ALGINATO - A1515 | ALGICARE-CURATIVO DE ALGINATO - A1515 | DERMATOLOGIA | MATERIAL DE CONSUMO | CURATIVO | UN | 78.746.773/0001-09 | CASEX INDUSTRIA DE PLASTICOS PRODUTOS MEDICOS HOSPITALARES LTDA | 20 |  |  | Material de consumo hospitalar | TUSS | 01/02/2020 | 0000161676 | CURATIVO ALGINATO CALCIO/SODIO 15X15CM ALGICARE
79017240 | 10222320006 | UH0769 7,6CM X 9,14M CX C/ 12 | 01/02/2020 |  |  | 32,7600 |  | UNNA HEAL - BANDAGEM ELASTICA BOTA DE UNNA - UH0769 7,6CM X 9,14M CX C/ 12 | UNNA HEAL - BANDAGEM ELASTICA BOTA DE UNNA - UH0769 7,6CM X 9,14M CX C/ 12 | DERMATOLOGIA | MATERIAL DE CONSUMO | BANDAGEM | UN | 78.746.773/0001-09 | CASEX INDUSTRIA DE PLASTICOS PRODUTOS MEDICOS HOSPITALARES LTDA | 20 |  |  | Material de consumo hospitalar | TUSS | 01/02/2020 | EM ANALISE | EM ANALISE
79017258 | 10222320006 | UH0756 7,5CM X 6M CX C/ 12 | 01/02/2020 |  |  | 32,7600 |  | UNNA HEAL - BANDAGEM ELASTICA BOTA DE UNNA - UH0756 7,5CM X 6M CX C/ 12 | UNNA HEAL - BANDAGEM ELASTICA BOTA DE UNNA - UH0756 7,5CM X 6M CX C/ 12 | DERMATOLOGIA | MATERIAL DE CONSUMO | BANDAGEM | UN | 78.746.773/0001-09 | CASEX INDUSTRIA DE PLASTICOS PRODUTOS MEDICOS HOSPITALARES LTDA | 20 |  |  | Material de consumo hospitalar | TUSS | 01/02/2020 | EM ANALISE | EM ANALISE
79017266 | 10222320011 | 3250-10/70W | 01/02/2020 |  |  | 15,1440 |  | BOLSA PARA OSTOMIA CASEX - 3250-10/70W | BOLSA PARA OSTOMIA CASEX - 3250-10/70W | CLINICA MEDICA | MATERIAL DE CONSUMO | BOLSA DE OSTOMIA | UN | 78.746.773/0001-09 | CASEX INDUSTRIA DE PLASTICOS PRODUTOS MEDICOS HOSPITALARES LTDA | 20 |  |  | Material de consumo hospitalar | TUSS | 01/02/2020 | EM ANALISE | EM ANALISE
79017274 | 10222320011 | 4102-38W | 01/02/2020 |  |  | 25,2120 |  | BOLSA PARA OSTOMIA CASEX - 4102-38W | BOLSA PARA OSTOMIA CASEX - 4102-38W | CLINICA MEDICA | MATERIAL DE CONSUMO | BOLSA DE OSTOMIA | UN | 78.746.773/0001-09 | CASEX INDUSTRIA DE PLASTICOS PRODUTOS MEDICOS HOSPITALARES LTDA | 20 |  |  | Material de consumo hospitalar | TUSS | 01/02/2020 | EM ANALISE | EM ANALISE
79017282 | 10222320011 | 4102-10/60C | 01/02/2020 |  |  | 25,2120 |  | BOLSA PARA OSTOMIA CASEX - 4102-10/60C | BOLSA PARA OSTOMIA CASEX - 4102-10/60C | CLINICA MEDICA | MATERIAL DE CONSUMO | BOLSA DE OSTOMIA | UN | 78.746.773/0001-09 | CASEX INDUSTRIA DE PLASTICOS PRODUTOS MEDICOS HOSPITALARES LTDA | 20 |  |  | Material de consumo hospitalar | TUSS | 01/02/2020 | EM ANALISE | EM ANALISE
79017290 | 10222320011 | 3250-10/60W | 01/02/2020 |  |  | 15,1440 |  | BOLSA PARA OSTOMIA CASEX - 3250-10/60W | BOLSA PARA OSTOMIA CASEX - 3250-10/60W | CLINICA MEDICA | MATERIAL DE CONSUMO | BOLSA DE OSTOMIA | UN | 78.746.773/0001-09 | CASEX INDUSTRIA DE PLASTICOS PRODUTOS MEDICOS HOSPITALARES LTDA | 20 |  |  | Material de consumo hospitalar | TUSS | 01/02/2020 | EM ANALISE | EM ANALISE
79017304 | 10222320011 | 3250-19/64C | 01/02/2020 |  |  | 15,1440 |  | BOLSA PARA OSTOMIA CASEX - 3250-19/64C | BOLSA PARA OSTOMIA CASEX - 3250-19/64C | CLINICA MEDICA | MATERIAL DE CONSUMO | BOLSA DE OSTOMIA | UN | 78.746.773/0001-09 | CASEX INDUSTRIA DE PLASTICOS PRODUTOS MEDICOS HOSPITALARES LTDA | 20 |  |  | Material de consumo hospitalar | TUSS | 01/02/2020 | EM ANALISE | EM ANALISE
79017312 | 10222320011 | 3250-30W | 01/02/2020 |  |  | 15,1440 |  | BOLSA PARA OSTOMIA CASEX - 3250-30W | BOLSA PARA OSTOMIA CASEX - 3250-30W | CLINICA MEDICA | MATERIAL DE CONSUMO | BOLSA DE OSTOMIA | UN | 78.746.773/0001-09 | CASEX INDUSTRIA DE PLASTICOS PRODUTOS MEDICOS HOSPITALARES LTDA | 20 |  |  | Material de consumo hospitalar | TUSS | 01/02/2020 | EM ANALISE | EM ANALISE
79017320 | 10222320011 | 2250-10/60C | 01/02/2020 |  |  | 13,4400 |  | BOLSA PARA OSTOMIA CASEX - 2250-10/60C | BOLSA PARA OSTOMIA CASEX - 2250-10/60C | CLINICA MEDICA | MATERIAL DE CONSUMO | BOLSA DE OSTOMIA | UN | 78.746.773/0001-09 | CASEX INDUSTRIA DE PLASTICOS PRODUTOS MEDICOS HOSPITALARES LTDA | 20 |  |  | Material de consumo hospitalar | TUSS | 01/02/2020 | EM ANALISE | EM ANALISE
79017339 | 10222320011 | 2250-19/64W | 01/02/2020 |  |  | 13,4400 |  | BOLSA PARA OSTOMIA CASEX - 2250-19/64W | BOLSA PARA OSTOMIA CASEX - 2250-19/64W | CLINICA MEDICA | MATERIAL DE CONSUMO | BOLSA DE OSTOMIA | UN | 78.746.773/0001-09 | CASEX INDUSTRIA DE PLASTICOS PRODUTOS MEDICOS HOSPITALARES LTDA | 20 |  |  | Material de consumo hospitalar | TUSS | 01/02/2020 | EM ANALISE | EM ANALISE
79017347 | 10222320011 | 2250-00/60C | 01/02/2020 |  |  | 13,4400 |  | BOLSA PARA OSTOMIA CASEX - 2250-00/60C | BOLSA PARA OSTOMIA CASEX - 2250-00/60C | CLINICA MEDICA | MATERIAL DE CONSUMO | BOLSA DE OSTOMIA | UN | 78.746.773/0001-09 | CASEX INDUSTRIA DE PLASTICOS PRODUTOS MEDICOS HOSPITALARES LTDA | 20 |  |  | Material de consumo hospitalar | TUSS | 01/02/2020 | 0000260093 | BOLSA P/COLO/ILEO FECH.TRANSP.C/RESINA/FILTRO ANTI-ODOR RECORT.13-60MM 20UNID
79017355 | 10222320011 | 4102-00/80W | 01/02/2020 |  |  | 25,2120 |  | BOLSA PARA OSTOMIA CASEX - 4102-00/80W | BOLSA PARA OSTOMIA CASEX - 4102-00/80W | CLINICA MEDICA | MATERIAL DE CONSUMO | BOLSA DE OSTOMIA | UN | 78.746.773/0001-09 | CASEX INDUSTRIA DE PLASTICOS PRODUTOS MEDICOS HOSPITALARES LTDA | 20 |  |  | Material de consumo hospitalar | TUSS | 01/02/2020 | 0000260238 | BOLSA P/COLO/ILEO DREN.2ABERTURAS OPACA C/RESINA/ADES.RECORT.13-80MM 15UNID
79017363 | 10222320011 | 4102-51W | 01/02/2020 |  |  | 25,2120 |  | BOLSA PARA OSTOMIA CASEX - 4102-51W | BOLSA PARA OSTOMIA CASEX - 4102-51W | CLINICA MEDICA | MATERIAL DE CONSUMO | BOLSA DE OSTOMIA | UN | 78.746.773/0001-09 | CASEX INDUSTRIA DE PLASTICOS PRODUTOS MEDICOS HOSPITALARES LTDA | 20 |  |  | Material de consumo hospitalar | TUSS | 01/02/2020 | EM ANALISE | EM ANALISE
79017371 | 10222320011 | 3250-60C | 01/02/2020 |  |  | 15,1440 |  | BOLSA PARA OSTOMIA CASEX - 3250-60C | BOLSA PARA OSTOMIA CASEX - 3250-60C | CLINICA MEDICA | MATERIAL DE CONSUMO | BOLSA DE OSTOMIA | UN | 78.746.773/0001-09 | CASEX INDUSTRIA DE PLASTICOS PRODUTOS MEDICOS HOSPITALARES LTDA | 20 |  |  | Material de consumo hospitalar | TUSS | 01/02/2020 | EM ANALISE | EM ANALISE
79017380 | 10222320011 | 4102-19/64C | 01/02/2020 |  |  | 25,2120 |  | BOLSA PARA OSTOMIA CASEX - 4102-19/64C | BOLSA PARA OSTOMIA CASEX - 4102-19/64C | CLINICA MEDICA | MATERIAL DE CONSUMO | BOLSA DE OSTOMIA | UN | 78.746.773/0001-09 | CASEX INDUSTRIA DE PLASTICOS PRODUTOS MEDICOS HOSPITALARES LTDA | 20 |  |  | Material de consumo hospitalar | TUSS | 01/02/2020 | EM ANALISE | EM ANALISE
79017398 | 10222320011 | 4102-60W | 01/02/2020 |  |  | 25,2120 |  | BOLSA PARA OSTOMIA CASEX - 4102-60W | BOLSA PARA OSTOMIA CASEX - 4102-60W | CLINICA MEDICA | MATERIAL DE CONSUMO | BOLSA DE OSTOMIA | UN | 78.746.773/0001-09 | CASEX INDUSTRIA DE PLASTICOS PRODUTOS MEDICOS HOSPITALARES LTDA | 20 |  |  | Material de consumo hospitalar | TUSS | 01/02/2020 | EM ANALISE | EM ANALISE
79017401 | 10222320011 | 4102-10/60W | 01/02/2020 |  |  | 25,2120 |  | BOLSA PARA OSTOMIA CASEX - 4102-10/60W | BOLSA PARA OSTOMIA CASEX - 4102-10/60W | CLINICA MEDICA | MATERIAL DE CONSUMO | BOLSA DE OSTOMIA | UN | 78.746.773/0001-09 | CASEX INDUSTRIA DE PLASTICOS PRODUTOS MEDICOS HOSPITALARES LTDA | 20 |  |  | Material de consumo hospitalar | TUSS | 01/02/2020 | EM ANALISE | EM ANALISE
79017410 | 10222320011 | 4102-60C | 01/02/2020 |  |  | 25,2120 |  | BOLSA PARA OSTOMIA CASEX - 4102-60C | BOLSA PARA OSTOMIA CASEX - 4102-60C | CLINICA MEDICA | MATERIAL DE CONSUMO | BOLSA DE OSTOMIA | UN | 78.746.773/0001-09 | CASEX INDUSTRIA DE PLASTICOS PRODUTOS MEDICOS HOSPITALARES LTDA | 20 |  |  | Material de consumo hospitalar | TUSS | 01/02/2020 | EM ANALISE | EM ANALISE
79017428 | 10222320011 | 3250-10/60C | 01/02/2020 |  |  | 15,1440 |  | BOLSA PARA OSTOMIA CASEX - 3250-10/60C | BOLSA PARA OSTOMIA CASEX - 3250-10/60C | CLINICA MEDICA | MATERIAL DE CONSUMO | BOLSA DE OSTOMIA | UN | 78.746.773/0001-09 | CASEX INDUSTRIA DE PLASTICOS PRODUTOS MEDICOS HOSPITALARES LTDA | 20 |  |  | Material de consumo hospitalar | TUSS | 01/02/2020 | EM ANALISE | EM ANALISE
79017436 | 10222320011 | 3250-00/70W | 01/02/2020 |  |  | 15,1440 |  | BOLSA PARA OSTOMIA CASEX - 3250-00/70W | BOLSA PARA OSTOMIA CASEX - 3250-00/70W | CLINICA MEDICA | MATERIAL DE CONSUMO | BOLSA DE OSTOMIA | UN | 78.746.773/0001-09 | CASEX INDUSTRIA DE PLASTICOS PRODUTOS MEDICOS HOSPITALARES LTDA | 20 |  |  | Material de consumo hospitalar | TUSS | 01/02/2020 | EM ANALISE | EM ANALISE
79017444 | 10222320011 | 2250-00W | 01/02/2020 |  |  | 13,4400 |  | BOLSA PARA OSTOMIA CASEX - 2250-00W | BOLSA PARA OSTOMIA CASEX - 2250-00W | CLINICA MEDICA | MATERIAL DE CONSUMO | BOLSA DE OSTOMIA | UN | 78.746.773/0001-09 | CASEX INDUSTRIA DE PLASTICOS PRODUTOS MEDICOS HOSPITALARES LTDA | 20 |  |  | Material de consumo hospitalar | TUSS | 01/02/2020 | 0000260135 | BOLSA P/COLOSTOMIA/ILEO FECHAMENTO OPACA C/RESINA/FILTRO ANTI-ODOR RECORTE13-64MM 20UNID.
79017452 | 10222320011 | 2250-00/70C | 01/02/2020 |  |  | 13,4400 |  | BOLSA PARA OSTOMIA CASEX - 2250-00/70C | BOLSA PARA OSTOMIA CASEX - 2250-00/70C | CLINICA MEDICA | MATERIAL DE CONSUMO | BOLSA DE OSTOMIA | UN | 78.746.773/0001-09 | CASEX INDUSTRIA DE PLASTICOS PRODUTOS MEDICOS HOSPITALARES LTDA | 20 |  |  | Material de consumo hospitalar | TUSS | 01/02/2020 | EM ANALISE | EM ANALISE
79017460 | 10222320011 | 4102-10/70W | 01/02/2020 |  |  | 25,2120 |  | BOLSA PARA OSTOMIA CASEX - 4102-10/70W | BOLSA PARA OSTOMIA CASEX - 4102-10/70W | CLINICA MEDICA | MATERIAL DE CONSUMO | BOLSA DE OSTOMIA | UN | 78.746.773/0001-09 | CASEX INDUSTRIA DE PLASTICOS PRODUTOS MEDICOS HOSPITALARES LTDA | 20 |  |  | Material de consumo hospitalar | TUSS | 01/02/2020 | EM ANALISE | EM ANALISE
79017479 | 10222320011 | 2250-51C | 01/02/2020 |  |  | 13,4400 |  | BOLSA PARA OSTOMIA CASEX - 2250-51C | BOLSA PARA OSTOMIA CASEX - 2250-51C | CLINICA MEDICA | MATERIAL DE CONSUMO | BOLSA DE OSTOMIA | UN | 78.746.773/0001-09 | CASEX INDUSTRIA DE PLASTICOS PRODUTOS MEDICOS HOSPITALARES LTDA | 20 |  |  | Material de consumo hospitalar | TUSS | 01/02/2020 | 0000260115 | BOLSA P/COLO/ILEO FECH.TRANSP.C/RESINA/FILTRO ANTI-ODOR PRE CORTADA 51MM 20UNID
79017487 | 10222320011 | 4102-00/60C | 01/02/2020 |  |  | 25,2120 |  | BOLSA PARA OSTOMIA CASEX - 4102-00/60C | BOLSA PARA OSTOMIA CASEX - 4102-00/60C | CLINICA MEDICA | MATERIAL DE CONSUMO | BOLSA DE OSTOMIA | UN | 78.746.773/0001-09 | CASEX INDUSTRIA DE PLASTICOS PRODUTOS MEDICOS HOSPITALARES LTDA | 20 |  |  | Material de consumo hospitalar | TUSS | 01/02/2020 | EM ANALISE | EM ANALISE
79017495 | 10222320011 | 3250-00W | 01/02/2020 |  |  | 15,1440 |  | BOLSA PARA OSTOMIA CASEX - 3250-00W | BOLSA PARA OSTOMIA CASEX - 3250-00W | CLINICA MEDICA | MATERIAL DE CONSUMO | BOLSA DE OSTOMIA | UN | 78.746.773/0001-09 | CASEX INDUSTRIA DE PLASTICOS PRODUTOS MEDICOS HOSPITALARES LTDA | 20 |  |  | Material de consumo hospitalar | TUSS | 01/02/2020 | 0000260145 | BOLSA P/COLOSTOMIA/ILEO DRENAVEL OPACA C/RESINA RECORTE 13-64MM 15UNID.
79017509 | 10222320011 | 2250-51W | 01/02/2020 |  |  | 13,4400 |  | BOLSA PARA OSTOMIA CASEX - 2250-51W | BOLSA PARA OSTOMIA CASEX - 2250-51W | CLINICA MEDICA | MATERIAL DE CONSUMO | BOLSA DE OSTOMIA | UN | 78.746.773/0001-09 | CASEX INDUSTRIA DE PLASTICOS PRODUTOS MEDICOS HOSPITALARES LTDA | 20 |  |  | Material de consumo hospitalar | TUSS | 01/02/2020 | 0000260117 | BOLSA P/COLO/ILEO FECH.OPACA C/RESINA/FILTRO ANTI-ODOR PRE CORTADA 51MM 20UNID
79017517 | 10222320011 | 3250-51C | 01/02/2020 |  |  | 15,1440 |  | BOLSA PARA OSTOMIA CASEX - 3250-51C | BOLSA PARA OSTOMIA CASEX - 3250-51C | CLINICA MEDICA | MATERIAL DE CONSUMO | BOLSA DE OSTOMIA | UN | 78.746.773/0001-09 | CASEX INDUSTRIA DE PLASTICOS PRODUTOS MEDICOS HOSPITALARES LTDA | 20 |  |  | Material de consumo hospitalar | TUSS | 01/02/2020 | EM ANALISE | EM ANALISE
79017525 | 10222320011 | 4102-55C | 01/02/2020 |  |  | 25,2120 |  | BOLSA PARA OSTOMIA CASEX - 4102-55C | BOLSA PARA OSTOMIA CASEX - 4102-55C | CLINICA MEDICA | MATERIAL DE CONSUMO | BOLSA DE OSTOMIA | UN | 78.746.773/0001-09 | CASEX INDUSTRIA DE PLASTICOS PRODUTOS MEDICOS HOSPITALARES LTDA | 20 |  |  | Material de consumo hospitalar | TUSS | 01/02/2020 | EM ANALISE | EM ANALISE
79017533 | 10222320011 | 3250-58C | 01/02/2020 |  |  | 15,1440 |  | BOLSA PARA OSTOMIA CASEX - 3250-58C | BOLSA PARA OSTOMIA CASEX - 3250-58C | CLINICA MEDICA | MATERIAL DE CONSUMO | BOLSA DE OSTOMIA | UN | 78.746.773/0001-09 | CASEX INDUSTRIA DE PLASTICOS PRODUTOS MEDICOS HOSPITALARES LTDA | 20 |  |  | Material de consumo hospitalar | TUSS | 01/02/2020 | EM ANALISE | EM ANALISE
79017541 | 10222320011 | 2250-32W | 01/02/2020 |  |  | 13,4400 |  | BOLSA PARA OSTOMIA CASEX - 2250-32W | BOLSA PARA OSTOMIA CASEX - 2250-32W | CLINICA MEDICA | MATERIAL DE CONSUMO | BOLSA DE OSTOMIA | UN | 78.746.773/0001-09 | CASEX INDUSTRIA DE PLASTICOS PRODUTOS MEDICOS HOSPITALARES LTDA | 20 |  |  | Material de consumo hospitalar | TUSS | 01/02/2020 | 0000260108 | BOLSA P/COLO/ILEO FECH.OPACA C/RESINA/FILTRO ANTI-ODOR PRE CORTADA 32MM 20UNID
79017550 | 10222320011 | 3250-40W | 01/02/2020 |  |  | 15,1440 |  | BOLSA PARA OSTOMIA CASEX - 3250-40W | BOLSA PARA OSTOMIA CASEX - 3250-40W | CLINICA MEDICA | MATERIAL DE CONSUMO | BOLSA DE OSTOMIA | UN | 78.746.773/0001-09 | CASEX INDUSTRIA DE PLASTICOS PRODUTOS MEDICOS HOSPITALARES LTDA | 20 |  |  | Material de consumo hospitalar | TUSS | 01/02/2020 | EM ANALISE | EM ANALISE
79017568 | 10222320011 | 3250-25W | 01/02/2020 |  |  | 15,1440 |  | BOLSA PARA OSTOMIA CASEX - 3250-25W | BOLSA PARA OSTOMIA CASEX - 3250-25W | CLINICA MEDICA | MATERIAL DE CONSUMO | BOLSA DE OSTOMIA | UN | 78.746.773/0001-09 | CASEX INDUSTRIA DE PLASTICOS PRODUTOS MEDICOS HOSPITALARES LTDA | 20 |  |  | Material de consumo hospitalar | TUSS | 01/02/2020 | EM ANALISE | EM ANALISE
79017576 | 10222320011 | 3350-8/51C | 01/02/2020 |  |  | 15,1440 |  | BOLSA PARA OSTOMIA CASEX - 3350-8/51C | BOLSA PARA OSTOMIA CASEX - 3350-8/51C | CLINICA MEDICA | MATERIAL DE CONSUMO | BOLSA DE OSTOMIA | UN | 78.746.773/0001-09 | CASEX INDUSTRIA DE PLASTICOS PRODUTOS MEDICOS HOSPITALARES LTDA | 20 |  |  | Material de consumo hospitalar | TUSS | 01/02/2020 | EM ANALISE | EM ANALISE
79017584 | 10222320011 | 2250-38W | 01/02/2020 |  |  | 13,4400 |  | BOLSA PARA OSTOMIA CASEX - 2250-38W | BOLSA PARA OSTOMIA CASEX - 2250-38W | CLINICA MEDICA | MATERIAL DE CONSUMO | BOLSA DE OSTOMIA | UN | 78.746.773/0001-09 | CASEX INDUSTRIA DE PLASTICOS PRODUTOS MEDICOS HOSPITALARES LTDA | 20 |  |  | Material de consumo hospitalar | TUSS | 01/02/2020 | 0000260112 | BOLSA P/COLO/ILEO FECH.OPACA C/RESINA/FILTRO ANTI-ODOR PRE CORTADA 38MM 20UNID
79017592 | 10222320011 | 4102-55W | 01/02/2020 |  |  | 25,2120 |  | BOLSA PARA OSTOMIA CASEX - 4102-55W | BOLSA PARA OSTOMIA CASEX - 4102-55W | CLINICA MEDICA | MATERIAL DE CONSUMO | BOLSA DE OSTOMIA | UN | 78.746.773/0001-09 | CASEX INDUSTRIA DE PLASTICOS PRODUTOS MEDICOS HOSPITALARES LTDA | 20 |  |  | Material de consumo hospitalar | TUSS | 01/02/2020 | EM ANALISE | EM ANALISE
79017606 | 10222320011 | 3250-10/70C | 01/02/2020 |  |  | 15,1440 |  | BOLSA PARA OSTOMIA CASEX - 3250-10/70C | BOLSA PARA OSTOMIA CASEX - 3250-10/70C | CLINICA MEDICA | MATERIAL DE CONSUMO | BOLSA DE OSTOMIA | UN | 78.746.773/0001-09 | CASEX INDUSTRIA DE PLASTICOS PRODUTOS MEDICOS HOSPITALARES LTDA | 20 |  |  | Material de consumo hospitalar | TUSS | 01/02/2020 | EM ANALISE | EM ANALISE
79017614 | 10222320011 | 2250-25C | 01/02/2020 |  |  | 13,4400 |  | BOLSA PARA OSTOMIA CASEX - 2250-25C | BOLSA PARA OSTOMIA CASEX - 2250-25C | CLINICA MEDICA | MATERIAL DE CONSUMO | BOLSA DE OSTOMIA | UN | 78.746.773/0001-09 | CASEX INDUSTRIA DE PLASTICOS PRODUTOS MEDICOS HOSPITALARES LTDA | 20 |  |  | Material de consumo hospitalar | TUSS | 01/02/2020 | 0000260105 | BOLSA P/COLO/ILEO FECH.TRANSP.C/RESINA/FILTRO ANTI-ODOR PRE CORTADA 25MM 20UNID
79017622 | 10222320011 | 3250-00/80W | 01/02/2020 |  |  | 15,1440 |  | BOLSA PARA OSTOMIA CASEX - 3250-00/80W | BOLSA PARA OSTOMIA CASEX - 3250-00/80W | CLINICA MEDICA | MATERIAL DE CONSUMO | BOLSA DE OSTOMIA | UN | 78.746.773/0001-09 | CASEX INDUSTRIA DE PLASTICOS PRODUTOS MEDICOS HOSPITALARES LTDA | 20 |  |  | Material de consumo hospitalar | TUSS | 01/02/2020 | EM ANALISE | EM ANALISE
79017630 | 10222320011 | 4102-10/70C | 01/02/2020 |  |  | 25,2120 |  | BOLSA PARA OSTOMIA CASEX - 4102-10/70C | BOLSA PARA OSTOMIA CASEX - 4102-10/70C | CLINICA MEDICA | MATERIAL DE CONSUMO | BOLSA DE OSTOMIA | UN | 78.746.773/0001-09 | CASEX INDUSTRIA DE PLASTICOS PRODUTOS MEDICOS HOSPITALARES LTDA | 20 |  |  | Material de consumo hospitalar | TUSS | 01/02/2020 | EM ANALISE | EM ANALISE
79017649 | 10222320011 | 3550-00W | 01/02/2020 |  |  | 15,1440 |  | BOLSA PARA OSTOMIA CASEX - 3550-00W | BOLSA PARA OSTOMIA CASEX - 3550-00W | CLINICA MEDICA | MATERIAL DE CONSUMO | BOLSA DE OSTOMIA | UN | 78.746.773/0001-09 | CASEX INDUSTRIA DE PLASTICOS PRODUTOS MEDICOS HOSPITALARES LTDA | 20 |  |  | Material de consumo hospitalar | TUSS | 01/02/2020 | EM ANALISE | EM ANALISE
79017657 | 10222320011 | 2250-55W | 01/02/2020 |  |  | 13,4400 |  | BOLSA PARA OSTOMIA CASEX - 2250-55W | BOLSA PARA OSTOMIA CASEX - 2250-55W | CLINICA MEDICA | MATERIAL DE CONSUMO | BOLSA DE OSTOMIA | UN | 78.746.773/0001-09 | CASEX INDUSTRIA DE PLASTICOS PRODUTOS MEDICOS HOSPITALARES LTDA | 20 |  |  | Material de consumo hospitalar | TUSS | 01/02/2020 | EM ANALISE | EM ANALISE
79017665 | 10222320011 | 3250-00/60W | 01/02/2020 |  |  | 15,1440 |  | BOLSA PARA OSTOMIA CASEX - 3250-00/60W | BOLSA PARA OSTOMIA CASEX - 3250-00/60W | CLINICA MEDICA | MATERIAL DE CONSUMO | BOLSA DE OSTOMIA | UN | 78.746.773/0001-09 | CASEX INDUSTRIA DE PLASTICOS PRODUTOS MEDICOS HOSPITALARES LTDA | 20 |  |  | Material de consumo hospitalar | TUSS | 01/02/2020 | 0000260205 | BOLSA P/COLOSTOMIA/ILEO DRENAVEL OPACA C/RESINA/RECORTE 13-60MM 15UNID.
79017673 | 10222320011 | 3250-60W | 01/02/2020 |  |  | 15,1440 |  | BOLSA PARA OSTOMIA CASEX - 3250-60W | BOLSA PARA OSTOMIA CASEX - 3250-60W | CLINICA MEDICA | MATERIAL DE CONSUMO | BOLSA DE OSTOMIA | UN | 78.746.773/0001-09 | CASEX INDUSTRIA DE PLASTICOS PRODUTOS MEDICOS HOSPITALARES LTDA | 20 |  |  | Material de consumo hospitalar | TUSS | 01/02/2020 | EM ANALISE | EM ANALISE
79017681 | 10222320011 | 4102-40W | 01/02/2020 |  |  | 25,2120 |  | BOLSA PARA OSTOMIA CASEX - 4102-40W | BOLSA PARA OSTOMIA CASEX - 4102-40W | CLINICA MEDICA | MATERIAL DE CONSUMO | BOLSA DE OSTOMIA | UN | 78.746.773/0001-09 | CASEX INDUSTRIA DE PLASTICOS PRODUTOS MEDICOS HOSPITALARES LTDA | 20 |  |  | Material de consumo hospitalar | TUSS | 01/02/2020 | EM ANALISE | EM ANALISE
79017690 | 10222320011 | 4102-10/80C | 01/02/2020 |  |  | 25,2120 |  | BOLSA PARA OSTOMIA CASEX - 4102-10/80C | BOLSA PARA OSTOMIA CASEX - 4102-10/80C | CLINICA MEDICA | MATERIAL DE CONSUMO | BOLSA DE OSTOMIA | UN | 78.746.773/0001-09 | CASEX INDUSTRIA DE PLASTICOS PRODUTOS MEDICOS HOSPITALARES LTDA | 20 |  |  | Material de consumo hospitalar | TUSS | 01/02/2020 | EM ANALISE | EM ANALISE
79017703 | 10222320011 | 4102-10/80W | 01/02/2020 |  |  | 25,2120 |  | BOLSA PARA OSTOMIA CASEX - 4102-10/80W | BOLSA PARA OSTOMIA CASEX - 4102-10/80W | CLINICA MEDICA | MATERIAL DE CONSUMO | BOLSA DE OSTOMIA | UN | 78.746.773/0001-09 | CASEX INDUSTRIA DE PLASTICOS PRODUTOS MEDICOS HOSPITALARES LTDA | 20 |  |  | Material de consumo hospitalar | TUSS | 01/02/2020 | EM ANALISE | EM ANALISE
79017711 | 10222320011 | 2250-10/64C | 01/02/2020 |  |  | 13,4400 |  | BOLSA PARA OSTOMIA CASEX - 2250-10/64C | BOLSA PARA OSTOMIA CASEX - 2250-10/64C | CLINICA MEDICA | MATERIAL DE CONSUMO | BOLSA DE OSTOMIA | UN | 78.746.773/0001-09 | CASEX INDUSTRIA DE PLASTICOS PRODUTOS MEDICOS HOSPITALARES LTDA | 20 |  |  | Material de consumo hospitalar | TUSS | 01/02/2020 | EM ANALISE | EM ANALISE
79017720 | 10222320011 | 4102-51C | 01/02/2020 |  |  | 25,2120 |  | BOLSA PARA OSTOMIA CASEX - 4102-51C | BOLSA PARA OSTOMIA CASEX - 4102-51C | CLINICA MEDICA | MATERIAL DE CONSUMO | BOLSA DE OSTOMIA | UN | 78.746.773/0001-09 | CASEX INDUSTRIA DE PLASTICOS PRODUTOS MEDICOS HOSPITALARES LTDA | 20 |  |  | Material de consumo hospitalar | TUSS | 01/02/2020 | EM ANALISE | EM ANALISE
79017738 | 10222320011 | 3250-00/80C | 01/02/2020 |  |  | 15,1440 |  | BOLSA PARA OSTOMIA CASEX - 3250-00/80C | BOLSA PARA OSTOMIA CASEX - 3250-00/80C | CLINICA MEDICA | MATERIAL DE CONSUMO | BOLSA DE OSTOMIA | UN | 78.746.773/0001-09 | CASEX INDUSTRIA DE PLASTICOS PRODUTOS MEDICOS HOSPITALARES LTDA | 20 |  |  | Material de consumo hospitalar | TUSS | 01/02/2020 | 0000260210 | BOLSA P/COLOSTOMIA/ILEO DRENAVEL OPACA C/RESINA RECORTE 13-80MM 15UNID.
79017746 | 10222320011 | 3250-55W | 01/02/2020 |  |  | 15,1440 |  | BOLSA PARA OSTOMIA CASEX - 3250-55W | BOLSA PARA OSTOMIA CASEX - 3250-55W | CLINICA MEDICA | MATERIAL DE CONSUMO | BOLSA DE OSTOMIA | UN | 78.746.773/0001-09 | CASEX INDUSTRIA DE PLASTICOS PRODUTOS MEDICOS HOSPITALARES LTDA | 20 |  |  | Material de consumo hospitalar | TUSS | 01/02/2020 | EM ANALISE | EM ANALISE
79017754 | 10222320011 | 3250-55C | 01/02/2020 |  |  | 15,1440 |  | BOLSA PARA OSTOMIA CASEX - 3250-55C | BOLSA PARA OSTOMIA CASEX - 3250-55C | CLINICA MEDICA | MATERIAL DE CONSUMO | BOLSA DE OSTOMIA | UN | 78.746.773/0001-09 | CASEX INDUSTRIA DE PLASTICOS PRODUTOS MEDICOS HOSPITALARES LTDA | 20 |  |  | Material de consumo hospitalar | TUSS | 01/02/2020 | EM ANALISE | EM ANALISE
79017762 | 10222320011 | 5150-00C | 01/02/2020 |  |  | 15,1440 |  | BOLSA PARA OSTOMIA CASEX - 5150-00C | BOLSA PARA OSTOMIA CASEX - 5150-00C | CLINICA MEDICA | MATERIAL DE CONSUMO | BOLSA DE OSTOMIA | UN | 78.746.773/0001-09 | CASEX INDUSTRIA DE PLASTICOS PRODUTOS MEDICOS HOSPITALARES LTDA | 20 |  |  | Material de consumo hospitalar | TUSS | 01/02/2020 | 0000260245 | BOLSA P/UROSTOMIA DRENAVEL TRANSPARENTEC/RESINA RECORTE 13-64MM 10UNID.
79017770 | 10222320011 | 4102-00W | 01/02/2020 |  |  | 25,2120 |  | BOLSA PARA OSTOMIA CASEX - 4102-00W | BOLSA PARA OSTOMIA CASEX - 4102-00W | CLINICA MEDICA | MATERIAL DE CONSUMO | BOLSA DE OSTOMIA | UN | 78.746.773/0001-09 | CASEX INDUSTRIA DE PLASTICOS PRODUTOS MEDICOS HOSPITALARES LTDA | 20 |  |  | Material de consumo hospitalar | TUSS | 01/02/2020 | 0000260177 | BOLSA P/COLOSTOMIA/ILEO DRENAVEL 2ABERTURAS OPACA C/RESINA/ADESIVO RECORTE 13-64MM 15UNID.
79017789 | 10222320011 | 2250-30W | 01/02/2020 |  |  | 13,4400 |  | BOLSA PARA OSTOMIA CASEX - 2250-30W | BOLSA PARA OSTOMIA CASEX - 2250-30W | CLINICA MEDICA | MATERIAL DE CONSUMO | BOLSA DE OSTOMIA | UN | 78.746.773/0001-09 | CASEX INDUSTRIA DE PLASTICOS PRODUTOS MEDICOS HOSPITALARES LTDA | 20 |  |  | Material de consumo hospitalar | TUSS | 01/02/2020 | EM ANALISE | EM ANALISE
79017797 | 10222320011 | 2250-00C | 01/02/2020 |  |  | 13,4400 |  | BOLSA PARA OSTOMIA CASEX - 2250-00C | BOLSA PARA OSTOMIA CASEX - 2250-00C | CLINICA MEDICA | MATERIAL DE CONSUMO | BOLSA DE OSTOMIA | UN | 78.746.773/0001-09 | CASEX INDUSTRIA DE PLASTICOS PRODUTOS MEDICOS HOSPITALARES LTDA | 20 |  |  | Material de consumo hospitalar | TUSS | 01/02/2020 | 0000260133 | BOLSA P/COLO/ILEO FECH.TRANSP.C/RESINA/FILTRO ANTI-ODOR RECORT.13-64MM 20UNID
79017800 | 10222320011 | 3250-30C | 01/02/2020 |  |  | 15,1440 |  | BOLSA PARA OSTOMIA CASEX - 3250-30C | BOLSA PARA OSTOMIA CASEX - 3250-30C | CLINICA MEDICA | MATERIAL DE CONSUMO | BOLSA DE OSTOMIA | UN | 78.746.773/0001-09 | CASEX INDUSTRIA DE PLASTICOS PRODUTOS MEDICOS HOSPITALARES LTDA | 20 |  |  | Material de consumo hospitalar | TUSS | 01/02/2020 | EM ANALISE | EM ANALISE
79017819 | 10222320011 | 4102-40C | 01/02/2020 |  |  | 25,2120 |  | BOLSA PARA OSTOMIA CASEX - 4102-40C | BOLSA PARA OSTOMIA CASEX - 4102-40C | CLINICA MEDICA | MATERIAL DE CONSUMO | BOLSA DE OSTOMIA | UN | 78.746.773/0001-09 | CASEX INDUSTRIA DE PLASTICOS PRODUTOS MEDICOS HOSPITALARES LTDA | 20 |  |  | Material de consumo hospitalar | TUSS | 01/02/2020 | EM ANALISE | EM ANALISE
79017827 | 10222320011 | 3250-00/60C | 01/02/2020 |  |  | 15,1440 |  | BOLSA PARA OSTOMIA CASEX - 3250-00/60C | BOLSA PARA OSTOMIA CASEX - 3250-00/60C | CLINICA MEDICA | MATERIAL DE CONSUMO | BOLSA DE OSTOMIA | UN | 78.746.773/0001-09 | CASEX INDUSTRIA DE PLASTICOS PRODUTOS MEDICOS HOSPITALARES LTDA | 20 |  |  | Material de consumo hospitalar | TUSS | 01/02/2020 | 0000260203 | BOLSA P/COLOSTOMIA/ILEO DRENAVEL TRANSPARENTE C/RESINA RECORTE 13-60MM 15UNID.
79017835 | 10222320011 | 3250-19/64W | 01/02/2020 |  |  | 15,1440 |  | BOLSA PARA OSTOMIA CASEX - 3250-19/64W | BOLSA PARA OSTOMIA CASEX - 3250-19/64W | CLINICA MEDICA | MATERIAL DE CONSUMO | BOLSA DE OSTOMIA | UN | 78.746.773/0001-09 | CASEX INDUSTRIA DE PLASTICOS PRODUTOS MEDICOS HOSPITALARES LTDA | 20 |  |  | Material de consumo hospitalar | TUSS | 01/02/2020 | EM ANALISE | EM ANALISE
79017843 | 10222320011 | 2250-60C | 01/02/2020 |  |  | 13,4400 |  | BOLSA PARA OSTOMIA CASEX - 2250-60C | BOLSA PARA OSTOMIA CASEX - 2250-60C | CLINICA MEDICA | MATERIAL DE CONSUMO | BOLSA DE OSTOMIA | UN | 78.746.773/0001-09 | CASEX INDUSTRIA DE PLASTICOS PRODUTOS MEDICOS HOSPITALARES LTDA | 20 |  |  | Material de consumo hospitalar | TUSS | 01/02/2020 | 0000260121 | BOLSA P/COLO/ILEO FECH.TRANSP.C/RESINA/FILTRO ANTI-ODOR PRE CORTADA 60MM 20UNID
79017851 | 10222320011 | 2250-10/70W | 01/02/2020 |  |  | 13,4400 |  | BOLSA PARA OSTOMIA CASEX - 2250-10/70W | BOLSA PARA OSTOMIA CASEX - 2250-10/70W | CLINICA MEDICA | MATERIAL DE CONSUMO | BOLSA DE OSTOMIA | UN | 78.746.773/0001-09 | CASEX INDUSTRIA DE PLASTICOS PRODUTOS MEDICOS HOSPITALARES LTDA | 20 |  |  | Material de consumo hospitalar | TUSS | 01/02/2020 | EM ANALISE | EM ANALISE
79017860 | 10222320011 | 3350-8/51W | 01/02/2020 |  |  | 15,1440 |  | BOLSA PARA OSTOMIA CASEX - 3350-8/51W | BOLSA PARA OSTOMIA CASEX - 3350-8/51W | CLINICA MEDICA | MATERIAL DE CONSUMO | BOLSA DE OSTOMIA | UN | 78.746.773/0001-09 | CASEX INDUSTRIA DE PLASTICOS PRODUTOS MEDICOS HOSPITALARES LTDA | 20 |  |  | Material de consumo hospitalar | TUSS | 01/02/2020 | EM ANALISE | EM ANALISE
79017878 | 10222320011 | 3250-51W | 01/02/2020 |  |  | 15,1440 |  | BOLSA PARA OSTOMIA CASEX - 3250-51W | BOLSA PARA OSTOMIA CASEX - 3250-51W | CLINICA MEDICA | MATERIAL DE CONSUMO | BOLSA DE OSTOMIA | UN | 78.746.773/0001-09 | CASEX INDUSTRIA DE PLASTICOS PRODUTOS MEDICOS HOSPITALARES LTDA | 20 |  |  | Material de consumo hospitalar | TUSS | 01/02/2020 | EM ANALISE | EM ANALISE
79017886 | 10222320011 | 3250-00C | 01/02/2020 |  |  | 15,1440 |  | BOLSA PARA OSTOMIA CASEX - 3250-00C | BOLSA PARA OSTOMIA CASEX - 3250-00C | CLINICA MEDICA | MATERIAL DE CONSUMO | BOLSA DE OSTOMIA | UN | 78.746.773/0001-09 | CASEX INDUSTRIA DE PLASTICOS PRODUTOS MEDICOS HOSPITALARES LTDA | 20 |  |  | Material de consumo hospitalar | TUSS | 01/02/2020 | 0000260143 | BOLSA P/COLOSTOMIA/ILEO DRENAVEL TRANSPARENTE C/RESINA RECORTE 13-64MM 15UNID.
79017894 | 10222320011 | 4102-32C | 01/02/2020 |  |  | 25,2120 |  | BOLSA PARA OSTOMIA CASEX - 4102-32C | BOLSA PARA OSTOMIA CASEX - 4102-32C | CLINICA MEDICA | MATERIAL DE CONSUMO | BOLSA DE OSTOMIA | UN | 78.746.773/0001-09 | CASEX INDUSTRIA DE PLASTICOS PRODUTOS MEDICOS HOSPITALARES LTDA | 20 |  |  | Material de consumo hospitalar | TUSS | 01/02/2020 | EM ANALISE | EM ANALISE
79017908 | 10222320011 | 2250-00/80W | 01/02/2020 |  |  | 13,4400 |  | BOLSA PARA OSTOMIA CASEX - 2250-00/80W | BOLSA PARA OSTOMIA CASEX - 2250-00/80W | CLINICA MEDICA | MATERIAL DE CONSUMO | BOLSA DE OSTOMIA | UN | 78.746.773/0001-09 | CASEX INDUSTRIA DE PLASTICOS PRODUTOS MEDICOS HOSPITALARES LTDA | 20 |  |  | Material de consumo hospitalar | TUSS | 01/02/2020 | 0000260102 | BOLSA P/COLO/ILEO FECH.OPACA C/RESINA/FILTRO ANTI-ODOR RECORT.13-80MM 20UNID
79017916 | 10222320011 | 2250-58W | 01/02/2020 |  |  | 13,4400 |  | BOLSA PARA OSTOMIA CASEX - 2250-58W | BOLSA PARA OSTOMIA CASEX - 2250-58W | CLINICA MEDICA | MATERIAL DE CONSUMO | BOLSA DE OSTOMIA | UN | 78.746.773/0001-09 | CASEX INDUSTRIA DE PLASTICOS PRODUTOS MEDICOS HOSPITALARES LTDA | 20 |  |  | Material de consumo hospitalar | TUSS | 01/02/2020 | 0000260120 | BOLSA P/COLO/ILEO FECH.OPACA C/RESINA/FILTRO ANTI-ODOR PRE CORTADA 58MM 20UNID
79017924 | 10222320011 | 2250-38C | 01/02/2020 |  |  | 13,4400 |  | BOLSA PARA OSTOMIA CASEX - 2250-38C | BOLSA PARA OSTOMIA CASEX - 2250-38C | CLINICA MEDICA | MATERIAL DE CONSUMO | BOLSA DE OSTOMIA | UN | 78.746.773/0001-09 | CASEX INDUSTRIA DE PLASTICOS PRODUTOS MEDICOS HOSPITALARES LTDA | 20 |  |  | Material de consumo hospitalar | TUSS | 01/02/2020 | 0000260110 | BOLSA P/COLO/ILEO FECH.TRANSP.C/RESINA/FILTRO ANTI-ODOR PRE CORTADA 38MM 20UNID
79017932 | 10222320011 | 3250-38C | 01/02/2020 |  |  | 15,1440 |  | BOLSA PARA OSTOMIA CASEX - 3250-38C | BOLSA PARA OSTOMIA CASEX - 3250-38C | CLINICA MEDICA | MATERIAL DE CONSUMO | BOLSA DE OSTOMIA | UN | 78.746.773/0001-09 | CASEX INDUSTRIA DE PLASTICOS PRODUTOS MEDICOS HOSPITALARES LTDA | 20 |  |  | Material de consumo hospitalar | TUSS | 01/02/2020 | EM ANALISE | EM ANALISE
79017940 | 10222320011 | 4102-58C | 01/02/2020 |  |  | 25,2120 |  | BOLSA PARA OSTOMIA CASEX - 4102-58C | BOLSA PARA OSTOMIA CASEX - 4102-58C | CLINICA MEDICA | MATERIAL DE CONSUMO | BOLSA DE OSTOMIA | UN | 78.746.773/0001-09 | CASEX INDUSTRIA DE PLASTICOS PRODUTOS MEDICOS HOSPITALARES LTDA | 20 |  |  | Material de consumo hospitalar | TUSS | 01/02/2020 | EM ANALISE | EM ANALISE
79017959 | 10222320011 | 4102-30C | 01/02/2020 |  |  | 25,2120 |  | BOLSA PARA OSTOMIA CASEX - 4102-30C | BOLSA PARA OSTOMIA CASEX - 4102-30C | CLINICA MEDICA | MATERIAL DE CONSUMO | BOLSA DE OSTOMIA | UN | 78.746.773/0001-09 | CASEX INDUSTRIA DE PLASTICOS PRODUTOS MEDICOS HOSPITALARES LTDA | 20 |  |  | Material de consumo hospitalar | TUSS | 01/02/2020 | EM ANALISE | EM ANALISE
79017967 | 10222320011 | 4102-00/70C | 01/02/2020 |  |  | 25,2120 |  | BOLSA PARA OSTOMIA CASEX - 4102-00/70C | BOLSA PARA OSTOMIA CASEX - 4102-00/70C | CLINICA MEDICA | MATERIAL DE CONSUMO | BOLSA DE OSTOMIA | UN | 78.746.773/0001-09 | CASEX INDUSTRIA DE PLASTICOS PRODUTOS MEDICOS HOSPITALARES LTDA | 20 |  |  | Material de consumo hospitalar | TUSS | 01/02/2020 | EM ANALISE | EM ANALISE
79017975 | 10222320011 | 3250-10/80W | 01/02/2020 |  |  | 15,1440 |  | BOLSA PARA OSTOMIA CASEX - 3250-10/80W | BOLSA PARA OSTOMIA CASEX - 3250-10/80W | CLINICA MEDICA | MATERIAL DE CONSUMO | BOLSA DE OSTOMIA | UN | 78.746.773/0001-09 | CASEX INDUSTRIA DE PLASTICOS PRODUTOS MEDICOS HOSPITALARES LTDA | 20 |  |  | Material de consumo hospitalar | TUSS | 01/02/2020 | EM ANALISE | EM ANALISE
79017983 | 10222320011 | 4102-00/60W | 01/02/2020 |  |  | 25,2120 |  | BOLSA PARA OSTOMIA CASEX - 4102-00/60W | BOLSA PARA OSTOMIA CASEX - 4102-00/60W | CLINICA MEDICA | MATERIAL DE CONSUMO | BOLSA DE OSTOMIA | UN | 78.746.773/0001-09 | CASEX INDUSTRIA DE PLASTICOS PRODUTOS MEDICOS HOSPITALARES LTDA | 20 |  |  | Material de consumo hospitalar | TUSS | 01/02/2020 | EM ANALISE | EM ANALISE
79017991 | 10222320011 | 4102-00/80C | 01/02/2020 |  |  | 25,2120 |  | BOLSA PARA OSTOMIA CASEX - 4102-00/80C | BOLSA PARA OSTOMIA CASEX - 4102-00/80C | CLINICA MEDICA | MATERIAL DE CONSUMO | BOLSA DE OSTOMIA | UN | 78.746.773/0001-09 | CASEX INDUSTRIA DE PLASTICOS PRODUTOS MEDICOS HOSPITALARES LTDA | 20 |  |  | Material de consumo hospitalar | TUSS | 01/02/2020 | 0000260237 | BOLSA P/COLO/ILEO DREN.2ABERTURAS TRANSP.C/RESINA/ADES.RECORT.13-80MM 15UNID
79018009 | 10222320011 | 4102-00C | 01/02/2020 |  |  | 25,2120 |  | BOLSA PARA OSTOMIA CASEX - 4102-00C | BOLSA PARA OSTOMIA CASEX - 4102-00C | CLINICA MEDICA | MATERIAL DE CONSUMO | BOLSA DE OSTOMIA | UN | 78.746.773/0001-09 | CASEX INDUSTRIA DE PLASTICOS PRODUTOS MEDICOS HOSPITALARES LTDA | 20 |  |  | Material de consumo hospitalar | TUSS | 01/02/2020 | 0000260175 | BOLSA P/COLO/ILEO DREN.2ABERTURAS TRANSP.C/RESINA/ADES.RECORT.13-64MM 15UNID
79018017 | 10222320011 | 2250-00/80C | 01/02/2020 |  |  | 13,4400 |  | BOLSA PARA OSTOMIA CASEX - 2250-00/80C | BOLSA PARA OSTOMIA CASEX - 2250-00/80C | CLINICA MEDICA | MATERIAL DE CONSUMO | BOLSA DE OSTOMIA | UN | 78.746.773/0001-09 | CASEX INDUSTRIA DE PLASTICOS PRODUTOS MEDICOS HOSPITALARES LTDA | 20 |  |  | Material de consumo hospitalar | TUSS | 01/02/2020 | 0000260100 | BOLSA P/COLO/ILEO FECH.TRANSP.C/RESINA/FILTRO ANTI-ODOR RECORT.13-80MM 20UNID
79018025 | 10222320011 | 2250-60W | 01/02/2020 |  |  | 13,4400 |  | BOLSA PARA OSTOMIA CASEX - 2250-60W | BOLSA PARA OSTOMIA CASEX - 2250-60W | CLINICA MEDICA | MATERIAL DE CONSUMO | BOLSA DE OSTOMIA | UN | 78.746.773/0001-09 | CASEX INDUSTRIA DE PLASTICOS PRODUTOS MEDICOS HOSPITALARES LTDA | 20 |  |  | Material de consumo hospitalar | TUSS | 01/02/2020 | 0000260122 | BOLSA P/COLO/ILEO FECH.OPACA C/RESINA/FILTRO ANTI-ODOR PRE CORTADA 60MM 20UNID
79018033 | 10222320011 | 3250-10/64C | 01/02/2020 |  |  | 15,1440 |  | BOLSA PARA OSTOMIA CASEX - 3250-10/64C | BOLSA PARA OSTOMIA CASEX - 3250-10/64C | CLINICA MEDICA | MATERIAL DE CONSUMO | BOLSA DE OSTOMIA | UN | 78.746.773/0001-09 | CASEX INDUSTRIA DE PLASTICOS PRODUTOS MEDICOS HOSPITALARES LTDA | 20 |  |  | Material de consumo hospitalar | TUSS | 01/02/2020 | EM ANALISE | EM ANALISE
79018041 | 10222320011 | 4102-10/64C | 01/02/2020 |  |  | 25,2120 |  | BOLSA PARA OSTOMIA CASEX - 4102-10/64C | BOLSA PARA OSTOMIA CASEX - 4102-10/64C | CLINICA MEDICA | MATERIAL DE CONSUMO | BOLSA DE OSTOMIA | UN | 78.746.773/0001-09 | CASEX INDUSTRIA DE PLASTICOS PRODUTOS MEDICOS HOSPITALARES LTDA | 20 |  |  | Material de consumo hospitalar | TUSS | 01/02/2020 | EM ANALISE | EM ANALISE
79018050 | 10222320011 | 5150-13/45C | 01/02/2020 |  |  | 25,2120 |  | BOLSA PARA OSTOMIA CASEX - 5150-13/45C | BOLSA PARA OSTOMIA CASEX - 5150-13/45C | CLINICA MEDICA | MATERIAL DE CONSUMO | BOLSA DE OSTOMIA | UN | 78.746.773/0001-09 | CASEX INDUSTRIA DE PLASTICOS PRODUTOS MEDICOS HOSPITALARES LTDA | 20 |  |  | Material de consumo hospitalar | TUSS | 01/02/2020 | EM ANALISE | EM ANALISE
79018068 | 10222320011 | 4102-00/70W | 01/02/2020 |  |  | 25,2120 |  | BOLSA PARA OSTOMIA CASEX - 4102-00/70W | BOLSA PARA OSTOMIA CASEX - 4102-00/70W | CLINICA MEDICA | MATERIAL DE CONSUMO | BOLSA DE OSTOMIA | UN | 78.746.773/0001-09 | CASEX INDUSTRIA DE PLASTICOS PRODUTOS MEDICOS HOSPITALARES LTDA | 20 |  |  | Material de consumo hospitalar | TUSS | 01/02/2020 | EM ANALISE | EM ANALISE
79018076 | 10222320011 | 2250-25W | 01/02/2020 |  |  | 13,4400 |  | BOLSA PARA OSTOMIA CASEX - 2250-25W | BOLSA PARA OSTOMIA CASEX - 2250-25W | CLINICA MEDICA | MATERIAL DE CONSUMO | BOLSA DE OSTOMIA | UN | 78.746.773/0001-09 | CASEX INDUSTRIA DE PLASTICOS PRODUTOS MEDICOS HOSPITALARES LTDA | 20 |  |  | Material de consumo hospitalar | TUSS | 01/02/2020 | 0000260106 | BOLSA P/COLO/ILEO FECH.OPACA C/RESINA/FILTRO ANTI-ODOR PRE CORTADA 25MM 20UNID
79018084 | 10222320011 | 4102-32W | 01/02/2020 |  |  | 25,2120 |  | BOLSA PARA OSTOMIA CASEX - 4102-32W | BOLSA PARA OSTOMIA CASEX - 4102-32W | CLINICA MEDICA | MATERIAL DE CONSUMO | BOLSA DE OSTOMIA | UN | 78.746.773/0001-09 | CASEX INDUSTRIA DE PLASTICOS PRODUTOS MEDICOS HOSPITALARES LTDA | 20 |  |  | Material de consumo hospitalar | TUSS | 01/02/2020 | EM ANALISE | EM ANALISE
79018092 | 10222320011 | 3350-00C | 01/02/2020 |  |  | 15,1440 |  | BOLSA PARA OSTOMIA CASEX - 3350-00C | BOLSA PARA OSTOMIA CASEX - 3350-00C | CLINICA MEDICA | MATERIAL DE CONSUMO | BOLSA DE OSTOMIA | UN | 78.746.773/0001-09 | CASEX INDUSTRIA DE PLASTICOS PRODUTOS MEDICOS HOSPITALARES LTDA | 20 |  |  | Material de consumo hospitalar | TUSS | 01/02/2020 | 0000260148 | BOLSA P/COLOSTOMIA/ILEO DRENAVEL TRANSPARENTE C/RESINA RECORTE 08-50MM INF.15UNID.
79018106 | 10222320011 | 4102-25C | 01/02/2020 |  |  | 25,2120 |  | BOLSA PARA OSTOMIA CASEX - 4102-25C | BOLSA PARA OSTOMIA CASEX - 4102-25C | CLINICA MEDICA | MATERIAL DE CONSUMO | BOLSA DE OSTOMIA | UN | 78.746.773/0001-09 | CASEX INDUSTRIA DE PLASTICOS PRODUTOS MEDICOS HOSPITALARES LTDA | 20 |  |  | Material de consumo hospitalar | TUSS | 01/02/2020 | EM ANALISE | EM ANALISE
79018114 | 10222320011 | 3250-40C | 01/02/2020 |  |  | 15,1440 |  | BOLSA PARA OSTOMIA CASEX - 3250-40C | BOLSA PARA OSTOMIA CASEX - 3250-40C | CLINICA MEDICA | MATERIAL DE CONSUMO | BOLSA DE OSTOMIA | UN | 78.746.773/0001-09 | CASEX INDUSTRIA DE PLASTICOS PRODUTOS MEDICOS HOSPITALARES LTDA | 20 |  |  | Material de consumo hospitalar | TUSS | 01/02/2020 | EM ANALISE | EM ANALISE
79018122 | 10222320011 | 2250-40W | 01/02/2020 |  |  | 13,4400 |  | BOLSA PARA OSTOMIA CASEX - 2250-40W | BOLSA PARA OSTOMIA CASEX - 2250-40W | CLINICA MEDICA | MATERIAL DE CONSUMO | BOLSA DE OSTOMIA | UN | 78.746.773/0001-09 | CASEX INDUSTRIA DE PLASTICOS PRODUTOS MEDICOS HOSPITALARES LTDA | 20 |  |  | Material de consumo hospitalar | TUSS | 01/02/2020 | EM ANALISE | EM ANALISE
79018130 | 10222320011 | 2250-10/80C | 01/02/2020 |  |  | 13,4400 |  | BOLSA PARA OSTOMIA CASEX - 2250-10/80C | BOLSA PARA OSTOMIA CASEX - 2250-10/80C | CLINICA MEDICA | MATERIAL DE CONSUMO | BOLSA DE OSTOMIA | UN | 78.746.773/0001-09 | CASEX INDUSTRIA DE PLASTICOS PRODUTOS MEDICOS HOSPITALARES LTDA | 20 |  |  | Material de consumo hospitalar | TUSS | 01/02/2020 | EM ANALISE | EM ANALISE
79018149 | 10222320011 | 2250-55C | 01/02/2020 |  |  | 13,4400 |  | BOLSA PARA OSTOMIA CASEX - 2250-55C | BOLSA PARA OSTOMIA CASEX - 2250-55C | CLINICA MEDICA | MATERIAL DE CONSUMO | BOLSA DE OSTOMIA | UN | 78.746.773/0001-09 | CASEX INDUSTRIA DE PLASTICOS PRODUTOS MEDICOS HOSPITALARES LTDA | 20 |  |  | Material de consumo hospitalar | TUSS | 01/02/2020 | EM ANALISE | EM ANALISE
79018157 | 10222320011 | 3550-00C | 01/02/2020 |  |  | 15,1440 |  | BOLSA PARA OSTOMIA CASEX - 3550-00C | BOLSA PARA OSTOMIA CASEX - 3550-00C | CLINICA MEDICA | MATERIAL DE CONSUMO | BOLSA DE OSTOMIA | UN | 78.746.773/0001-09 | CASEX INDUSTRIA DE PLASTICOS PRODUTOS MEDICOS HOSPITALARES LTDA | 20 |  |  | Material de consumo hospitalar | TUSS | 01/02/2020 | EM ANALISE | EM ANALISE
79018165 | 10222320011 | 3250-38W | 01/02/2020 |  |  | 15,1440 |  | BOLSA PARA OSTOMIA CASEX - 3250-38W | BOLSA PARA OSTOMIA CASEX - 3250-38W | CLINICA MEDICA | MATERIAL DE CONSUMO | BOLSA DE OSTOMIA | UN | 78.746.773/0001-09 | CASEX INDUSTRIA DE PLASTICOS PRODUTOS MEDICOS HOSPITALARES LTDA | 20 |  |  | Material de consumo hospitalar | TUSS | 01/02/2020 | EM ANALISE | EM ANALISE
79018173 | 10222320011 | 2250-00/60W | 01/02/2020 |  |  | 13,4400 |  | BOLSA PARA OSTOMIA CASEX - 2250-00/60W | BOLSA PARA OSTOMIA CASEX - 2250-00/60W | CLINICA MEDICA | MATERIAL DE CONSUMO | BOLSA DE OSTOMIA | UN | 78.746.773/0001-09 | CASEX INDUSTRIA DE PLASTICOS PRODUTOS MEDICOS HOSPITALARES LTDA | 20 |  |  | Material de consumo hospitalar | TUSS | 01/02/2020 | 0000260096 | BOLSA P/COLO/ILEO FECH.OPACA C/RESINA/FILTRO ANTI-ODOR RECORT.13-60MM 20UNID
79018181 | 10222320011 | 3250-00/70C | 01/02/2020 |  |  | 15,1440 |  | BOLSA PARA OSTOMIA CASEX - 3250-00/70C | BOLSA PARA OSTOMIA CASEX - 3250-00/70C | CLINICA MEDICA | MATERIAL DE CONSUMO | BOLSA DE OSTOMIA | UN | 78.746.773/0001-09 | CASEX INDUSTRIA DE PLASTICOS PRODUTOS MEDICOS HOSPITALARES LTDA | 20 |  |  | Material de consumo hospitalar | TUSS | 01/02/2020 | EM ANALISE | EM ANALISE
79018190 | 10222320011 | 4102-19/64W | 01/02/2020 |  |  | 25,2120 |  | BOLSA PARA OSTOMIA CASEX - 4102-19/64W | BOLSA PARA OSTOMIA CASEX - 4102-19/64W | CLINICA MEDICA | MATERIAL DE CONSUMO | BOLSA DE OSTOMIA | UN | 78.746.773/0001-09 | CASEX INDUSTRIA DE PLASTICOS PRODUTOS MEDICOS HOSPITALARES LTDA | 20 |  |  | Material de consumo hospitalar | TUSS | 01/02/2020 | EM ANALISE | EM ANALISE
79018203 | 10222320011 | 3350-00W | 01/02/2020 |  |  | 15,1440 |  | BOLSA PARA OSTOMIA CASEX - 3350-00W | BOLSA PARA OSTOMIA CASEX - 3350-00W | CLINICA MEDICA | MATERIAL DE CONSUMO | BOLSA DE OSTOMIA | UN | 78.746.773/0001-09 | CASEX INDUSTRIA DE PLASTICOS PRODUTOS MEDICOS HOSPITALARES LTDA | 20 |  |  | Material de consumo hospitalar | TUSS | 01/02/2020 | 0000260224 | BOLSA P/COLOSTOMIA/ILEO DRENAVEL OPACA C/RESINA RECORTE 08-50MM INF.15UNID.
79018211 | 10222320011 | 4102-25W | 01/02/2020 |  |  | 25,2120 |  | BOLSA PARA OSTOMIA CASEX - 4102-25W | BOLSA PARA OSTOMIA CASEX - 4102-25W | CLINICA MEDICA | MATERIAL DE CONSUMO | BOLSA DE OSTOMIA | UN | 78.746.773/0001-09 | CASEX INDUSTRIA DE PLASTICOS PRODUTOS MEDICOS HOSPITALARES LTDA | 20 |  |  | Material de consumo hospitalar | TUSS | 01/02/2020 | EM ANALISE | EM ANALISE
79018220 | 10222320011 | 2250-30C | 01/02/2020 |  |  | 13,4400 |  | BOLSA PARA OSTOMIA CASEX - 2250-30C | BOLSA PARA OSTOMIA CASEX - 2250-30C | CLINICA MEDICA | MATERIAL DE CONSUMO | BOLSA DE OSTOMIA | UN | 78.746.773/0001-09 | CASEX INDUSTRIA DE PLASTICOS PRODUTOS MEDICOS HOSPITALARES LTDA | 20 |  |  | Material de consumo hospitalar | TUSS | 01/02/2020 | EM ANALISE | EM ANALISE
79018238 | 10222320011 | 3250-25C | 01/02/2020 |  |  | 15,1440 |  | BOLSA PARA OSTOMIA CASEX - 3250-25C | BOLSA PARA OSTOMIA CASEX - 3250-25C | CLINICA MEDICA | MATERIAL DE CONSUMO | BOLSA DE OSTOMIA | UN | 78.746.773/0001-09 | CASEX INDUSTRIA DE PLASTICOS PRODUTOS MEDICOS HOSPITALARES LTDA | 20 |  |  | Material de consumo hospitalar | TUSS | 01/02/2020 | EM ANALISE | EM ANALISE
79018246 | 10222320011 | 4102-58W | 01/02/2020 |  |  | 25,2120 |  | BOLSA PARA OSTOMIA CASEX - 4102-58W | BOLSA PARA OSTOMIA CASEX - 4102-58W | CLINICA MEDICA | MATERIAL DE CONSUMO | BOLSA DE OSTOMIA | UN | 78.746.773/0001-09 | CASEX INDUSTRIA DE PLASTICOS PRODUTOS MEDICOS HOSPITALARES LTDA | 20 |  |  | Material de consumo hospitalar | TUSS | 01/02/2020 | EM ANALISE | EM ANALISE
79018254 | 10222320011 | 1740-00W | 01/02/2020 |  |  | 15,1440 |  | BOLSA PARA OSTOMIA CASEX - 1740-00W | BOLSA PARA OSTOMIA CASEX - 1740-00W | CLINICA MEDICA | MATERIAL DE CONSUMO | BOLSA DE OSTOMIA | UN | 78.746.773/0001-09 | CASEX INDUSTRIA DE PLASTICOS PRODUTOS MEDICOS HOSPITALARES LTDA | 20 |  |  | Material de consumo hospitalar | TUSS | 01/02/2020 | EM ANALISE | EM ANALISE
79018262 | 10222320011 | 2250-32C | 01/02/2020 |  |  | 13,4400 |  | BOLSA PARA OSTOMIA CASEX - 2250-32C | BOLSA PARA OSTOMIA CASEX - 2250-32C | CLINICA MEDICA | MATERIAL DE CONSUMO | BOLSA DE OSTOMIA | UN | 78.746.773/0001-09 | CASEX INDUSTRIA DE PLASTICOS PRODUTOS MEDICOS HOSPITALARES LTDA | 20 |  |  | Material de consumo hospitalar | TUSS | 01/02/2020 | 0000260107 | BOLSA P/COLO/ILEO FECH.TRANSP.C/RESINA/FILTRO ANTI-ODOR PRE CORTADA 32MM 20UNID
79018270 | 10222320011 | 3250-32C | 01/02/2020 |  |  | 15,1440 |  | BOLSA PARA OSTOMIA CASEX - 3250-32C | BOLSA PARA OSTOMIA CASEX - 3250-32C | CLINICA MEDICA | MATERIAL DE CONSUMO | BOLSA DE OSTOMIA | UN | 78.746.773/0001-09 | CASEX INDUSTRIA DE PLASTICOS PRODUTOS MEDICOS HOSPITALARES LTDA | 20 |  |  | Material de consumo hospitalar | TUSS | 01/02/2020 | EM ANALISE | EM ANALISE
79018289 | 10222320011 | 2250-10/64W | 01/02/2020 |  |  | 13,4400 |  | BOLSA PARA OSTOMIA CASEX - 2250-10/64W | BOLSA PARA OSTOMIA CASEX - 2250-10/64W | CLINICA MEDICA | MATERIAL DE CONSUMO | BOLSA DE OSTOMIA | UN | 78.746.773/0001-09 | CASEX INDUSTRIA DE PLASTICOS PRODUTOS MEDICOS HOSPITALARES LTDA | 20 |  |  | Material de consumo hospitalar | TUSS | 01/02/2020 | EM ANALISE | EM ANALISE
79018297 | 10222320011 | 4102-10/64W | 01/02/2020 |  |  | 25,2120 |  | BOLSA PARA OSTOMIA CASEX - 4102-10/64W | BOLSA PARA OSTOMIA CASEX - 4102-10/64W | CLINICA MEDICA | MATERIAL DE CONSUMO | BOLSA DE OSTOMIA | UN | 78.746.773/0001-09 | CASEX INDUSTRIA DE PLASTICOS PRODUTOS MEDICOS HOSPITALARES LTDA | 20 |  |  | Material de consumo hospitalar | TUSS | 01/02/2020 | EM ANALISE | EM ANALISE
79018300 | 10222320011 | 2250-19/64C | 01/02/2020 |  |  | 13,4400 |  | BOLSA PARA OSTOMIA CASEX - 2250-19/64C | BOLSA PARA OSTOMIA CASEX - 2250-19/64C | CLINICA MEDICA | MATERIAL DE CONSUMO | BOLSA DE OSTOMIA | UN | 78.746.773/0001-09 | CASEX INDUSTRIA DE PLASTICOS PRODUTOS MEDICOS HOSPITALARES LTDA | 20 |  |  | Material de consumo hospitalar | TUSS | 01/02/2020 | EM ANALISE | EM ANALISE
79018319 | 10222320011 | 2250-58C | 01/02/2020 |  |  | 13,4400 |  | BOLSA PARA OSTOMIA CASEX - 2250-58C | BOLSA PARA OSTOMIA CASEX - 2250-58C | CLINICA MEDICA | MATERIAL DE CONSUMO | BOLSA DE OSTOMIA | UN | 78.746.773/0001-09 | CASEX INDUSTRIA DE PLASTICOS PRODUTOS MEDICOS HOSPITALARES LTDA | 20 |  |  | Material de consumo hospitalar | TUSS | 01/02/2020 | 0000260119 | BOLSA P/COLO/ILEO FECH.TRANSP.C/RESINA/FILTRO ANTI-ODOR PRE CORTADA 58MM 20UNID
79018327 | 10222320011 | 2250-10/80W | 01/02/2020 |  |  | 13,4400 |  | BOLSA PARA OSTOMIA CASEX - 2250-10/80W | BOLSA PARA OSTOMIA CASEX - 2250-10/80W | CLINICA MEDICA | MATERIAL DE CONSUMO | BOLSA DE OSTOMIA | UN | 78.746.773/0001-09 | CASEX INDUSTRIA DE PLASTICOS PRODUTOS MEDICOS HOSPITALARES LTDA | 20 |  |  | Material de consumo hospitalar | TUSS | 01/02/2020 | EM ANALISE | EM ANALISE
79018335 | 10222320011 | 3250-10/64W | 01/02/2020 |  |  | 15,1440 |  | BOLSA PARA OSTOMIA CASEX - 3250-10/64W | BOLSA PARA OSTOMIA CASEX - 3250-10/64W | CLINICA MEDICA | MATERIAL DE CONSUMO | BOLSA DE OSTOMIA | UN | 78.746.773/0001-09 | CASEX INDUSTRIA DE PLASTICOS PRODUTOS MEDICOS HOSPITALARES LTDA | 20 |  |  | Material de consumo hospitalar | TUSS | 01/02/2020 | EM ANALISE | EM ANALISE
79018343 | 10222320011 | 4102-38C | 01/02/2020 |  |  | 25,2120 |  | BOLSA PARA OSTOMIA CASEX - 4102-38C | BOLSA PARA OSTOMIA CASEX - 4102-38C | CLINICA MEDICA | MATERIAL DE CONSUMO | BOLSA DE OSTOMIA | UN | 78.746.773/0001-09 | CASEX INDUSTRIA DE PLASTICOS PRODUTOS MEDICOS HOSPITALARES LTDA | 20 |  |  | Material de consumo hospitalar | TUSS | 01/02/2020 | EM ANALISE | EM ANALISE
79018351 | 10222320011 | 2250-10/70C | 01/02/2020 |  |  | 13,4400 |  | BOLSA PARA OSTOMIA CASEX - 2250-10/70C | BOLSA PARA OSTOMIA CASEX - 2250-10/70C | CLINICA MEDICA | MATERIAL DE CONSUMO | BOLSA DE OSTOMIA | UN | 78.746.773/0001-09 | CASEX INDUSTRIA DE PLASTICOS PRODUTOS MEDICOS HOSPITALARES LTDA | 20 |  |  | Material de consumo hospitalar | TUSS | 01/02/2020 | EM ANALISE | EM ANALISE
79018360 | 10222320011 | 4102-30W | 01/02/2020 |  |  | 25,2120 |  | BOLSA PARA OSTOMIA CASEX - 4102-30W | BOLSA PARA OSTOMIA CASEX - 4102-30W | CLINICA MEDICA | MATERIAL DE CONSUMO | BOLSA DE OSTOMIA | UN | 78.746.773/0001-09 | CASEX INDUSTRIA DE PLASTICOS PRODUTOS MEDICOS HOSPITALARES LTDA | 20 |  |  | Material de consumo hospitalar | TUSS | 01/02/2020 | EM ANALISE | EM ANALISE
79018378 | 10222320011 | 2250-00/70W | 01/02/2020 |  |  | 13,4400 |  | BOLSA PARA OSTOMIA CASEX - 2250-00/70W | BOLSA PARA OSTOMIA CASEX - 2250-00/70W | CLINICA MEDICA | MATERIAL DE CONSUMO | BOLSA DE OSTOMIA | UN | 78.746.773/0001-09 | CASEX INDUSTRIA DE PLASTICOS PRODUTOS MEDICOS HOSPITALARES LTDA | 20 |  |  | Material de consumo hospitalar | TUSS | 01/02/2020 | EM ANALISE | EM ANALISE
79018386 | 10222320011 | 2250-10/60W | 01/02/2020 |  |  | 13,4400 |  | BOLSA PARA OSTOMIA CASEX - 2250-10/60W | BOLSA PARA OSTOMIA CASEX - 2250-10/60W | CLINICA MEDICA | MATERIAL DE CONSUMO | BOLSA DE OSTOMIA | UN | 78.746.773/0001-09 | CASEX INDUSTRIA DE PLASTICOS PRODUTOS MEDICOS HOSPITALARES LTDA | 20 |  |  | Material de consumo hospitalar | TUSS | 01/02/2020 | EM ANALISE | EM ANALISE
79018394 | 10222320011 | 3250-58W | 01/02/2020 |  |  | 15,1440 |  | BOLSA PARA OSTOMIA CASEX - 3250-58W | BOLSA PARA OSTOMIA CASEX - 3250-58W | CLINICA MEDICA | MATERIAL DE CONSUMO | BOLSA DE OSTOMIA | UN | 78.746.773/0001-09 | CASEX INDUSTRIA DE PLASTICOS PRODUTOS MEDICOS HOSPITALARES LTDA | 20 |  |  | Material de consumo hospitalar | TUSS | 01/02/2020 | EM ANALISE | EM ANALISE
79018408 | 10222320011 | 3250-32W | 01/02/2020 |  |  | 15,1440 |  | BOLSA PARA OSTOMIA CASEX - 3250-32W | BOLSA PARA OSTOMIA CASEX - 3250-32W | CLINICA MEDICA | MATERIAL DE CONSUMO | BOLSA DE OSTOMIA | UN | 78.746.773/0001-09 | CASEX INDUSTRIA DE PLASTICOS PRODUTOS MEDICOS HOSPITALARES LTDA | 20 |  |  | Material de consumo hospitalar | TUSS | 01/02/2020 | EM ANALISE | EM ANALISE
79018416 | 10222320011 | 2250-40C | 01/02/2020 |  |  | 13,4400 |  | BOLSA PARA OSTOMIA CASEX - 2250-40C | BOLSA PARA OSTOMIA CASEX - 2250-40C | CLINICA MEDICA | MATERIAL DE CONSUMO | BOLSA DE OSTOMIA | UN | 78.746.773/0001-09 | CASEX INDUSTRIA DE PLASTICOS PRODUTOS MEDICOS HOSPITALARES LTDA | 20 |  |  | Material de consumo hospitalar | TUSS | 01/02/2020 | EM ANALISE | EM ANALISE
79018424 | 10222320011 | 3250-10/80C | 01/02/2020 |  |  | 15,1440 |  | BOLSA PARA OSTOMIA CASEX - 3250-10/80C | BOLSA PARA OSTOMIA CASEX - 3250-10/80C | CLINICA MEDICA | MATERIAL DE CONSUMO | BOLSA DE OSTOMIA | UN | 78.746.773/0001-09 | CASEX INDUSTRIA DE PLASTICOS PRODUTOS MEDICOS HOSPITALARES LTDA | 20 |  |  | Material de consumo hospitalar | TUSS | 01/02/2020 | EM ANALISE | EM ANALISE
79021050 | 10222460052 | BR4-N06 - COTOVELEIRA DE NEOPRENE - BRIG | 01/02/2020 | 31/10/2023 | REGISTRO CANCELADO ANVISA | 0,0000 | REGISTRO CANCELADO ANVISA 18/10/21 | COTOVELEIRAS - BR4-N06 - COTOVELEIRA DE NEOPRENE - BRIG | COTOVELEIRAS - BR4-N06 - COTOVELEIRA DE NEOPRENE - BRIG | MEDICINA FISICA E REABILITACAO | MATERIAL DE CONSUMO | TALA | UN | 60.883.741/0001-90 | SALVAPE PRODUTOS ORTOPEDICOS LTDA | 0 |  |  | Material de consumo hospitalar | TUSS | 01/02/2020 | EM ANALISE | EM ANALISE
79021069 | 10222460052 | BR4-N08 - COTOVELEIRA TENNIS ELBOW NEOPRENE - BRIG | 01/02/2020 | 31/10/2023 | REGISTRO CANCELADO ANVISA | 0,0000 | REGISTRO CANCELADO ANVISA 18/10/21 | COTOVELEIRAS - BR4-N08 - COTOVELEIRA TENNIS ELBOW NEOPRENE - BRIG | COTOVELEIRAS - BR4-N08 - COTOVELEIRA TENNIS ELBOW NEOPRENE - BRIG | MEDICINA FISICA E REABILITACAO | MATERIAL DE CONSUMO | TALA | UN | 60.883.741/0001-90 | SALVAPE PRODUTOS ORTOPEDICOS LTDA | 0 |  |  | Material de consumo hospitalar | TUSS | 01/02/2020 | EM ANALISE | EM ANALISE
79021077 | 10222460052 | 356 - COTOVELEIRA TENNIS ELBOW | 01/02/2020 | 31/10/2023 | REGISTRO CANCELADO ANVISA | 0,0000 | REGISTRO CANCELADO ANVISA 18/10/21 | COTOVELEIRAS - 356 - COTOVELEIRA TENNIS ELBOW | COTOVELEIRAS - 356 - COTOVELEIRA TENNIS ELBOW | MEDICINA FISICA E REABILITACAO | MATERIAL DE CONSUMO | TALA | UN | 60.883.741/0001-90 | SALVAPE PRODUTOS ORTOPEDICOS LTDA | 0 |  |  | Material de consumo hospitalar | TUSS | 01/02/2020 | EM ANALISE | EM ANALISE
79021085 | 10222460052 | 356-00 LSN - COTOVELEIRA TENNIS ELBOW NEOPRENE LITE SUPPORT | 01/02/2020 | 31/10/2023 | REGISTRO CANCELADO ANVISA | 0,0000 | REGISTRO CANCELADO ANVISA 18/10/21 | COTOVELEIRAS - 356-00 LSN - COTOVELEIRA TENNIS ELBOW NEOPRENE LITE SUPPORT | COTOVELEIRAS - 356-00 LSN - COTOVELEIRA TENNIS ELBOW NEOPRENE LITE SUPPORT | MEDICINA FISICA E REABILITACAO | MATERIAL DE CONSUMO | TALA | UN | 60.883.741/0001-90 | SALVAPE PRODUTOS ORTOPEDICOS LTDA | 0 |  |  | Material de consumo hospitalar | TUSS | 01/02/2020 | EM ANALISE | EM ANALISE
79021093 | 10222460052 | 371-00 - IMOBILIZADOR DE COTOVELO PARA PROCEDIMENTOS INTRAVE | 01/02/2020 | 31/08/2023 | REGISTRO CANCELADO ANVISA | 0,0000 | REGISTRO CANCELADO ANVISA 18/10/21 | COTOVELEIRAS - 371-00 - IMOBILIZADOR DE COTOVELO PARA PROCEDIMENTOS INTRAVENOSOS SALVAPE PRAKSIS | COTOVELEIRAS - 371-00 - IMOBILIZADOR DE COTOVELO PARA PROCEDIMENTOS INTRAVENOSOS SALVAPE PRAKSIS | MEDICINA FISICA E REABILITACAO | MATERIAL DE CONSUMO | TALA | UN | 60.883.741/0001-90 | SALVAPE PRODUTOS ORTOPEDICOS LTDA | 0 |  |  | Material de consumo hospitalar | TUSS | 01/02/2020 | EM ANALISE | EM ANALISE
79021107 | 10222460052 | 362-00 PRT - COTOVELEIRA PROTECTOR NEOPRENE | 01/02/2020 | 31/10/2023 | REGISTRO CANCELADO ANVISA | 0,0000 | REGISTRO CANCELADO ANVISA 18/10/21 | COTOVELEIRAS - 362-00 PRT - COTOVELEIRA PROTECTOR NEOPRENE | COTOVELEIRAS - 362-00 PRT - COTOVELEIRA PROTECTOR NEOPRENE | MEDICINA FISICA E REABILITACAO | MATERIAL DE CONSUMO | TALA | UN | 60.883.741/0001-90 | SALVAPE PRODUTOS ORTOPEDICOS LTDA | 0 |  |  | Material de consumo hospitalar | TUSS | 01/02/2020 | EM ANALISE | EM ANALISE
79021115 | 10222460052 | 362-00 LSN - COTOVELEIRA LITE SUPPORT | 01/02/2020 | 31/10/2023 | REGISTRO CANCELADO ANVISA | 0,0000 | REGISTRO CANCELADO ANVISA 18/10/21 | COTOVELEIRAS - 362-00 LSN - COTOVELEIRA LITE SUPPORT | COTOVELEIRAS - 362-00 LSN - COTOVELEIRA LITE SUPPORT | MEDICINA FISICA E REABILITACAO | MATERIAL DE CONSUMO | TALA | UN | 60.883.741/0001-90 | SALVAPE PRODUTOS ORTOPEDICOS LTDA | 0 |  |  | Material de consumo hospitalar | TUSS | 01/02/2020 | EM ANALISE | EM ANALISE
79021123 | 10222460052 | 361 - COTOVELEIRA DE NEOPRENE | 01/02/2020 | 31/10/2023 | REGISTRO CANCELADO ANVISA | 0,0000 | REGISTRO CANCELADO ANVISA 18/10/21 | COTOVELEIRAS - 361 - COTOVELEIRA DE NEOPRENE | COTOVELEIRAS - 361 - COTOVELEIRA DE NEOPRENE | MEDICINA FISICA E REABILITACAO | MATERIAL DE CONSUMO | TALA | UN | 60.883.741/0001-90 | SALVAPE PRODUTOS ORTOPEDICOS LTDA | 0 |  |  | Material de consumo hospitalar | TUSS | 01/02/2020 | EM ANALISE | EM ANALISE
79021131 | 10222460052 | 356-00 PRT - COTOVELEIRA TENNIS ELBOW PROTECTOR | 01/02/2020 | 31/10/2023 | REGISTRO CANCELADO ANVISA | 0,0000 | REGISTRO CANCELADO ANVISA 18/10/21 | COTOVELEIRAS - 356-00 PRT - COTOVELEIRA TENNIS ELBOW PROTECTOR | COTOVELEIRAS - 356-00 PRT - COTOVELEIRA TENNIS ELBOW PROTECTOR | MEDICINA FISICA E REABILITACAO | MATERIAL DE CONSUMO | TALA | UN | 60.883.741/0001-90 | SALVAPE PRODUTOS ORTOPEDICOS LTDA | 0 |  |  | Material de consumo hospitalar | TUSS | 01/02/2020 | EM ANALISE | EM ANALISE
79021140 | 10222460052 | 371-60 - IMOBILIZADOR DE COTOVELO PARA PROCEDIMENTOS INTRAVE | 01/02/2020 | 31/08/2023 | REGISTRO CANCELADO ANVISA | 0,0000 | REGISTRO CANCELADO ANVISA 18/10/21 | COTOVELEIRAS - 371-60 - IMOBILIZADOR DE COTOVELO PARA PROCEDIMENTOS INTRAVENOSOS SALVAPE PRAKSIS | COTOVELEIRAS - 371-60 - IMOBILIZADOR DE COTOVELO PARA PROCEDIMENTOS INTRAVENOSOS SALVAPE PRAKSIS | MEDICINA FISICA E REABILITACAO | MATERIAL DE CONSUMO | TALA | UN | 60.883.741/0001-90 | SALVAPE PRODUTOS ORTOPEDICOS LTDA | 0 |  |  | Material de consumo hospitalar | TUSS | 01/02/2020 | EM ANALISE | EM ANALISE
79021158 | 10222460052 | PRN-P04 COTOVELEIRA NEWPRENE PROTECTOR | 01/02/2020 | 31/10/2023 | REGISTRO CANCELADO ANVISA | 0,0000 | REGISTRO CANCELADO ANVISA 18/10/21 | COTOVELEIRAS - PRN-P04 COTOVELEIRA NEWPRENE PROTECTOR | COTOVELEIRAS - PRN-P04 COTOVELEIRA NEWPRENE PROTECTOR | MEDICINA FISICA E REABILITACAO | MATERIAL DE CONSUMO | TALA | UN | 60.883.741/0001-90 | SALVAPE PRODUTOS ORTOPEDICOS LTDA | 0 |  |  | Material de consumo hospitalar | TUSS | 01/02/2020 | EM ANALISE | EM ANALISE
79027741 | 10234400059 | 19G - MARROM | 01/02/2020 |  |  | 80,0000 | CONFORME ATA 80 DO CNA, O VALOR DO CTNPM E O TETO MAXIMO PARA COBRANCA DE TODAS AS AGULHAS. | AGULHA PARA ACESSO A CATETER TOTALMENTE IMPLANTAVEL TIPO HUBBER - 19G - MARROM | AGULHA PARA ACESSO A CATETER TOTALMENTE IMPLANTAVEL TIPO HUBBER - 19G - MARROM | ONCOLOGIA CLINICA | MATERIAL DE CONSUMO | AGULHA DE HUBER | UN | 40.175.705/0001-64 | CEI COMERCIO EXPORTACAO IMPORTACAO DE MATERIAL MEDICO LTDA | 0 |  |  | Material de consumo hospitalar | TUSS | 01/02/2020 | EM ANALISE | EM ANALISE
79027750 | 10234400059 | 22G - PRETO | 01/02/2020 |  |  | 80,0000 | CONFORME ATA 80 DO CNA, O VALOR DO CTNPM E O TETO MAXIMO PARA COBRANCA DE TODAS AS AGULHAS. | AGULHA PARA ACESSO A CATETER TOTALMENTE IMPLANTAVEL TIPO HUBBER - 22G - PRETO | AGULHA PARA ACESSO A CATETER TOTALMENTE IMPLANTAVEL TIPO HUBBER - 22G - PRETO | ONCOLOGIA CLINICA | MATERIAL DE CONSUMO | AGULHA DE HUBER | UN | 40.175.705/0001-64 | CEI COMERCIO EXPORTACAO IMPORTACAO DE MATERIAL MEDICO LTDA | 0 |  |  | Material de consumo hospitalar | TUSS | 01/02/2020 | EM ANALISE | EM ANALISE
79027768 | 10234400059 | 20G - AMARELO | 01/02/2020 |  |  | 80,0000 | CONFORME ATA 80 DO CNA, O VALOR DO CTNPM E O TETO MAXIMO PARA COBRANCA DE TODAS AS AGULHAS. | AGULHA PARA ACESSO A CATETER TOTALMENTE IMPLANTAVEL TIPO HUBBER - 20G - AMARELO | AGULHA PARA ACESSO A CATETER TOTALMENTE IMPLANTAVEL TIPO HUBBER - 20G - AMARELO | ONCOLOGIA CLINICA | MATERIAL DE CONSUMO | AGULHA DE HUBER | UN | 40.175.705/0001-64 | CEI COMERCIO EXPORTACAO IMPORTACAO DE MATERIAL MEDICO LTDA | 0 |  |  | Material de consumo hospitalar | TUSS | 01/02/2020 | EM ANALISE | EM ANALISE
79027849 | 10234400101 | 995E | 01/02/2020 |  |  | 1951,3200 |  | CIRCUITO DESCARTAVEL PARA COLETA DE CONCENTRADO PLAQUETARIO DE DOADOR UNICO - 995E | CIRCUITO DESCARTAVEL PARA COLETA DE CONCENTRADO PLAQUETARIO DE DOADOR UNICO - 995E | HEMATOLOGIA E HEMOTERAPIA | MATERIAL DE CONSUMO | ACESSORIO DE LABORATORIO | UN | 40.175.705/0001-64 | CEI COMERCIO EXPORTACAO IMPORTACAO DE MATERIAL MEDICO LTDA | 20 |  |  | Material de consumo hospitalar | TUSS | 01/02/2020 | EM ANALISE | EM ANALISE
79027857 | 10234400101 | 995E2 | 01/02/2020 |  |  | 1951,3200 |  | CIRCUITO DESCARTAVEL PARA COLETA DE CONCENTRADO PLAQUETARIO DE DOADOR UNICO - 995E2 | CIRCUITO DESCARTAVEL PARA COLETA DE CONCENTRADO PLAQUETARIO DE DOADOR UNICO - 995E2 | HEMATOLOGIA E HEMOTERAPIA | MATERIAL DE CONSUMO | ACESSORIO DE LABORATORIO | UN | 40.175.705/0001-64 | CEI COMERCIO EXPORTACAO IMPORTACAO DE MATERIAL MEDICO LTDA | 20 |  |  | Material de consumo hospitalar | TUSS | 01/02/2020 | EM ANALISE | EM ANALISE
79027873 | 10234400105 | 981 E | 01/02/2020 |  |  | 1568,1600 |  | CIRCUITO DESCARTAVEL PARA TROCA TERAPEUTICA DE PLASMA HAEMONETICS - 981 E | CIRCUITO DESCARTAVEL PARA TROCA TERAPEUTICA DE PLASMA HAEMONETICS - 981 E | HEMATOLOGIA E HEMOTERAPIA | MATERIAL DE CONSUMO | ACESSORIO DE LABORATORIO | KIT | 40.175.705/0001-64 | CEI COMERCIO EXPORTACAO IMPORTACAO DE MATERIAL MEDICO LTDA | 20 |  |  | Material de consumo hospitalar | TUSS | 01/02/2020 | EM ANALISE | EM ANALISE
79063705 | 10273820045 | TUBO NO CALIBRE: 10FR | 01/02/2020 |  |  | 154,8000 |  | SISTEMA FECHADO DE ASPIRACAO TRAQUEAL FREE TRACHEA 72H - TUBO NO CALIBRE: 10FR | SISTEMA FECHADO DE ASPIRACAO TRAQUEAL FREE TRACHEA 72H - TUBO NO CALIBRE: 10FR | CLINICA MEDICA | MATERIAL DE CONSUMO | SISTEMA FECHADO DE ASPIRACAO | UN | 61.817.664/0001-32 | NEWMED PRODUTOS PARA SAUDE LTDA | 20 |  |  | Material de consumo hospitalar | TUSS | 01/02/2020 | EM ANALISE | EM ANALISE
79063713 | 10273820045 | TUBO NO CALIBRE: 05FR | 01/02/2020 |  |  | 154,8000 |  | SISTEMA FECHADO DE ASPIRACAO TRAQUEAL FREE TRACHEA 72H - TUBO NO CALIBRE: 05FR | SISTEMA FECHADO DE ASPIRACAO TRAQUEAL FREE TRACHEA 72H - TUBO NO CALIBRE: 05FR | CLINICA MEDICA | MATERIAL DE CONSUMO | SISTEMA FECHADO DE ASPIRACAO | UN | 61.817.664/0001-32 | NEWMED PRODUTOS PARA SAUDE LTDA | 20 |  |  | Material de consumo hospitalar | TUSS | 01/02/2020 | EM ANALISE | EM ANALISE
79063721 | 10273820045 | TUBO NO CALIBRE: 06FR | 01/02/2020 |  |  | 154,8000 |  | SISTEMA FECHADO DE ASPIRACAO TRAQUEAL FREE TRACHEA 72H - TUBO NO CALIBRE: 06FR | SISTEMA FECHADO DE ASPIRACAO TRAQUEAL FREE TRACHEA 72H - TUBO NO CALIBRE: 06FR | CLINICA MEDICA | MATERIAL DE CONSUMO | SISTEMA FECHADO DE ASPIRACAO | UN | 61.817.664/0001-32 | NEWMED PRODUTOS PARA SAUDE LTDA | 20 |  |  | Material de consumo hospitalar | TUSS | 01/02/2020 | EM ANALISE | EM ANALISE
79063730 | 10273820045 | TUBO NO CALIBRE: 14FR | 01/02/2020 |  |  | 154,8000 |  | SISTEMA FECHADO DE ASPIRACAO TRAQUEAL FREE TRACHEA 72H - TUBO NO CALIBRE: 14FR | SISTEMA FECHADO DE ASPIRACAO TRAQUEAL FREE TRACHEA 72H - TUBO NO CALIBRE: 14FR | CLINICA MEDICA | MATERIAL DE CONSUMO | SISTEMA FECHADO DE ASPIRACAO | UN | 61.817.664/0001-32 | NEWMED PRODUTOS PARA SAUDE LTDA | 20 |  |  | Material de consumo hospitalar | TUSS | 01/02/2020 | EM ANALISE | EM ANALISE
79063748 | 10273820045 | TUBO NO CALIBRE: 16FR | 01/02/2020 |  |  | 154,8000 |  | SISTEMA FECHADO DE ASPIRACAO TRAQUEAL FREE TRACHEA 72H - TUBO NO CALIBRE: 16FR | SISTEMA FECHADO DE ASPIRACAO TRAQUEAL FREE TRACHEA 72H - TUBO NO CALIBRE: 16FR | CLINICA MEDICA | MATERIAL DE CONSUMO | SISTEMA FECHADO DE ASPIRACAO | UN | 61.817.664/0001-32 | NEWMED PRODUTOS PARA SAUDE LTDA | 20 |  |  | Material de consumo hospitalar | TUSS | 01/02/2020 | EM ANALISE | EM ANALISE
79063756 | 10273820045 | TUBO NO CALIBRE: 08FR | 01/02/2020 |  |  | 154,8000 |  | SISTEMA FECHADO DE ASPIRACAO TRAQUEAL FREE TRACHEA 72H - TUBO NO CALIBRE: 08FR | SISTEMA FECHADO DE ASPIRACAO TRAQUEAL FREE TRACHEA 72H - TUBO NO CALIBRE: 08FR | CLINICA MEDICA | MATERIAL DE CONSUMO | SISTEMA FECHADO DE ASPIRACAO | UN | 61.817.664/0001-32 | NEWMED PRODUTOS PARA SAUDE LTDA | 20 |  |  | Material de consumo hospitalar | TUSS | 01/02/2020 | EM ANALISE | EM ANALISE
79063764 | 10273820045 | TUBO NO CALIBRE: 12FR | 01/02/2020 |  |  | 154,8000 |  | SISTEMA FECHADO DE ASPIRACAO TRAQUEAL FREE TRACHEA 72H - TUBO NO CALIBRE: 12FR | SISTEMA FECHADO DE ASPIRACAO TRAQUEAL FREE TRACHEA 72H - TUBO NO CALIBRE: 12FR | CLINICA MEDICA | MATERIAL DE CONSUMO | SISTEMA FECHADO DE ASPIRACAO | UN | 61.817.664/0001-32 | NEWMED PRODUTOS PARA SAUDE LTDA | 20 |  |  | Material de consumo hospitalar | TUSS | 01/02/2020 | EM ANALISE | EM ANALISE
79063772 | 10282520014 | 259-0253 | 01/02/2020 |  |  | 45,4500 |  | EQUIPO DOSI-FLOW - 259-0253 | EQUIPO DOSI-FLOW - 259-0253 | CLINICA MEDICA | MATERIAL DE CONSUMO | EQUIPO | UN | 36.193.514/0001-58 | ADEF RIO MATERIAL HOSPITALAR LTDA | 20 |  |  | Material de consumo hospitalar | TUSS | 01/02/2020 | EM ANALISE | EM ANALISE
79063780 | 10282520014 | 259-0252 | 01/02/2020 |  |  | 45,4500 |  | EQUIPO DOSI-FLOW - 259-0252 | EQUIPO DOSI-FLOW - 259-0252 | CLINICA MEDICA | MATERIAL DE CONSUMO | EQUIPO | UN | 36.193.514/0001-58 | ADEF RIO MATERIAL HOSPITALAR LTDA | 20 |  |  | Material de consumo hospitalar | TUSS | 01/02/2020 | EM ANALISE | EM ANALISE
79069584 | 10297020031 | 9,5 MM (D.I.) | 01/02/2020 |  |  | 19,2000 |  | SONDA TUBO TRAQUEAL SEM BALAO RUSCH - 9,5 MM (D.I.) | SONDA ENDOTRAQUEAL PVC SEM BALAO RUSCH 9,5MM 100605-095 | CIRURGIA GERAL | MATERIAL DE CONSUMO | CANULA/TUBO ENDOTRAQUEAL | UN | 43.566.371/0001-48 | BADEIA COMERCIO IMPORTACAO LTDA | 20 |  |  | Material de consumo hospitalar | TUSS | 01/02/2020 | EM ANALISE | EM ANALISE
79069592 | 10297020031 | 10,5 MM (D.I.) | 01/02/2020 |  |  | 19,2000 |  | SONDA TUBO TRAQUEAL SEM BALAO RUSCH - 10,5 MM (D.I.) | SONDA ENDOTRAQUEAL PVC SEM BALAO RUSCH 10,5MM 100605-105 | CIRURGIA GERAL | MATERIAL DE CONSUMO | CANULA/TUBO ENDOTRAQUEAL | UN | 43.566.371/0001-48 | BADEIA COMERCIO IMPORTACAO LTDA | 20 |  |  | Material de consumo hospitalar | TUSS | 01/02/2020 | EM ANALISE | EM ANALISE
79166903 | 10362270004 | 3709 (18,4CM X 20 CM) | 01/02/2020 |  |  | 91,5960 |  | CURATIVO PARA AREAS SUBMETIDAS A CIRURGIA POLYMEN - 3709 (18,4CM X 20 CM) | CURATIVO PARA AREAS SUBMETIDAS A CIRURGIA POLYMEN - 3709 (18,4CM X 20 CM) | DERMATOLOGIA | MATERIAL DE CONSUMO | CURATIVO | UN | 01.575.704/0001-55 | RECOMED TRADING LTDA | 20 |  |  | Material de consumo hospitalar | TUSS | 01/02/2020 | EM ANALISE | EM ANALISE
79166911 | 10362270004 | 5244 (10CM X 61CM) | 01/02/2020 |  |  | 91,5960 |  | CURATIVO PARA AREAS SUBMETIDAS A CIRURGIA POLYMEN - 5244 (10CM X 61CM) | CURATIVO PARA AREAS SUBMETIDAS A CIRURGIA POLYMEN - 5244 (10CM X 61CM) | DERMATOLOGIA | MATERIAL DE CONSUMO | CURATIVO | UN | 01.575.704/0001-55 | RECOMED TRADING LTDA | 20 |  |  | Material de consumo hospitalar | TUSS | 01/02/2020 | EM ANALISE | EM ANALISE
79166920 | 10362270004 | 4404 (24,60MM X 27,90MM) | 01/02/2020 |  |  | 91,5960 |  | CURATIVO PARA AREAS SUBMETIDAS A CIRURGIA POLYMEN - 4404 (24,60MM X 27,90MM) | CURATIVO PARA AREAS SUBMETIDAS A CIRURGIA POLYMEN - 4404 (24,60MM X 27,90MM) | DERMATOLOGIA | MATERIAL DE CONSUMO | CURATIVO | UN | 01.575.704/0001-55 | RECOMED TRADING LTDA | 20 |  |  | Material de consumo hospitalar | TUSS | 01/02/2020 | EM ANALISE | EM ANALISE
79166938 | 10362270004 | 8023 (5 CM X 7,6 CM) | 01/02/2020 |  |  | 91,5960 |  | CURATIVO PARA AREAS SUBMETIDAS A CIRURGIA POLYMEN - 8023 (5 CM X 7,6 CM) | CURATIVO PARA AREAS SUBMETIDAS A CIRURGIA POLYMEN - 8023 (5 CM X 7,6 CM) | DERMATOLOGIA | MATERIAL DE CONSUMO | CURATIVO | UN | 01.575.704/0001-55 | RECOMED TRADING LTDA | 20 |  |  | Material de consumo hospitalar | TUSS | 01/02/2020 | EM ANALISE | EM ANALISE
79166946 | 10362270004 | 8086 (16,5CM X 20,9CM) | 01/02/2020 |  |  | 91,5960 |  | CURATIVO PARA AREAS SUBMETIDAS A CIRURGIA POLYMEN - 8086 (16,5CM X 20,9CM) | CURATIVO PARA AREAS SUBMETIDAS A CIRURGIA POLYMEN - 8086 (16,5CM X 20,9CM) | DERMATOLOGIA | MATERIAL DE CONSUMO | CURATIVO | UN | 01.575.704/0001-55 | RECOMED TRADING LTDA | 20 |  |  | Material de consumo hospitalar | TUSS | 01/02/2020 | EM ANALISE | EM ANALISE
79166954 | 10362270007 | 1124 (10,8CM X 32CM) | 01/02/2020 |  |  | 126,9600 |  | CURATIVO POLYMEM SILVER - 1124 (10,8CM X 32CM) | CURATIVO POLYMEM SILVER - 1124 (10,8CM X 32CM) | DERMATOLOGIA | MATERIAL DE CONSUMO | CURATIVO | UN | 01.575.704/0001-55 | RECOMED TRADING LTDA | 20 |  |  | Material de consumo hospitalar | TUSS | 01/02/2020 | EM ANALISE | EM ANALISE
79166962 | 10362270007 | 1077 (17CM X 19CM) | 01/02/2020 |  |  | 126,9600 |  | CURATIVO POLYMEM SILVER - 1077 (17CM X 19CM) | CURATIVO POLYMEM SILVER - 1077 (17CM X 19CM) | DERMATOLOGIA | MATERIAL DE CONSUMO | CURATIVO | UN | 01.575.704/0001-55 | RECOMED TRADING LTDA | 20 |  |  | Material de consumo hospitalar | TUSS | 01/02/2020 | EM ANALISE | EM ANALISE
79166970 | 10362270007 | 1853 (12,7CM X 8,9CM) | 01/02/2020 |  |  | 126,9600 |  | CURATIVO POLYMEM SILVER - 1853 (12,7CM X 8,9CM) | CURATIVO POLYMEM SILVER - 1853 (12,7CM X 8,9CM) | DERMATOLOGIA | MATERIAL DE CONSUMO | CURATIVO | UN | 01.575.704/0001-55 | RECOMED TRADING LTDA | 20 |  |  | Material de consumo hospitalar | TUSS | 01/02/2020 | EM ANALISE | EM ANALISE
79166989 | 10362270007 | 1815 (5CM X 7,6CM) | 01/02/2020 |  |  | 126,9600 |  | CURATIVO POLYMEM SILVER - 1815 (5CM X 7,6CM) | CURATIVO POLYMEM SILVER - 1815 (5CM X 7,6CM) | DERMATOLOGIA | MATERIAL DE CONSUMO | CURATIVO | UN | 01.575.704/0001-55 | RECOMED TRADING LTDA | 20 |  |  | Material de consumo hospitalar | TUSS | 01/02/2020 | EM ANALISE | EM ANALISE
79112803 | 10309090019 | LINHA DE EXTENSAO COEUR 100MM C405-0123 | 01/02/2020 |  |  | 26,4000 |  | LINHA DE EXTENSAO COEUR - LINHA DE EXTENSAO COEUR 100MM C405-0123 | LINHA DE EXTENSAO COEUR - LINHA DE EXTENSAO COEUR 100MM C405-0123 | CLINICA MEDICA | MATERIAL DE CONSUMO | EXTENSOR | UN | 85.472.199/0001-03 | CLINICAL THINKS COMERCIO DE PROD. E EQUIP. CIRURGICOS LTDA | 20 |  |  | Material de consumo hospitalar | TUSS | 01/02/2020 | EM ANALISE | EM ANALISE
79112811 | 10309090019 | LINHA DE EXTENSAO COEUR 1200MM C405-2030 | 01/02/2020 |  |  | 26,4000 |  | LINHA DE EXTENSAO COEUR - LINHA DE EXTENSAO COEUR 1200MM C405-2030 | LINHA DE EXTENSAO COEUR - LINHA DE EXTENSAO COEUR 1200MM C405-2030 | CLINICA MEDICA | MATERIAL DE CONSUMO | EXTENSOR | UN | 85.472.199/0001-03 | CLINICAL THINKS COMERCIO DE PROD. E EQUIP. CIRURGICOS LTDA | 20 |  |  | Material de consumo hospitalar | TUSS | 01/02/2020 | EM ANALISE | EM ANALISE
79112820 | 10309090019 | LINHA DE EXTENSAO COEUR 1500MM C405-1501 | 01/02/2020 |  |  | 26,4000 |  | LINHA DE EXTENSAO COEUR - LINHA DE EXTENSAO COEUR 1500MM C405-1501 | LINHA DE EXTENSAO COEUR - LINHA DE EXTENSAO COEUR 1500MM C405-1501 | CLINICA MEDICA | MATERIAL DE CONSUMO | EXTENSOR | UN | 85.472.199/0001-03 | CLINICAL THINKS COMERCIO DE PROD. E EQUIP. CIRURGICOS LTDA | 20 |  |  | Material de consumo hospitalar | TUSS | 01/02/2020 | EM ANALISE | EM ANALISE
79112838 | 10309090019 | LINHA DE EXTENSAO COEUR 1200MM C405-1208 | 01/02/2020 |  |  | 26,4000 |  | LINHA DE EXTENSAO COEUR - LINHA DE EXTENSAO COEUR 1200MM C405-1208 | LINHA DE EXTENSAO COEUR - LINHA DE EXTENSAO COEUR 1200MM C405-1208 | CLINICA MEDICA | MATERIAL DE CONSUMO | EXTENSOR | UN | 85.472.199/0001-03 | CLINICAL THINKS COMERCIO DE PROD. E EQUIP. CIRURGICOS LTDA | 20 |  |  | Material de consumo hospitalar | TUSS | 01/02/2020 | EM ANALISE | EM ANALISE
79112846 | 10309090019 | LINHA DE EXTENSAO COEUR 1800MM C405-1800 | 01/02/2020 |  |  | 26,4000 |  | LINHA DE EXTENSAO COEUR - LINHA DE EXTENSAO COEUR 1800MM C405-1800 | LINHA DE EXTENSAO COEUR - LINHA DE EXTENSAO COEUR 1800MM C405-1800 | CLINICA MEDICA | MATERIAL DE CONSUMO | EXTENSOR | UN | 85.472.199/0001-03 | CLINICAL THINKS COMERCIO DE PROD. E EQUIP. CIRURGICOS LTDA | 20 |  |  | Material de consumo hospitalar | TUSS | 01/02/2020 | EM ANALISE | EM ANALISE
79112854 | 10309090019 | LINHA DE EXTENSAO COEUR 1800MM C405-1801 | 01/02/2020 |  |  | 26,4000 |  | LINHA DE EXTENSAO COEUR - LINHA DE EXTENSAO COEUR 1800MM C405-1801 | LINHA DE EXTENSAO COEUR - LINHA DE EXTENSAO COEUR 1800MM C405-1801 | CLINICA MEDICA | MATERIAL DE CONSUMO | EXTENSOR | UN | 85.472.199/0001-03 | CLINICAL THINKS COMERCIO DE PROD. E EQUIP. CIRURGICOS LTDA | 20 |  |  | Material de consumo hospitalar | TUSS | 01/02/2020 | EM ANALISE | EM ANALISE
79112862 | 10309090019 | LINHA DE EXTENSAO COEUR 1000MM C405-1000 | 01/02/2020 |  |  | 26,4000 |  | LINHA DE EXTENSAO COEUR - LINHA DE EXTENSAO COEUR 1000MM C405-1000 | LINHA DE EXTENSAO COEUR - LINHA DE EXTENSAO COEUR 1000MM C405-1000 | CLINICA MEDICA | MATERIAL DE CONSUMO | EXTENSOR | UN | 85.472.199/0001-03 | CLINICAL THINKS COMERCIO DE PROD. E EQUIP. CIRURGICOS LTDA | 20 |  |  | Material de consumo hospitalar | TUSS | 01/02/2020 | EM ANALISE | EM ANALISE
79112870 | 10309090019 | LINHA DE EXTENSAO COEUR 1000MM C405-1001 | 01/02/2020 |  |  | 26,4000 |  | LINHA DE EXTENSAO COEUR - LINHA DE EXTENSAO COEUR 1000MM C405-1001 | LINHA DE EXTENSAO COEUR - LINHA DE EXTENSAO COEUR 1000MM C405-1001 | CLINICA MEDICA | MATERIAL DE CONSUMO | EXTENSOR | UN | 85.472.199/0001-03 | CLINICAL THINKS COMERCIO DE PROD. E EQUIP. CIRURGICOS LTDA | 20 |  |  | Material de consumo hospitalar | TUSS | 01/02/2020 | EM ANALISE | EM ANALISE
79112889 | 10309090019 | LINHA DE EXTENSAO COEUR 1800MM C405-1802 | 01/02/2020 |  |  | 26,4000 |  | LINHA DE EXTENSAO COEUR - LINHA DE EXTENSAO COEUR 1800MM C405-1802 | LINHA DE EXTENSAO COEUR - LINHA DE EXTENSAO COEUR 1800MM C405-1802 | CLINICA MEDICA | MATERIAL DE CONSUMO | EXTENSOR | UN | 85.472.199/0001-03 | CLINICAL THINKS COMERCIO DE PROD. E EQUIP. CIRURGICOS LTDA | 20 |  |  | Material de consumo hospitalar | TUSS | 01/02/2020 | EM ANALISE | EM ANALISE
79112897 | 10309090019 | LINHA DE EXTENSAO COEUR 1500MM C405-1508 | 01/02/2020 |  |  | 26,4000 |  | LINHA DE EXTENSAO COEUR - LINHA DE EXTENSAO COEUR 1500MM C405-1508 | LINHA DE EXTENSAO COEUR - LINHA DE EXTENSAO COEUR 1500MM C405-1508 | CLINICA MEDICA | MATERIAL DE CONSUMO | EXTENSOR | UN | 85.472.199/0001-03 | CLINICAL THINKS COMERCIO DE PROD. E EQUIP. CIRURGICOS LTDA | 20 |  |  | Material de consumo hospitalar | TUSS | 01/02/2020 | EM ANALISE | EM ANALISE
79112900 | 10309090019 | LINHA DE EXTENSAO COEUR 400MM C405-0203 | 01/02/2020 |  |  | 26,4000 |  | LINHA DE EXTENSAO COEUR - LINHA DE EXTENSAO COEUR 400MM C405-0203 | LINHA DE EXTENSAO COEUR - LINHA DE EXTENSAO COEUR 400MM C405-0203 | CLINICA MEDICA | MATERIAL DE CONSUMO | EXTENSOR | UN | 85.472.199/0001-03 | CLINICAL THINKS COMERCIO DE PROD. E EQUIP. CIRURGICOS LTDA | 20 |  |  | Material de consumo hospitalar | TUSS | 01/02/2020 | EM ANALISE | EM ANALISE
79112919 | 10309090019 | LINHA DE EXTENSAO COEUR 150MM C405-2066 | 01/02/2020 |  |  | 26,4000 |  | LINHA DE EXTENSAO COEUR - LINHA DE EXTENSAO COEUR 150MM C405-2066 | LINHA DE EXTENSAO COEUR - LINHA DE EXTENSAO COEUR 150MM C405-2066 | CLINICA MEDICA | MATERIAL DE CONSUMO | EXTENSOR | UN | 85.472.199/0001-03 | CLINICAL THINKS COMERCIO DE PROD. E EQUIP. CIRURGICOS LTDA | 20 |  |  | Material de consumo hospitalar | TUSS | 01/02/2020 | EM ANALISE | EM ANALISE
79112927 | 10309090019 | LINHA DE EXTENSAO COEUR 1200MM C405-1201 | 01/02/2020 |  |  | 26,4000 |  | LINHA DE EXTENSAO COEUR - LINHA DE EXTENSAO COEUR 1200MM C405-1201 | LINHA DE EXTENSAO COEUR - LINHA DE EXTENSAO COEUR 1200MM C405-1201 | CLINICA MEDICA | MATERIAL DE CONSUMO | EXTENSOR | UN | 85.472.199/0001-03 | CLINICAL THINKS COMERCIO DE PROD. E EQUIP. CIRURGICOS LTDA | 20 |  |  | Material de consumo hospitalar | TUSS | 01/02/2020 | EM ANALISE | EM ANALISE
79114750 | 10315990052 | 360005 (DRENO CHATO PERFURADO VALUE) | 01/02/2020 |  | REATIVACAO | 45,5952 |  | DRENO DE SUCCAO SEM TROCATER - 360005 (DRENO CHATO PERFURADO VALUE) | DRENO SUCCAO SEM TROCATER CHATO PERFURADO VALUE 360005 | CLINICA MEDICA+CIRURGIA TORACICA | MATERIAL DE CONSUMO | DRENO | UN | 00.165.457/0001-56 | NANCY MORAES GOMES EIRELI | 20 |  |  | Material de consumo hospitalar | TUSS | 01/02/2020 | EM ANALISE | EM ANALISE
79114768 | 10315990052 | 322211 (DRENO CHATO CANELADO (FLUTED)) | 01/02/2020 |  | REATIVACAO | 45,5952 |  | DRENO DE SUCCAO SEM TROCATER - 322211 (DRENO CHATO CANELADO (FLUTED)) | DRENO SUCCAO SEM TROCATER CHATO CANELADO FLUTED 322211 | CLINICA MEDICA+CIRURGIA TORACICA | MATERIAL DE CONSUMO | DRENO | UN | 00.165.457/0001-56 | NANCY MORAES GOMES EIRELI | 20 |  |  | Material de consumo hospitalar | TUSS | 01/02/2020 | EM ANALISE | EM ANALISE
79114776 | 10315990052 | 322228 (DRENO REDONDO XTRA CANELADO (FLUTED)) | 01/02/2020 |  | REATIVACAO | 45,5952 |  | DRENO DE SUCCAO SEM TROCATER - 322228 (DRENO REDONDO XTRA CANELADO (FLUTED)) | DRENO SUCCAO SEM TROCATER REDONDO XTRA CANELADO FLUTED 322228 | CLINICA MEDICA+CIRURGIA TORACICA | MATERIAL DE CONSUMO | DRENO | UN | 00.165.457/0001-56 | NANCY MORAES GOMES EIRELI | 20 |  |  | Material de consumo hospitalar | TUSS | 01/02/2020 | EM ANALISE | EM ANALISE
79114784 | 10315990052 | 370022 (DRENO REDONDO PERFURADO DISCRETE) | 01/02/2020 |  | REATIVACAO | 45,5952 |  | DRENO DE SUCCAO SEM TROCATER - 370022 (DRENO REDONDO PERFURADO DISCRETE) | DRENO SUCCAO SEM TROCATER REDONDO PERFURADO DISCRETE 15FR 23CM 370022 | CLINICA MEDICA+CIRURGIA TORACICA | MATERIAL DE CONSUMO | DRENO | UN | 00.165.457/0001-56 | NANCY MORAES GOMES EIRELI | 20 |  |  | Material de consumo hospitalar | TUSS | 01/02/2020 | EM ANALISE | EM ANALISE
79114792 | 10315990052 | 370004 (DRENO CHATO PERFURADO DISCRETE) | 01/02/2020 |  | REATIVACAO | 45,5952 |  | DRENO DE SUCCAO SEM TROCATER - 370004 (DRENO CHATO PERFURADO DISCRETE) | DRENO SUCCAO SEM TROCATER CHATO PERFURADO DISCRETE 13X7,0MMX20CM 370004 | CLINICA MEDICA+CIRURGIA TORACICA | MATERIAL DE CONSUMO | DRENO | UN | 00.165.457/0001-56 | NANCY MORAES GOMES EIRELI | 20 |  |  | Material de consumo hospitalar | TUSS | 01/02/2020 | EM ANALISE | EM ANALISE
79114806 | 10315990052 | 322210 (DRENO CHATO CANELADO (FLUTED)) | 01/02/2020 |  | REATIVACAO | 45,5952 |  | DRENO DE SUCCAO SEM TROCATER - 322210 (DRENO CHATO CANELADO (FLUTED)) | DRENO SUCCAO SEM TROCATER CHATO CANELADO FLUTED 322210 | CLINICA MEDICA+CIRURGIA TORACICA | MATERIAL DE CONSUMO | DRENO | UN | 00.165.457/0001-56 | NANCY MORAES GOMES EIRELI | 20 |  |  | Material de consumo hospitalar | TUSS | 01/02/2020 | EM ANALISE | EM ANALISE
79114814 | 10315990052 | 322213 (DRENO CHATO CANELADO (FLUTED)) | 01/02/2020 |  | REATIVACAO | 45,5952 |  | DRENO DE SUCCAO SEM TROCATER - 322213 (DRENO CHATO CANELADO (FLUTED)) | DRENO SUCCAO SEM TROCATER CHATO CANELADO FLUTED 322213 | CLINICA MEDICA+CIRURGIA TORACICA | MATERIAL DE CONSUMO | DRENO | UN | 00.165.457/0001-56 | NANCY MORAES GOMES EIRELI | 20 |  |  | Material de consumo hospitalar | TUSS | 01/02/2020 | EM ANALISE | EM ANALISE
79114822 | 10315990052 | 360004 (DRENO CHATO PERFURADO VALUE) | 01/02/2020 |  | REATIVACAO | 45,5952 |  | DRENO DE SUCCAO SEM TROCATER - 360004 (DRENO CHATO PERFURADO VALUE) | DRENO SUCCAO SEM TROCATER CHATO PERFURADO VALUE 360004 | CLINICA MEDICA+CIRURGIA TORACICA | MATERIAL DE CONSUMO | DRENO | UN | 00.165.457/0001-56 | NANCY MORAES GOMES EIRELI | 20 |  |  | Material de consumo hospitalar | TUSS | 01/02/2020 | EM ANALISE | EM ANALISE
79114830 | 10315990052 | 360006 (DRENO CHATO PERFURADO VALUE) | 01/02/2020 |  | REATIVACAO | 45,5952 |  | DRENO DE SUCCAO SEM TROCATER - 360006 (DRENO CHATO PERFURADO VALUE) | DRENO SUCCAO SEM TROCATER CHATO PERFURADO VALUE 360006 | CLINICA MEDICA+CIRURGIA TORACICA | MATERIAL DE CONSUMO | DRENO | UN | 00.165.457/0001-56 | NANCY MORAES GOMES EIRELI | 20 |  |  | Material de consumo hospitalar | TUSS | 01/02/2020 | EM ANALISE | EM ANALISE
79114849 | 10315990052 | 370006 (DRENO CHATO PERFURADO DISCRETE) | 01/02/2020 |  | REATIVACAO | 45,5952 |  | DRENO DE SUCCAO SEM TROCATER - 370006 (DRENO CHATO PERFURADO DISCRETE) | DRENO SUCCAO SEM TROCATER CHATO PERFURADO DISCRETE BRANCO 13X7,0MMX20CM 370006 | CLINICA MEDICA+CIRURGIA TORACICA | MATERIAL DE CONSUMO | DRENO | UN | 00.165.457/0001-56 | NANCY MORAES GOMES EIRELI | 20 |  |  | Material de consumo hospitalar | TUSS | 01/02/2020 | EM ANALISE | EM ANALISE
79114857 | 10315990052 | 370007 (DRENO CHATO PERFURADO DISCRETE) | 01/02/2020 |  | REATIVACAO | 45,5952 |  | DRENO DE SUCCAO SEM TROCATER - 370007 (DRENO CHATO PERFURADO DISCRETE) | DRENO SUCCAO SEM TROCATER CHATO PERFURADO DISCRETE BRANCO 13X10MMX20CM 370007 | CLINICA MEDICA+CIRURGIA TORACICA | MATERIAL DE CONSUMO | DRENO | UN | 00.165.457/0001-56 | NANCY MORAES GOMES EIRELI | 20 |  |  | Material de consumo hospitalar | TUSS | 01/02/2020 | EM ANALISE | EM ANALISE
79114865 | 10315990052 | 370020 (DRENO REDONDO PERFURADO DISCRETE) | 01/02/2020 |  | REATIVACAO | 45,5952 |  | DRENO DE SUCCAO SEM TROCATER - 370020 (DRENO REDONDO PERFURADO DISCRETE) | DRENO SUCCAO SEM TROCATER REDONDO PERFURADO DISCRETE 07FR 23CM 370020 | CLINICA MEDICA+CIRURGIA TORACICA | MATERIAL DE CONSUMO | DRENO | UN | 00.165.457/0001-56 | NANCY MORAES GOMES EIRELI | 20 |  |  | Material de consumo hospitalar | TUSS | 01/02/2020 | EM ANALISE | EM ANALISE
79114873 | 10315990052 | 332188 (DRENO REDONDO ((FLUTED)) | 01/02/2020 |  | REATIVACAO | 45,5952 |  | DRENO DE SUCCAO SEM TROCATER - 332188 (DRENO REDONDO ((FLUTED)) | DRENO SUCCAO SEM TROCATER REDONDO FLUTED 332188 | CLINICA MEDICA+CIRURGIA TORACICA | MATERIAL DE CONSUMO | DRENO | UN | 00.165.457/0001-56 | NANCY MORAES GOMES EIRELI | 20 |  |  | Material de consumo hospitalar | TUSS | 01/02/2020 | EM ANALISE | EM ANALISE
79114881 | 10315990052 | 370021 (DRENO REDONDO PERFURADO DISCRETE) | 01/02/2020 |  | REATIVACAO | 45,5952 |  | DRENO DE SUCCAO SEM TROCATER - 370021 (DRENO REDONDO PERFURADO DISCRETE) | DRENO SUCCAO SEM TROCATER REDONDO PERFURADO DISCRETE 10FR 23CM 370021 | CLINICA MEDICA+CIRURGIA TORACICA | MATERIAL DE CONSUMO | DRENO | UN | 00.165.457/0001-56 | NANCY MORAES GOMES EIRELI | 20 |  |  | Material de consumo hospitalar | TUSS | 01/02/2020 | EM ANALISE | EM ANALISE
79114890 | 10315990052 | 322226 (DRENO REDONDO XTRA CANELADO (FLUTED)) | 01/02/2020 |  | REATIVACAO | 45,5952 |  | DRENO DE SUCCAO SEM TROCATER - 322226 (DRENO REDONDO XTRA CANELADO (FLUTED)) | DRENO SUCCAO SEM TROCATER REDONDO XTRA CANELADO FLUTED 322226 | CLINICA MEDICA+CIRURGIA TORACICA | MATERIAL DE CONSUMO | DRENO | UN | 00.165.457/0001-56 | NANCY MORAES GOMES EIRELI | 20 |  |  | Material de consumo hospitalar | TUSS | 01/02/2020 | EM ANALISE | EM ANALISE
79114903 | 10315990052 | 322214 (DRENO CHATO CANELADO (FLUTED)) | 01/02/2020 |  | REATIVACAO | 45,5952 |  | DRENO DE SUCCAO SEM TROCATER - 322214 (DRENO CHATO CANELADO (FLUTED)) | DRENO SUCCAO SEM TROCATER CHATO CANELADO FLUTED 322214 | CLINICA MEDICA+CIRURGIA TORACICA | MATERIAL DE CONSUMO | DRENO | UN | 00.165.457/0001-56 | NANCY MORAES GOMES EIRELI | 20 |  |  | Material de consumo hospitalar | TUSS | 01/02/2020 | EM ANALISE | EM ANALISE
79114911 | 10315990052 | 332186 (DRENO REDONDO ((FLUTED)) | 01/02/2020 |  | REATIVACAO | 45,5952 |  | DRENO DE SUCCAO SEM TROCATER - 332186 (DRENO REDONDO ((FLUTED)) | DRENO SUCCAO SEM TROCATER REDONDO FLUTED 332186 | CLINICA MEDICA+CIRURGIA TORACICA | MATERIAL DE CONSUMO | DRENO | UN | 00.165.457/0001-56 | NANCY MORAES GOMES EIRELI | 20 |  |  | Material de consumo hospitalar | TUSS | 01/02/2020 | EM ANALISE | EM ANALISE
79114920 | 10315990052 | 332190 (DRENO REDONDO ((FLUTED)) | 01/02/2020 |  | REATIVACAO | 45,5952 |  | DRENO DE SUCCAO SEM TROCATER - 332190 (DRENO REDONDO ((FLUTED)) | DRENO SUCCAO SEM TROCATER REDONDO FLUTED 332190 | CLINICA MEDICA+CIRURGIA TORACICA | MATERIAL DE CONSUMO | DRENO | UN | 00.165.457/0001-56 | NANCY MORAES GOMES EIRELI | 20 |  |  | Material de consumo hospitalar | TUSS | 01/02/2020 | EM ANALISE | EM ANALISE
79114938 | 10315990052 | 322232 (DRENO REDONDO XTRA CANELADO (FLUTED)) | 01/02/2020 |  | REATIVACAO | 45,5952 |  | DRENO DE SUCCAO SEM TROCATER - 322232 (DRENO REDONDO XTRA CANELADO (FLUTED)) | DRENO SUCCAO SEM TROCATER REDONDO XTRA CANELADO FLUTED 322232 | CLINICA MEDICA+CIRURGIA TORACICA | MATERIAL DE CONSUMO | DRENO | UN | 00.165.457/0001-56 | NANCY MORAES GOMES EIRELI | 20 |  |  | Material de consumo hospitalar | TUSS | 01/02/2020 | EM ANALISE | EM ANALISE
79114946 | 10315990052 | 370005 (DRENO CHATO PERFURADO DISCRETE) | 01/02/2020 |  | REATIVACAO | 45,5952 |  | DRENO DE SUCCAO SEM TROCATER - 370005 (DRENO CHATO PERFURADO DISCRETE) | DRENO SUCCAO SEM TROCATER CHATO PERFURADO DISCRETE 13X10MMX20CM 370005 | CLINICA MEDICA+CIRURGIA TORACICA | MATERIAL DE CONSUMO | DRENO | UN | 00.165.457/0001-56 | NANCY MORAES GOMES EIRELI | 20 |  |  | Material de consumo hospitalar | TUSS | 01/02/2020 | EM ANALISE | EM ANALISE
79115489 | 10324860001 | 19G X 1 1,10 X 32 30 X 10 | 01/02/2020 | 30/06/2023 | DESCONTINUADO | 0,1920 | DESCONTINUADO 19/07/21 | AGULHA HIPODERMICA NIPRO - 19G X 1 1,10 X 32 30 X 10 | AGULHA HIPODERMICA NIPRO - 19G X 1 1,10 X 32 30 X 10 | CLINICA MEDICA | MATERIAL DE CONSUMO | AGULHAS DESCARTAVEIS | UN | 00.762.455/0001-44 | NIPRO MEDICAL LTDA | 20 |  |  | Material de consumo hospitalar | TUSS | 01/02/2020 | EM ANALISE | EM ANALISE
79115497 | 10324860001 | 18G X 1 1,25 X 32 30 X 12 | 01/02/2020 | 30/06/2023 | DESCONTINUADO | 0,1920 | DESCONTINUADO 19/07/21 | AGULHA HIPODERMICA NIPRO - 18G X 1 1,25 X 32 30 X 12 | AGULHA HIPODERMICA NIPRO - 18G X 1 1,25 X 32 30 X 12 | CLINICA MEDICA | MATERIAL DE CONSUMO | AGULHAS DESCARTAVEIS | UN | 00.762.455/0001-44 | NIPRO MEDICAL LTDA | 20 |  |  | Material de consumo hospitalar | TUSS | 01/02/2020 | EM ANALISE | EM ANALISE
79115527 | 10324860001 | 21G X 2 0,80 X 50 50 X 8 | 01/02/2020 | 30/06/2023 | DESCONTINUADO | 0,1920 | DESCONTINUADO 19/07/21 | AGULHA HIPODERMICA NIPRO - 21G X 2 0,80 X 50 50 X 8 | AGULHA HIPODERMICA NIPRO - 21G X 2 0,80 X 50 50 X 8 | CLINICA MEDICA | MATERIAL DE CONSUMO | AGULHAS DESCARTAVEIS | UN | 00.762.455/0001-44 | NIPRO MEDICAL LTDA | 20 |  |  | Material de consumo hospitalar | TUSS | 01/02/2020 | EM ANALISE | EM ANALISE
79115535 | 10324860001 | 24G X 1 0,55 X 32 30 X 5,5 | 01/02/2020 | 30/06/2023 | DESCONTINUADO | 0,6000 | DESCONTINUADO 19/07/21 | AGULHA HIPODERMICA NIPRO - 24G X 1 0,55 X 32 30 X 5,5 | AGULHA HIPODERMICA NIPRO - 24G X 1 0,55 X 32 30 X 5,5 | CLINICA MEDICA | MATERIAL DE CONSUMO | AGULHAS DESCARTAVEIS | UN | 00.762.455/0001-44 | NIPRO MEDICAL LTDA | 20 |  |  | Material de consumo hospitalar | TUSS | 01/02/2020 | EM ANALISE | EM ANALISE
79115560 | 10324860001 | 23G X 1 0,63 X 32 30 X 6 | 01/02/2020 | 30/06/2023 | DESCONTINUADO | 0,6000 | DESCONTINUADO 19/07/21 | AGULHA HIPODERMICA NIPRO - 23G X 1 0,63 X 32 30 X 6 | AGULHA HIPODERMICA NIPRO - 23G X 1 0,63 X 32 30 X 6 | CLINICA MEDICA | MATERIAL DE CONSUMO | AGULHAS DESCARTAVEIS | UN | 00.762.455/0001-44 | NIPRO MEDICAL LTDA | 20 |  |  | Material de consumo hospitalar | TUSS | 01/02/2020 | EM ANALISE | EM ANALISE
79118453 | 10324860071 | V703 | 01/02/2020 |  |  | 9,7800 |  | LINHA DE SANGUE VENOSO NIPRO - V703 | LINHA DE SANGUE VENOSO NIPRO - V703 | NEFROLOGIA | MATERIAL DE CONSUMO | ACESSORIO DE DIALISE | UN | 00.762.455/0001-44 | NIPRO MEDICAL LTDA | 20 |  |  | Material de consumo hospitalar | TUSS | 01/02/2020 | EM ANALISE | EM ANALISE
79118461 | 10324860071 | V643 | 01/02/2020 |  |  | 9,7800 |  | LINHA DE SANGUE VENOSO V643 | LINHA DE SANGUE VENOSO V643 | NEFROLOGIA | MATERIAL DE CONSUMO | ACESSORIO DE DIALISE | UN | 00.762.455/0001-44 | NIPRO MEDICAL LTDA | 20 |  |  | Material de consumo hospitalar | TUSS | 01/02/2020 | EM ANALISE | EM ANALISE
79118488 | 10326400007 | 18362 (BOLSA FECHADA TRANSPARENTE PARA ESTOMIA INTESTINAL) | 01/02/2020 | 30/06/2023 | DESCONTINUADO | 31,7412 | DESCONTINUADO 27/09/21 | NEW IMAGE SISTEMA DE DUAS PECAS PARA ESTOMIA - BOLSAS - 18362 (BOLSA FECHADA TRANSPARENTE PARA ESTOMIA INTESTINAL) | NEW IMAGE SISTEMA DE DUAS PECAS PARA ESTOMIA - BOLSAS - 18362 (BOLSA FECHADA TRANSPARENTE PARA ESTOMIA INTESTINAL) | CLINICA MEDICA | MATERIAL DE CONSUMO | BOLSA DE OSTOMIA | UN | 00.938.703/0001-65 | HOLLISTER DO BRASIL LTDA | 20 |  |  | Material de consumo hospitalar | TUSS | 01/02/2020 | EM ANALISE | EM ANALISE
79118496 | 10326400007 | 18016 (BOLSA DRENAVEL TRANSPARENTE PARA ESTOMIA INTESTINAL D | 01/02/2020 | 30/06/2023 | DESCONTINUADO | 31,7412 | DESCONTINUADO 23/09/21 | NEW IMAGE SISTEMA DE DUAS PECAS PARA ESTOMIA - BOLSAS - 18016 (BOLSA DRENAVEL TRANSPARENTE PARA ESTOMIA INTESTINAL DE ALTO DEBITO) | NEW IMAGE SISTEMA DE DUAS PECAS PARA ESTOMIA - BOLSAS - 18016 (BOLSA DRENAVEL TRANSPARENTE PARA ESTOMIA INTESTINAL DE ALTO DEBITO) | CLINICA MEDICA | MATERIAL DE CONSUMO | BOLSA DE OSTOMIA | UN | 00.938.703/0001-65 | HOLLISTER DO BRASIL LTDA | 20 |  |  | Material de consumo hospitalar | TUSS | 01/02/2020 | EM ANALISE | EM ANALISE
79118500 | 10326400007 | 18912 (BOLSA DE UROSTOMIA OPACA) | 01/02/2020 | 30/06/2023 | DESCONTINUADO | 31,7412 | DESCONTINUADO 23/09/21 | NEW IMAGE SISTEMA DE DUAS PECAS PARA ESTOMIA - BOLSAS - 18912 (BOLSA DE UROSTOMIA OPACA) | NEW IMAGE SISTEMA DE DUAS PECAS PARA ESTOMIA - BOLSAS - 18912 (BOLSA DE UROSTOMIA OPACA) | CLINICA MEDICA | MATERIAL DE CONSUMO | BOLSA DE OSTOMIA | UN | 00.938.703/0001-65 | HOLLISTER DO BRASIL LTDA | 20 |  |  | Material de consumo hospitalar | TUSS | 01/02/2020 | EM ANALISE | EM ANALISE
79118518 | 10326400007 | 18413 (BOLSA DRENAVEL OPACA PARA ESTOMIA URINARIA) | 01/02/2020 | 30/06/2023 | DESCONTINUADO | 31,7412 | DESCONTINUADO 23/09/21 | NEW IMAGE SISTEMA DE DUAS PECAS PARA ESTOMIA - BOLSAS - 18413 (BOLSA DRENAVEL OPACA PARA ESTOMIA URINARIA) | NEW IMAGE SISTEMA DE DUAS PECAS PARA ESTOMIA - BOLSAS - 18413 (BOLSA DRENAVEL OPACA PARA ESTOMIA URINARIA) | CLINICA MEDICA | MATERIAL DE CONSUMO | BOLSA DE OSTOMIA | UN | 00.938.703/0001-65 | HOLLISTER DO BRASIL LTDA | 20 |  |  | Material de consumo hospitalar | TUSS | 01/02/2020 | EM ANALISE | EM ANALISE
79118526 | 10326400007 | 18394 (MINI BOLSA FECHADA OPACA PARA ESTOMIA INTESTINAL) | 01/02/2020 |  |  | 31,7412 |  | NEW IMAGE SISTEMA DE DUAS PECAS PARA ESTOMIA - BOLSAS - 18394 (MINI BOLSA FECHADA OPACA PARA ESTOMIA INTESTINAL) | NEW IMAGE SISTEMA DE DUAS PECAS PARA ESTOMIA - BOLSAS - 18394 (MINI BOLSA FECHADA OPACA PARA ESTOMIA INTESTINAL) | CLINICA MEDICA | MATERIAL DE CONSUMO | BOLSA DE OSTOMIA | UN | 00.938.703/0001-65 | HOLLISTER DO BRASIL LTDA | 20 |  |  | Material de consumo hospitalar | TUSS | 01/02/2020 | EM ANALISE | EM ANALISE
79118534 | 10326400007 | 18013 (BOLSA DRENAVEL TRANSPARENTE PARA ESTOMIA INTESTINAL D | 01/02/2020 |  |  | 31,7412 |  | NEW IMAGE SISTEMA DE DUAS PECAS PARA ESTOMIA - BOLSAS - 18013 (BOLSA DRENAVEL TRANSPARENTE PARA ESTOMIA INTESTINAL DE ALTO DEBITO) | NEW IMAGE SISTEMA DE DUAS PECAS PARA ESTOMIA - BOLSAS - 18013 (BOLSA DRENAVEL TRANSPARENTE PARA ESTOMIA INTESTINAL DE ALTO DEBITO) | CLINICA MEDICA | MATERIAL DE CONSUMO | BOLSA DE OSTOMIA | UN | 00.938.703/0001-65 | HOLLISTER DO BRASIL LTDA | 20 |  |  | Material de consumo hospitalar | TUSS | 01/02/2020 | EM ANALISE | EM ANALISE
79118542 | 10326400007 | 18904 (BOLSA DE UROSTOMIA TRANSPARENTE) | 01/02/2020 |  |  | 31,7412 |  | NEW IMAGE SISTEMA DE DUAS PECAS PARA ESTOMIA - BOLSAS - 18904 (BOLSA DE UROSTOMIA TRANSPARENTE) | NEW IMAGE SISTEMA DE DUAS PECAS PARA ESTOMIA - BOLSAS - 18904 (BOLSA DE UROSTOMIA TRANSPARENTE) | CLINICA MEDICA | MATERIAL DE CONSUMO | BOLSA DE OSTOMIA | UN | 00.938.703/0001-65 | HOLLISTER DO BRASIL LTDA | 20 |  |  | Material de consumo hospitalar | TUSS | 01/02/2020 | EM ANALISE | EM ANALISE
79118550 | 10326400007 | 18294 (MINI BOLSA DRENAVEL TRANSPARENTE PARA ESTOMIA INTESTI | 01/02/2020 |  |  | 31,7412 |  | NEW IMAGE SISTEMA DE DUAS PECAS PARA ESTOMIA - BOLSAS - 18294 (MINI BOLSA DRENAVEL TRANSPARENTE PARA ESTOMIA INTESTINAL) | NEW IMAGE SISTEMA DE DUAS PECAS PARA ESTOMIA - BOLSAS - 18294 (MINI BOLSA DRENAVEL TRANSPARENTE PARA ESTOMIA INTESTINAL) | CLINICA MEDICA | MATERIAL DE CONSUMO | BOLSA DE OSTOMIA | UN | 00.938.703/0001-65 | HOLLISTER DO BRASIL LTDA | 20 |  |  | Material de consumo hospitalar | TUSS | 01/02/2020 | EM ANALISE | EM ANALISE
79118569 | 10326400007 | 18284 (MINI BOLSA DRENAVEL OPACA PARA ESTOMIA INTESTINAL) | 01/02/2020 |  |  | 31,7412 |  | NEW IMAGE SISTEMA DE DUAS PECAS PARA ESTOMIA - BOLSAS - 18284 (MINI BOLSA DRENAVEL OPACA PARA ESTOMIA INTESTINAL) | NEW IMAGE SISTEMA DE DUAS PECAS PARA ESTOMIA - BOLSAS - 18284 (MINI BOLSA DRENAVEL OPACA PARA ESTOMIA INTESTINAL) | CLINICA MEDICA | MATERIAL DE CONSUMO | BOLSA DE OSTOMIA | UN | 00.938.703/0001-65 | HOLLISTER DO BRASIL LTDA | 20 |  |  | Material de consumo hospitalar | TUSS | 01/02/2020 | EM ANALISE | EM ANALISE
79118577 | 10326400007 | 18012 (BOLSA DRENAVEL TRANSPARENTE PARA ESTOMIA INTESTINAL D | 01/02/2020 |  |  | 31,7412 |  | NEW IMAGE SISTEMA DE DUAS PECAS PARA ESTOMIA - BOLSAS - 18012 (BOLSA DRENAVEL TRANSPARENTE PARA ESTOMIA INTESTINAL DE ALTO DEBITO) | NEW IMAGE SISTEMA DE DUAS PECAS PARA ESTOMIA - BOLSAS - 18012 (BOLSA DRENAVEL TRANSPARENTE PARA ESTOMIA INTESTINAL DE ALTO DEBITO) | CLINICA MEDICA | MATERIAL DE CONSUMO | BOLSA DE OSTOMIA | UN | 00.938.703/0001-65 | HOLLISTER DO BRASIL LTDA | 20 |  |  | Material de consumo hospitalar | TUSS | 01/02/2020 | EM ANALISE | EM ANALISE
79118585 | 10326400007 | 18903 (BOLSA DE UROSTOMIA TRANSPARENTE) | 01/02/2020 |  |  | 31,7412 |  | NEW IMAGE SISTEMA DE DUAS PECAS PARA ESTOMIA - BOLSAS - 18903 (BOLSA DE UROSTOMIA TRANSPARENTE) | NEW IMAGE SISTEMA DE DUAS PECAS PARA ESTOMIA - BOLSAS - 18903 (BOLSA DE UROSTOMIA TRANSPARENTE) | CLINICA MEDICA | MATERIAL DE CONSUMO | BOLSA DE OSTOMIA | UN | 00.938.703/0001-65 | HOLLISTER DO BRASIL LTDA | 20 |  |  | Material de consumo hospitalar | TUSS | 01/02/2020 | EM ANALISE | EM ANALISE
79118593 | 10326400007 | 18414 (BOLSA DRENAVEL OPACA PARA ESTOMIA URINARIA) | 01/02/2020 |  |  | 31,7412 |  | NEW IMAGE SISTEMA DE DUAS PECAS PARA ESTOMIA - BOLSAS - 18414 (BOLSA DRENAVEL OPACA PARA ESTOMIA URINARIA) | NEW IMAGE SISTEMA DE DUAS PECAS PARA ESTOMIA - BOLSAS - 18414 (BOLSA DRENAVEL OPACA PARA ESTOMIA URINARIA) | CLINICA MEDICA | MATERIAL DE CONSUMO | BOLSA DE OSTOMIA | UN | 00.938.703/0001-65 | HOLLISTER DO BRASIL LTDA | 20 |  |  | Material de consumo hospitalar | TUSS | 01/02/2020 | EM ANALISE | EM ANALISE
79118607 | 10326400007 | 18922 (BOLSA DE UROSTOMIA ULTRA-TRANSPARENTE) | 01/02/2020 |  |  | 31,7412 |  | NEW IMAGE SISTEMA DE DUAS PECAS PARA ESTOMIA - BOLSAS - 18922 (BOLSA DE UROSTOMIA ULTRA-TRANSPARENTE) | NEW IMAGE SISTEMA DE DUAS PECAS PARA ESTOMIA - BOLSAS - 18922 (BOLSA DE UROSTOMIA ULTRA-TRANSPARENTE) | CLINICA MEDICA | MATERIAL DE CONSUMO | BOLSA DE OSTOMIA | UN | 00.938.703/0001-65 | HOLLISTER DO BRASIL LTDA | 20 |  |  | Material de consumo hospitalar | TUSS | 01/02/2020 | EM ANALISE | EM ANALISE
79118615 | 10326400007 | 18392 (MINI BOLSA FECHADA OPACA PARA ESTOMIA INTESTINAL) | 01/02/2020 |  |  | 31,7412 |  | NEW IMAGE SISTEMA DE DUAS PECAS PARA ESTOMIA - BOLSAS - 18392 (MINI BOLSA FECHADA OPACA PARA ESTOMIA INTESTINAL) | NEW IMAGE SISTEMA DE DUAS PECAS PARA ESTOMIA - BOLSAS - 18392 (MINI BOLSA FECHADA OPACA PARA ESTOMIA INTESTINAL) | CLINICA MEDICA | MATERIAL DE CONSUMO | BOLSA DE OSTOMIA | UN | 00.938.703/0001-65 | HOLLISTER DO BRASIL LTDA | 20 |  |  | Material de consumo hospitalar | TUSS | 01/02/2020 | EM ANALISE | EM ANALISE
79118623 | 10326400007 | 18382 (MINI BOLSA FECHADA TRANSPARENTE PARA ESTOMIA INTESTIN | 01/02/2020 |  |  | 31,7412 |  | NEW IMAGE SISTEMA DE DUAS PECAS PARA ESTOMIA - BOLSAS - 18382 (MINI BOLSA FECHADA TRANSPARENTE PARA ESTOMIA INTESTINAL) | NEW IMAGE SISTEMA DE DUAS PECAS PARA ESTOMIA - BOLSAS - 18382 (MINI BOLSA FECHADA TRANSPARENTE PARA ESTOMIA INTESTINAL) | CLINICA MEDICA | MATERIAL DE CONSUMO | BOLSA DE OSTOMIA | UN | 00.938.703/0001-65 | HOLLISTER DO BRASIL LTDA | 20 |  |  | Material de consumo hospitalar | TUSS | 01/02/2020 | EM ANALISE | EM ANALISE
79118631 | 10326400007 | 18282 (MINI BOLSA DRENAVEL OPACA PARA ESTOMIA INTESTINAL) | 01/02/2020 |  |  | 31,7412 |  | NEW IMAGE SISTEMA DE DUAS PECAS PARA ESTOMIA - BOLSAS - 18282 (MINI BOLSA DRENAVEL OPACA PARA ESTOMIA INTESTINAL) | NEW IMAGE SISTEMA DE DUAS PECAS PARA ESTOMIA - BOLSAS - 18282 (MINI BOLSA DRENAVEL OPACA PARA ESTOMIA INTESTINAL) | CLINICA MEDICA | MATERIAL DE CONSUMO | BOLSA DE OSTOMIA | UN | 00.938.703/0001-65 | HOLLISTER DO BRASIL LTDA | 20 |  |  | Material de consumo hospitalar | TUSS | 01/02/2020 | EM ANALISE | EM ANALISE
79118640 | 10326400007 | 18914 (BOLSA DE UROSTOMIA OPACA) | 01/02/2020 |  |  | 31,7412 |  | NEW IMAGE SISTEMA DE DUAS PECAS PARA ESTOMIA - BOLSAS - 18914 (BOLSA DE UROSTOMIA OPACA) | NEW IMAGE SISTEMA DE DUAS PECAS PARA ESTOMIA - BOLSAS - 18914 (BOLSA DE UROSTOMIA OPACA) | CLINICA MEDICA | MATERIAL DE CONSUMO | BOLSA DE OSTOMIA | UN | 00.938.703/0001-65 | HOLLISTER DO BRASIL LTDA | 20 |  |  | Material de consumo hospitalar | TUSS | 01/02/2020 | EM ANALISE | EM ANALISE
79118658 | 10326400007 | 18363 (BOLSA FECHADA TRANSPARENTE PARA ESTOMIA INTESTINAL) | 01/02/2020 |  |  | 31,7412 |  | NEW IMAGE SISTEMA DE DUAS PECAS PARA ESTOMIA - BOLSAS - 18363 (BOLSA FECHADA TRANSPARENTE PARA ESTOMIA INTESTINAL) | NEW IMAGE SISTEMA DE DUAS PECAS PARA ESTOMIA - BOLSAS - 18363 (BOLSA FECHADA TRANSPARENTE PARA ESTOMIA INTESTINAL) | CLINICA MEDICA | MATERIAL DE CONSUMO | BOLSA DE OSTOMIA | UN | 00.938.703/0001-65 | HOLLISTER DO BRASIL LTDA | 20 |  |  | Material de consumo hospitalar | TUSS | 01/02/2020 | EM ANALISE | EM ANALISE
79118666 | 10326400007 | 18283 (MINI BOLSA DRENAVEL OPACA PARA ESTOMIA INTESTINAL) | 01/02/2020 |  |  | 31,7412 |  | NEW IMAGE SISTEMA DE DUAS PECAS PARA ESTOMIA - BOLSAS - 18283 (MINI BOLSA DRENAVEL OPACA PARA ESTOMIA INTESTINAL) | NEW IMAGE SISTEMA DE DUAS PECAS PARA ESTOMIA - BOLSAS - 18283 (MINI BOLSA DRENAVEL OPACA PARA ESTOMIA INTESTINAL) | CLINICA MEDICA | MATERIAL DE CONSUMO | BOLSA DE OSTOMIA | UN | 00.938.703/0001-65 | HOLLISTER DO BRASIL LTDA | 20 |  |  | Material de consumo hospitalar | TUSS | 01/02/2020 | EM ANALISE | EM ANALISE
79118674 | 10326400007 | 18412 (BOLSA DRENAVEL OPACA PARA ESTOMIA URINARIA) | 01/02/2020 |  |  | 31,7412 |  | NEW IMAGE SISTEMA DE DUAS PECAS PARA ESTOMIA - BOLSAS - 18412 (BOLSA DRENAVEL OPACA PARA ESTOMIA URINARIA) | NEW IMAGE SISTEMA DE DUAS PECAS PARA ESTOMIA - BOLSAS - 18412 (BOLSA DRENAVEL OPACA PARA ESTOMIA URINARIA) | CLINICA MEDICA | MATERIAL DE CONSUMO | BOLSA DE OSTOMIA | UN | 00.938.703/0001-65 | HOLLISTER DO BRASIL LTDA | 20 |  |  | Material de consumo hospitalar | TUSS | 01/02/2020 | EM ANALISE | EM ANALISE
79118682 | 10326400007 | 18364 (BOLSA FECHADA TRANSPARENTE PARA ESTOMIA INTESTINAL) | 01/02/2020 |  |  | 31,7412 |  | NEW IMAGE SISTEMA DE DUAS PECAS PARA ESTOMIA - BOLSAS - 18364 (BOLSA FECHADA TRANSPARENTE PARA ESTOMIA INTESTINAL) | NEW IMAGE SISTEMA DE DUAS PECAS PARA ESTOMIA - BOLSAS - 18364 (BOLSA FECHADA TRANSPARENTE PARA ESTOMIA INTESTINAL) | CLINICA MEDICA | MATERIAL DE CONSUMO | BOLSA DE OSTOMIA | UN | 00.938.703/0001-65 | HOLLISTER DO BRASIL LTDA | 20 |  |  | Material de consumo hospitalar | TUSS | 01/02/2020 | EM ANALISE | EM ANALISE
79118690 | 10326400007 | 18014 (BOLSA DRENAVEL TRANSPARENTE PARA ESTOMIA INTESTINAL D | 01/02/2020 |  |  | 31,7412 |  | NEW IMAGE SISTEMA DE DUAS PECAS PARA ESTOMIA - BOLSAS - 18014 (BOLSA DRENAVEL TRANSPARENTE PARA ESTOMIA INTESTINAL DE ALTO DEBITO) | NEW IMAGE SISTEMA DE DUAS PECAS PARA ESTOMIA - BOLSAS - 18014 (BOLSA DRENAVEL TRANSPARENTE PARA ESTOMIA INTESTINAL DE ALTO DEBITO) | CLINICA MEDICA | MATERIAL DE CONSUMO | BOLSA DE OSTOMIA | UN | 00.938.703/0001-65 | HOLLISTER DO BRASIL LTDA | 20 |  |  | Material de consumo hospitalar | TUSS | 01/02/2020 | EM ANALISE | EM ANALISE
79118704 | 10326400007 | 18292 (MINI BOLSA DRENAVEL TRANSPARENTE PARA ESTOMIA INTESTI | 01/02/2020 |  |  | 31,7412 |  | NEW IMAGE SISTEMA DE DUAS PECAS PARA ESTOMIA - BOLSAS - 18292 (MINI BOLSA DRENAVEL TRANSPARENTE PARA ESTOMIA INTESTINAL) | NEW IMAGE SISTEMA DE DUAS PECAS PARA ESTOMIA - BOLSAS - 18292 (MINI BOLSA DRENAVEL TRANSPARENTE PARA ESTOMIA INTESTINAL) | CLINICA MEDICA | MATERIAL DE CONSUMO | BOLSA DE OSTOMIA | UN | 00.938.703/0001-65 | HOLLISTER DO BRASIL LTDA | 20 |  |  | Material de consumo hospitalar | TUSS | 01/02/2020 | EM ANALISE | EM ANALISE
79118712 | 10326400007 | 18923 (BOLSA DE UROSTOMIA ULTRA-TRANSPARENTE) | 01/02/2020 |  |  | 31,7412 |  | NEW IMAGE SISTEMA DE DUAS PECAS PARA ESTOMIA - BOLSAS - 18923 (BOLSA DE UROSTOMIA ULTRA-TRANSPARENTE) | NEW IMAGE SISTEMA DE DUAS PECAS PARA ESTOMIA - BOLSAS - 18923 (BOLSA DE UROSTOMIA ULTRA-TRANSPARENTE) | CLINICA MEDICA | MATERIAL DE CONSUMO | BOLSA DE OSTOMIA | UN | 00.938.703/0001-65 | HOLLISTER DO BRASIL LTDA | 20 |  |  | Material de consumo hospitalar | TUSS | 01/02/2020 | EM ANALISE | EM ANALISE
79118720 | 10326400007 | 18924 (BOLSA DE UROSTOMIA ULTRA-TRANSPARENTE) | 01/02/2020 |  |  | 31,7412 |  | NEW IMAGE SISTEMA DE DUAS PECAS PARA ESTOMIA - BOLSAS - 18924 (BOLSA DE UROSTOMIA ULTRA-TRANSPARENTE) | NEW IMAGE SISTEMA DE DUAS PECAS PARA ESTOMIA - BOLSAS - 18924 (BOLSA DE UROSTOMIA ULTRA-TRANSPARENTE) | CLINICA MEDICA | MATERIAL DE CONSUMO | BOLSA DE OSTOMIA | UN | 00.938.703/0001-65 | HOLLISTER DO BRASIL LTDA | 20 |  |  | Material de consumo hospitalar | TUSS | 01/02/2020 | EM ANALISE | EM ANALISE
79118739 | 10326400007 | 18384 (MINI BOLSA FECHADA TRANSPARENTE PARA ESTOMIA INTESTIN | 01/02/2020 |  |  | 31,7412 |  | NEW IMAGE SISTEMA DE DUAS PECAS PARA ESTOMIA - BOLSAS - 18384 (MINI BOLSA FECHADA TRANSPARENTE PARA ESTOMIA INTESTINAL) | NEW IMAGE SISTEMA DE DUAS PECAS PARA ESTOMIA - BOLSAS - 18384 (MINI BOLSA FECHADA TRANSPARENTE PARA ESTOMIA INTESTINAL) | CLINICA MEDICA | MATERIAL DE CONSUMO | BOLSA DE OSTOMIA | UN | 00.938.703/0001-65 | HOLLISTER DO BRASIL LTDA | 20 |  |  | Material de consumo hospitalar | TUSS | 01/02/2020 | EM ANALISE | EM ANALISE
79118747 | 10326400007 | 18393 (MINI BOLSA FECHADA OPACA PARA ESTOMIA INTESTINAL) | 01/02/2020 |  |  | 31,7412 |  | NEW IMAGE SISTEMA DE DUAS PECAS PARA ESTOMIA - BOLSAS - 18393 (MINI BOLSA FECHADA OPACA PARA ESTOMIA INTESTINAL) | NEW IMAGE SISTEMA DE DUAS PECAS PARA ESTOMIA - BOLSAS - 18393 (MINI BOLSA FECHADA OPACA PARA ESTOMIA INTESTINAL) | CLINICA MEDICA | MATERIAL DE CONSUMO | BOLSA DE OSTOMIA | UN | 00.938.703/0001-65 | HOLLISTER DO BRASIL LTDA | 20 |  |  | Material de consumo hospitalar | TUSS | 01/02/2020 | EM ANALISE | EM ANALISE
79118755 | 10326400007 | 18902 (BOLSA DE UROSTOMIA TRANSPARENTE) | 01/02/2020 |  |  | 31,7412 |  | NEW IMAGE SISTEMA DE DUAS PECAS PARA ESTOMIA - BOLSAS - 18902 (BOLSA DE UROSTOMIA TRANSPARENTE) | NEW IMAGE SISTEMA DE DUAS PECAS PARA ESTOMIA - BOLSAS - 18902 (BOLSA DE UROSTOMIA TRANSPARENTE) | CLINICA MEDICA | MATERIAL DE CONSUMO | BOLSA DE OSTOMIA | UN | 00.938.703/0001-65 | HOLLISTER DO BRASIL LTDA | 20 |  |  | Material de consumo hospitalar | TUSS | 01/02/2020 | EM ANALISE | EM ANALISE
79118763 | 10326400007 | 18913 (BOLSA DE UROSTOMIA OPACA) | 01/02/2020 |  |  | 31,7412 |  | NEW IMAGE SISTEMA DE DUAS PECAS PARA ESTOMIA - BOLSAS - 18913 (BOLSA DE UROSTOMIA OPACA) | NEW IMAGE SISTEMA DE DUAS PECAS PARA ESTOMIA - BOLSAS - 18913 (BOLSA DE UROSTOMIA OPACA) | CLINICA MEDICA | MATERIAL DE CONSUMO | BOLSA DE OSTOMIA | UN | 00.938.703/0001-65 | HOLLISTER DO BRASIL LTDA | 20 |  |  | Material de consumo hospitalar | TUSS | 01/02/2020 | EM ANALISE | EM ANALISE
79118771 | 10326400007 | 18383 (MINI BOLSA FECHADA TRANSPARENTE PARA ESTOMIA INTESTIN | 01/02/2020 |  |  | 31,7412 |  | NEW IMAGE SISTEMA DE DUAS PECAS PARA ESTOMIA - BOLSAS - 18383 (MINI BOLSA FECHADA TRANSPARENTE PARA ESTOMIA INTESTINAL) | NEW IMAGE SISTEMA DE DUAS PECAS PARA ESTOMIA - BOLSAS - 18383 (MINI BOLSA FECHADA TRANSPARENTE PARA ESTOMIA INTESTINAL) | CLINICA MEDICA | MATERIAL DE CONSUMO | BOLSA DE OSTOMIA | UN | 00.938.703/0001-65 | HOLLISTER DO BRASIL LTDA | 20 |  |  | Material de consumo hospitalar | TUSS | 01/02/2020 | EM ANALISE | EM ANALISE
79118780 | 10326400007 | 18293 (MINI BOLSA DRENAVEL TRANSPARENTE PARA ESTOMIA INTESTI | 01/02/2020 |  |  | 31,7412 |  | NEW IMAGE SISTEMA DE DUAS PECAS PARA ESTOMIA - BOLSAS - 18293 (MINI BOLSA DRENAVEL TRANSPARENTE PARA ESTOMIA INTESTINAL) | NEW IMAGE SISTEMA DE DUAS PECAS PARA ESTOMIA - BOLSAS - 18293 (MINI BOLSA DRENAVEL TRANSPARENTE PARA ESTOMIA INTESTINAL) | CLINICA MEDICA | MATERIAL DE CONSUMO | BOLSA DE OSTOMIA | UN | 00.938.703/0001-65 | HOLLISTER DO BRASIL LTDA | 20 |  |  | Material de consumo hospitalar | TUSS | 01/02/2020 | EM ANALISE | EM ANALISE
79118810 | 10326400010 | FIRSTCHOISE - UROSTOMIA | 01/02/2020 | 30/06/2023 | REGISTRO CANCELADO ANVISA | 29,1480 | REGISTRO CANCELADO ANVISA 30/08/21 | FIRSTCHOICE DISPOSITIVO DE PECA UNICA PARA OSTOMIA - FIRSTCHOISE - UROSTOMIA | FIRSTCHOICE DISPOSITIVO DE PECA UNICA PARA OSTOMIA - FIRSTCHOISE - UROSTOMIA | CLINICA MEDICA | MATERIAL DE CONSUMO | BOLSA DE OSTOMIA | UN | 00.938.703/0001-65 | HOLLISTER DO BRASIL LTDA | 20 |  |  | Material de consumo hospitalar | TUSS | 01/02/2020 | EM ANALISE | EM ANALISE
79118941 | 10326400016 | FRASCOS COM 28,3 G CX COM 12 FRASCOS | 01/02/2020 | 31/08/2023 | DESCONTINUADO | 2,6260 | DESCONTINUADO 06/04/22 | ADAPT PO PARA ESTOMA 7906 - FRASCOS COM 28,3 G CX COM 12 FRASCOS | ADAPT PO PARA ESTOMA 7906 - FRASCOS COM 28,3 G CX COM 12 FRASCOS | DERMATOLOGIA | MATERIAL DE CONSUMO | ACESSORIO DE OSTOMIA | G | 00.938.703/0001-65 | HOLLISTER DO BRASIL LTDA | 20 |  |  | Material de consumo hospitalar | TUSS | 01/02/2020 | EM ANALISE | EM ANALISE
79118950 | 10326400018 | 3322 | 01/02/2020 |  |  | 33,6600 |  | KARAYA-5 DISPOSITIVO DE UMA PECA FECHADA PARA OSTOMIA - 3322 | KARAYA-5 DISPOSITIVO DE UMA PECA FECHADA PARA OSTOMIA - 3322 | CLINICA MEDICA | MATERIAL DE CONSUMO | BOLSA DE OSTOMIA | UN | 00.938.703/0001-65 | HOLLISTER DO BRASIL LTDA | 20 |  |  | Material de consumo hospitalar | TUSS | 01/02/2020 | EM ANALISE | EM ANALISE
79118984 | 10326400021 | 79601 ANEIS OVAIS CONVEXOS 22 X 38MM | 01/02/2020 |  |  | 17,6514 |  | ADAPT ANEIS E TIRAS DE HIDROCOLOIDE - 79601 ANEIS OVAIS CONVEXOS 22 X 38MM | ADAPT ANEIS E TIRAS DE HIDROCOLOIDE - 79601 ANEIS OVAIS CONVEXOS 22 X 38MM | CLINICA MEDICA | MATERIAL DE CONSUMO | ACESSORIO DE OSTOMIA | UN | 00.938.703/0001-65 | HOLLISTER DO BRASIL LTDA | 20 |  |  | Material de consumo hospitalar | TUSS | 01/02/2020 | EM ANALISE | EM ANALISE
79118992 | 10326400021 | 79603 ANEIS OVAIS CONVEXOS 38 X 56MM | 01/02/2020 |  |  | 17,6514 |  | ADAPT ANEIS E TIRAS DE HIDROCOLOIDE - 79603 ANEIS OVAIS CONVEXOS 38 X 56MM | ADAPT ANEIS E TIRAS DE HIDROCOLOIDE - 79603 ANEIS OVAIS CONVEXOS 38 X 56MM | CLINICA MEDICA | MATERIAL DE CONSUMO | ACESSORIO DE OSTOMIA | UN | 00.938.703/0001-65 | HOLLISTER DO BRASIL LTDA | 20 |  |  | Material de consumo hospitalar | TUSS | 01/02/2020 | EM ANALISE | EM ANALISE
79119000 | 10326400021 | 79602 ANEIS OVAIS CONVEXOS 30 X 48MM | 01/02/2020 |  |  | 17,6514 |  | ADAPT ANEIS E TIRAS DE HIDROCOLOIDE - 79602 ANEIS OVAIS CONVEXOS 30 X 48MM | ADAPT ANEIS E TIRAS DE HIDROCOLOIDE - 79602 ANEIS OVAIS CONVEXOS 30 X 48MM | CLINICA MEDICA | MATERIAL DE CONSUMO | ACESSORIO DE OSTOMIA | UN | 00.938.703/0001-65 | HOLLISTER DO BRASIL LTDA | 20 |  |  | Material de consumo hospitalar | TUSS | 01/02/2020 | EM ANALISE | EM ANALISE
79119166 | 10330660023 | 8 | 01/02/2020 | 31/10/2023 | REGISTRO CANCELADO ANVISA | 2,2217 | REGISTRO CANCELADO ANVISA 16/11/21 | LUVA CIRURGICA DE LATEX DESCARPACK - 8 | LUVA CIRURGICA DE LATEX DESCARPACK - 8 | CLINICA MEDICA | MATERIAL DE CONSUMO | LUVA ESTERIL | PAR | 01.057.428/0001-33 | DESCARPACK DESCARTAVEIS DO BRASIL LTDA | 20 |  |  | Material de consumo hospitalar | TUSS | 01/02/2020 | EM ANALISE | EM ANALISE
79119174 | 10330660023 | 7,5 | 01/02/2020 | 31/10/2023 | REGISTRO CANCELADO ANVISA | 2,2217 | REGISTRO CANCELADO ANVISA 16/11/21 | LUVA CIRURGICA DE LATEX DESCARPACK - 7,5 | LUVA CIRURGICA DE LATEX DESCARPACK - 7,5 | CLINICA MEDICA | MATERIAL DE CONSUMO | LUVA ESTERIL | PAR | 01.057.428/0001-33 | DESCARPACK DESCARTAVEIS DO BRASIL LTDA | 20 |  |  | Material de consumo hospitalar | TUSS | 01/02/2020 | EM ANALISE | EM ANALISE
79119182 | 10330660023 | 6 | 01/02/2020 | 31/10/2023 | REGISTRO CANCELADO ANVISA | 2,2217 | REGISTRO CANCELADO ANVISA 16/11/21 | LUVA CIRURGICA DE LATEX DESCARPACK - 6 | LUVA CIRURGICA DE LATEX DESCARPACK - 6 | CLINICA MEDICA | MATERIAL DE CONSUMO | LUVA ESTERIL | PAR | 01.057.428/0001-33 | DESCARPACK DESCARTAVEIS DO BRASIL LTDA | 20 |  |  | Material de consumo hospitalar | TUSS | 01/02/2020 | EM ANALISE | EM ANALISE
79119190 | 10330660023 | 8,5 | 01/02/2020 | 31/10/2023 | REGISTRO CANCELADO ANVISA | 2,2217 | REGISTRO CANCELADO ANVISA 16/11/21 | LUVA CIRURGICA DE LATEX DESCARPACK - 8,5 | LUVA CIRURGICA DE LATEX DESCARPACK - 8,5 | CLINICA MEDICA | MATERIAL DE CONSUMO | LUVA ESTERIL | PAR | 01.057.428/0001-33 | DESCARPACK DESCARTAVEIS DO BRASIL LTDA | 20 |  |  | Material de consumo hospitalar | TUSS | 01/02/2020 | EM ANALISE | EM ANALISE
79119204 | 10330660023 | 9 | 01/02/2020 | 31/10/2023 | REGISTRO CANCELADO ANVISA | 2,2217 | REGISTRO CANCELADO ANVISA 16/11/21 | LUVA CIRURGICA DE LATEX DESCARPACK - 9 | LUVA CIRURGICA DE LATEX DESCARPACK - 9 | CLINICA MEDICA | MATERIAL DE CONSUMO | LUVA ESTERIL | PAR | 01.057.428/0001-33 | DESCARPACK DESCARTAVEIS DO BRASIL LTDA | 20 |  |  | Material de consumo hospitalar | TUSS | 01/02/2020 | EM ANALISE | EM ANALISE
79119212 | 10330660023 | 7 | 01/02/2020 | 31/10/2023 | REGISTRO CANCELADO ANVISA | 2,2217 | REGISTRO CANCELADO ANVISA 16/11/21 | LUVA CIRURGICA DE LATEX DESCARPACK - 7 | LUVA CIRURGICA DE LATEX DESCARPACK - 7 | CLINICA MEDICA | MATERIAL DE CONSUMO | LUVA ESTERIL | PAR | 01.057.428/0001-33 | DESCARPACK DESCARTAVEIS DO BRASIL LTDA | 20 |  |  | Material de consumo hospitalar | TUSS | 01/02/2020 | EM ANALISE | EM ANALISE
79123171 | 10332200030 | MP-0000 | 01/02/2020 |  |  | 300,0000 |  | DRENAGEM DE FERIDAS BIOVAC - MP-0000 | RESERVATORIO DRENAGEM BIOVAC MP-0000 | CLINICA MEDICA+CIRURGIA TORACICA | MATERIAL DE CONSUMO | DRENO | UN | 01.280.030/0001-61 | EPTCA MEDICAL DEVICES LTDA | 20 |  |  | Material de consumo hospitalar | TUSS | 01/02/2020 | EM ANALISE | EM ANALISE
79123180 | 10332200030 | MS-0000 | 01/02/2020 |  |  | 300,0000 |  | DRENAGEM DE FERIDAS BIOVAC - MS-0000 | RESERVATORIO DRENAGEM BIOVAC MS-0000 | CLINICA MEDICA+CIRURGIA TORACICA | MATERIAL DE CONSUMO | DRENO | UN | 01.280.030/0001-61 | EPTCA MEDICAL DEVICES LTDA | 20 |  |  | Material de consumo hospitalar | TUSS | 01/02/2020 | EM ANALISE | EM ANALISE
79123198 | 10332200030 | MX-0000 | 01/02/2020 |  |  | 300,0000 |  | DRENAGEM DE FERIDAS BIOVAC - MX-0000 | RESERVATORIO DRENAGEM BIOVAC MX-0000 | CLINICA MEDICA+CIRURGIA TORACICA | MATERIAL DE CONSUMO | DRENO | UN | 01.280.030/0001-61 | EPTCA MEDICAL DEVICES LTDA | 20 |  |  | Material de consumo hospitalar | TUSS | 01/02/2020 | EM ANALISE | EM ANALISE
79123490 | 10332200037 | NL - 3620 | 01/02/2020 |  |  | 171,6000 |  | DRENO CIRURGICO BIOMETRIX - NL - 3620 | DRENO SUCCAO SILICONE 36FR NL - 3620 | CLINICA MEDICA+CIRURGIA TORACICA | MATERIAL DE CONSUMO | DRENO | UN | 01.280.030/0001-61 | EPTCA MEDICAL DEVICES LTDA | 20 |  |  | Material de consumo hospitalar | TUSS | 01/02/2020 | EM ANALISE | EM ANALISE
79123503 | 10332200037 | MW - 3190 | 01/02/2020 |  |  | 171,6000 |  | DRENO CIRURGICO BIOMETRIX - MW - 3190 | DRENO SUCCAO SILICONE 19FR MW - 3190 | CLINICA MEDICA+CIRURGIA TORACICA | MATERIAL DE CONSUMO | DRENO | UN | 01.280.030/0001-61 | EPTCA MEDICAL DEVICES LTDA | 20 |  |  | Material de consumo hospitalar | TUSS | 01/02/2020 | EM ANALISE | EM ANALISE
79123511 | 10332200037 | MV - 2128 | 01/02/2020 |  |  | 171,6000 |  | DRENO CIRURGICO BIOMETRIX - MV - 2128 | DRENO SUCCAO SILICONE MV - 2128 | CLINICA MEDICA+CIRURGIA TORACICA | MATERIAL DE CONSUMO | DRENO | UN | 01.280.030/0001-61 | EPTCA MEDICAL DEVICES LTDA | 20 |  |  | Material de consumo hospitalar | TUSS | 01/02/2020 | EM ANALISE | EM ANALISE
79123520 | 10332200037 | MV - 2198 | 01/02/2020 |  |  | 171,6000 |  | DRENO CIRURGICO BIOMETRIX - MV - 2198 | DRENO SUCCAO SILICONE MV - 2198 | CLINICA MEDICA+CIRURGIA TORACICA | MATERIAL DE CONSUMO | DRENO | UN | 01.280.030/0001-61 | EPTCA MEDICAL DEVICES LTDA | 20 |  |  | Material de consumo hospitalar | TUSS | 01/02/2020 | EM ANALISE | EM ANALISE
79123538 | 10332200037 | NL - 2020 | 01/02/2020 |  |  | 171,6000 |  | DRENO CIRURGICO BIOMETRIX - NL - 2020 | DRENO SUCCAO SILICONE NL - 2020 | CLINICA MEDICA+CIRURGIA TORACICA | MATERIAL DE CONSUMO | DRENO | UN | 01.280.030/0001-61 | EPTCA MEDICAL DEVICES LTDA | 20 |  |  | Material de consumo hospitalar | TUSS | 01/02/2020 | EM ANALISE | EM ANALISE
79123546 | 10332200037 | MV - 2165 | 01/02/2020 |  |  | 171,6000 |  | DRENO CIRURGICO BIOMETRIX - MV - 2165 | DRENO SUCCAO SILICONE MV - 2165 | CLINICA MEDICA+CIRURGIA TORACICA | MATERIAL DE CONSUMO | DRENO | UN | 01.280.030/0001-61 | EPTCA MEDICAL DEVICES LTDA | 20 |  |  | Material de consumo hospitalar | TUSS | 01/02/2020 | EM ANALISE | EM ANALISE
79123554 | 10332200037 | MV - 2125 | 01/02/2020 |  |  | 171,6000 |  | DRENO CIRURGICO BIOMETRIX - MV - 2125 | DRENO SUCCAO SILICONE MV - 2125 | CLINICA MEDICA+CIRURGIA TORACICA | MATERIAL DE CONSUMO | DRENO | UN | 01.280.030/0001-61 | EPTCA MEDICAL DEVICES LTDA | 20 |  |  | Material de consumo hospitalar | TUSS | 01/02/2020 | EM ANALISE | EM ANALISE
79123562 | 10332200037 | NL - 1820 | 01/02/2020 |  |  | 171,6000 |  | DRENO CIRURGICO BIOMETRIX - NL - 1820 | DRENO SUCCAO SILICONE NL - 1820 | CLINICA MEDICA+CIRURGIA TORACICA | MATERIAL DE CONSUMO | DRENO | UN | 01.280.030/0001-61 | EPTCA MEDICAL DEVICES LTDA | 20 |  |  | Material de consumo hospitalar | TUSS | 01/02/2020 | EM ANALISE | EM ANALISE
79123570 | 10332200037 | MW - 3100 | 01/02/2020 |  |  | 171,6000 |  | DRENO CIRURGICO BIOMETRIX - MW - 3100 | DRENO SUCCAO SILICONE MW - 3100 | CLINICA MEDICA+CIRURGIA TORACICA | MATERIAL DE CONSUMO | DRENO | UN | 01.280.030/0001-61 | EPTCA MEDICAL DEVICES LTDA | 20 |  |  | Material de consumo hospitalar | TUSS | 01/02/2020 | EM ANALISE | EM ANALISE
79123589 | 10332200037 | NL- 1620 | 01/02/2020 |  |  | 171,6000 |  | DRENO CIRURGICO BIOMETRIX - NL- 1620 | DRENO SUCCAO SILICONE NL- 1620 | CLINICA MEDICA+CIRURGIA TORACICA | MATERIAL DE CONSUMO | DRENO | UN | 01.280.030/0001-61 | EPTCA MEDICAL DEVICES LTDA | 20 |  |  | Material de consumo hospitalar | TUSS | 01/02/2020 | EM ANALISE | EM ANALISE
79123597 | 10332200037 | MV - 2145 | 01/02/2020 |  |  | 171,6000 |  | DRENO CIRURGICO BIOMETRIX - MV - 2145 | DRENO SUCCAO SILICONE MV - 2145 | CLINICA MEDICA+CIRURGIA TORACICA | MATERIAL DE CONSUMO | DRENO | UN | 01.280.030/0001-61 | EPTCA MEDICAL DEVICES LTDA | 20 |  |  | Material de consumo hospitalar | TUSS | 01/02/2020 | EM ANALISE | EM ANALISE
79123600 | 10332200037 | MV - 2168 | 01/02/2020 |  |  | 171,6000 |  | DRENO CIRURGICO BIOMETRIX - MV - 2168 | DRENO SUCCAO SILICONE MV - 2168 | CLINICA MEDICA+CIRURGIA TORACICA | MATERIAL DE CONSUMO | DRENO | UN | 01.280.030/0001-61 | EPTCA MEDICAL DEVICES LTDA | 20 |  |  | Material de consumo hospitalar | TUSS | 01/02/2020 | EM ANALISE | EM ANALISE
79123619 | 10332200037 | MW - 1100 | 01/02/2020 |  |  | 171,6000 |  | DRENO CIRURGICO BIOMETRIX - MW - 1100 | DRENO SUCCAO SILICONE MW - 1100 | CLINICA MEDICA+CIRURGIA TORACICA | MATERIAL DE CONSUMO | DRENO | UN | 01.280.030/0001-61 | EPTCA MEDICAL DEVICES LTDA | 20 |  |  | Material de consumo hospitalar | TUSS | 01/02/2020 | EM ANALISE | EM ANALISE
79123627 | 10332200037 | MV - 2185 | 01/02/2020 |  |  | 171,6000 |  | DRENO CIRURGICO BIOMETRIX - MV - 2185 | DRENO SUCCAO SILICONE MV - 2185 | CLINICA MEDICA+CIRURGIA TORACICA | MATERIAL DE CONSUMO | DRENO | UN | 01.280.030/0001-61 | EPTCA MEDICAL DEVICES LTDA | 20 |  |  | Material de consumo hospitalar | TUSS | 01/02/2020 | EM ANALISE | EM ANALISE
79123635 | 10332200037 | MV - 2105 | 01/02/2020 |  |  | 171,6000 |  | DRENO CIRURGICO BIOMETRIX - MV - 2105 | DRENO SUCCAO SILICONE MV - 2105 | CLINICA MEDICA+CIRURGIA TORACICA | MATERIAL DE CONSUMO | DRENO | UN | 01.280.030/0001-61 | EPTCA MEDICAL DEVICES LTDA | 20 |  |  | Material de consumo hospitalar | TUSS | 01/02/2020 | EM ANALISE | EM ANALISE
79123643 | 10332200037 | NL - 2820 | 01/02/2020 |  |  | 171,6000 |  | DRENO CIRURGICO BIOMETRIX - NL - 2820 | DRENO SUCCAO SILICONE 28FR NL - 2820 | CLINICA MEDICA+CIRURGIA TORACICA | MATERIAL DE CONSUMO | DRENO | UN | 01.280.030/0001-61 | EPTCA MEDICAL DEVICES LTDA | 20 |  |  | Material de consumo hospitalar | TUSS | 01/02/2020 | EM ANALISE | EM ANALISE
79123651 | 10332200037 | NL - 3220 | 01/02/2020 |  |  | 171,6000 |  | DRENO CIRURGICO BIOMETRIX - NL - 3220 | DRENO SUCCAO SILICONE NL - 3220 | CLINICA MEDICA+CIRURGIA TORACICA | MATERIAL DE CONSUMO | DRENO | UN | 01.280.030/0001-61 | EPTCA MEDICAL DEVICES LTDA | 20 |  |  | Material de consumo hospitalar | TUSS | 01/02/2020 | EM ANALISE | EM ANALISE
79123660 | 10332200037 | MV - 1100 | 01/02/2020 |  |  | 171,6000 |  | DRENO CIRURGICO BIOMETRIX - MV - 1100 | DRENO SUCCAO SILICONE MV - 1100 | CLINICA MEDICA+CIRURGIA TORACICA | MATERIAL DE CONSUMO | DRENO | UN | 01.280.030/0001-61 | EPTCA MEDICAL DEVICES LTDA | 20 |  |  | Material de consumo hospitalar | TUSS | 01/02/2020 | EM ANALISE | EM ANALISE
79123678 | 10332200037 | MW - 3150 | 01/02/2020 |  |  | 171,6000 |  | DRENO CIRURGICO BIOMETRIX - MW - 3150 | DRENO SUCCAO SILICONE MW - 3150 | CLINICA MEDICA+CIRURGIA TORACICA | MATERIAL DE CONSUMO | DRENO | UN | 01.280.030/0001-61 | EPTCA MEDICAL DEVICES LTDA | 20 |  |  | Material de consumo hospitalar | TUSS | 01/02/2020 | EM ANALISE | EM ANALISE
79123686 | 10332200037 | MV - 1040 | 01/02/2020 |  |  | 171,6000 |  | DRENO CIRURGICO BIOMETRIX - MV - 1040 | DRENO SUCCAO SILICONE MV - 1040 | CLINICA MEDICA+CIRURGIA TORACICA | MATERIAL DE CONSUMO | DRENO | UN | 01.280.030/0001-61 | EPTCA MEDICAL DEVICES LTDA | 20 |  |  | Material de consumo hospitalar | TUSS | 01/02/2020 | EM ANALISE | EM ANALISE
79123694 | 10332200037 | NL - 2420 | 01/02/2020 |  |  | 171,6000 |  | DRENO CIRURGICO BIOMETRIX - NL - 2420 | DRENO SUCCAO SILICONE NL - 2420 | CLINICA MEDICA+CIRURGIA TORACICA | MATERIAL DE CONSUMO | DRENO | UN | 01.280.030/0001-61 | EPTCA MEDICAL DEVICES LTDA | 20 |  |  | Material de consumo hospitalar | TUSS | 01/02/2020 | EM ANALISE | EM ANALISE
79123708 | 10332200037 | MV - 1070 | 01/02/2020 |  |  | 171,6000 |  | DRENO CIRURGICO BIOMETRIX - MV - 1070 | DRENO SUCCAO SILICONE MV - 1070 | CLINICA MEDICA+CIRURGIA TORACICA | MATERIAL DE CONSUMO | DRENO | UN | 01.280.030/0001-61 | EPTCA MEDICAL DEVICES LTDA | 20 |  |  | Material de consumo hospitalar | TUSS | 01/02/2020 | EM ANALISE | EM ANALISE
79123716 | 10332200037 | MV - 2148 | 01/02/2020 |  |  | 171,6000 |  | DRENO CIRURGICO BIOMETRIX - MV - 2148 | DRENO SUCCAO SILICONE MV - 2148 | CLINICA MEDICA+CIRURGIA TORACICA | MATERIAL DE CONSUMO | DRENO | UN | 01.280.030/0001-61 | EPTCA MEDICAL DEVICES LTDA | 20 |  |  | Material de consumo hospitalar | TUSS | 01/02/2020 | EM ANALISE | EM ANALISE
79123724 | 10332200037 | MW - 1070 | 01/02/2020 |  |  | 171,6000 |  | DRENO CIRURGICO BIOMETRIX - MW - 1070 | DRENO SUCCAO SILICONE MW - 1070 | CLINICA MEDICA+CIRURGIA TORACICA | MATERIAL DE CONSUMO | DRENO | UN | 01.280.030/0001-61 | EPTCA MEDICAL DEVICES LTDA | 20 |  |  | Material de consumo hospitalar | TUSS | 01/02/2020 | EM ANALISE | EM ANALISE
79123740 | 10332200044 | BI-0540 | 01/02/2020 | 31/12/2023 | DESCONTINUADO | 78,0000 | DESCONTINUADO 12/08/22 | SERINGA BIOMETRIX PARA INJETORA DE CONTRASTE - BI-0540 | SERINGA INJETORA CONTRASTE BIOMETRIX POWER 150ML BI-0540 | CLINICA MEDICA | MATERIAL DE CONSUMO | SERINGA DE CONTRASTE | UN | 01.280.030/0001-61 | EPTCA MEDICAL DEVICES LTDA | 20 |  |  | Material de consumo hospitalar | TUSS | 01/02/2020 | EM ANALISE | EM ANALISE
79123759 | 10332200044 | BI-0434 | 01/02/2020 | 31/12/2023 | DESCONTINUADO | 78,0000 | DESCONTINUADO 12/08/22 | SERINGA BIOMETRIX PARA INJETORA DE CONTRASTE - BI-0434 | SERINGA INJETORA CONTRASTE BIOMETRIX BI-0434 | CLINICA MEDICA | MATERIAL DE CONSUMO | SERINGA DE CONTRASTE | UN | 01.280.030/0001-61 | EPTCA MEDICAL DEVICES LTDA | 20 |  |  | Material de consumo hospitalar | TUSS | 01/02/2020 | EM ANALISE | EM ANALISE
79123767 | 10332200044 | BI-0328 | 01/02/2020 | 31/12/2023 | DESCONTINUADO | 78,0000 | DESCONTINUADO 12/08/22 | SERINGA BIOMETRIX PARA INJETORA DE CONTRASTE - BI-0328 | SERINGA INJETORA CONTRASTE BIOMETRIX BI-0328 | CLINICA MEDICA | MATERIAL DE CONSUMO | SERINGA DE CONTRASTE | UN | 01.280.030/0001-61 | EPTCA MEDICAL DEVICES LTDA | 20 |  |  | Material de consumo hospitalar | TUSS | 01/02/2020 | EM ANALISE | EM ANALISE
79123775 | 10332200044 | BI-0910 | 01/02/2020 | 31/12/2023 | DESCONTINUADO | 78,0000 | DESCONTINUADO 12/08/22 | SERINGA BIOMETRIX PARA INJETORA DE CONTRASTE - BI-0910 | TUBO ENCHIMENTO SERINGA ELETRICA BIOMETRIX BI-0910 | CLINICA MEDICA | MATERIAL DE CONSUMO | CONECTOR DE CONTRASTE | UN | 01.280.030/0001-61 | EPTCA MEDICAL DEVICES LTDA | 20 |  |  | Material de consumo hospitalar | TUSS | 01/02/2020 | EM ANALISE | EM ANALISE
79123783 | 10332200044 | BI-0548 | 01/02/2020 | 31/12/2023 | DESCONTINUADO | 78,0000 | DESCONTINUADO 12/08/22 | SERINGA INJETORA CONTRASTE BIOMETRIX 200ML COM TUBO BI-0548 | SERINGA INJETORA CONTRASTE BIOMETRIX 200ML COM TUBO BI-0548 | CLINICA MEDICA | MATERIAL DE CONSUMO | SERINGA DE CONTRASTE | UN | 01.280.030/0001-61 | EPTCA MEDICAL DEVICES LTDA | 20 |  |  | Material de consumo hospitalar | TUSS | 01/02/2020 | EM ANALISE | EM ANALISE
79123791 | 10332200044 | BI-0550 | 01/02/2020 | 31/12/2023 | DESCONTINUADO | 78,0000 | DESCONTINUADO 12/08/22 | SERINGA BIOMETRIX PARA INJETORA DE CONTRASTE - BI-0550 | SERINGA INJETORA CONTRASTE BIOMETRIX BI-0550 | CLINICA MEDICA | MATERIAL DE CONSUMO | SERINGA DE CONTRASTE | UN | 01.280.030/0001-61 | EPTCA MEDICAL DEVICES LTDA | 20 |  |  | Material de consumo hospitalar | TUSS | 01/02/2020 | EM ANALISE | EM ANALISE
79138918 | 10334780032 | 600002: ADULTO SEM ELASTICO VERMELHO MEDIO | 01/02/2020 |  |  | 33,6000 |  | BOCAL - 600002: ADULTO SEM ELASTICO VERMELHO MEDIO | BOCAL - 600002: ADULTO SEM ELASTICO VERMELHO MEDIO | CIRURGIA GERAL | MATERIAL DE CONSUMO | ABRE-BOCA | UN | 55.126.981/0001-00 | G.F.E. DO BRASIL LTDA. | 20 |  |  | Material de consumo hospitalar | TUSS | 01/02/2020 | EM ANALISE | EM ANALISE
79138926 | 10334780032 | 600007: ADULTO COM ELASTICO AZUL PEQUENO | 01/02/2020 |  |  | 24,7680 |  | BOCAL - 600007: ADULTO COM ELASTICO AZUL PEQUENO | BOCAL - 600007: ADULTO COM ELASTICO AZUL PEQUENO | CIRURGIA GERAL | MATERIAL DE CONSUMO | ABRE-BOCA | UN | 55.126.981/0001-00 | G.F.E. DO BRASIL LTDA. | 20 |  |  | Material de consumo hospitalar | TUSS | 01/02/2020 | EM ANALISE | EM ANALISE
79138934 | 10334780032 | 600004: ADULTO COM ELASTICO AZUL MEDIO | 01/02/2020 |  |  | 24,7680 |  | BOCAL - 600004: ADULTO COM ELASTICO AZUL MEDIO | BOCAL - 600004: ADULTO COM ELASTICO AZUL MEDIO | CIRURGIA GERAL | MATERIAL DE CONSUMO | ABRE-BOCA | UN | 55.126.981/0001-00 | G.F.E. DO BRASIL LTDA. | 20 |  |  | Material de consumo hospitalar | TUSS | 01/02/2020 | EM ANALISE | EM ANALISE
79138942 | 10334780032 | 600003: ADULTO SEM ELASTICO BEGE MEDIO | 01/02/2020 |  |  | 24,7680 |  | BOCAL - 600003: ADULTO SEM ELASTICO BEGE MEDIO | BOCAL - 600003: ADULTO SEM ELASTICO BEGE MEDIO | CIRURGIA GERAL | MATERIAL DE CONSUMO | ABRE-BOCA | UN | 55.126.981/0001-00 | G.F.E. DO BRASIL LTDA. | 20 |  |  | Material de consumo hospitalar | TUSS | 01/02/2020 | EM ANALISE | EM ANALISE
79138950 | 10334780032 | 600006: ADULTO COM ELASTICO ROSA PEQUENO | 01/02/2020 |  |  | 24,7680 |  | BOCAL - 600006: ADULTO COM ELASTICO ROSA PEQUENO | BOCAL - 600006: ADULTO COM ELASTICO ROSA PEQUENO | CIRURGIA GERAL | MATERIAL DE CONSUMO | ABRE-BOCA | UN | 55.126.981/0001-00 | G.F.E. DO BRASIL LTDA. | 20 |  |  | Material de consumo hospitalar | TUSS | 01/02/2020 | EM ANALISE | EM ANALISE
79138969 | 10334780032 | 600005: ADULTO COM ELASTICO ROXO MEDIO | 01/02/2020 |  |  | 33,6000 |  | BOCAL - 600005: ADULTO COM ELASTICO ROXO MEDIO | BOCAL - 600005: ADULTO COM ELASTICO ROXO MEDIO | CIRURGIA GERAL | MATERIAL DE CONSUMO | ABRE-BOCA | UN | 55.126.981/0001-00 | G.F.E. DO BRASIL LTDA. | 20 |  |  | Material de consumo hospitalar | TUSS | 01/02/2020 | EM ANALISE | EM ANALISE
79138977 | 10334780032 | 600001: ADULTO SEM ELASTICO BRANCO MEDIO | 01/02/2020 |  |  | 33,6000 |  | BOCAL - 600001: ADULTO SEM ELASTICO BRANCO MEDIO | BOCAL - 600001: ADULTO SEM ELASTICO BRANCO MEDIO | CIRURGIA GERAL | MATERIAL DE CONSUMO | ABRE-BOCA | UN | 55.126.981/0001-00 | G.F.E. DO BRASIL LTDA. | 20 |  |  | Material de consumo hospitalar | TUSS | 01/02/2020 | EM ANALISE | EM ANALISE
79166555 | 10359850015 | EXTENSOR 120 CM PARA CARDIACA | 01/02/2020 | 30/04/2023 | EMPRESA ENCERROU ATIVIDADES | 1,4520 | EMPRESA ENCERROU ATIVIDADES 09/12/21 | EXTENSOR - EXTENSOR 120 CM PARA CARDIACA | EXTENSOR - EXTENSOR 120 CM PARA CARDIACA | CLINICA MEDICA | MATERIAL DE CONSUMO | EXTENSOR | UN | 84.881.010/0001-73 | EQFLEX INDUSTRIA E COMERCIO DE PRODUTOS PARA SAUDE LTDA | 20 |  |  | Material de consumo hospitalar | TUSS | 01/02/2020 | EM ANALISE | EM ANALISE
79166563 | 10359850015 | EXTENSOR 20 CM LUER LOCK E CLAMP | 01/02/2020 | 30/04/2023 | EMPRESA ENCERROU ATIVIDADES | 1,4520 | EMPRESA ENCERROU ATIVIDADES 09/12/21 | EXTENSOR - EXTENSOR 20 CM LUER LOCK E CLAMP | EXTENSOR - EXTENSOR 20 CM LUER LOCK E CLAMP | CLINICA MEDICA | MATERIAL DE CONSUMO | EXTENSOR | UN | 84.881.010/0001-73 | EQFLEX INDUSTRIA E COMERCIO DE PRODUTOS PARA SAUDE LTDA | 20 |  |  | Material de consumo hospitalar | TUSS | 01/02/2020 | EM ANALISE | EM ANALISE
79166580 | 10359850015 | EXTENSOR 120 CM LUER LOCK | 01/02/2020 | 30/04/2023 | EMPRESA ENCERROU ATIVIDADES | 1,4520 | EMPRESA ENCERROU ATIVIDADES 09/12/21 | EXTENSOR - EXTENSOR 120 CM LUER LOCK | EXTENSOR - EXTENSOR 120 CM LUER LOCK | CLINICA MEDICA | MATERIAL DE CONSUMO | EXTENSOR | UN | 84.881.010/0001-73 | EQFLEX INDUSTRIA E COMERCIO DE PRODUTOS PARA SAUDE LTDA | 20 |  |  | Material de consumo hospitalar | TUSS | 01/02/2020 | EM ANALISE | EM ANALISE
79166598 | 10359850015 | EXTENSOR 20CM LUER LOCK | 01/02/2020 | 30/04/2023 | EMPRESA ENCERROU ATIVIDADES | 1,4520 | EMPRESA ENCERROU ATIVIDADES 09/12/21 | EXTENSOR - EXTENSOR 20CM LUER LOCK | EXTENSOR - EXTENSOR 20CM LUER LOCK | CLINICA MEDICA | MATERIAL DE CONSUMO | EXTENSOR | UN | 84.881.010/0001-73 | EQFLEX INDUSTRIA E COMERCIO DE PRODUTOS PARA SAUDE LTDA | 20 |  |  | Material de consumo hospitalar | TUSS | 01/02/2020 | EM ANALISE | EM ANALISE
79166601 | 10359850015 | EXTENSOR 120 CM LUER ROTATIVO DUPLO | 01/02/2020 | 30/04/2023 | EMPRESA ENCERROU ATIVIDADES | 1,4520 | EMPRESA ENCERROU ATIVIDADES 09/12/21 | EXTENSOR - EXTENSOR 120 CM LUER ROTATIVO DUPLO | EXTENSOR - EXTENSOR 120 CM LUER ROTATIVO DUPLO | CLINICA MEDICA | MATERIAL DE CONSUMO | EXTENSOR | UN | 84.881.010/0001-73 | EQFLEX INDUSTRIA E COMERCIO DE PRODUTOS PARA SAUDE LTDA | 20 |  |  | Material de consumo hospitalar | TUSS | 01/02/2020 | EM ANALISE | EM ANALISE
79166610 | 10359850015 | EXTENSOR 60 CM LUER LOCK | 01/02/2020 | 30/04/2023 | EMPRESA ENCERROU ATIVIDADES | 1,4520 | EMPRESA ENCERROU ATIVIDADES 09/12/21 | EXTENSOR - EXTENSOR 60 CM LUER LOCK | EXTENSOR - EXTENSOR 60 CM LUER LOCK | CLINICA MEDICA | MATERIAL DE CONSUMO | EXTENSOR | UN | 84.881.010/0001-73 | EQFLEX INDUSTRIA E COMERCIO DE PRODUTOS PARA SAUDE LTDA | 20 |  |  | Material de consumo hospitalar | TUSS | 01/02/2020 | EM ANALISE | EM ANALISE
79166628 | 10359850015 | EXTENSOR 120 CM LUER ROTATIVO | 01/02/2020 | 30/04/2023 | EMPRESA ENCERROU ATIVIDADES | 1,4520 | EMPRESA ENCERROU ATIVIDADES 09/12/21 | EXTENSOR - EXTENSOR 120 CM LUER ROTATIVO | EXTENSOR - EXTENSOR 120 CM LUER ROTATIVO | CLINICA MEDICA | MATERIAL DE CONSUMO | EXTENSOR | UN | 84.881.010/0001-73 | EQFLEX INDUSTRIA E COMERCIO DE PRODUTOS PARA SAUDE LTDA | 20 |  |  | Material de consumo hospitalar | TUSS | 01/02/2020 | EM ANALISE | EM ANALISE
79166679 | 10362270004 | 0512 (14CM X 32CM) | 01/02/2020 |  |  | 91,5960 |  | CURATIVO PARA AREAS SUBMETIDAS A CIRURGIA POLYMEN - 0512 (14CM X 32CM) | CURATIVO PARA AREAS SUBMETIDAS A CIRURGIA POLYMEN - 0512 (14CM X 32CM) | DERMATOLOGIA | MATERIAL DE CONSUMO | CURATIVO | UN | 01.575.704/0001-55 | RECOMED TRADING LTDA | 20 |  |  | Material de consumo hospitalar | TUSS | 01/02/2020 | EM ANALISE | EM ANALISE
79166687 | 10362270004 | 4405 (27,90MM X 31,10MM) | 01/02/2020 |  |  | 91,5960 |  | CURATIVO PARA AREAS SUBMETIDAS A CIRURGIA POLYMEN - 4405 (27,90MM X 31,10MM) | CURATIVO PARA AREAS SUBMETIDAS A CIRURGIA POLYMEN - 4405 (27,90MM X 31,10MM) | DERMATOLOGIA | MATERIAL DE CONSUMO | CURATIVO | UN | 01.575.704/0001-55 | RECOMED TRADING LTDA | 20 |  |  | Material de consumo hospitalar | TUSS | 01/02/2020 | EM ANALISE | EM ANALISE
79166695 | 10362270004 | 5788 (20CM X 20CM) | 01/02/2020 |  |  | 91,5960 |  | CURATIVO PARA AREAS SUBMETIDAS A CIRURGIA POLYMEN - 5788 (20CM X 20CM) | CURATIVO PARA AREAS SUBMETIDAS A CIRURGIA POLYMEN - 5788 (20CM X 20CM) | DERMATOLOGIA | MATERIAL DE CONSUMO | CURATIVO | UN | 01.575.704/0001-55 | RECOMED TRADING LTDA | 20 |  |  | Material de consumo hospitalar | TUSS | 01/02/2020 | EM ANALISE | EM ANALISE
79166709 | 10362270004 | 8053 (12,7CM X 8,9CM) | 01/02/2020 |  |  | 91,5960 |  | CURATIVO PARA AREAS SUBMETIDAS A CIRURGIA POLYMEN - 8053 (12,7CM X 8,9CM) | CURATIVO PARA AREAS SUBMETIDAS A CIRURGIA POLYMEN - 8053 (12,7CM X 8,9CM) | DERMATOLOGIA | MATERIAL DE CONSUMO | CURATIVO | UN | 01.575.704/0001-55 | RECOMED TRADING LTDA | 20 |  |  | Material de consumo hospitalar | TUSS | 01/02/2020 | EM ANALISE | EM ANALISE
79166717 | 10362270004 | 7031 (2,5CM X 8CM) | 01/02/2020 |  |  | 91,5960 |  | CURATIVO PARA AREAS SUBMETIDAS A CIRURGIA POLYMEN - 7031 (2,5CM X 8CM) | CURATIVO PARA AREAS SUBMETIDAS A CIRURGIA POLYMEN - 7031 (2,5CM X 8CM) | DERMATOLOGIA | MATERIAL DE CONSUMO | CURATIVO | UN | 01.575.704/0001-55 | RECOMED TRADING LTDA | 20 |  |  | Material de consumo hospitalar | TUSS | 01/02/2020 | EM ANALISE | EM ANALISE
79166725 | 10362270004 | 5022 (4,7CM X 4,7CM) | 01/02/2020 |  |  | 91,5960 |  | CURATIVO PARA AREAS SUBMETIDAS A CIRURGIA POLYMEN - 5022 (4,7CM X 4,7CM) | CURATIVO PARA AREAS SUBMETIDAS A CIRURGIA POLYMEN - 5022 (4,7CM X 4,7CM) | DERMATOLOGIA | MATERIAL DE CONSUMO | CURATIVO | UN | 01.575.704/0001-55 | RECOMED TRADING LTDA | 20 |  |  | Material de consumo hospitalar | TUSS | 01/02/2020 | EM ANALISE | EM ANALISE
79166733 | 10362270004 | 3042 (5CM X 10CM) | 01/02/2020 |  |  | 91,5960 |  | CURATIVO PARA AREAS SUBMETIDAS A CIRURGIA POLYMEN - 3042 (5CM X 10CM) | CURATIVO PARA AREAS SUBMETIDAS A CIRURGIA POLYMEN - 3042 (5CM X 10CM) | DERMATOLOGIA | MATERIAL DE CONSUMO | CURATIVO | UN | 01.575.704/0001-55 | RECOMED TRADING LTDA | 20 |  |  | Material de consumo hospitalar | TUSS | 01/02/2020 | EM ANALISE | EM ANALISE
79166741 | 10362270004 | 5088 (20CM X 20CM) | 01/02/2020 |  |  | 91,5960 |  | CURATIVO PARA AREAS SUBMETIDAS A CIRURGIA POLYMEN - 5088 (20CM X 20CM) | CURATIVO PARA AREAS SUBMETIDAS A CIRURGIA POLYMEN - 5088 (20CM X 20CM) | DERMATOLOGIA | MATERIAL DE CONSUMO | CURATIVO | UN | 01.575.704/0001-55 | RECOMED TRADING LTDA | 20 |  |  | Material de consumo hospitalar | TUSS | 01/02/2020 | EM ANALISE | EM ANALISE
79166750 | 10362270004 | 0511 (13CM X 28CM) | 01/02/2020 |  |  | 91,5960 |  | CURATIVO PARA AREAS SUBMETIDAS A CIRURGIA POLYMEN - 0511 (13CM X 28CM) | CURATIVO PARA AREAS SUBMETIDAS A CIRURGIA POLYMEN - 0511 (13CM X 28CM) | DERMATOLOGIA | MATERIAL DE CONSUMO | CURATIVO | UN | 01.575.704/0001-55 | RECOMED TRADING LTDA | 20 |  |  | Material de consumo hospitalar | TUSS | 01/02/2020 | EM ANALISE | EM ANALISE
79166768 | 10362270004 | 7048 (10CM X 20CM) | 01/02/2020 |  |  | 91,5960 |  | CURATIVO PARA AREAS SUBMETIDAS A CIRURGIA POLYMEN - 7048 (10CM X 20CM) | CURATIVO PARA AREAS SUBMETIDAS A CIRURGIA POLYMEN - 7048 (10CM X 20CM) | DERMATOLOGIA | MATERIAL DE CONSUMO | CURATIVO | UN | 01.575.704/0001-55 | RECOMED TRADING LTDA | 20 |  |  | Material de consumo hospitalar | TUSS | 01/02/2020 | EM ANALISE | EM ANALISE
79166776 | 10362270004 | 5712 (8CM X 32CM) | 01/02/2020 |  |  | 91,5960 |  | CURATIVO PARA AREAS SUBMETIDAS A CIRURGIA POLYMEN - 5712 (8CM X 32CM) | CURATIVO PARA AREAS SUBMETIDAS A CIRURGIA POLYMEN - 5712 (8CM X 32CM) | DERMATOLOGIA | MATERIAL DE CONSUMO | CURATIVO | UN | 01.575.704/0001-55 | RECOMED TRADING LTDA | 20 |  |  | Material de consumo hospitalar | TUSS | 01/02/2020 | EM ANALISE | EM ANALISE
79166784 | 10362270004 | 4402 (DIAMETRO 18,20 MM 21,49 MM) | 01/02/2020 |  |  | 91,5960 |  | CURATIVO PARA AREAS SUBMETIDAS A CIRURGIA POLYMEN - 4402 (DIAMETRO 18,20 MM 21,49 MM) | CURATIVO PARA AREAS SUBMETIDAS A CIRURGIA POLYMEN - 4402 (DIAMETRO 18,20 MM 21,49 MM) | DERMATOLOGIA | MATERIAL DE CONSUMO | CURATIVO | UN | 01.575.704/0001-55 | RECOMED TRADING LTDA | 20 |  |  | Material de consumo hospitalar | TUSS | 01/02/2020 | EM ANALISE | EM ANALISE
79166792 | 10362270004 | 5731 (2,5CM X 8CM) | 01/02/2020 |  |  | 91,5960 |  | CURATIVO PARA AREAS SUBMETIDAS A CIRURGIA POLYMEN - 5731 (2,5CM X 8CM) | CURATIVO PARA AREAS SUBMETIDAS A CIRURGIA POLYMEN - 5731 (2,5CM X 8CM) | DERMATOLOGIA | MATERIAL DE CONSUMO | CURATIVO | UN | 01.575.704/0001-55 | RECOMED TRADING LTDA | 20 |  |  | Material de consumo hospitalar | TUSS | 01/02/2020 | EM ANALISE | EM ANALISE
79166806 | 10362270004 | 5824 (20CM X 60CM) | 01/02/2020 |  |  | 91,5960 |  | CURATIVO PARA AREAS SUBMETIDAS A CIRURGIA POLYMEN - 5824 (20CM X 60CM) | CURATIVO PARA AREAS SUBMETIDAS A CIRURGIA POLYMEN - 5824 (20CM X 60CM) | DERMATOLOGIA | MATERIAL DE CONSUMO | CURATIVO | UN | 01.575.704/0001-55 | RECOMED TRADING LTDA | 20 |  |  | Material de consumo hospitalar | TUSS | 01/02/2020 | EM ANALISE | EM ANALISE
79166814 | 10362270004 | 7042 (5CM X 10CM) | 01/02/2020 |  |  | 91,5960 |  | CURATIVO PARA AREAS SUBMETIDAS A CIRURGIA POLYMEN - 7042 (5CM X 10CM) | CURATIVO PARA AREAS SUBMETIDAS A CIRURGIA POLYMEN - 7042 (5CM X 10CM) | DERMATOLOGIA | MATERIAL DE CONSUMO | CURATIVO | UN | 01.575.704/0001-55 | RECOMED TRADING LTDA | 20 |  |  | Material de consumo hospitalar | TUSS | 01/02/2020 | EM ANALISE | EM ANALISE
79166822 | 10362270004 | 4401 (DIAMETRO 14,86 MM 18,19 MM) | 01/02/2020 |  |  | 91,5960 |  | CURATIVO PARA AREAS SUBMETIDAS A CIRURGIA POLYMEN - 4401 (DIAMETRO 14,86 MM 18,19 MM) | CURATIVO PARA AREAS SUBMETIDAS A CIRURGIA POLYMEN - 4401 (DIAMETRO 14,86 MM 18,19 MM) | DERMATOLOGIA | MATERIAL DE CONSUMO | CURATIVO | UN | 01.575.704/0001-55 | RECOMED TRADING LTDA | 20 |  |  | Material de consumo hospitalar | TUSS | 01/02/2020 | EM ANALISE | EM ANALISE
79166830 | 10362270004 | 4403 (DIAMETRO 21,50 MM 24,60 MM) | 01/02/2020 |  |  | 91,5960 |  | CURATIVO PARA AREAS SUBMETIDAS A CIRURGIA POLYMEN - 4403 (DIAMETRO 21,50 MM 24,60 MM) | CURATIVO PARA AREAS SUBMETIDAS A CIRURGIA POLYMEN - 4403 (DIAMETRO 21,50 MM 24,60 MM) | DERMATOLOGIA | MATERIAL DE CONSUMO | CURATIVO | UN | 01.575.704/0001-55 | RECOMED TRADING LTDA | 20 |  |  | Material de consumo hospitalar | TUSS | 01/02/2020 | EM ANALISE | EM ANALISE
79166849 | 10362270004 | 5045 (11CM X 11CM) | 01/02/2020 |  |  | 91,5960 |  | CURATIVO PARA AREAS SUBMETIDAS A CIRURGIA POLYMEN - 5045 (11CM X 11CM) | CURATIVO PARA AREAS SUBMETIDAS A CIRURGIA POLYMEN - 5045 (11CM X 11CM) | DERMATOLOGIA | MATERIAL DE CONSUMO | CURATIVO | UN | 01.575.704/0001-55 | RECOMED TRADING LTDA | 20 |  |  | Material de consumo hospitalar | TUSS | 01/02/2020 | EM ANALISE | EM ANALISE
79166857 | 10362270004 | 8015 (5CM X 7,6CM) | 01/02/2020 |  |  | 91,5960 |  | CURATIVO PARA AREAS SUBMETIDAS A CIRURGIA POLYMEN - 8015 (5CM X 7,6CM) | CURATIVO PARA AREAS SUBMETIDAS A CIRURGIA POLYMEN - 8015 (5CM X 7,6CM) | DERMATOLOGIA | MATERIAL DE CONSUMO | CURATIVO | UN | 01.575.704/0001-55 | RECOMED TRADING LTDA | 20 |  |  | Material de consumo hospitalar | TUSS | 01/02/2020 | EM ANALISE | EM ANALISE
79166865 | 10362270004 | 400 (6CM X 6,5CM) | 01/02/2020 |  |  | 91,5960 |  | CURATIVO PARA AREAS SUBMETIDAS A CIRURGIA POLYMEN - 400 (6CM X 6,5CM) | CURATIVO PARA AREAS SUBMETIDAS A CIRURGIA POLYMEN - 400 (6CM X 6,5CM) | DERMATOLOGIA | MATERIAL DE CONSUMO | CURATIVO | UN | 01.575.704/0001-55 | RECOMED TRADING LTDA | 20 |  |  | Material de consumo hospitalar | TUSS | 01/02/2020 | EM ANALISE | EM ANALISE
79166873 | 10362270004 | 3031 (2,5CM X 8CM) | 01/02/2020 |  |  | 91,5960 |  | CURATIVO PARA AREAS SUBMETIDAS A CIRURGIA POLYMEN - 3031 (2,5CM X 8CM) | CURATIVO PARA AREAS SUBMETIDAS A CIRURGIA POLYMEN - 3031 (2,5CM X 8CM) | DERMATOLOGIA | MATERIAL DE CONSUMO | CURATIVO | UN | 01.575.704/0001-55 | RECOMED TRADING LTDA | 20 |  |  | Material de consumo hospitalar | TUSS | 01/02/2020 | EM ANALISE | EM ANALISE
79166881 | 10362270004 | 5333 (7CM X7CM) | 01/02/2020 |  |  | 91,5960 |  | CURATIVO PARA AREAS SUBMETIDAS A CIRURGIA POLYMEN - 5333 (7CM X7CM) | CURATIVO PARA AREAS SUBMETIDAS A CIRURGIA POLYMEN - 5333 (7CM X7CM) | DERMATOLOGIA | MATERIAL DE CONSUMO | CURATIVO | UN | 01.575.704/0001-55 | RECOMED TRADING LTDA | 20 |  |  | Material de consumo hospitalar | TUSS | 01/02/2020 | EM ANALISE | EM ANALISE
79166890 | 10362270004 | 7412 (10CM X 32CM) | 01/02/2020 |  |  | 91,5960 |  | CURATIVO PARA AREAS SUBMETIDAS A CIRURGIA POLYMEN - 7412 (10CM X 32CM) | CURATIVO PARA AREAS SUBMETIDAS A CIRURGIA POLYMEN - 7412 (10CM X 32CM) | DERMATOLOGIA | MATERIAL DE CONSUMO | CURATIVO | UN | 01.575.704/0001-55 | RECOMED TRADING LTDA | 20 |  |  | Material de consumo hospitalar | TUSS | 01/02/2020 | EM ANALISE | EM ANALISE
79166997 | 10362270007 | 1088 (20CM X 20CM) | 01/02/2020 |  |  | 126,9600 |  | CURATIVO POLYMEM SILVER - 1088 (20CM X 20CM) | CURATIVO POLYMEM SILVER - 1088 (20CM X 20CM) | DERMATOLOGIA | MATERIAL DE CONSUMO | CURATIVO | UN | 01.575.704/0001-55 | RECOMED TRADING LTDA | 20 |  |  | Material de consumo hospitalar | TUSS | 01/02/2020 | EM ANALISE | EM ANALISE
79167004 | 10362270007 | 1788 (20CM X 20CM) | 01/02/2020 |  |  | 126,9600 |  | CURATIVO POLYMEM SILVER - 1788 (20CM X 20CM) | CURATIVO POLYMEM SILVER - 1788 (20CM X 20CM) | DERMATOLOGIA | MATERIAL DE CONSUMO | CURATIVO | UN | 01.575.704/0001-55 | RECOMED TRADING LTDA | 20 |  |  | Material de consumo hospitalar | TUSS | 01/02/2020 | EM ANALISE | EM ANALISE
79167012 | 10362270007 | 1814 (1CM X 35CM) | 01/02/2020 |  |  | 126,9600 |  | CURATIVO POLYMEM SILVER - 1814 (1CM X 35CM) | CURATIVO POLYMEM SILVER - 1814 (1CM X 35CM) | DERMATOLOGIA | MATERIAL DE CONSUMO | CURATIVO | UN | 01.575.704/0001-55 | RECOMED TRADING LTDA | 20 |  |  | Material de consumo hospitalar | TUSS | 01/02/2020 | EM ANALISE | EM ANALISE
79167020 | 10362270007 | 1823 (5 CM X 7,6 CM) | 01/02/2020 |  |  | 126,9600 |  | CURATIVO POLYMEM SILVER - 1823 (5 CM X 7,6 CM) | CURATIVO POLYMEM SILVER - 1823 (5 CM X 7,6 CM) | DERMATOLOGIA | MATERIAL DE CONSUMO | CURATIVO | UN | 01.575.704/0001-55 | RECOMED TRADING LTDA | 20 |  |  | Material de consumo hospitalar | TUSS | 01/02/2020 | EM ANALISE | EM ANALISE
79167039 | 10362270007 | 1886 (16,5CM X 20,9CM) | 01/02/2020 |  |  | 126,9600 |  | CURATIVO POLYMEM SILVER - 1886 (16,5CM X 20,9CM) | CURATIVO POLYMEM SILVER - 1886 (16,5CM X 20,9CM) | DERMATOLOGIA | MATERIAL DE CONSUMO | CURATIVO | UN | 01.575.704/0001-55 | RECOMED TRADING LTDA | 20 |  |  | Material de consumo hospitalar | TUSS | 01/02/2020 | EM ANALISE | EM ANALISE
79167047 | 10362270007 | 1331 (2,5CM X 7,6CM) | 01/02/2020 |  |  | 126,9600 |  | CURATIVO POLYMEM SILVER - 1331 (2,5CM X 7,6CM) | CURATIVO POLYMEM SILVER - 1331 (2,5CM X 7,6CM) | DERMATOLOGIA | MATERIAL DE CONSUMO | CURATIVO | UN | 01.575.704/0001-55 | RECOMED TRADING LTDA | 20 |  |  | Material de consumo hospitalar | TUSS | 01/02/2020 | EM ANALISE | EM ANALISE
79167055 | 10362270007 | 1045 (10CM X 10CM) | 01/02/2020 |  |  | 126,9600 |  | CURATIVO POLYMEM SILVER - 1045 (10CM X 10CM) | CURATIVO POLYMEM SILVER - 1045 (10CM X 10CM) | DERMATOLOGIA | MATERIAL DE CONSUMO | CURATIVO | UN | 01.575.704/0001-55 | RECOMED TRADING LTDA | 20 |  |  | Material de consumo hospitalar | TUSS | 01/02/2020 | EM ANALISE | EM ANALISE
79167063 | 10362270007 | 1022 (4,7CM X 4,7CM) | 01/02/2020 |  |  | 126,9600 |  | CURATIVO POLYMEM SILVER - 1022 (4,7CM X 4,7CM) | CURATIVO POLYMEM SILVER - 1022 (4,7CM X 4,7CM) | DERMATOLOGIA | MATERIAL DE CONSUMO | CURATIVO | UN | 01.575.704/0001-55 | RECOMED TRADING LTDA | 20 |  |  | Material de consumo hospitalar | TUSS | 01/02/2020 | EM ANALISE | EM ANALISE
79167071 | 10362270007 | 1709 (18,4CM X 20 CM) | 01/02/2020 |  |  | 126,9600 |  | CURATIVO POLYMEM SILVER - 1709 (18,4CM X 20 CM) | CURATIVO POLYMEM SILVER - 1709 (18,4CM X 20 CM) | DERMATOLOGIA | MATERIAL DE CONSUMO | CURATIVO | UN | 01.575.704/0001-55 | RECOMED TRADING LTDA | 20 |  |  | Material de consumo hospitalar | TUSS | 01/02/2020 | EM ANALISE | EM ANALISE
79167861 | 10369469004 | 20G | 01/02/2020 |  |  | 3,4440 |  | CATETER DE SEGURANCA PARA INFUSAO INTRAVENOSA LABOR IMPORT - 20G | CATETER SEGURANCA INFUSAO INTRAVENOSA 20G | CLINICA MEDICA | MATERIAL DE CONSUMO | CATETER VENOSO PERIFERICO | UN | 01.005.728/0001-79 | LABOR IMPORT COMERCIAL IMPORTADORA E EXPORTADORA LTDA | 20 |  |  | Material de consumo hospitalar | TUSS | 01/02/2020 | EM ANALISE | EM ANALISE
79167870 | 10369469004 | 24G | 01/02/2020 |  |  | 3,4475 |  | CATETER DE SEGURANCA PARA INFUSAO INTRAVENOSA LABOR IMPORT - 24G | CATETER SEGURANCA INFUSAO INTRAVENOSA 24G | CLINICA MEDICA | MATERIAL DE CONSUMO | CATETER VENOSO PERIFERICO | UN | 01.005.728/0001-79 | LABOR IMPORT COMERCIAL IMPORTADORA E EXPORTADORA LTDA | 20 |  |  | Material de consumo hospitalar | TUSS | 01/02/2020 | EM ANALISE | EM ANALISE
79167888 | 10369469004 | 18G | 01/02/2020 |  |  | 3,4440 |  | CATETER DE SEGURANCA PARA INFUSAO INTRAVENOSA LABOR IMPORT - 18G | CATETER SEGURANCA INFUSAO INTRAVENOSA 18G | CLINICA MEDICA | MATERIAL DE CONSUMO | CATETER VENOSO PERIFERICO | UN | 01.005.728/0001-79 | LABOR IMPORT COMERCIAL IMPORTADORA E EXPORTADORA LTDA | 20 |  |  | Material de consumo hospitalar | TUSS | 01/02/2020 | EM ANALISE | EM ANALISE
79167896 | 10369469004 | 16G | 01/02/2020 |  |  | 3,4000 |  | CATETER DE SEGURANCA PARA INFUSAO INTRAVENOSA LABOR IMPORT - 16G | CATETER SEGURANCA INFUSAO INTRAVENOSA 16G | CLINICA MEDICA | MATERIAL DE CONSUMO | CATETER VENOSO PERIFERICO | UN | 01.005.728/0001-79 | LABOR IMPORT COMERCIAL IMPORTADORA E EXPORTADORA LTDA | 20 |  |  | Material de consumo hospitalar | TUSS | 01/02/2020 | EM ANALISE | EM ANALISE
79167900 | 10369469004 | 22G | 01/02/2020 |  |  | 3,4440 |  | CATETER DE SEGURANCA PARA INFUSAO INTRAVENOSA LABOR IMPORT - 22G | CATETER SEGURANCA INFUSAO INTRAVENOSA 22G | CLINICA MEDICA | MATERIAL DE CONSUMO | CATETER VENOSO PERIFERICO | UN | 01.005.728/0001-79 | LABOR IMPORT COMERCIAL IMPORTADORA E EXPORTADORA LTDA | 20 |  |  | Material de consumo hospitalar | TUSS | 01/02/2020 | EM ANALISE | EM ANALISE
79167918 | 10369469004 | 17G | 01/02/2020 |  |  | 3,4440 |  | CATETER DE SEGURANCA PARA INFUSAO INTRAVENOSA LABOR IMPORT - 17G | CATETER SEGURANCA INFUSAO INTRAVENOSA 17G | CLINICA MEDICA | MATERIAL DE CONSUMO | CATETER VENOSO PERIFERICO | UN | 01.005.728/0001-79 | LABOR IMPORT COMERCIAL IMPORTADORA E EXPORTADORA LTDA | 20 |  |  | Material de consumo hospitalar | TUSS | 01/02/2020 | EM ANALISE | EM ANALISE
79167926 | 10369469004 | 26G | 01/02/2020 |  |  | 3,4440 |  | CATETER DE SEGURANCA PARA INFUSAO INTRAVENOSA LABOR IMPORT - 26G | CATETER SEGURANCA INFUSAO INTRAVENOSA 26G | CLINICA MEDICA | MATERIAL DE CONSUMO | CATETER VENOSO PERIFERICO | UN | 01.005.728/0001-79 | LABOR IMPORT COMERCIAL IMPORTADORA E EXPORTADORA LTDA | 20 |  |  | Material de consumo hospitalar | TUSS | 01/02/2020 | EM ANALISE | EM ANALISE
79168400 | 10395270002 | 8004801 DRENOPLASS IR 4.8MM | 01/02/2020 | 31/10/2023 | REGISTRO CANCELADO ANVISA | 30,0000 | REGISTRO CANCELADO ANVISA 16/05/22 | DRENO DE ASPIRACAO POS OPERATORIO DRENOPLASS - 8004801 DRENOPLASS IR 4.8MM | DRENO ASPIRACAO POS OPERATORIO DRENOPLASS 4,8MM 8004801 | CLINICA MEDICA+CIRURGIA TORACICA | MATERIAL DE CONSUMO | DRENO | UN | 57.212.870/0001-41 | INCOMEPE INDUSTRIA DE MATERIAIS CIRURGICOS LTDA | 20 |  |  | Material de consumo hospitalar | TUSS | 01/02/2020 | EM ANALISE | EM ANALISE
79168418 | 10395270002 | 8003201 DRENOPLASS IR 3.2MM | 01/02/2020 | 31/10/2023 | REGISTRO CANCELADO ANVISA | 30,0000 | REGISTRO CANCELADO ANVISA 16/05/22 | DRENO DE ASPIRACAO POS OPERATORIO DRENOPLASS - 8003201 DRENOPLASS IR 3.2MM | DRENO ASPIRACAO POS OPERATORIO DRENOPLASS 3,2MM 8003201 | CLINICA MEDICA+CIRURGIA TORACICA | MATERIAL DE CONSUMO | DRENO | UN | 57.212.870/0001-41 | INCOMEPE INDUSTRIA DE MATERIAIS CIRURGICOS LTDA | 20 |  |  | Material de consumo hospitalar | TUSS | 01/02/2020 | EM ANALISE | EM ANALISE
79168426 | 10395270002 | 8006401 DRENOPLASS IR 6.4MM | 01/02/2020 | 31/10/2023 | REGISTRO CANCELADO ANVISA | 30,0000 | REGISTRO CANCELADO ANVISA 16/05/22 | DRENO DE ASPIRACAO POS OPERATORIO DRENOPLASS - 8006401 DRENOPLASS IR 6.4MM | DRENO ASPIRACAO POS OPERATORIO DRENOPLASS 6,4MM 8006401 | CLINICA MEDICA+CIRURGIA TORACICA | MATERIAL DE CONSUMO | DRENO | UN | 57.212.870/0001-41 | INCOMEPE INDUSTRIA DE MATERIAIS CIRURGICOS LTDA | 20 |  |  | Material de consumo hospitalar | TUSS | 01/02/2020 | EM ANALISE | EM ANALISE
79169503 | 10430310022 | BOLSA MINI TRANSPARENTE DRENAVEL PRE-CORTADA COM ORIFICIO DE | 01/02/2020 |  |  | 15,9960 |  | ALTERNA PERFIL BOLSA PARA OSTOMIA - BOLSA MINI TRANSPARENTE DRENAVEL PRE-CORTADA COM ORIFICIO DE 30MM | ALTERNA PERFIL BOLSA PARA OSTOMIA - BOLSA MINI TRANSPARENTE DRENAVEL PRE-CORTADA COM ORIFICIO DE 30MM | CLINICA MEDICA | MATERIAL DE CONSUMO | BOLSA COLETORA | UN | 02.794.555/0003-40 | COLOPLAST DO BRASIL LTDA | 20 |  |  | Material de consumo hospitalar | TUSS | 01/02/2020 | EM ANALISE | EM ANALISE
79169511 | 10430310022 | BOLSA MIDI TRANSPARENTE DRENAVEL PRE-CORTADA COM ORIFICIO DE | 01/02/2020 |  |  | 15,9960 |  | ALTERNA PERFIL BOLSA PARA OSTOMIA - BOLSA MIDI TRANSPARENTE DRENAVEL PRE-CORTADA COM ORIFICIO DE 45MM | ALTERNA PERFIL BOLSA PARA OSTOMIA - BOLSA MIDI TRANSPARENTE DRENAVEL PRE-CORTADA COM ORIFICIO DE 45MM | CLINICA MEDICA | MATERIAL DE CONSUMO | BOLSA COLETORA | UN | 02.794.555/0003-40 | COLOPLAST DO BRASIL LTDA | 20 |  |  | Material de consumo hospitalar | TUSS | 01/02/2020 | EM ANALISE | EM ANALISE
79169520 | 10430310022 | BOLSA MIDI TRANSPARENTE NAO-DRENAVEL PRE-CORTADA COM ORIFICI | 01/02/2020 |  |  | 15,9960 |  | ALTERNA PERFIL BOLSA PARA OSTOMIA - BOLSA MIDI TRANSPARENTE NAO-DRENAVEL PRE-CORTADA COM ORIFICIO DE 30MM | ALTERNA PERFIL BOLSA PARA OSTOMIA - BOLSA MIDI TRANSPARENTE NAO-DRENAVEL PRE-CORTADA COM ORIFICIO DE 30MM | CLINICA MEDICA | MATERIAL DE CONSUMO | BOLSA COLETORA | UN | 02.794.555/0003-40 | COLOPLAST DO BRASIL LTDA | 20 |  |  | Material de consumo hospitalar | TUSS | 01/02/2020 | EM ANALISE | EM ANALISE
79169538 | 10430310022 | BOLSA MINI TRANSPARENTE NAO-DRENAVEL RECORTAVEL COM ORIFICIO | 01/02/2020 |  |  | 15,9960 |  | ALTERNA PERFIL BOLSA PARA OSTOMIA - BOLSA MINI TRANSPARENTE NAO-DRENAVEL RECORTAVEL COM ORIFICIO DE 10MM | ALTERNA PERFIL BOLSA PARA OSTOMIA - BOLSA MINI TRANSPARENTE NAO-DRENAVEL RECORTAVEL COM ORIFICIO DE 10MM | CLINICA MEDICA | MATERIAL DE CONSUMO | BOLSA COLETORA | UN | 02.794.555/0003-40 | COLOPLAST DO BRASIL LTDA | 20 |  |  | Material de consumo hospitalar | TUSS | 01/02/2020 | EM ANALISE | EM ANALISE
79169546 | 10430310022 | BOLSA MINI TRANSPARENTE NAO-DRENAVEL RECORTAVEL COM ORIFICIO | 01/02/2020 |  |  | 15,9960 |  | ALTERNA PERFIL BOLSA PARA OSTOMIA - BOLSA MINI TRANSPARENTE NAO-DRENAVEL RECORTAVEL COM ORIFICIO DE 70MM | ALTERNA PERFIL BOLSA PARA OSTOMIA - BOLSA MINI TRANSPARENTE NAO-DRENAVEL RECORTAVEL COM ORIFICIO DE 70MM | CLINICA MEDICA | MATERIAL DE CONSUMO | BOLSA COLETORA | UN | 02.794.555/0003-40 | COLOPLAST DO BRASIL LTDA | 20 |  |  | Material de consumo hospitalar | TUSS | 01/02/2020 | EM ANALISE | EM ANALISE
79169554 | 10430310022 | BOLSA MIDI OPACA NAO-DRENAVEL RECORTAVEL COM ORIFICIO DE 10M | 01/02/2020 |  |  | 15,9960 |  | ALTERNA PERFIL BOLSA PARA OSTOMIA - BOLSA MIDI OPACA NAO-DRENAVEL RECORTAVEL COM ORIFICIO DE 10MM | ALTERNA PERFIL BOLSA PARA OSTOMIA - BOLSA MIDI OPACA NAO-DRENAVEL RECORTAVEL COM ORIFICIO DE 10MM | CLINICA MEDICA | MATERIAL DE CONSUMO | BOLSA COLETORA | UN | 02.794.555/0003-40 | COLOPLAST DO BRASIL LTDA | 20 |  |  | Material de consumo hospitalar | TUSS | 01/02/2020 | EM ANALISE | EM ANALISE
79169562 | 10430310022 | BOLSA MAXI OPACA DRENAVEL PRE-CORTADA COM ORIFICIO DE 40MM | 01/02/2020 |  |  | 18,1200 |  | ALTERNA PERFIL BOLSA PARA OSTOMIA - BOLSA MAXI OPACA DRENAVEL PRE-CORTADA COM ORIFICIO DE 40MM | ALTERNA PERFIL BOLSA PARA OSTOMIA - BOLSA MAXI OPACA DRENAVEL PRE-CORTADA COM ORIFICIO DE 40MM | CLINICA MEDICA | MATERIAL DE CONSUMO | BOLSA COLETORA | UN | 02.794.555/0003-40 | COLOPLAST DO BRASIL LTDA | 20 |  |  | Material de consumo hospitalar | TUSS | 01/02/2020 | EM ANALISE | EM ANALISE
79169570 | 10430310022 | BOLSA MAXI OPACA DRENAVEL PRE-CORTADA COM ORIFICIO DE 50MM | 01/02/2020 |  |  | 18,1200 |  | ALTERNA PERFIL BOLSA PARA OSTOMIA - BOLSA MAXI OPACA DRENAVEL PRE-CORTADA COM ORIFICIO DE 50MM | ALTERNA PERFIL BOLSA PARA OSTOMIA - BOLSA MAXI OPACA DRENAVEL PRE-CORTADA COM ORIFICIO DE 50MM | CLINICA MEDICA | MATERIAL DE CONSUMO | BOLSA COLETORA | UN | 02.794.555/0003-40 | COLOPLAST DO BRASIL LTDA | 20 |  |  | Material de consumo hospitalar | TUSS | 01/02/2020 | EM ANALISE | EM ANALISE
79169589 | 10430310022 | BOLSA MINI TRANSPARENTE DRENAVEL PRE-CORTADA COM ORIFICIO DE | 01/02/2020 |  |  | 15,9960 |  | ALTERNA PERFIL BOLSA PARA OSTOMIA - BOLSA MINI TRANSPARENTE DRENAVEL PRE-CORTADA COM ORIFICIO DE 40MM | ALTERNA PERFIL BOLSA PARA OSTOMIA - BOLSA MINI TRANSPARENTE DRENAVEL PRE-CORTADA COM ORIFICIO DE 40MM | CLINICA MEDICA | MATERIAL DE CONSUMO | BOLSA COLETORA | UN | 02.794.555/0003-40 | COLOPLAST DO BRASIL LTDA | 20 |  |  | Material de consumo hospitalar | TUSS | 01/02/2020 | EM ANALISE | EM ANALISE
79169597 | 10430310022 | BOLSA MINI OPACA NAO-DRENAVEL PRE-CORTADA COM ORIFICIO DE 30 | 01/02/2020 |  |  | 15,9960 |  | ALTERNA PERFIL BOLSA PARA OSTOMIA - BOLSA MINI OPACA NAO-DRENAVEL PRE-CORTADA COM ORIFICIO DE 30MM | ALTERNA PERFIL BOLSA PARA OSTOMIA - BOLSA MINI OPACA NAO-DRENAVEL PRE-CORTADA COM ORIFICIO DE 30MM | CLINICA MEDICA | MATERIAL DE CONSUMO | BOLSA COLETORA | UN | 02.794.555/0003-40 | COLOPLAST DO BRASIL LTDA | 20 |  |  | Material de consumo hospitalar | TUSS | 01/02/2020 | EM ANALISE | EM ANALISE
79169600 | 10430310022 | BOLSA MINI OPACA NAO-DRENAVEL PRE-CORTADA COM ORIFICIO DE 35 | 01/02/2020 |  |  | 15,9960 |  | ALTERNA PERFIL BOLSA PARA OSTOMIA - BOLSA MINI OPACA NAO-DRENAVEL PRE-CORTADA COM ORIFICIO DE 35MM | ALTERNA PERFIL BOLSA PARA OSTOMIA - BOLSA MINI OPACA NAO-DRENAVEL PRE-CORTADA COM ORIFICIO DE 35MM | CLINICA MEDICA | MATERIAL DE CONSUMO | BOLSA COLETORA | UN | 02.794.555/0003-40 | COLOPLAST DO BRASIL LTDA | 20 |  |  | Material de consumo hospitalar | TUSS | 01/02/2020 | EM ANALISE | EM ANALISE
79169619 | 10430310022 | BOLSA MIDI TRANSPARENTE NAO-DRENAVEL PRE-CORTADA COM ORIFICI | 01/02/2020 |  |  | 15,9960 |  | ALTERNA PERFIL BOLSA PARA OSTOMIA - BOLSA MIDI TRANSPARENTE NAO-DRENAVEL PRE-CORTADA COM ORIFICIO DE 50MM | ALTERNA PERFIL BOLSA PARA OSTOMIA - BOLSA MIDI TRANSPARENTE NAO-DRENAVEL PRE-CORTADA COM ORIFICIO DE 50MM | CLINICA MEDICA | MATERIAL DE CONSUMO | BOLSA COLETORA | UN | 02.794.555/0003-40 | COLOPLAST DO BRASIL LTDA | 20 |  |  | Material de consumo hospitalar | TUSS | 01/02/2020 | EM ANALISE | EM ANALISE
79169627 | 10430310022 | BOLSA MINI TRANSPARENTE NAO-DRENAVEL PRE-CORTADA COM ORIFICI | 01/02/2020 |  |  | 15,9960 |  | ALTERNA PERFIL BOLSA PARA OSTOMIA - BOLSA MINI TRANSPARENTE NAO-DRENAVEL PRE-CORTADA COM ORIFICIO DE 40MM | ALTERNA PERFIL BOLSA PARA OSTOMIA - BOLSA MINI TRANSPARENTE NAO-DRENAVEL PRE-CORTADA COM ORIFICIO DE 40MM | CLINICA MEDICA | MATERIAL DE CONSUMO | BOLSA COLETORA | UN | 02.794.555/0003-40 | COLOPLAST DO BRASIL LTDA | 20 |  |  | Material de consumo hospitalar | TUSS | 01/02/2020 | EM ANALISE | EM ANALISE
79169635 | 10430310022 | BOLSA MINI OPACA NAO-DRENAVEL RECORTAVEL COM ORIFICIO DE 10M | 01/02/2020 |  |  | 15,9960 |  | ALTERNA PERFIL BOLSA PARA OSTOMIA - BOLSA MINI OPACA NAO-DRENAVEL RECORTAVEL COM ORIFICIO DE 10MM | ALTERNA PERFIL BOLSA PARA OSTOMIA - BOLSA MINI OPACA NAO-DRENAVEL RECORTAVEL COM ORIFICIO DE 10MM | CLINICA MEDICA | MATERIAL DE CONSUMO | BOLSA COLETORA | UN | 02.794.555/0003-40 | COLOPLAST DO BRASIL LTDA | 20 |  |  | Material de consumo hospitalar | TUSS | 01/02/2020 | EM ANALISE | EM ANALISE
79169643 | 10430310022 | BOLSA MIDI TRANSPARENTE DRENAVEL PRE-CORTADA COM ORIFICIO DE | 01/02/2020 |  |  | 15,9960 |  | ALTERNA PERFIL BOLSA PARA OSTOMIA - BOLSA MIDI TRANSPARENTE DRENAVEL PRE-CORTADA COM ORIFICIO DE 40MM | ALTERNA PERFIL BOLSA PARA OSTOMIA - BOLSA MIDI TRANSPARENTE DRENAVEL PRE-CORTADA COM ORIFICIO DE 40MM | CLINICA MEDICA | MATERIAL DE CONSUMO | BOLSA COLETORA | UN | 02.794.555/0003-40 | COLOPLAST DO BRASIL LTDA | 20 |  |  | Material de consumo hospitalar | TUSS | 01/02/2020 | EM ANALISE | EM ANALISE
79169651 | 10430310022 | BOLSA MINI TRANSPARENTE NAO-DRENAVEL PRE-CORTADA COM ORIFICI | 01/02/2020 |  |  | 15,9960 |  | ALTERNA PERFIL BOLSA PARA OSTOMIA - BOLSA MINI TRANSPARENTE NAO-DRENAVEL PRE-CORTADA COM ORIFICIO DE 35MM | ALTERNA PERFIL BOLSA PARA OSTOMIA - BOLSA MINI TRANSPARENTE NAO-DRENAVEL PRE-CORTADA COM ORIFICIO DE 35MM | CLINICA MEDICA | MATERIAL DE CONSUMO | BOLSA COLETORA | UN | 02.794.555/0003-40 | COLOPLAST DO BRASIL LTDA | 20 |  |  | Material de consumo hospitalar | TUSS | 01/02/2020 | EM ANALISE | EM ANALISE
79169660 | 10430310022 | BOLSA MINI OPACA NAO-DRENAVEL PRE-CORTADA COM ORIFICIO DE 40 | 01/02/2020 |  |  | 15,9960 |  | ALTERNA PERFIL BOLSA PARA OSTOMIA - BOLSA MINI OPACA NAO-DRENAVEL PRE-CORTADA COM ORIFICIO DE 40MM | ALTERNA PERFIL BOLSA PARA OSTOMIA - BOLSA MINI OPACA NAO-DRENAVEL PRE-CORTADA COM ORIFICIO DE 40MM | CLINICA MEDICA | MATERIAL DE CONSUMO | BOLSA COLETORA | UN | 02.794.555/0003-40 | COLOPLAST DO BRASIL LTDA | 20 |  |  | Material de consumo hospitalar | TUSS | 01/02/2020 | EM ANALISE | EM ANALISE
79169678 | 10430310022 | BOLSA MIDI TRANSPARENTE NAO-DRENAVEL PRE-CORTADA COM ORIFICI | 01/02/2020 |  |  | 15,9960 |  | ALTERNA PERFIL BOLSA PARA OSTOMIA - BOLSA MIDI TRANSPARENTE NAO-DRENAVEL PRE-CORTADA COM ORIFICIO DE 35MM | ALTERNA PERFIL BOLSA PARA OSTOMIA - BOLSA MIDI TRANSPARENTE NAO-DRENAVEL PRE-CORTADA COM ORIFICIO DE 35MM | CLINICA MEDICA | MATERIAL DE CONSUMO | BOLSA COLETORA | UN | 02.794.555/0003-40 | COLOPLAST DO BRASIL LTDA | 20 |  |  | Material de consumo hospitalar | TUSS | 01/02/2020 | EM ANALISE | EM ANALISE
79169686 | 10430310022 | BOLSA MAXI OPACA DRENAVEL RECORTAVEL COM ORIFICIO DE 70MM | 01/02/2020 |  |  | 18,1200 |  | ALTERNA PERFIL BOLSA PARA OSTOMIA - BOLSA MAXI OPACA DRENAVEL RECORTAVEL COM ORIFICIO DE 70MM | ALTERNA PERFIL BOLSA PARA OSTOMIA - BOLSA MAXI OPACA DRENAVEL RECORTAVEL COM ORIFICIO DE 70MM | CLINICA MEDICA | MATERIAL DE CONSUMO | BOLSA COLETORA | UN | 02.794.555/0003-40 | COLOPLAST DO BRASIL LTDA | 20 |  |  | Material de consumo hospitalar | TUSS | 01/02/2020 | EM ANALISE | EM ANALISE
79169694 | 10430310022 | BOLSA MINI TRANSPARENTE DRENAVEL PRE-CORTADA COM ORIFICIO DE | 01/02/2020 |  |  | 15,9960 |  | ALTERNA PERFIL BOLSA PARA OSTOMIA - BOLSA MINI TRANSPARENTE DRENAVEL PRE-CORTADA COM ORIFICIO DE 25MM | ALTERNA PERFIL BOLSA PARA OSTOMIA - BOLSA MINI TRANSPARENTE DRENAVEL PRE-CORTADA COM ORIFICIO DE 25MM | CLINICA MEDICA | MATERIAL DE CONSUMO | BOLSA COLETORA | UN | 02.794.555/0003-40 | COLOPLAST DO BRASIL LTDA | 20 |  |  | Material de consumo hospitalar | TUSS | 01/02/2020 | EM ANALISE | EM ANALISE
79169708 | 10430310022 | BOLSA MIDI OPACA NAO-DRENAVEL PRE-CORTADA COM ORIFICIO DE 50 | 01/02/2020 |  |  | 15,9960 |  | ALTERNA PERFIL BOLSA PARA OSTOMIA - BOLSA MIDI OPACA NAO-DRENAVEL PRE-CORTADA COM ORIFICIO DE 50MM | ALTERNA PERFIL BOLSA PARA OSTOMIA - BOLSA MIDI OPACA NAO-DRENAVEL PRE-CORTADA COM ORIFICIO DE 50MM | CLINICA MEDICA | MATERIAL DE CONSUMO | BOLSA COLETORA | UN | 02.794.555/0003-40 | COLOPLAST DO BRASIL LTDA | 20 |  |  | Material de consumo hospitalar | TUSS | 01/02/2020 | EM ANALISE | EM ANALISE
79169716 | 10430310022 | BOLSA MAXI TRANSPARENTE DRENAVEL PRE-CORTADA COM ORIFICIO DE | 01/02/2020 |  |  | 18,1200 |  | ALTERNA PERFIL BOLSA PARA OSTOMIA - BOLSA MAXI TRANSPARENTE DRENAVEL PRE-CORTADA COM ORIFICIO DE 35MM | ALTERNA PERFIL BOLSA PARA OSTOMIA - BOLSA MAXI TRANSPARENTE DRENAVEL PRE-CORTADA COM ORIFICIO DE 35MM | CLINICA MEDICA | MATERIAL DE CONSUMO | BOLSA COLETORA | UN | 02.794.555/0003-40 | COLOPLAST DO BRASIL LTDA | 20 |  |  | Material de consumo hospitalar | TUSS | 01/02/2020 | EM ANALISE | EM ANALISE
79169724 | 10430310022 | BOLSA MAXI TRANSPARENTE DRENAVEL PRE-CORTADA COM ORIFICIO DE | 01/02/2020 |  |  | 18,1200 |  | ALTERNA PERFIL BOLSA PARA OSTOMIA - BOLSA MAXI TRANSPARENTE DRENAVEL PRE-CORTADA COM ORIFICIO DE 30MM | ALTERNA PERFIL BOLSA PARA OSTOMIA - BOLSA MAXI TRANSPARENTE DRENAVEL PRE-CORTADA COM ORIFICIO DE 30MM | CLINICA MEDICA | MATERIAL DE CONSUMO | BOLSA COLETORA | UN | 02.794.555/0003-40 | COLOPLAST DO BRASIL LTDA | 20 |  |  | Material de consumo hospitalar | TUSS | 01/02/2020 | EM ANALISE | EM ANALISE
79169732 | 10430310022 | BOLSA MIDI OPACA DRENAVEL PRE-CORTADA COM ORIFICIO DE 40MM | 01/02/2020 |  |  | 15,9960 |  | ALTERNA PERFIL BOLSA PARA OSTOMIA - BOLSA MIDI OPACA DRENAVEL PRE-CORTADA COM ORIFICIO DE 40MM | ALTERNA PERFIL BOLSA PARA OSTOMIA - BOLSA MIDI OPACA DRENAVEL PRE-CORTADA COM ORIFICIO DE 40MM | CLINICA MEDICA | MATERIAL DE CONSUMO | BOLSA COLETORA | UN | 02.794.555/0003-40 | COLOPLAST DO BRASIL LTDA | 20 |  |  | Material de consumo hospitalar | TUSS | 01/02/2020 | EM ANALISE | EM ANALISE
79169740 | 10430310022 | BOLSA MAXI OPACA NAO-DRENAVEL PRE-CORTADA COM ORIFICIO DE 30 | 01/02/2020 |  |  | 18,1200 |  | ALTERNA PERFIL BOLSA PARA OSTOMIA - BOLSA MAXI OPACA NAO-DRENAVEL PRE-CORTADA COM ORIFICIO DE 30MM | ALTERNA PERFIL BOLSA PARA OSTOMIA - BOLSA MAXI OPACA NAO-DRENAVEL PRE-CORTADA COM ORIFICIO DE 30MM | CLINICA MEDICA | MATERIAL DE CONSUMO | BOLSA COLETORA | UN | 02.794.555/0003-40 | COLOPLAST DO BRASIL LTDA | 20 |  |  | Material de consumo hospitalar | TUSS | 01/02/2020 | EM ANALISE | EM ANALISE
79169759 | 10430310022 | BOLSA MAXI OPACA DRENAVEL PRE-CORTADA COM ORIFICIO DE 30MM | 01/02/2020 |  |  | 18,1200 |  | ALTERNA PERFIL BOLSA PARA OSTOMIA - BOLSA MAXI OPACA DRENAVEL PRE-CORTADA COM ORIFICIO DE 30MM | ALTERNA PERFIL BOLSA PARA OSTOMIA - BOLSA MAXI OPACA DRENAVEL PRE-CORTADA COM ORIFICIO DE 30MM | CLINICA MEDICA | MATERIAL DE CONSUMO | BOLSA COLETORA | UN | 02.794.555/0003-40 | COLOPLAST DO BRASIL LTDA | 20 |  |  | Material de consumo hospitalar | TUSS | 01/02/2020 | EM ANALISE | EM ANALISE
79169767 | 10430310022 | BOLSA MAXI OPACA DRENAVEL PRE-CORTADA COM ORIFICIO DE 45MM | 01/02/2020 |  |  | 18,1200 |  | ALTERNA PERFIL BOLSA PARA OSTOMIA - BOLSA MAXI OPACA DRENAVEL PRE-CORTADA COM ORIFICIO DE 45MM | ALTERNA PERFIL BOLSA PARA OSTOMIA - BOLSA MAXI OPACA DRENAVEL PRE-CORTADA COM ORIFICIO DE 45MM | CLINICA MEDICA | MATERIAL DE CONSUMO | BOLSA COLETORA | UN | 02.794.555/0003-40 | COLOPLAST DO BRASIL LTDA | 20 |  |  | Material de consumo hospitalar | TUSS | 01/02/2020 | EM ANALISE | EM ANALISE
79169775 | 10430310022 | BOLSA MIDI TRANSPARENTE NAO-DRENAVEL PRE-CORTADA COM ORIFICI | 01/02/2020 |  |  | 15,9960 |  | ALTERNA PERFIL BOLSA PARA OSTOMIA - BOLSA MIDI TRANSPARENTE NAO-DRENAVEL PRE-CORTADA COM ORIFICIO DE 25MM | ALTERNA PERFIL BOLSA PARA OSTOMIA - BOLSA MIDI TRANSPARENTE NAO-DRENAVEL PRE-CORTADA COM ORIFICIO DE 25MM | CLINICA MEDICA | MATERIAL DE CONSUMO | BOLSA COLETORA | UN | 02.794.555/0003-40 | COLOPLAST DO BRASIL LTDA | 20 |  |  | Material de consumo hospitalar | TUSS | 01/02/2020 | EM ANALISE | EM ANALISE
79169783 | 10430310022 | BOLSA MIDI TRANSPARENTE NAO-DRENAVEL PRE-CORTADA COM ORIFICI | 01/02/2020 |  |  | 15,9960 |  | ALTERNA PERFIL BOLSA PARA OSTOMIA - BOLSA MIDI TRANSPARENTE NAO-DRENAVEL PRE-CORTADA COM ORIFICIO DE 45MM | ALTERNA PERFIL BOLSA PARA OSTOMIA - BOLSA MIDI TRANSPARENTE NAO-DRENAVEL PRE-CORTADA COM ORIFICIO DE 45MM | CLINICA MEDICA | MATERIAL DE CONSUMO | BOLSA COLETORA | UN | 02.794.555/0003-40 | COLOPLAST DO BRASIL LTDA | 20 |  |  | Material de consumo hospitalar | TUSS | 01/02/2020 | EM ANALISE | EM ANALISE
79169791 | 10430310022 | BOLSA MINI OPACA DRENAVEL RECORTAVEL COM ORIFICIO DE 10MM | 01/02/2020 |  |  | 15,9960 |  | ALTERNA PERFIL BOLSA PARA OSTOMIA - BOLSA MINI OPACA DRENAVEL RECORTAVEL COM ORIFICIO DE 10MM | ALTERNA PERFIL BOLSA PARA OSTOMIA - BOLSA MINI OPACA DRENAVEL RECORTAVEL COM ORIFICIO DE 10MM | CLINICA MEDICA | MATERIAL DE CONSUMO | BOLSA COLETORA | UN | 02.794.555/0003-40 | COLOPLAST DO BRASIL LTDA | 20 |  |  | Material de consumo hospitalar | TUSS | 01/02/2020 | EM ANALISE | EM ANALISE
79169805 | 10430310022 | BOLSA MAXI TRANSPARENTE DRENAVEL PRE-CORTADA COM ORIFICIO DE | 01/02/2020 |  |  | 18,1200 |  | ALTERNA PERFIL BOLSA PARA OSTOMIA - BOLSA MAXI TRANSPARENTE DRENAVEL PRE-CORTADA COM ORIFICIO DE 40MM | ALTERNA PERFIL BOLSA PARA OSTOMIA - BOLSA MAXI TRANSPARENTE DRENAVEL PRE-CORTADA COM ORIFICIO DE 40MM | CLINICA MEDICA | MATERIAL DE CONSUMO | BOLSA COLETORA | UN | 02.794.555/0003-40 | COLOPLAST DO BRASIL LTDA | 20 |  |  | Material de consumo hospitalar | TUSS | 01/02/2020 | EM ANALISE | EM ANALISE
79169813 | 10430310022 | BOLSA MIDI TRANSPARENTE DRENAVEL PRE-CORTADA COM ORIFICIO DE | 01/02/2020 |  |  | 15,9960 |  | ALTERNA PERFIL BOLSA PARA OSTOMIA - BOLSA MIDI TRANSPARENTE DRENAVEL PRE-CORTADA COM ORIFICIO DE 50MM | ALTERNA PERFIL BOLSA PARA OSTOMIA - BOLSA MIDI TRANSPARENTE DRENAVEL PRE-CORTADA COM ORIFICIO DE 50MM | CLINICA MEDICA | MATERIAL DE CONSUMO | BOLSA COLETORA | UN | 02.794.555/0003-40 | COLOPLAST DO BRASIL LTDA | 20 |  |  | Material de consumo hospitalar | TUSS | 01/02/2020 | EM ANALISE | EM ANALISE
79169821 | 10430310022 | BOLSA MAXI OPACA NAO-DRENAVEL RECORTAVEL COM ORIFICIO DE 10M | 01/02/2020 |  |  | 18,1200 |  | ALTERNA PERFIL BOLSA PARA OSTOMIA - BOLSA MAXI OPACA NAO-DRENAVEL RECORTAVEL COM ORIFICIO DE 10MM | ALTERNA PERFIL BOLSA PARA OSTOMIA - BOLSA MAXI OPACA NAO-DRENAVEL RECORTAVEL COM ORIFICIO DE 10MM | CLINICA MEDICA | MATERIAL DE CONSUMO | BOLSA COLETORA | UN | 02.794.555/0003-40 | COLOPLAST DO BRASIL LTDA | 20 |  |  | Material de consumo hospitalar | TUSS | 01/02/2020 | EM ANALISE | EM ANALISE
79169830 | 10430310022 | BOLSA MAXI TRANSPARENTE NAO-DRENAVEL PRE-CORTADA COM ORIFICI | 01/02/2020 |  |  | 18,1200 |  | ALTERNA PERFIL BOLSA PARA OSTOMIA - BOLSA MAXI TRANSPARENTE NAO-DRENAVEL PRE-CORTADA COM ORIFICIO DE 30MM | ALTERNA PERFIL BOLSA PARA OSTOMIA - BOLSA MAXI TRANSPARENTE NAO-DRENAVEL PRE-CORTADA COM ORIFICIO DE 30MM | CLINICA MEDICA | MATERIAL DE CONSUMO | BOLSA COLETORA | UN | 02.794.555/0003-40 | COLOPLAST DO BRASIL LTDA | 20 |  |  | Material de consumo hospitalar | TUSS | 01/02/2020 | EM ANALISE | EM ANALISE
79169848 | 10430310022 | BOLSA MAXI TRANSPARENTE NAO-DRENAVEL RECORTAVEL COM ORIFICIO | 01/02/2020 |  |  | 18,1200 |  | ALTERNA PERFIL BOLSA PARA OSTOMIA - BOLSA MAXI TRANSPARENTE NAO-DRENAVEL RECORTAVEL COM ORIFICIO DE 10MM | ALTERNA PERFIL BOLSA PARA OSTOMIA - BOLSA MAXI TRANSPARENTE NAO-DRENAVEL RECORTAVEL COM ORIFICIO DE 10MM | CLINICA MEDICA | MATERIAL DE CONSUMO | BOLSA COLETORA | UN | 02.794.555/0003-40 | COLOPLAST DO BRASIL LTDA | 20 |  |  | Material de consumo hospitalar | TUSS | 01/02/2020 | EM ANALISE | EM ANALISE
79169856 | 10430310022 | BOLSA MAXI OPACA DRENAVEL PRE-CORTADA COM ORIFICIO DE 35MM | 01/02/2020 |  |  | 18,1200 |  | ALTERNA PERFIL BOLSA PARA OSTOMIA - BOLSA MAXI OPACA DRENAVEL PRE-CORTADA COM ORIFICIO DE 35MM | ALTERNA PERFIL BOLSA PARA OSTOMIA - BOLSA MAXI OPACA DRENAVEL PRE-CORTADA COM ORIFICIO DE 35MM | CLINICA MEDICA | MATERIAL DE CONSUMO | BOLSA COLETORA | UN | 02.794.555/0003-40 | COLOPLAST DO BRASIL LTDA | 20 |  |  | Material de consumo hospitalar | TUSS | 01/02/2020 | EM ANALISE | EM ANALISE
79169864 | 10430310022 | BOLSA MINI OPACA DRENAVEL PRE-CORTADA COM ORIFICIO DE 40MM | 01/02/2020 |  |  | 15,9960 |  | ALTERNA PERFIL BOLSA PARA OSTOMIA - BOLSA MINI OPACA DRENAVEL PRE-CORTADA COM ORIFICIO DE 40MM | ALTERNA PERFIL BOLSA PARA OSTOMIA - BOLSA MINI OPACA DRENAVEL PRE-CORTADA COM ORIFICIO DE 40MM | CLINICA MEDICA | MATERIAL DE CONSUMO | BOLSA COLETORA | UN | 02.794.555/0003-40 | COLOPLAST DO BRASIL LTDA | 20 |  |  | Material de consumo hospitalar | TUSS | 01/02/2020 | EM ANALISE | EM ANALISE
79169872 | 10430310022 | BOLSA MINI OPACA DRENAVEL PRE-CORTADA COM ORIFICIO DE 50MM | 01/02/2020 |  |  | 15,9960 |  | ALTERNA PERFIL BOLSA PARA OSTOMIA - BOLSA MINI OPACA DRENAVEL PRE-CORTADA COM ORIFICIO DE 50MM | ALTERNA PERFIL BOLSA PARA OSTOMIA - BOLSA MINI OPACA DRENAVEL PRE-CORTADA COM ORIFICIO DE 50MM | CLINICA MEDICA | MATERIAL DE CONSUMO | BOLSA COLETORA | UN | 02.794.555/0003-40 | COLOPLAST DO BRASIL LTDA | 20 |  |  | Material de consumo hospitalar | TUSS | 01/02/2020 | EM ANALISE | EM ANALISE
79169880 | 10430310022 | BOLSA MINI TRANSPARENTE DRENAVEL PRE-CORTADA COM ORIFICIO DE | 01/02/2020 |  |  | 15,9960 |  | ALTERNA PERFIL BOLSA PARA OSTOMIA - BOLSA MINI TRANSPARENTE DRENAVEL PRE-CORTADA COM ORIFICIO DE 50MM | ALTERNA PERFIL BOLSA PARA OSTOMIA - BOLSA MINI TRANSPARENTE DRENAVEL PRE-CORTADA COM ORIFICIO DE 50MM | CLINICA MEDICA | MATERIAL DE CONSUMO | BOLSA COLETORA | UN | 02.794.555/0003-40 | COLOPLAST DO BRASIL LTDA | 20 |  |  | Material de consumo hospitalar | TUSS | 01/02/2020 | EM ANALISE | EM ANALISE
79169899 | 10430310022 | BOLSA MINI OPACA DRENAVEL RECORTAVEL COM ORIFICIO DE 70MM | 01/02/2020 |  |  | 15,9960 |  | ALTERNA PERFIL BOLSA PARA OSTOMIA - BOLSA MINI OPACA DRENAVEL RECORTAVEL COM ORIFICIO DE 70MM | ALTERNA PERFIL BOLSA PARA OSTOMIA - BOLSA MINI OPACA DRENAVEL RECORTAVEL COM ORIFICIO DE 70MM | CLINICA MEDICA | MATERIAL DE CONSUMO | BOLSA COLETORA | UN | 02.794.555/0003-40 | COLOPLAST DO BRASIL LTDA | 20 |  |  | Material de consumo hospitalar | TUSS | 01/02/2020 | EM ANALISE | EM ANALISE
79169902 | 10430310022 | BOLSA MINI OPACA NAO-DRENAVEL PRE-CORTADA COM ORIFICIO DE 25 | 01/02/2020 |  |  | 15,9960 |  | ALTERNA PERFIL BOLSA PARA OSTOMIA - BOLSA MINI OPACA NAO-DRENAVEL PRE-CORTADA COM ORIFICIO DE 25MM | ALTERNA PERFIL BOLSA PARA OSTOMIA - BOLSA MINI OPACA NAO-DRENAVEL PRE-CORTADA COM ORIFICIO DE 25MM | CLINICA MEDICA | MATERIAL DE CONSUMO | BOLSA COLETORA | UN | 02.794.555/0003-40 | COLOPLAST DO BRASIL LTDA | 20 |  |  | Material de consumo hospitalar | TUSS | 01/02/2020 | EM ANALISE | EM ANALISE
79169910 | 10430310022 | BOLSA MIDI TRANSPARENTE NAO-DRENAVEL PRE-CORTADA COM ORIFICI | 01/02/2020 |  |  | 15,9960 |  | ALTERNA PERFIL BOLSA PARA OSTOMIA - BOLSA MIDI TRANSPARENTE NAO-DRENAVEL PRE-CORTADA COM ORIFICIO DE 40MM | ALTERNA PERFIL BOLSA PARA OSTOMIA - BOLSA MIDI TRANSPARENTE NAO-DRENAVEL PRE-CORTADA COM ORIFICIO DE 40MM | CLINICA MEDICA | MATERIAL DE CONSUMO | BOLSA COLETORA | UN | 02.794.555/0003-40 | COLOPLAST DO BRASIL LTDA | 20 |  |  | Material de consumo hospitalar | TUSS | 01/02/2020 | EM ANALISE | EM ANALISE
79169929 | 10430310022 | BOLSA MIDI TRANSPARENTE DRENAVEL PRE-CORTADA COM ORIFICIO DE | 01/02/2020 |  |  | 15,9960 |  | ALTERNA PERFIL BOLSA PARA OSTOMIA - BOLSA MIDI TRANSPARENTE DRENAVEL PRE-CORTADA COM ORIFICIO DE 30MM | ALTERNA PERFIL BOLSA PARA OSTOMIA - BOLSA MIDI TRANSPARENTE DRENAVEL PRE-CORTADA COM ORIFICIO DE 30MM | CLINICA MEDICA | MATERIAL DE CONSUMO | BOLSA COLETORA | UN | 02.794.555/0003-40 | COLOPLAST DO BRASIL LTDA | 20 |  |  | Material de consumo hospitalar | TUSS | 01/02/2020 | EM ANALISE | EM ANALISE
79169937 | 10430310022 | BOLSA MAXI OPACA NAO-DRENAVEL PRE-CORTADA COM ORIFICIO DE 25 | 01/02/2020 |  |  | 18,1200 |  | ALTERNA PERFIL BOLSA PARA OSTOMIA - BOLSA MAXI OPACA NAO-DRENAVEL PRE-CORTADA COM ORIFICIO DE 25MM | ALTERNA PERFIL BOLSA PARA OSTOMIA - BOLSA MAXI OPACA NAO-DRENAVEL PRE-CORTADA COM ORIFICIO DE 25MM | CLINICA MEDICA | MATERIAL DE CONSUMO | BOLSA COLETORA | UN | 02.794.555/0003-40 | COLOPLAST DO BRASIL LTDA | 20 |  |  | Material de consumo hospitalar | TUSS | 01/02/2020 | EM ANALISE | EM ANALISE
79169945 | 10430310022 | BOLSA MINI OPACA DRENAVEL PRE-CORTADA COM ORIFICIO DE 35MM | 01/02/2020 |  |  | 15,9960 |  | ALTERNA PERFIL BOLSA PARA OSTOMIA - BOLSA MINI OPACA DRENAVEL PRE-CORTADA COM ORIFICIO DE 35MM | ALTERNA PERFIL BOLSA PARA OSTOMIA - BOLSA MINI OPACA DRENAVEL PRE-CORTADA COM ORIFICIO DE 35MM | CLINICA MEDICA | MATERIAL DE CONSUMO | BOLSA COLETORA | UN | 02.794.555/0003-40 | COLOPLAST DO BRASIL LTDA | 20 |  |  | Material de consumo hospitalar | TUSS | 01/02/2020 | EM ANALISE | EM ANALISE
79169953 | 10430310022 | BOLSA MAXI TRANSPARENTE DRENAVEL PRE-CORTADA COM ORIFICIO DE | 01/02/2020 |  |  | 18,1200 |  | ALTERNA PERFIL BOLSA PARA OSTOMIA - BOLSA MAXI TRANSPARENTE DRENAVEL PRE-CORTADA COM ORIFICIO DE 50MM | ALTERNA PERFIL BOLSA PARA OSTOMIA - BOLSA MAXI TRANSPARENTE DRENAVEL PRE-CORTADA COM ORIFICIO DE 50MM | CLINICA MEDICA | MATERIAL DE CONSUMO | BOLSA COLETORA | UN | 02.794.555/0003-40 | COLOPLAST DO BRASIL LTDA | 20 |  |  | Material de consumo hospitalar | TUSS | 01/02/2020 | EM ANALISE | EM ANALISE
79169961 | 10430310022 | BOLSA MAXI OPACA NAO-DRENAVEL PRE-CORTADA COM ORIFICIO DE 45 | 01/02/2020 |  |  | 18,1200 |  | ALTERNA PERFIL BOLSA PARA OSTOMIA - BOLSA MAXI OPACA NAO-DRENAVEL PRE-CORTADA COM ORIFICIO DE 45MM | ALTERNA PERFIL BOLSA PARA OSTOMIA - BOLSA MAXI OPACA NAO-DRENAVEL PRE-CORTADA COM ORIFICIO DE 45MM | CLINICA MEDICA | MATERIAL DE CONSUMO | BOLSA COLETORA | UN | 02.794.555/0003-40 | COLOPLAST DO BRASIL LTDA | 20 |  |  | Material de consumo hospitalar | TUSS | 01/02/2020 | EM ANALISE | EM ANALISE
79169970 | 10430310022 | BOLSA MAXI TRANSPARENTE DRENAVEL RECORTAVEL COM ORIFICIO DE | 01/02/2020 |  |  | 18,1200 |  | ALTERNA PERFIL BOLSA PARA OSTOMIA - BOLSA MAXI TRANSPARENTE DRENAVEL RECORTAVEL COM ORIFICIO DE 10MM | ALTERNA PERFIL BOLSA PARA OSTOMIA - BOLSA MAXI TRANSPARENTE DRENAVEL RECORTAVEL COM ORIFICIO DE 10MM | CLINICA MEDICA | MATERIAL DE CONSUMO | BOLSA COLETORA | UN | 02.794.555/0003-40 | COLOPLAST DO BRASIL LTDA | 20 |  |  | Material de consumo hospitalar | TUSS | 01/02/2020 | EM ANALISE | EM ANALISE
79169988 | 10430310022 | BOLSA MIDI OPACA NAO-DRENAVEL PRE-CORTADA COM ORIFICIO DE 45 | 01/02/2020 |  |  | 15,9960 |  | ALTERNA PERFIL BOLSA PARA OSTOMIA - BOLSA MIDI OPACA NAO-DRENAVEL PRE-CORTADA COM ORIFICIO DE 45MM | ALTERNA PERFIL BOLSA PARA OSTOMIA - BOLSA MIDI OPACA NAO-DRENAVEL PRE-CORTADA COM ORIFICIO DE 45MM | CLINICA MEDICA | MATERIAL DE CONSUMO | BOLSA COLETORA | UN | 02.794.555/0003-40 | COLOPLAST DO BRASIL LTDA | 20 |  |  | Material de consumo hospitalar | TUSS | 01/02/2020 | EM ANALISE | EM ANALISE
79169996 | 10430310022 | BOLSA MIDI OPACA NAO-DRENAVEL RECORTAVEL COM ORIFICIO DE 70M | 01/02/2020 |  |  | 15,9960 |  | ALTERNA PERFIL BOLSA PARA OSTOMIA - BOLSA MIDI OPACA NAO-DRENAVEL RECORTAVEL COM ORIFICIO DE 70MM | ALTERNA PERFIL BOLSA PARA OSTOMIA - BOLSA MIDI OPACA NAO-DRENAVEL RECORTAVEL COM ORIFICIO DE 70MM | CLINICA MEDICA | MATERIAL DE CONSUMO | BOLSA COLETORA | UN | 02.794.555/0003-40 | COLOPLAST DO BRASIL LTDA | 20 |  |  | Material de consumo hospitalar | TUSS | 01/02/2020 | EM ANALISE | EM ANALISE
79170005 | 10430310022 | BOLSA MAXI TRANSPARENTE NAO-DRENAVEL PRE-CORTADA COM ORIFICI | 01/02/2020 |  |  | 18,1200 |  | ALTERNA PERFIL BOLSA PARA OSTOMIA - BOLSA MAXI TRANSPARENTE NAO-DRENAVEL PRE-CORTADA COM ORIFICIO DE 50MM | ALTERNA PERFIL BOLSA PARA OSTOMIA - BOLSA MAXI TRANSPARENTE NAO-DRENAVEL PRE-CORTADA COM ORIFICIO DE 50MM | CLINICA MEDICA | MATERIAL DE CONSUMO | BOLSA COLETORA | UN | 02.794.555/0003-40 | COLOPLAST DO BRASIL LTDA | 20 |  |  | Material de consumo hospitalar | TUSS | 01/02/2020 | EM ANALISE | EM ANALISE
79170013 | 10430310022 | BOLSA MINI TRANSPARENTE NAO-DRENAVEL PRE-CORTADA COM ORIFICI | 01/02/2020 |  |  | 15,9960 |  | ALTERNA PERFIL BOLSA PARA OSTOMIA - BOLSA MINI TRANSPARENTE NAO-DRENAVEL PRE-CORTADA COM ORIFICIO DE 25MM | ALTERNA PERFIL BOLSA PARA OSTOMIA - BOLSA MINI TRANSPARENTE NAO-DRENAVEL PRE-CORTADA COM ORIFICIO DE 25MM | CLINICA MEDICA | MATERIAL DE CONSUMO | BOLSA COLETORA | UN | 02.794.555/0003-40 | COLOPLAST DO BRASIL LTDA | 20 |  |  | Material de consumo hospitalar | TUSS | 01/02/2020 | EM ANALISE | EM ANALISE
79170021 | 10430310022 | BOLSA MAXI TRANSPARENTE NAO-DRENAVEL PRE-CORTADA COM ORIFICI | 01/02/2020 |  |  | 18,1200 |  | ALTERNA PERFIL BOLSA PARA OSTOMIA - BOLSA MAXI TRANSPARENTE NAO-DRENAVEL PRE-CORTADA COM ORIFICIO DE 25MM | ALTERNA PERFIL BOLSA PARA OSTOMIA - BOLSA MAXI TRANSPARENTE NAO-DRENAVEL PRE-CORTADA COM ORIFICIO DE 25MM | CLINICA MEDICA | MATERIAL DE CONSUMO | BOLSA COLETORA | UN | 02.794.555/0003-40 | COLOPLAST DO BRASIL LTDA | 20 |  |  | Material de consumo hospitalar | TUSS | 01/02/2020 | EM ANALISE | EM ANALISE
79170030 | 10430310022 | BOLSA MAXI OPACA DRENAVEL RECORTAVEL COM ORIFICIO DE 10MM | 01/02/2020 |  |  | 18,1200 |  | ALTERNA PERFIL BOLSA PARA OSTOMIA - BOLSA MAXI OPACA DRENAVEL RECORTAVEL COM ORIFICIO DE 10MM | ALTERNA PERFIL BOLSA PARA OSTOMIA - BOLSA MAXI OPACA DRENAVEL RECORTAVEL COM ORIFICIO DE 10MM | CLINICA MEDICA | MATERIAL DE CONSUMO | BOLSA COLETORA | UN | 02.794.555/0003-40 | COLOPLAST DO BRASIL LTDA | 20 |  |  | Material de consumo hospitalar | TUSS | 01/02/2020 | EM ANALISE | EM ANALISE
79170048 | 10430310022 | BOLSA MIDI TRANSPARENTE NAO-DRENAVEL RECORTAVEL COM ORIFICIO | 01/02/2020 |  |  | 15,9960 |  | ALTERNA PERFIL BOLSA PARA OSTOMIA - BOLSA MIDI TRANSPARENTE NAO-DRENAVEL RECORTAVEL COM ORIFICIO DE 70MM | ALTERNA PERFIL BOLSA PARA OSTOMIA - BOLSA MIDI TRANSPARENTE NAO-DRENAVEL RECORTAVEL COM ORIFICIO DE 70MM | CLINICA MEDICA | MATERIAL DE CONSUMO | BOLSA COLETORA | UN | 02.794.555/0003-40 | COLOPLAST DO BRASIL LTDA | 20 |  |  | Material de consumo hospitalar | TUSS | 01/02/2020 | EM ANALISE | EM ANALISE
79170056 | 10430310022 | BOLSA MIDI OPACA NAO-DRENAVEL PRE-CORTADA COM ORIFICIO DE 40 | 01/02/2020 |  |  | 15,9960 |  | ALTERNA PERFIL BOLSA PARA OSTOMIA - BOLSA MIDI OPACA NAO-DRENAVEL PRE-CORTADA COM ORIFICIO DE 40MM | ALTERNA PERFIL BOLSA PARA OSTOMIA - BOLSA MIDI OPACA NAO-DRENAVEL PRE-CORTADA COM ORIFICIO DE 40MM | CLINICA MEDICA | MATERIAL DE CONSUMO | BOLSA COLETORA | UN | 02.794.555/0003-40 | COLOPLAST DO BRASIL LTDA | 20 |  |  | Material de consumo hospitalar | TUSS | 01/02/2020 | EM ANALISE | EM ANALISE
79170064 | 10430310022 | BOLSA MIDI OPACA NAO-DRENAVEL PRE-CORTADA COM ORIFICIO DE 25 | 01/02/2020 |  |  | 15,9960 |  | ALTERNA PERFIL BOLSA PARA OSTOMIA - BOLSA MIDI OPACA NAO-DRENAVEL PRE-CORTADA COM ORIFICIO DE 25MM | ALTERNA PERFIL BOLSA PARA OSTOMIA - BOLSA MIDI OPACA NAO-DRENAVEL PRE-CORTADA COM ORIFICIO DE 25MM | CLINICA MEDICA | MATERIAL DE CONSUMO | BOLSA COLETORA | UN | 02.794.555/0003-40 | COLOPLAST DO BRASIL LTDA | 20 |  |  | Material de consumo hospitalar | TUSS | 01/02/2020 | EM ANALISE | EM ANALISE
79170072 | 10430310022 | BOLSA MAXI OPACA NAO-DRENAVEL PRE-CORTADA COM ORIFICIO DE 35 | 01/02/2020 |  |  | 18,1200 |  | ALTERNA PERFIL BOLSA PARA OSTOMIA - BOLSA MAXI OPACA NAO-DRENAVEL PRE-CORTADA COM ORIFICIO DE 35MM | ALTERNA PERFIL BOLSA PARA OSTOMIA - BOLSA MAXI OPACA NAO-DRENAVEL PRE-CORTADA COM ORIFICIO DE 35MM | CLINICA MEDICA | MATERIAL DE CONSUMO | BOLSA COLETORA | UN | 02.794.555/0003-40 | COLOPLAST DO BRASIL LTDA | 20 |  |  | Material de consumo hospitalar | TUSS | 01/02/2020 | EM ANALISE | EM ANALISE
79170080 | 10430310022 | BOLSA MINI TRANSPARENTE NAO-DRENAVEL PRE-CORTADA COM ORIFICI | 01/02/2020 |  |  | 15,9960 |  | ALTERNA PERFIL BOLSA PARA OSTOMIA - BOLSA MINI TRANSPARENTE NAO-DRENAVEL PRE-CORTADA COM ORIFICIO DE 30MM | ALTERNA PERFIL BOLSA PARA OSTOMIA - BOLSA MINI TRANSPARENTE NAO-DRENAVEL PRE-CORTADA COM ORIFICIO DE 30MM | CLINICA MEDICA | MATERIAL DE CONSUMO | BOLSA COLETORA | UN | 02.794.555/0003-40 | COLOPLAST DO BRASIL LTDA | 20 |  |  | Material de consumo hospitalar | TUSS | 01/02/2020 | EM ANALISE | EM ANALISE
79170099 | 10430310022 | BOLSA MINI TRANSPARENTE NAO-DRENAVEL PRE-CORTADA COM ORIFICI | 01/02/2020 |  |  | 15,9960 |  | ALTERNA PERFIL BOLSA PARA OSTOMIA - BOLSA MINI TRANSPARENTE NAO-DRENAVEL PRE-CORTADA COM ORIFICIO DE 45MM | ALTERNA PERFIL BOLSA PARA OSTOMIA - BOLSA MINI TRANSPARENTE NAO-DRENAVEL PRE-CORTADA COM ORIFICIO DE 45MM | CLINICA MEDICA | MATERIAL DE CONSUMO | BOLSA COLETORA | UN | 02.794.555/0003-40 | COLOPLAST DO BRASIL LTDA | 20 |  |  | Material de consumo hospitalar | TUSS | 01/02/2020 | EM ANALISE | EM ANALISE
79170102 | 10430310022 | BOLSA MIDI TRANSPARENTE DRENAVEL PRE-CORTADA COM ORIFICIO DE | 01/02/2020 |  |  | 15,9960 |  | ALTERNA PERFIL BOLSA PARA OSTOMIA - BOLSA MIDI TRANSPARENTE DRENAVEL PRE-CORTADA COM ORIFICIO DE 35MM | ALTERNA PERFIL BOLSA PARA OSTOMIA - BOLSA MIDI TRANSPARENTE DRENAVEL PRE-CORTADA COM ORIFICIO DE 35MM | CLINICA MEDICA | MATERIAL DE CONSUMO | BOLSA COLETORA | UN | 02.794.555/0003-40 | COLOPLAST DO BRASIL LTDA | 20 |  |  | Material de consumo hospitalar | TUSS | 01/02/2020 | EM ANALISE | EM ANALISE
79170110 | 10430310022 | BOLSA MIDI TRANSPARENTE DRENAVEL RECORTAVEL COM ORIFICIO DE | 01/02/2020 |  |  | 15,9960 |  | ALTERNA PERFIL BOLSA PARA OSTOMIA - BOLSA MIDI TRANSPARENTE DRENAVEL RECORTAVEL COM ORIFICIO DE 10MM | ALTERNA PERFIL BOLSA PARA OSTOMIA - BOLSA MIDI TRANSPARENTE DRENAVEL RECORTAVEL COM ORIFICIO DE 10MM | CLINICA MEDICA | MATERIAL DE CONSUMO | BOLSA COLETORA | UN | 02.794.555/0003-40 | COLOPLAST DO BRASIL LTDA | 20 |  |  | Material de consumo hospitalar | TUSS | 01/02/2020 | EM ANALISE | EM ANALISE
79170129 | 10430310022 | BOLSA MIDI OPACA NAO-DRENAVEL PRE-CORTADA COM ORIFICIO DE 35 | 01/02/2020 |  |  | 15,9960 |  | ALTERNA PERFIL BOLSA PARA OSTOMIA - BOLSA MIDI OPACA NAO-DRENAVEL PRE-CORTADA COM ORIFICIO DE 35MM | ALTERNA PERFIL BOLSA PARA OSTOMIA - BOLSA MIDI OPACA NAO-DRENAVEL PRE-CORTADA COM ORIFICIO DE 35MM | CLINICA MEDICA | MATERIAL DE CONSUMO | BOLSA COLETORA | UN | 02.794.555/0003-40 | COLOPLAST DO BRASIL LTDA | 20 |  |  | Material de consumo hospitalar | TUSS | 01/02/2020 | EM ANALISE | EM ANALISE
79170137 | 10430310022 | BOLSA MINI TRANSPARENTE NAO-DRENAVEL PRE-CORTADA COM ORIFICI | 01/02/2020 |  |  | 15,9960 |  | ALTERNA PERFIL BOLSA PARA OSTOMIA - BOLSA MINI TRANSPARENTE NAO-DRENAVEL PRE-CORTADA COM ORIFICIO DE 50MM | ALTERNA PERFIL BOLSA PARA OSTOMIA - BOLSA MINI TRANSPARENTE NAO-DRENAVEL PRE-CORTADA COM ORIFICIO DE 50MM | CLINICA MEDICA | MATERIAL DE CONSUMO | BOLSA COLETORA | UN | 02.794.555/0003-40 | COLOPLAST DO BRASIL LTDA | 20 |  |  | Material de consumo hospitalar | TUSS | 01/02/2020 | EM ANALISE | EM ANALISE
79170145 | 10430310022 | BOLSA MINI OPACA NAO-DRENAVEL PRE-CORTADA COM ORIFICIO DE 50 | 01/02/2020 |  |  | 15,9960 |  | ALTERNA PERFIL BOLSA PARA OSTOMIA - BOLSA MINI OPACA NAO-DRENAVEL PRE-CORTADA COM ORIFICIO DE 50MM | ALTERNA PERFIL BOLSA PARA OSTOMIA - BOLSA MINI OPACA NAO-DRENAVEL PRE-CORTADA COM ORIFICIO DE 50MM | CLINICA MEDICA | MATERIAL DE CONSUMO | BOLSA COLETORA | UN | 02.794.555/0003-40 | COLOPLAST DO BRASIL LTDA | 20 |  |  | Material de consumo hospitalar | TUSS | 01/02/2020 | EM ANALISE | EM ANALISE
79170153 | 10430310022 | BOLSA MIDI OPACA DRENAVEL RECORTAVEL COM ORIFICIO DE 10MM | 01/02/2020 |  |  | 15,9960 |  | ALTERNA PERFIL BOLSA PARA OSTOMIA - BOLSA MIDI OPACA DRENAVEL RECORTAVEL COM ORIFICIO DE 10MM | ALTERNA PERFIL BOLSA PARA OSTOMIA - BOLSA MIDI OPACA DRENAVEL RECORTAVEL COM ORIFICIO DE 10MM | CLINICA MEDICA | MATERIAL DE CONSUMO | BOLSA COLETORA | UN | 02.794.555/0003-40 | COLOPLAST DO BRASIL LTDA | 20 |  |  | Material de consumo hospitalar | TUSS | 01/02/2020 | EM ANALISE | EM ANALISE
79170161 | 10430310022 | BOLSA MIDI TRANSPARENTE DRENAVEL PRE-CORTADA COM ORIFICIO DE | 01/02/2020 |  |  | 15,9960 |  | ALTERNA PERFIL BOLSA PARA OSTOMIA - BOLSA MIDI TRANSPARENTE DRENAVEL PRE-CORTADA COM ORIFICIO DE 25MM | ALTERNA PERFIL BOLSA PARA OSTOMIA - BOLSA MIDI TRANSPARENTE DRENAVEL PRE-CORTADA COM ORIFICIO DE 25MM | CLINICA MEDICA | MATERIAL DE CONSUMO | BOLSA COLETORA | UN | 02.794.555/0003-40 | COLOPLAST DO BRASIL LTDA | 20 |  |  | Material de consumo hospitalar | TUSS | 01/02/2020 | EM ANALISE | EM ANALISE
79170170 | 10430310022 | BOLSA MINI TRANSPARENTE DRENAVEL RECORTAVEL COM ORIFICIO DE | 01/02/2020 |  |  | 15,9960 |  | ALTERNA PERFIL BOLSA PARA OSTOMIA - BOLSA MINI TRANSPARENTE DRENAVEL RECORTAVEL COM ORIFICIO DE 10MM | ALTERNA PERFIL BOLSA PARA OSTOMIA - BOLSA MINI TRANSPARENTE DRENAVEL RECORTAVEL COM ORIFICIO DE 10MM | CLINICA MEDICA | MATERIAL DE CONSUMO | BOLSA COLETORA | UN | 02.794.555/0003-40 | COLOPLAST DO BRASIL LTDA | 20 |  |  | Material de consumo hospitalar | TUSS | 01/02/2020 | EM ANALISE | EM ANALISE
79170188 | 10430310022 | BOLSA MIDI OPACA DRENAVEL PRE-CORTADA COM ORIFICIO DE 50MM | 01/02/2020 |  |  | 15,9960 |  | ALTERNA PERFIL BOLSA PARA OSTOMIA - BOLSA MIDI OPACA DRENAVEL PRE-CORTADA COM ORIFICIO DE 50MM | ALTERNA PERFIL BOLSA PARA OSTOMIA - BOLSA MIDI OPACA DRENAVEL PRE-CORTADA COM ORIFICIO DE 50MM | CLINICA MEDICA | MATERIAL DE CONSUMO | BOLSA COLETORA | UN | 02.794.555/0003-40 | COLOPLAST DO BRASIL LTDA | 20 |  |  | Material de consumo hospitalar | TUSS | 01/02/2020 | EM ANALISE | EM ANALISE
79170196 | 10430310022 | BOLSA MAXI OPACA NAO-DRENAVEL RECORTAVEL COM ORIFICIO DE 70M | 01/02/2020 |  |  | 18,1200 |  | ALTERNA PERFIL BOLSA PARA OSTOMIA - BOLSA MAXI OPACA NAO-DRENAVEL RECORTAVEL COM ORIFICIO DE 70MM | ALTERNA PERFIL BOLSA PARA OSTOMIA - BOLSA MAXI OPACA NAO-DRENAVEL RECORTAVEL COM ORIFICIO DE 70MM | CLINICA MEDICA | MATERIAL DE CONSUMO | BOLSA COLETORA | UN | 02.794.555/0003-40 | COLOPLAST DO BRASIL LTDA | 20 |  |  | Material de consumo hospitalar | TUSS | 01/02/2020 | EM ANALISE | EM ANALISE
79170200 | 10430310022 | BOLSA MAXI OPACA DRENAVEL PRE-CORTADA COM ORIFICIO DE 25MM | 01/02/2020 |  |  | 18,1200 |  | ALTERNA PERFIL BOLSA PARA OSTOMIA - BOLSA MAXI OPACA DRENAVEL PRE-CORTADA COM ORIFICIO DE 25MM | ALTERNA PERFIL BOLSA PARA OSTOMIA - BOLSA MAXI OPACA DRENAVEL PRE-CORTADA COM ORIFICIO DE 25MM | CLINICA MEDICA | MATERIAL DE CONSUMO | BOLSA COLETORA | UN | 02.794.555/0003-40 | COLOPLAST DO BRASIL LTDA | 20 |  |  | Material de consumo hospitalar | TUSS | 01/02/2020 | EM ANALISE | EM ANALISE
79170218 | 10430310022 | BOLSA MIDI OPACA DRENAVEL PRE-CORTADA COM ORIFICIO DE 25MM | 01/02/2020 |  |  | 15,9960 |  | ALTERNA PERFIL BOLSA PARA OSTOMIA - BOLSA MIDI OPACA DRENAVEL PRE-CORTADA COM ORIFICIO DE 25MM | ALTERNA PERFIL BOLSA PARA OSTOMIA - BOLSA MIDI OPACA DRENAVEL PRE-CORTADA COM ORIFICIO DE 25MM | CLINICA MEDICA | MATERIAL DE CONSUMO | BOLSA COLETORA | UN | 02.794.555/0003-40 | COLOPLAST DO BRASIL LTDA | 20 |  |  | Material de consumo hospitalar | TUSS | 01/02/2020 | EM ANALISE | EM ANALISE
79170226 | 10430310022 | BOLSA MIDI OPACA NAO-DRENAVEL PRE-CORTADA COM ORIFICIO DE 30 | 01/02/2020 |  |  | 15,9960 |  | ALTERNA PERFIL BOLSA PARA OSTOMIA - BOLSA MIDI OPACA NAO-DRENAVEL PRE-CORTADA COM ORIFICIO DE 30MM | ALTERNA PERFIL BOLSA PARA OSTOMIA - BOLSA MIDI OPACA NAO-DRENAVEL PRE-CORTADA COM ORIFICIO DE 30MM | CLINICA MEDICA | MATERIAL DE CONSUMO | BOLSA COLETORA | UN | 02.794.555/0003-40 | COLOPLAST DO BRASIL LTDA | 20 |  |  | Material de consumo hospitalar | TUSS | 01/02/2020 | EM ANALISE | EM ANALISE
79170234 | 10430310022 | BOLSA MIDI OPACA DRENAVEL PRE-CORTADA COM ORIFICIO DE 30MM | 01/02/2020 |  |  | 15,9960 |  | ALTERNA PERFIL BOLSA PARA OSTOMIA - BOLSA MIDI OPACA DRENAVEL PRE-CORTADA COM ORIFICIO DE 30MM | ALTERNA PERFIL BOLSA PARA OSTOMIA - BOLSA MIDI OPACA DRENAVEL PRE-CORTADA COM ORIFICIO DE 30MM | CLINICA MEDICA | MATERIAL DE CONSUMO | BOLSA COLETORA | UN | 02.794.555/0003-40 | COLOPLAST DO BRASIL LTDA | 20 |  |  | Material de consumo hospitalar | TUSS | 01/02/2020 | EM ANALISE | EM ANALISE
79170242 | 10430310022 | BOLSA MINI OPACA NAO-DRENAVEL RECORTAVEL COM ORIFICIO DE 70M | 01/02/2020 |  |  | 15,9960 |  | ALTERNA PERFIL BOLSA PARA OSTOMIA - BOLSA MINI OPACA NAO-DRENAVEL RECORTAVEL COM ORIFICIO DE 70MM | ALTERNA PERFIL BOLSA PARA OSTOMIA - BOLSA MINI OPACA NAO-DRENAVEL RECORTAVEL COM ORIFICIO DE 70MM | CLINICA MEDICA | MATERIAL DE CONSUMO | BOLSA COLETORA | UN | 02.794.555/0003-40 | COLOPLAST DO BRASIL LTDA | 20 |  |  | Material de consumo hospitalar | TUSS | 01/02/2020 | EM ANALISE | EM ANALISE
79170250 | 10430310022 | BOLSA MAXI OPACA NAO-DRENAVEL PRE-CORTADA COM ORIFICIO DE 40 | 01/02/2020 |  |  | 18,1200 |  | ALTERNA PERFIL BOLSA PARA OSTOMIA - BOLSA MAXI OPACA NAO-DRENAVEL PRE-CORTADA COM ORIFICIO DE 40MM | ALTERNA PERFIL BOLSA PARA OSTOMIA - BOLSA MAXI OPACA NAO-DRENAVEL PRE-CORTADA COM ORIFICIO DE 40MM | CLINICA MEDICA | MATERIAL DE CONSUMO | BOLSA COLETORA | UN | 02.794.555/0003-40 | COLOPLAST DO BRASIL LTDA | 20 |  |  | Material de consumo hospitalar | TUSS | 01/02/2020 | EM ANALISE | EM ANALISE
79170269 | 10430310022 | BOLSA MAXI TRANSPARENTE DRENAVEL PRE-CORTADA COM ORIFICIO DE | 01/02/2020 |  |  | 18,1200 |  | ALTERNA PERFIL BOLSA PARA OSTOMIA - BOLSA MAXI TRANSPARENTE DRENAVEL PRE-CORTADA COM ORIFICIO DE 25MM | ALTERNA PERFIL BOLSA PARA OSTOMIA - BOLSA MAXI TRANSPARENTE DRENAVEL PRE-CORTADA COM ORIFICIO DE 25MM | CLINICA MEDICA | MATERIAL DE CONSUMO | BOLSA COLETORA | UN | 02.794.555/0003-40 | COLOPLAST DO BRASIL LTDA | 20 |  |  | Material de consumo hospitalar | TUSS | 01/02/2020 | EM ANALISE | EM ANALISE
79170277 | 10430310022 | BOLSA MIDI TRANSPARENTE NAO-DRENAVEL RECORTAVEL COM ORIFICIO | 01/02/2020 |  |  | 15,9960 |  | ALTERNA PERFIL BOLSA PARA OSTOMIA - BOLSA MIDI TRANSPARENTE NAO-DRENAVEL RECORTAVEL COM ORIFICIO DE 10MM | ALTERNA PERFIL BOLSA PARA OSTOMIA - BOLSA MIDI TRANSPARENTE NAO-DRENAVEL RECORTAVEL COM ORIFICIO DE 10MM | CLINICA MEDICA | MATERIAL DE CONSUMO | BOLSA COLETORA | UN | 02.794.555/0003-40 | COLOPLAST DO BRASIL LTDA | 20 |  |  | Material de consumo hospitalar | TUSS | 01/02/2020 | EM ANALISE | EM ANALISE
79170285 | 10430310022 | BOLSA MIDI TRANSPARENTE DRENAVEL RECORTAVEL COM ORIFICIO DE | 01/02/2020 |  |  | 15,9960 |  | ALTERNA PERFIL BOLSA PARA OSTOMIA - BOLSA MIDI TRANSPARENTE DRENAVEL RECORTAVEL COM ORIFICIO DE 70MM | ALTERNA PERFIL BOLSA PARA OSTOMIA - BOLSA MIDI TRANSPARENTE DRENAVEL RECORTAVEL COM ORIFICIO DE 70MM | CLINICA MEDICA | MATERIAL DE CONSUMO | BOLSA COLETORA | UN | 02.794.555/0003-40 | COLOPLAST DO BRASIL LTDA | 20 |  |  | Material de consumo hospitalar | TUSS | 01/02/2020 | EM ANALISE | EM ANALISE
79170293 | 10430310022 | BOLSA MINI TRANSPARENTE DRENAVEL RECORTAVEL COM ORIFICIO DE | 01/02/2020 |  |  | 15,9960 |  | ALTERNA PERFIL BOLSA PARA OSTOMIA - BOLSA MINI TRANSPARENTE DRENAVEL RECORTAVEL COM ORIFICIO DE 70MM | ALTERNA PERFIL BOLSA PARA OSTOMIA - BOLSA MINI TRANSPARENTE DRENAVEL RECORTAVEL COM ORIFICIO DE 70MM | CLINICA MEDICA | MATERIAL DE CONSUMO | BOLSA COLETORA | UN | 02.794.555/0003-40 | COLOPLAST DO BRASIL LTDA | 20 |  |  | Material de consumo hospitalar | TUSS | 01/02/2020 | EM ANALISE | EM ANALISE
79170307 | 10430310022 | BOLSA MAXI TRANSPARENTE NAO-DRENAVEL PRE-CORTADA COM ORIFICI | 01/02/2020 |  |  | 18,1200 |  | ALTERNA PERFIL BOLSA PARA OSTOMIA - BOLSA MAXI TRANSPARENTE NAO-DRENAVEL PRE-CORTADA COM ORIFICIO DE 45MM | ALTERNA PERFIL BOLSA PARA OSTOMIA - BOLSA MAXI TRANSPARENTE NAO-DRENAVEL PRE-CORTADA COM ORIFICIO DE 45MM | CLINICA MEDICA | MATERIAL DE CONSUMO | BOLSA COLETORA | UN | 02.794.555/0003-40 | COLOPLAST DO BRASIL LTDA | 20 |  |  | Material de consumo hospitalar | TUSS | 01/02/2020 | EM ANALISE | EM ANALISE
79170315 | 10430310022 | BOLSA MINI OPACA DRENAVEL PRE-CORTADA COM ORIFICIO DE 25MM | 01/02/2020 |  |  | 15,9960 |  | ALTERNA PERFIL BOLSA PARA OSTOMIA - BOLSA MINI OPACA DRENAVEL PRE-CORTADA COM ORIFICIO DE 25MM | ALTERNA PERFIL BOLSA PARA OSTOMIA - BOLSA MINI OPACA DRENAVEL PRE-CORTADA COM ORIFICIO DE 25MM | CLINICA MEDICA | MATERIAL DE CONSUMO | BOLSA COLETORA | UN | 02.794.555/0003-40 | COLOPLAST DO BRASIL LTDA | 20 |  |  | Material de consumo hospitalar | TUSS | 01/02/2020 | EM ANALISE | EM ANALISE
79170323 | 10430310022 | BOLSA MINI OPACA DRENAVEL PRE-CORTADA COM ORIFICIO DE 30MM | 01/02/2020 |  |  | 15,9960 |  | ALTERNA PERFIL BOLSA PARA OSTOMIA - BOLSA MINI OPACA DRENAVEL PRE-CORTADA COM ORIFICIO DE 30MM | ALTERNA PERFIL BOLSA PARA OSTOMIA - BOLSA MINI OPACA DRENAVEL PRE-CORTADA COM ORIFICIO DE 30MM | CLINICA MEDICA | MATERIAL DE CONSUMO | BOLSA COLETORA | UN | 02.794.555/0003-40 | COLOPLAST DO BRASIL LTDA | 20 |  |  | Material de consumo hospitalar | TUSS | 01/02/2020 | EM ANALISE | EM ANALISE
79170331 | 10430310022 | BOLSA MAXI TRANSPARENTE NAO-DRENAVEL PRE-CORTADA COM ORIFICI | 01/02/2020 |  |  | 18,1200 |  | ALTERNA PERFIL BOLSA PARA OSTOMIA - BOLSA MAXI TRANSPARENTE NAO-DRENAVEL PRE-CORTADA COM ORIFICIO DE 40MM | ALTERNA PERFIL BOLSA PARA OSTOMIA - BOLSA MAXI TRANSPARENTE NAO-DRENAVEL PRE-CORTADA COM ORIFICIO DE 40MM | CLINICA MEDICA | MATERIAL DE CONSUMO | BOLSA COLETORA | UN | 02.794.555/0003-40 | COLOPLAST DO BRASIL LTDA | 20 |  |  | Material de consumo hospitalar | TUSS | 01/02/2020 | EM ANALISE | EM ANALISE
79170340 | 10430310022 | BOLSA MINI TRANSPARENTE DRENAVEL PRE-CORTADA COM ORIFICIO DE | 01/02/2020 |  |  | 15,9960 |  | ALTERNA PERFIL BOLSA PARA OSTOMIA - BOLSA MINI TRANSPARENTE DRENAVEL PRE-CORTADA COM ORIFICIO DE 35MM | ALTERNA PERFIL BOLSA PARA OSTOMIA - BOLSA MINI TRANSPARENTE DRENAVEL PRE-CORTADA COM ORIFICIO DE 35MM | CLINICA MEDICA | MATERIAL DE CONSUMO | BOLSA COLETORA | UN | 02.794.555/0003-40 | COLOPLAST DO BRASIL LTDA | 20 |  |  | Material de consumo hospitalar | TUSS | 01/02/2020 | EM ANALISE | EM ANALISE
79170358 | 10430310022 | BOLSA MINI OPACA DRENAVEL PRE-CORTADA COM ORIFICIO DE 45MM | 01/02/2020 |  |  | 15,9960 |  | ALTERNA PERFIL BOLSA PARA OSTOMIA - BOLSA MINI OPACA DRENAVEL PRE-CORTADA COM ORIFICIO DE 45MM | ALTERNA PERFIL BOLSA PARA OSTOMIA - BOLSA MINI OPACA DRENAVEL PRE-CORTADA COM ORIFICIO DE 45MM | CLINICA MEDICA | MATERIAL DE CONSUMO | BOLSA COLETORA | UN | 02.794.555/0003-40 | COLOPLAST DO BRASIL LTDA | 20 |  |  | Material de consumo hospitalar | TUSS | 01/02/2020 | EM ANALISE | EM ANALISE
79170366 | 10430310022 | BOLSA MAXI TRANSPARENTE NAO-DRENAVEL RECORTAVEL COM ORIFICIO | 01/02/2020 |  |  | 18,1200 |  | ALTERNA PERFIL BOLSA PARA OSTOMIA - BOLSA MAXI TRANSPARENTE NAO-DRENAVEL RECORTAVEL COM ORIFICIO DE 70MM | ALTERNA PERFIL BOLSA PARA OSTOMIA - BOLSA MAXI TRANSPARENTE NAO-DRENAVEL RECORTAVEL COM ORIFICIO DE 70MM | CLINICA MEDICA | MATERIAL DE CONSUMO | BOLSA COLETORA | UN | 02.794.555/0003-40 | COLOPLAST DO BRASIL LTDA | 20 |  |  | Material de consumo hospitalar | TUSS | 01/02/2020 | EM ANALISE | EM ANALISE
79170374 | 10430310022 | BOLSA MAXI TRANSPARENTE DRENAVEL PRE-CORTADA COM ORIFICIO DE | 01/02/2020 |  |  | 18,1200 |  | ALTERNA PERFIL BOLSA PARA OSTOMIA - BOLSA MAXI TRANSPARENTE DRENAVEL PRE-CORTADA COM ORIFICIO DE 45MM | ALTERNA PERFIL BOLSA PARA OSTOMIA - BOLSA MAXI TRANSPARENTE DRENAVEL PRE-CORTADA COM ORIFICIO DE 45MM | CLINICA MEDICA | MATERIAL DE CONSUMO | BOLSA COLETORA | UN | 02.794.555/0003-40 | COLOPLAST DO BRASIL LTDA | 20 |  |  | Material de consumo hospitalar | TUSS | 01/02/2020 | EM ANALISE | EM ANALISE
79170382 | 10430310022 | BOLSA MINI TRANSPARENTE DRENAVEL PRE-CORTADA COM ORIFICIO DE | 01/02/2020 |  |  | 15,9960 |  | ALTERNA PERFIL BOLSA PARA OSTOMIA - BOLSA MINI TRANSPARENTE DRENAVEL PRE-CORTADA COM ORIFICIO DE 45MM | ALTERNA PERFIL BOLSA PARA OSTOMIA - BOLSA MINI TRANSPARENTE DRENAVEL PRE-CORTADA COM ORIFICIO DE 45MM | CLINICA MEDICA | MATERIAL DE CONSUMO | BOLSA COLETORA | UN | 02.794.555/0003-40 | COLOPLAST DO BRASIL LTDA | 20 |  |  | Material de consumo hospitalar | TUSS | 01/02/2020 | EM ANALISE | EM ANALISE
79170390 | 10430310022 | BOLSA MAXI TRANSPARENTE DRENAVEL RECORTAVEL COM ORIFICIO DE | 01/02/2020 |  |  | 18,1200 |  | ALTERNA PERFIL BOLSA PARA OSTOMIA - BOLSA MAXI TRANSPARENTE DRENAVEL RECORTAVEL COM ORIFICIO DE 70MM | ALTERNA PERFIL BOLSA PARA OSTOMIA - BOLSA MAXI TRANSPARENTE DRENAVEL RECORTAVEL COM ORIFICIO DE 70MM | CLINICA MEDICA | MATERIAL DE CONSUMO | BOLSA COLETORA | UN | 02.794.555/0003-40 | COLOPLAST DO BRASIL LTDA | 20 |  |  | Material de consumo hospitalar | TUSS | 01/02/2020 | EM ANALISE | EM ANALISE
79170404 | 10430310022 | BOLSA MAXI TRANSPARENTE NAO-DRENAVEL PRE-CORTADA COM ORIFICI | 01/02/2020 |  |  | 18,1200 |  | ALTERNA PERFIL BOLSA PARA OSTOMIA - BOLSA MAXI TRANSPARENTE NAO-DRENAVEL PRE-CORTADA COM ORIFICIO DE 35MM | ALTERNA PERFIL BOLSA PARA OSTOMIA - BOLSA MAXI TRANSPARENTE NAO-DRENAVEL PRE-CORTADA COM ORIFICIO DE 35MM | CLINICA MEDICA | MATERIAL DE CONSUMO | BOLSA COLETORA | UN | 02.794.555/0003-40 | COLOPLAST DO BRASIL LTDA | 20 |  |  | Material de consumo hospitalar | TUSS | 01/02/2020 | EM ANALISE | EM ANALISE
79170412 | 10430310022 | BOLSA MINI OPACA NAO-DRENAVEL PRE-CORTADA COM ORIFICIO DE 45 | 01/02/2020 |  |  | 15,9960 |  | ALTERNA PERFIL BOLSA PARA OSTOMIA - BOLSA MINI OPACA NAO-DRENAVEL PRE-CORTADA COM ORIFICIO DE 45MM | ALTERNA PERFIL BOLSA PARA OSTOMIA - BOLSA MINI OPACA NAO-DRENAVEL PRE-CORTADA COM ORIFICIO DE 45MM | CLINICA MEDICA | MATERIAL DE CONSUMO | BOLSA COLETORA | UN | 02.794.555/0003-40 | COLOPLAST DO BRASIL LTDA | 20 |  |  | Material de consumo hospitalar | TUSS | 01/02/2020 | EM ANALISE | EM ANALISE
79170420 | 10430310022 | BOLSA MAXI OPACA NAO-DRENAVEL PRE-CORTADA COM ORIFICIO DE 50 | 01/02/2020 |  |  | 18,1200 |  | ALTERNA PERFIL BOLSA PARA OSTOMIA - BOLSA MAXI OPACA NAO-DRENAVEL PRE-CORTADA COM ORIFICIO DE 50MM | ALTERNA PERFIL BOLSA PARA OSTOMIA - BOLSA MAXI OPACA NAO-DRENAVEL PRE-CORTADA COM ORIFICIO DE 50MM | CLINICA MEDICA | MATERIAL DE CONSUMO | BOLSA COLETORA | UN | 02.794.555/0003-40 | COLOPLAST DO BRASIL LTDA | 20 |  |  | Material de consumo hospitalar | TUSS | 01/02/2020 | EM ANALISE | EM ANALISE
79170439 | 10430310022 | BOLSA MIDI OPACA DRENAVEL PRE-CORTADA COM ORIFICIO DE 45MM | 01/02/2020 |  |  | 15,9960 |  | ALTERNA PERFIL BOLSA PARA OSTOMIA - BOLSA MIDI OPACA DRENAVEL PRE-CORTADA COM ORIFICIO DE 45MM | ALTERNA PERFIL BOLSA PARA OSTOMIA - BOLSA MIDI OPACA DRENAVEL PRE-CORTADA COM ORIFICIO DE 45MM | CLINICA MEDICA | MATERIAL DE CONSUMO | BOLSA COLETORA | UN | 02.794.555/0003-40 | COLOPLAST DO BRASIL LTDA | 20 |  |  | Material de consumo hospitalar | TUSS | 01/02/2020 | EM ANALISE | EM ANALISE
79170447 | 10430310022 | BOLSA MIDI OPACA DRENAVEL PRE-CORTADA COM ORIFICIO DE 35MM | 01/02/2020 |  |  | 15,9960 |  | ALTERNA PERFIL BOLSA PARA OSTOMIA - BOLSA MIDI OPACA DRENAVEL PRE-CORTADA COM ORIFICIO DE 35MM | ALTERNA PERFIL BOLSA PARA OSTOMIA - BOLSA MIDI OPACA DRENAVEL PRE-CORTADA COM ORIFICIO DE 35MM | CLINICA MEDICA | MATERIAL DE CONSUMO | BOLSA COLETORA | UN | 02.794.555/0003-40 | COLOPLAST DO BRASIL LTDA | 20 |  |  | Material de consumo hospitalar | TUSS | 01/02/2020 | EM ANALISE | EM ANALISE
79170455 | 10430310022 | BOLSA MIDI OPACA DRENAVEL RECORTAVEL COM ORIFICIO DE 70MM | 01/02/2020 |  |  | 15,9960 |  | ALTERNA PERFIL BOLSA PARA OSTOMIA - BOLSA MIDI OPACA DRENAVEL RECORTAVEL COM ORIFICIO DE 70MM | ALTERNA PERFIL BOLSA PARA OSTOMIA - BOLSA MIDI OPACA DRENAVEL RECORTAVEL COM ORIFICIO DE 70MM | CLINICA MEDICA | MATERIAL DE CONSUMO | BOLSA COLETORA | UN | 02.794.555/0003-40 | COLOPLAST DO BRASIL LTDA | 20 |  |  | Material de consumo hospitalar | TUSS | 01/02/2020 | EM ANALISE | EM ANALISE
79170811 | 10430319026 | EMBALAGEM CONTENDO 100 UNIDADES | 01/02/2020 |  |  | 5,0400 |  | FILTRO FILTRODOR COLOPLAST - EMBALAGEM CONTENDO 100 UNIDADES | FILTRO FILTRODOR COLOPLAST - EMBALAGEM CONTENDO 100 UNIDADES | CLINICA MEDICA | MATERIAL DE CONSUMO | ACESSORIO DE OSTOMIA | UN | 02.794.555/0003-40 | COLOPLAST DO BRASIL LTDA | 20 |  |  | Material de consumo hospitalar | TUSS | 01/02/2020 | EM ANALISE | EM ANALISE
79170820 | 10430319026 | EMBALAGEM CONTENDO 300 UNIDADES | 01/02/2020 |  |  | 5,0400 |  | FILTRO FILTRODOR COLOPLAST - EMBALAGEM CONTENDO 300 UNIDADES | FILTRO FILTRODOR COLOPLAST - EMBALAGEM CONTENDO 300 UNIDADES | CLINICA MEDICA | MATERIAL DE CONSUMO | ACESSORIO DE OSTOMIA | UN | 02.794.555/0003-40 | COLOPLAST DO BRASIL LTDA | 20 |  |  | Material de consumo hospitalar | TUSS | 01/02/2020 | EM ANALISE | EM ANALISE
79171001 | 80005430013 | CAPUZ E AVENTAL:GRANDE | 01/02/2020 |  |  | 530,6640 |  | VESTIMENTA STERI SHIELD - CAPUZ E AVENTAL:GRANDE | VESTIMENTA STERI SHIELD - CAPUZ E AVENTAL:GRANDE | CLINICA MEDICA | MATERIAL DE CONSUMO | ROUPARIA | UN | 02.966.317/0001-02 | STRYKER DO BRASIL LTDA | 20 |  |  | Material de consumo hospitalar | TUSS | 01/02/2020 | EM ANALISE | EM ANALISE
79171010 | 80005430013 | CAPUZ E AVENTAL:PEQUENO | 01/02/2020 |  |  | 530,6640 |  | VESTIMENTA STERI SHIELD - CAPUZ E AVENTAL:PEQUENO | VESTIMENTA STERI SHIELD - CAPUZ E AVENTAL:PEQUENO | CLINICA MEDICA | MATERIAL DE CONSUMO | ROUPARIA | UN | 02.966.317/0001-02 | STRYKER DO BRASIL LTDA | 20 |  |  | Material de consumo hospitalar | TUSS | 01/02/2020 | EM ANALISE | EM ANALISE
79171028 | 80005430013 | CAPUZ E AVENTAL:MEDIO | 01/02/2020 |  |  | 530,6640 |  | VESTIMENTA STERI SHIELD - CAPUZ E AVENTAL:MEDIO | VESTIMENTA STERI SHIELD - CAPUZ E AVENTAL:MEDIO | CLINICA MEDICA | MATERIAL DE CONSUMO | ROUPARIA | UN | 02.966.317/0001-02 | STRYKER DO BRASIL LTDA | 20 |  |  | Material de consumo hospitalar | TUSS | 01/02/2020 | EM ANALISE | EM ANALISE
79171036 | 80005430013 | CAPUZ E AVENTAL:EXTRA-GRANDE | 01/02/2020 |  |  | 530,6640 |  | VESTIMENTA STERI SHIELD - CAPUZ E AVENTAL:EXTRA-GRANDE | VESTIMENTA STERI SHIELD - CAPUZ E AVENTAL:EXTRA-GRANDE | CLINICA MEDICA | MATERIAL DE CONSUMO | ROUPARIA | UN | 02.966.317/0001-02 | STRYKER DO BRASIL LTDA | 20 |  |  | Material de consumo hospitalar | TUSS | 01/02/2020 | EM ANALISE | EM ANALISE
79176240 | 80005430129 | 0295-002-000 | 01/02/2020 |  |  | 197,5644 |  | COMPONENTES DESCARTAVEIS PARA O SISTEMA DE MONITORAMENTO DA PRESSAO INTRA-COMPARTIMENTAL - 0295-002-000 | KIT DESC MONITORAMENTO PRESSAO INTRA COMPARTIMENTAL 0295-002-000 | CLINICA MEDICA | MATERIAL DE CONSUMO | SERINGA | KIT | 02.966.317/0001-02 | STRYKER DO BRASIL LTDA | 20 |  |  | Material de consumo hospitalar | TUSS | 01/02/2020 | EM ANALISE | EM ANALISE
79176259 | 80005430129 | 0295-006-000 | 01/02/2020 |  |  | 197,5644 |  | COMPONENTES DESCARTAVEIS PARA O SISTEMA DE MONITORAMENTO DA PRESSAO INTRA-COMPARTIMENTAL - 0295-006-000 | KIT DESC MONITORAMENTO PRESSAO INTRA COMPARTIMENTAL 0295-006-000 | CLINICA MEDICA | MATERIAL DE CONSUMO | SERINGA | KIT | 02.966.317/0001-02 | STRYKER DO BRASIL LTDA | 20 |  |  | Material de consumo hospitalar | TUSS | 01/02/2020 | EM ANALISE | EM ANALISE
79176267 | 80005430129 | 0295-003-000 | 01/02/2020 |  |  | 197,5644 |  | COMPONENTES DESCARTAVEIS PARA O SISTEMA DE MONITORAMENTO DA PRESSAO INTRA-COMPARTIMENTAL - 0295-003-000 | KIT DESC MONITORAMENTO PRESSAO INTRA COMPARTIMENTAL 0295-003-000 | CLINICA MEDICA | MATERIAL DE CONSUMO | SERINGA | KIT | 02.966.317/0001-02 | STRYKER DO BRASIL LTDA | 20 |  |  | Material de consumo hospitalar | TUSS | 01/02/2020 | EM ANALISE | EM ANALISE
79176275 | 80005430129 | 0295-012-000 | 01/02/2020 |  |  | 197,5644 |  | COMPONENTES DESCARTAVEIS PARA O SISTEMA DE MONITORAMENTO DA PRESSAO INTRA-COMPARTIMENTAL - 0295-012-000 | KIT DESC MONITORAMENTO PRESSAO INTRA COMPARTIMENTAL 0295-012-000 | CLINICA MEDICA | MATERIAL DE CONSUMO | SERINGA | KIT | 02.966.317/0001-02 | STRYKER DO BRASIL LTDA | 20 |  |  | Material de consumo hospitalar | TUSS | 01/02/2020 | EM ANALISE | EM ANALISE
79178278 | 80006170002 | 20460 | 01/02/2020 |  |  | 1,5912 |  | CURATIVO SUPRASORB - SUPRASORB F - 20460 | CURATIVO SUPRASORB 05X07CM SUPRASORB F 20460 | DERMATOLOGIA | MATERIAL DE CONSUMO | CURATIVO | UN | 01.627.853/0001-10 | AMBER COMERCIAL LTDA | 20 |  |  | Material de consumo hospitalar | TUSS | 01/02/2020 | EM ANALISE | EM ANALISE
79178286 | 80006170002 | 20462 | 01/02/2020 |  |  | 4,9572 |  | CURATIVO SUPRASORB - SUPRASORB F - 20462 | CURATIVO SUPRASORB 10X12CM SUPRASORB F 20462 | DERMATOLOGIA | MATERIAL DE CONSUMO | CURATIVO | UN | 01.627.853/0001-10 | AMBER COMERCIAL LTDA | 20 |  |  | Material de consumo hospitalar | TUSS | 01/02/2020 | EM ANALISE | EM ANALISE
79178294 | 80006170004 | 15 CM X 2,5 M | 01/02/2020 |  |  | 0,2394 |  | BANDAGEM ADESIVA ELASTICA FORTELAST - 15 CM X 2,5 M | BANDAGEM ADESIVA ELASTICA FORTELAST - 15 CM X 2,5 M | DERMATOLOGIA | MATERIAL DE CONSUMO | BANDAGEM | CM | 01.627.853/0001-10 | AMBER COMERCIAL LTDA | 20 |  |  | Material de consumo hospitalar | TUSS | 01/02/2020 | EM ANALISE | EM ANALISE
79178308 | 80006170004 | 3 CM X 2,5 M | 01/02/2020 |  |  | 0,2100 |  | BANDAGEM ADESIVA ELASTICA FORTELAST - 3 CM X 2,5 M | BANDAGEM ADESIVA ELASTICA FORTELAST - 3 CM X 2,5 M | DERMATOLOGIA | MATERIAL DE CONSUMO | BANDAGEM | CM | 01.627.853/0001-10 | AMBER COMERCIAL LTDA | 20 |  |  | Material de consumo hospitalar | TUSS | 01/02/2020 | EM ANALISE | EM ANALISE
79178561 | 80006170015 | 22225 | 01/02/2020 |  |  | 0,1226 |  | ROSIDAL K BANDAGEM - 22225 | ROSIDAL K BANDAGEM 10CMX05M 22225 | DERMATOLOGIA | MATERIAL DE CONSUMO | BANDAGEM | CM | 01.627.853/0001-10 | AMBER COMERCIAL LTDA | 20 |  |  | Material de consumo hospitalar | TUSS | 01/02/2020 | 0000130923 | BANDAGEM ELASTICA ROSIDAL KOMPREX 10CMX05MT
79217400 | 80253270003 | 6320S/5001S | 01/02/2020 |  |  | 68,6000 | CONFORME ATA 103 DO CNA DEFINIDO VALOR PARA COBRANCA. | FILTRO BARREIRA BACTERIA E VIRUS AUTO-UMIDIFICADOR/TROCADOR DE CALOR E UMIDADE - 6320S/5001S | FILTRO BARREIRA BACTERIA E VIRUS AUTO-UMIDIFICADOR/TROCADOR DE CALOR E UMIDADE - 6320S/5001S | CLINICA MEDICA | MATERIAL DE CONSUMO | FILTRO BARREIRA BACTERIOLOGICO | UN | 03.460.480/0001-61 | AP LIMA PRODUTOS HOSPITALARES ME | 0 |  |  | Material de consumo hospitalar | TUSS | 01/02/2020 | EM ANALISE | EM ANALISE
79217419 | 80253270003 | 6000S/5001S | 01/02/2020 |  |  | 68,6000 | CONFORME ATA 103 DO CNA DEFINIDO VALOR PARA COBRANCA. | FILTRO BARREIRA BACTERIA E VIRUS AUTO-UMIDIFICADOR/TROCADOR DE CALOR E UMIDADE - 6000S/5001S | FILTRO BARREIRA BACTERIA E VIRUS AUTO-UMIDIFICADOR/TROCADOR DE CALOR E UMIDADE - 6000S/5001S | CLINICA MEDICA | MATERIAL DE CONSUMO | FILTRO BARREIRA BACTERIOLOGICO | UN | 03.460.480/0001-61 | AP LIMA PRODUTOS HOSPITALARES ME | 0 |  |  | Material de consumo hospitalar | TUSS | 01/02/2020 | EM ANALISE | EM ANALISE
79217427 | 80253270003 | 7030S/5001S | 01/02/2020 |  |  | 68,6000 | CONFORME ATA 103 DO CNA DEFINIDO VALOR PARA COBRANCA. | FILTRO BARREIRA BACTERIA E VIRUS AUTO-UMIDIFICADOR/TROCADOR DE CALOR E UMIDADE - 7030S/5001S | FILTRO BARREIRA BACTERIA E VIRUS AUTO-UMIDIFICADOR/TROCADOR DE CALOR E UMIDADE - 7030S/5001S | CLINICA MEDICA | MATERIAL DE CONSUMO | FILTRO BARREIRA BACTERIOLOGICO | UN | 03.460.480/0001-61 | AP LIMA PRODUTOS HOSPITALARES ME | 0 |  |  | Material de consumo hospitalar | TUSS | 01/02/2020 | EM ANALISE | EM ANALISE
79217435 | 80253270003 | 6130S/5001S | 01/02/2020 |  |  | 68,6000 | CONFORME ATA 103 DO CNA DEFINIDO VALOR PARA COBRANCA. | FILTRO BARREIRA BACTERIA E VIRUS AUTO-UMIDIFICADOR/TROCADOR DE CALOR E UMIDADE - 6130S/5001S | FILTRO BARREIRA BACTERIA E VIRUS AUTO-UMIDIFICADOR/TROCADOR DE CALOR E UMIDADE - 6130S/5001S | CLINICA MEDICA | MATERIAL DE CONSUMO | FILTRO BARREIRA BACTERIOLOGICO | UN | 03.460.480/0001-61 | AP LIMA PRODUTOS HOSPITALARES ME | 0 |  |  | Material de consumo hospitalar | TUSS | 01/02/2020 | EM ANALISE | EM ANALISE
79217443 | 80253270003 | 6100S/5001S | 01/02/2020 |  |  | 68,6000 | CONFORME ATA 103 DO CNA DEFINIDO VALOR PARA COBRANCA. | FILTRO BARREIRA BACTERIA E VIRUS AUTO-UMIDIFICADOR/TROCADOR DE CALOR E UMIDADE - 6100S/5001S | FILTRO BARREIRA BACTERIA E VIRUS AUTO-UMIDIFICADOR/TROCADOR DE CALOR E UMIDADE - 6100S/5001S | CLINICA MEDICA | MATERIAL DE CONSUMO | FILTRO BARREIRA BACTERIOLOGICO | UN | 03.460.480/0001-61 | AP LIMA PRODUTOS HOSPITALARES ME | 0 |  |  | Material de consumo hospitalar | TUSS | 01/02/2020 | EM ANALISE | EM ANALISE
79217460 | 80271290004 | F9016SSC | 01/02/2020 | 29/02/2024 | DESCONTINUADO | 0,4200 | DESCONTINUADO 21/10/22 | ELETRODO PARA ECG FIAB - F9016SSC | ELETRODO PARA ECG FIAB - F9016SSC | CIRURGIA GERAL | MATERIAL DE CONSUMO | ELETRODO | UN | 06.217.117/0001-08 | ART MEDICAL PRODUTOS MEDICO-HOSPITALARES LTDA | 20 |  |  | Material de consumo hospitalar | TUSS | 01/02/2020 | EM ANALISE | EM ANALISE
79217478 | 80271290004 | F9009SSC | 01/02/2020 | 29/02/2024 | DESCONTINUADO | 0,4200 | DESCONTINUADO 21/10/22 | ELETRODO PARA ECG FIAB - F9009SSC | ELETRODO PARA ECG FIAB - F9009SSC | CIRURGIA GERAL | MATERIAL DE CONSUMO | ELETRODO | UN | 06.217.117/0001-08 | ART MEDICAL PRODUTOS MEDICO-HOSPITALARES LTDA | 20 |  |  | Material de consumo hospitalar | TUSS | 01/02/2020 | EM ANALISE | EM ANALISE
79217486 | 80271290004 | F9008SSC | 01/02/2020 | 29/02/2024 | DESCONTINUADO | 0,4200 | DESCONTINUADO 21/10/22 | ELETRODO PARA ECG FIAB - F9008SSC | ELETRODO PARA ECG FIAB - F9008SSC | CIRURGIA GERAL | MATERIAL DE CONSUMO | ELETRODO | UN | 06.217.117/0001-08 | ART MEDICAL PRODUTOS MEDICO-HOSPITALARES LTDA | 20 |  |  | Material de consumo hospitalar | TUSS | 01/02/2020 | EM ANALISE | EM ANALISE
79217494 | 80271290004 | F9002SSC | 01/02/2020 | 29/02/2024 | DESCONTINUADO | 0,4200 | DESCONTINUADO 21/10/22 | ELETRODO PARA ECG FIAB - F9002SSC | ELETRODO PARA ECG FIAB - F9002SSC | CIRURGIA GERAL | MATERIAL DE CONSUMO | ELETRODO | UN | 06.217.117/0001-08 | ART MEDICAL PRODUTOS MEDICO-HOSPITALARES LTDA | 20 |  |  | Material de consumo hospitalar | TUSS | 01/02/2020 | EM ANALISE | EM ANALISE
79179576 | 80020550031 | 308 | 01/02/2020 |  |  | 13,6711 |  | TUBO HOSPITALAR DE SILICONE MEDICONE NAO ESTERIL - 308 | TUBO HOSPITALAR 308 SILICONE 15M | CLINICA MEDICA | MATERIAL DE CONSUMO | EXTENSOR | M | 94.304.672/0001-34 | MEDICONE PROJETOS E SOLUCOES PARA A INDUSTRIA E A SAUDE LTDA | 20 |  |  | Material de consumo hospitalar | TUSS | 01/02/2020 | EM ANALISE | EM ANALISE
79179584 | 80020550031 | 207 | 01/02/2020 |  |  | 13,3648 |  | TUBO HOSPITALAR DE SILICONE MEDICONE NAO ESTERIL - 207 | TUBO HOSPITALAR 207 SILICONE 08X14MM 15M | CLINICA MEDICA | MATERIAL DE CONSUMO | EXTENSOR | M | 94.304.672/0001-34 | MEDICONE PROJETOS E SOLUCOES PARA A INDUSTRIA E A SAUDE LTDA | 20 |  |  | Material de consumo hospitalar | TUSS | 01/02/2020 | EM ANALISE | EM ANALISE
79179592 | 80020550031 | 314 | 01/02/2020 |  |  | 13,6711 |  | TUBO HOSPITALAR DE SILICONE MEDICONE NAO ESTERIL - 314 | TUBO HOSPITALAR 314 SILICONE 15M | CLINICA MEDICA | MATERIAL DE CONSUMO | EXTENSOR | M | 94.304.672/0001-34 | MEDICONE PROJETOS E SOLUCOES PARA A INDUSTRIA E A SAUDE LTDA | 20 |  |  | Material de consumo hospitalar | TUSS | 01/02/2020 | EM ANALISE | EM ANALISE
79179606 | 80020550031 | 206 | 01/02/2020 |  |  | 10,6519 |  | TUBO HOSPITALAR DE SILICONE MEDICONE NAO ESTERIL - 206 | TUBO HOSPITALAR 206 SILICONE 08X12MM 15M | CLINICA MEDICA | MATERIAL DE CONSUMO | EXTENSOR | M | 94.304.672/0001-34 | MEDICONE PROJETOS E SOLUCOES PARA A INDUSTRIA E A SAUDE LTDA | 20 |  |  | Material de consumo hospitalar | TUSS | 01/02/2020 | EM ANALISE | EM ANALISE
79179614 | 80020550031 | 304 | 01/02/2020 |  |  | 13,6711 |  | TUBO HOSPITALAR DE SILICONE MEDICONE NAO ESTERIL - 304 | TUBO HOSPITALAR 304 SILICONE 15M | CLINICA MEDICA | MATERIAL DE CONSUMO | EXTENSOR | M | 94.304.672/0001-34 | MEDICONE PROJETOS E SOLUCOES PARA A INDUSTRIA E A SAUDE LTDA | 20 |  |  | Material de consumo hospitalar | TUSS | 01/02/2020 | EM ANALISE | EM ANALISE
79179622 | 80020550031 | 178 | 01/02/2020 |  |  | 7,8749 |  | TUBO HOSPITALAR DE SILICONE MEDICONE NAO ESTERIL - 178 | TUBO HOSPITALAR 178 SILICONE 1,98X18MM 15M | CLINICA MEDICA | MATERIAL DE CONSUMO | EXTENSOR | M | 94.304.672/0001-34 | MEDICONE PROJETOS E SOLUCOES PARA A INDUSTRIA E A SAUDE LTDA | 20 |  |  | Material de consumo hospitalar | TUSS | 01/02/2020 | EM ANALISE | EM ANALISE
79179630 | 80020550031 | 210 | 01/02/2020 |  |  | 20,4000 |  | TUBO HOSPITALAR DE SILICONE MEDICONE NAO ESTERIL - 210 | TUBO HOSPITALAR 210 SILICONE 12X16,5MM 15M | CLINICA MEDICA | MATERIAL DE CONSUMO | EXTENSOR | M | 94.304.672/0001-34 | MEDICONE PROJETOS E SOLUCOES PARA A INDUSTRIA E A SAUDE LTDA | 20 |  |  | Material de consumo hospitalar | TUSS | 01/02/2020 | EM ANALISE | EM ANALISE
79179649 | 80020550031 | 306 | 01/02/2020 |  |  | 13,6711 |  | TUBO HOSPITALAR DE SILICONE MEDICONE NAO ESTERIL - 306 | TUBO HOSPITALAR 306 SILICONE 15M | CLINICA MEDICA | MATERIAL DE CONSUMO | EXTENSOR | M | 94.304.672/0001-34 | MEDICONE PROJETOS E SOLUCOES PARA A INDUSTRIA E A SAUDE LTDA | 20 |  |  | Material de consumo hospitalar | TUSS | 01/02/2020 | EM ANALISE | EM ANALISE
79179657 | 80020550031 | 208 | 01/02/2020 |  |  | 12,5416 |  | TUBO HOSPITALAR DE SILICONE MEDICONE NAO ESTERIL - 208 | TUBO HOSPITALAR 208 SILICONE 9,5X14,6MM 15M | CLINICA MEDICA | MATERIAL DE CONSUMO | EXTENSOR | M | 94.304.672/0001-34 | MEDICONE PROJETOS E SOLUCOES PARA A INDUSTRIA E A SAUDE LTDA | 20 |  |  | Material de consumo hospitalar | TUSS | 01/02/2020 | EM ANALISE | EM ANALISE
79179665 | 80020550031 | 301 | 01/02/2020 |  |  | 13,6711 |  | TUBO HOSPITALAR DE SILICONE MEDICONE NAO ESTERIL - 301 | TUBO HOSPITALAR 301 SILICONE 15M | CLINICA MEDICA | MATERIAL DE CONSUMO | EXTENSOR | M | 94.304.672/0001-34 | MEDICONE PROJETOS E SOLUCOES PARA A INDUSTRIA E A SAUDE LTDA | 20 |  |  | Material de consumo hospitalar | TUSS | 01/02/2020 | EM ANALISE | EM ANALISE
79179673 | 80020550031 | 309 | 01/02/2020 |  |  | 13,6711 |  | TUBO HOSPITALAR DE SILICONE MEDICONE NAO ESTERIL - 309 | TUBO HOSPITALAR 309 SILICONE 15M | CLINICA MEDICA | MATERIAL DE CONSUMO | EXTENSOR | M | 94.304.672/0001-34 | MEDICONE PROJETOS E SOLUCOES PARA A INDUSTRIA E A SAUDE LTDA | 20 |  |  | Material de consumo hospitalar | TUSS | 01/02/2020 | EM ANALISE | EM ANALISE
79179681 | 80020550031 | 313 | 01/02/2020 |  |  | 13,6711 |  | TUBO HOSPITALAR DE SILICONE MEDICONE NAO ESTERIL - 313 | TUBO HOSPITALAR 313 SILICONE 15M | CLINICA MEDICA | MATERIAL DE CONSUMO | EXTENSOR | M | 94.304.672/0001-34 | MEDICONE PROJETOS E SOLUCOES PARA A INDUSTRIA E A SAUDE LTDA | 20 |  |  | Material de consumo hospitalar | TUSS | 01/02/2020 | EM ANALISE | EM ANALISE
79179690 | 80020550031 | 158 | 01/02/2020 |  |  | 8,0856 |  | TUBO HOSPITALAR DE SILICONE MEDICONE NAO ESTERIL - 158 | TUBO HOSPITALAR 158 SILICONE 1,50X1,97MM 15M 94305 | CLINICA MEDICA | MATERIAL DE CONSUMO | EXTENSOR | M | 94.304.672/0001-34 | MEDICONE PROJETOS E SOLUCOES PARA A INDUSTRIA E A SAUDE LTDA | 20 |  |  | Material de consumo hospitalar | TUSS | 01/02/2020 | EM ANALISE | EM ANALISE
79179703 | 80020550031 | 205 | 01/02/2020 |  |  | 10,5000 |  | TUBO HOSPITALAR DE SILICONE MEDICONE NAO ESTERIL - 205 | TUBO HOSPITALAR 205 SILICONE 8,0X11,5MM 15M 94314 | CLINICA MEDICA | MATERIAL DE CONSUMO | EXTENSOR | M | 94.304.672/0001-34 | MEDICONE PROJETOS E SOLUCOES PARA A INDUSTRIA E A SAUDE LTDA | 20 |  |  | Material de consumo hospitalar | TUSS | 01/02/2020 | EM ANALISE | EM ANALISE
79179711 | 80020550031 | 209 | 01/02/2020 |  |  | 13,6711 |  | TUBO HOSPITALAR DE SILICONE MEDICONE NAO ESTERIL - 209 | TUBO HOSPITALAR 209 SILICONE 12X17MM 15M | CLINICA MEDICA | MATERIAL DE CONSUMO | EXTENSOR | M | 94.304.672/0001-34 | MEDICONE PROJETOS E SOLUCOES PARA A INDUSTRIA E A SAUDE LTDA | 20 |  |  | Material de consumo hospitalar | TUSS | 01/02/2020 | EM ANALISE | EM ANALISE
79179720 | 80020550031 | 310 | 01/02/2020 |  |  | 13,6711 |  | TUBO HOSPITALAR DE SILICONE MEDICONE NAO ESTERIL - 310 | TUBO HOSPITALAR 310 SILICONE 15M | CLINICA MEDICA | MATERIAL DE CONSUMO | EXTENSOR | M | 94.304.672/0001-34 | MEDICONE PROJETOS E SOLUCOES PARA A INDUSTRIA E A SAUDE LTDA | 20 |  |  | Material de consumo hospitalar | TUSS | 01/02/2020 | EM ANALISE | EM ANALISE
79179738 | 80020550031 | 312 | 01/02/2020 |  |  | 13,6711 |  | TUBO HOSPITALAR DE SILICONE MEDICONE NAO ESTERIL - 312 | TUBO HOSPITALAR 312 SILICONE 15,8X22,2MM 15M | CLINICA MEDICA | MATERIAL DE CONSUMO | EXTENSOR | M | 94.304.672/0001-34 | MEDICONE PROJETOS E SOLUCOES PARA A INDUSTRIA E A SAUDE LTDA | 20 |  |  | Material de consumo hospitalar | TUSS | 01/02/2020 | EM ANALISE | EM ANALISE
79179746 | 80020550031 | 120 | 01/02/2020 |  |  | 7,4248 |  | TUBO HOSPITALAR DE SILICONE MEDICONE NAO ESTERIL - 120 | TUBO HOSPITALAR 120 SILICONE 0,59X0,99MM 15M | CLINICA MEDICA | MATERIAL DE CONSUMO | EXTENSOR | M | 94.304.672/0001-34 | MEDICONE PROJETOS E SOLUCOES PARA A INDUSTRIA E A SAUDE LTDA | 20 |  |  | Material de consumo hospitalar | TUSS | 01/02/2020 | EM ANALISE | EM ANALISE
79179754 | 80020550031 | 140 | 01/02/2020 |  |  | 7,8749 |  | TUBO HOSPITALAR DE SILICONE MEDICONE NAO ESTERIL - 140 | TUBO HOSPITALAR 140 SILICONE 1,02X2,16MM 15M | CLINICA MEDICA | MATERIAL DE CONSUMO | EXTENSOR | M | 94.304.672/0001-34 | MEDICONE PROJETOS E SOLUCOES PARA A INDUSTRIA E A SAUDE LTDA | 20 |  |  | Material de consumo hospitalar | TUSS | 01/02/2020 | EM ANALISE | EM ANALISE
79179762 | 80020550031 | 130 | 01/02/2020 |  |  | 13,6711 |  | TUBO HOSPITALAR DE SILICONE MEDICONE NAO ESTERIL - 130 | TUBO HOSPITALAR 130 SILICONE 0,76X1,65MM 15M | CLINICA MEDICA | MATERIAL DE CONSUMO | EXTENSOR | M | 94.304.672/0001-34 | MEDICONE PROJETOS E SOLUCOES PARA A INDUSTRIA E A SAUDE LTDA | 20 |  |  | Material de consumo hospitalar | TUSS | 01/02/2020 | EM ANALISE | EM ANALISE
79179770 | 80020550031 | 307 | 01/02/2020 |  |  | 13,6711 |  | TUBO HOSPITALAR DE SILICONE MEDICONE NAO ESTERIL - 307 | TUBO HOSPITALAR 307 SILICONE 15M | CLINICA MEDICA | MATERIAL DE CONSUMO | EXTENSOR | M | 94.304.672/0001-34 | MEDICONE PROJETOS E SOLUCOES PARA A INDUSTRIA E A SAUDE LTDA | 20 |  |  | Material de consumo hospitalar | TUSS | 01/02/2020 | EM ANALISE | EM ANALISE
79179789 | 80020550031 | 162 | 01/02/2020 |  |  | 8,6400 |  | TUBO HOSPITALAR DE SILICONE MEDICONE NAO ESTERIL - 162 | TUBO HOSPITALAR 162 SILICONE 1,50X2,42MM 15M 94306 | CLINICA MEDICA | MATERIAL DE CONSUMO | EXTENSOR | M | 94.304.672/0001-34 | MEDICONE PROJETOS E SOLUCOES PARA A INDUSTRIA E A SAUDE LTDA | 20 |  |  | Material de consumo hospitalar | TUSS | 01/02/2020 | EM ANALISE | EM ANALISE
79179797 | 80020550031 | 311 | 01/02/2020 |  |  | 13,6711 |  | TUBO HOSPITALAR DE SILICONE MEDICONE NAO ESTERIL - 311 | TUBO HOSPITALAR 311 SILICONE 15M | CLINICA MEDICA | MATERIAL DE CONSUMO | EXTENSOR | M | 94.304.672/0001-34 | MEDICONE PROJETOS E SOLUCOES PARA A INDUSTRIA E A SAUDE LTDA | 20 |  |  | Material de consumo hospitalar | TUSS | 01/02/2020 | EM ANALISE | EM ANALISE
79179800 | 80020550031 | LIPO | 01/02/2020 |  |  | 35,6400 |  | TUBO HOSPITALAR DE SILICONE MEDICONE NAO ESTERIL - LIPO | TUBO HOSPITALAR LIPO SILICONE 9,5X17MM 15M 94359 | CLINICA MEDICA | MATERIAL DE CONSUMO | EXTENSOR | M | 94.304.672/0001-34 | MEDICONE PROJETOS E SOLUCOES PARA A INDUSTRIA E A SAUDE LTDA | 20 |  |  | Material de consumo hospitalar | TUSS | 01/02/2020 | EM ANALISE | EM ANALISE
79179819 | 80020550031 | 305 | 01/02/2020 |  |  | 13,6711 |  | TUBO HOSPITALAR DE SILICONE MEDICONE NAO ESTERIL - 305 | TUBO HOSPITALAR 305 SILICONE 15M | CLINICA MEDICA | MATERIAL DE CONSUMO | EXTENSOR | M | 94.304.672/0001-34 | MEDICONE PROJETOS E SOLUCOES PARA A INDUSTRIA E A SAUDE LTDA | 20 |  |  | Material de consumo hospitalar | TUSS | 01/02/2020 | EM ANALISE | EM ANALISE
79179827 | 80020550031 | OXIGENIO | 01/02/2020 |  |  | 11,4668 |  | TUBO HOSPITALAR DE SILICONE MEDICONE NAO ESTERIL - OXIGENIO | TUBO HOSPITALAR OXIGENIO SILICONE FRISADO 6,0X10MM 15M 94334 | CLINICA MEDICA | MATERIAL DE CONSUMO | EXTENSOR | M | 94.304.672/0001-34 | MEDICONE PROJETOS E SOLUCOES PARA A INDUSTRIA E A SAUDE LTDA | 20 |  |  | Material de consumo hospitalar | TUSS | 01/02/2020 | EM ANALISE | EM ANALISE
79179835 | 80020550031 | 300 | 01/02/2020 |  |  | 13,6711 |  | TUBO HOSPITALAR DE SILICONE MEDICONE NAO ESTERIL - 300 | TUBO HOSPITALAR 300 SILICONE 15M | CLINICA MEDICA | MATERIAL DE CONSUMO | EXTENSOR | M | 94.304.672/0001-34 | MEDICONE PROJETOS E SOLUCOES PARA A INDUSTRIA E A SAUDE LTDA | 20 |  |  | Material de consumo hospitalar | TUSS | 01/02/2020 | EM ANALISE | EM ANALISE
79179843 | 80020550031 | 200 | 01/02/2020 |  |  | 5,0280 |  | TUBO HOSPITALAR DE SILICONE MEDICONE NAO ESTERIL - 200 | TUBO HOSPITALAR 200 SILICONE 3,0X5,0MM 15M 94309 | CLINICA MEDICA | MATERIAL DE CONSUMO | EXTENSOR | M | 94.304.672/0001-34 | MEDICONE PROJETOS E SOLUCOES PARA A INDUSTRIA E A SAUDE LTDA | 20 |  |  | Material de consumo hospitalar | TUSS | 01/02/2020 | EM ANALISE | EM ANALISE
79179851 | 80020550031 | 201 | 01/02/2020 |  |  | 10,5000 |  | TUBO HOSPITALAR DE SILICONE MEDICONE NAO ESTERIL - 201 | TUBO HOSPITALAR 201 SILICONE 4,0X8,0MM 15M 94310 | CLINICA MEDICA | MATERIAL DE CONSUMO | EXTENSOR | M | 94.304.672/0001-34 | MEDICONE PROJETOS E SOLUCOES PARA A INDUSTRIA E A SAUDE LTDA | 20 |  |  | Material de consumo hospitalar | TUSS | 01/02/2020 | EM ANALISE | EM ANALISE
79179860 | 80020550031 | 125 | 01/02/2020 |  |  | 7,4248 |  | TUBO HOSPITALAR DE SILICONE MEDICONE NAO ESTERIL - 125 | TUBO HOSPITALAR 125 SILICONE 0,64X1,19MM 15M | CLINICA MEDICA | MATERIAL DE CONSUMO | EXTENSOR | M | 94.304.672/0001-34 | MEDICONE PROJETOS E SOLUCOES PARA A INDUSTRIA E A SAUDE LTDA | 20 |  |  | Material de consumo hospitalar | TUSS | 01/02/2020 | EM ANALISE | EM ANALISE
79179878 | 80020550031 | 180 | 01/02/2020 |  |  | 10,5000 |  | TUBO HOSPITALAR DE SILICONE MEDICONE NAO ESTERIL - 180 | TUBO HOSPITALAR 180 SILICONE 2,0X4,0MM 15M 94308 | CLINICA MEDICA | MATERIAL DE CONSUMO | EXTENSOR | M | 94.304.672/0001-34 | MEDICONE PROJETOS E SOLUCOES PARA A INDUSTRIA E A SAUDE LTDA | 20 |  |  | Material de consumo hospitalar | TUSS | 01/02/2020 | EM ANALISE | EM ANALISE
79179886 | 80020550031 | 203 | 01/02/2020 |  |  | 9,1200 |  | TUBO HOSPITALAR DE SILICONE MEDICONE NAO ESTERIL - 203 | TUBO HOSPITALAR 203 SILICONE 6,0X10MM 15M 94312 | CLINICA MEDICA | MATERIAL DE CONSUMO | EXTENSOR | M | 94.304.672/0001-34 | MEDICONE PROJETOS E SOLUCOES PARA A INDUSTRIA E A SAUDE LTDA | 20 |  |  | Material de consumo hospitalar | TUSS | 01/02/2020 | EM ANALISE | EM ANALISE
79179894 | 80020550031 | 202 | 01/02/2020 |  |  | 10,1719 |  | TUBO HOSPITALAR DE SILICONE MEDICONE NAO ESTERIL - 202 | TUBO HOSPITALAR 202 SILICONE 5,0X10MM 15M 94311 | CLINICA MEDICA | MATERIAL DE CONSUMO | EXTENSOR | M | 94.304.672/0001-34 | MEDICONE PROJETOS E SOLUCOES PARA A INDUSTRIA E A SAUDE LTDA | 20 |  |  | Material de consumo hospitalar | TUSS | 01/02/2020 | EM ANALISE | EM ANALISE
79179908 | 80020550031 | 204 | 01/02/2020 |  |  | 9,4800 |  | TUBO HOSPITALAR DE SILICONE MEDICONE NAO ESTERIL - 204 | TUBO HOSPITALAR SILICONE NAO ESTERIL 204 6,0X12MM 15M 94313 | CLINICA MEDICA | MATERIAL DE CONSUMO | EXTENSOR | M | 94.304.672/0001-34 | MEDICONE PROJETOS E SOLUCOES PARA A INDUSTRIA E A SAUDE LTDA | 20 |  |  | Material de consumo hospitalar | TUSS | 01/02/2020 | 0000040509 | TUBO SILICONE 204 6,00X12,00MM
79179916 | 80020550031 | 302 | 01/02/2020 |  |  | 13,6711 |  | TUBO HOSPITALAR DE SILICONE MEDICONE NAO ESTERIL - 302 | TUBO HOSPITALAR 302 SILICONE 15M | CLINICA MEDICA | MATERIAL DE CONSUMO | EXTENSOR | M | 94.304.672/0001-34 | MEDICONE PROJETOS E SOLUCOES PARA A INDUSTRIA E A SAUDE LTDA | 20 |  |  | Material de consumo hospitalar | TUSS | 01/02/2020 | EM ANALISE | EM ANALISE
79179924 | 80020550031 | 303 | 01/02/2020 |  |  | 13,6711 |  | TUBO HOSPITALAR DE SILICONE MEDICONE NAO ESTERIL - 303 | TUBO HOSPITALAR 303 SILICONE 15M | CLINICA MEDICA | MATERIAL DE CONSUMO | EXTENSOR | M | 94.304.672/0001-34 | MEDICONE PROJETOS E SOLUCOES PARA A INDUSTRIA E A SAUDE LTDA | 20 |  |  | Material de consumo hospitalar | TUSS | 01/02/2020 | EM ANALISE | EM ANALISE
79179975 | 80020550036 | SD100 | 01/02/2020 | 30/06/2023 | REGISTRO CANCELADO ANVISA | 7,4904 | REGISTRO CANCELADO ANVISA 04/10/21 | FRASCOS DE DRENAGEM MEDICONE - SD100 | FRASCOS DE DRENAGEM MEDICONE - SD100 | CLINICA MEDICA | MATERIAL DE CONSUMO | COLETOR DE FLUIDOS | UN | 94.304.672/0001-34 | MEDICONE PROJETOS E SOLUCOES PARA A INDUSTRIA E A SAUDE LTDA | 20 |  |  | Material de consumo hospitalar | TUSS | 01/02/2020 | EM ANALISE | EM ANALISE
79179983 | 80020550036 | SD3500 | 01/02/2020 | 30/06/2023 | REGISTRO CANCELADO ANVISA | 14,9316 | REGISTRO CANCELADO ANVISA 04/10/21 | FRASCOS DE DRENAGEM MEDICONE - SD3500 | FRASCOS DE DRENAGEM MEDICONE - SD3500 | CLINICA MEDICA | MATERIAL DE CONSUMO | COLETOR DE FLUIDOS | UN | 94.304.672/0001-34 | MEDICONE PROJETOS E SOLUCOES PARA A INDUSTRIA E A SAUDE LTDA | 20 |  |  | Material de consumo hospitalar | TUSS | 01/02/2020 | EM ANALISE | EM ANALISE
79179991 | 80020550036 | SD5000 | 01/02/2020 | 30/06/2023 | REGISTRO CANCELADO ANVISA | 14,9316 | REGISTRO CANCELADO ANVISA 04/10/21 | FRASCOS DE DRENAGEM MEDICONE - SD5000 | FRASCOS DE DRENAGEM MEDICONE - SD5000 | CLINICA MEDICA | MATERIAL DE CONSUMO | COLETOR DE FLUIDOS | UN | 94.304.672/0001-34 | MEDICONE PROJETOS E SOLUCOES PARA A INDUSTRIA E A SAUDE LTDA | 20 |  |  | Material de consumo hospitalar | TUSS | 01/02/2020 | EM ANALISE | EM ANALISE
79180000 | 80020550036 | SD250 | 01/02/2020 | 30/06/2023 | REGISTRO CANCELADO ANVISA | 7,4904 | REGISTRO CANCELADO ANVISA 04/10/21 | FRASCOS DE DRENAGEM MEDICONE - SD250 | FRASCOS DE DRENAGEM MEDICONE - SD250 | CLINICA MEDICA | MATERIAL DE CONSUMO | COLETOR DE FLUIDOS | UN | 94.304.672/0001-34 | MEDICONE PROJETOS E SOLUCOES PARA A INDUSTRIA E A SAUDE LTDA | 20 |  |  | Material de consumo hospitalar | TUSS | 01/02/2020 | EM ANALISE | EM ANALISE
79180019 | 80020550036 | SD2000 | 01/02/2020 | 30/06/2023 | REGISTRO CANCELADO ANVISA | 14,9316 | REGISTRO CANCELADO ANVISA 04/10/21 | FRASCOS DE DRENAGEM MEDICONE - SD2000 | FRASCOS DE DRENAGEM MEDICONE - SD2000 | CLINICA MEDICA | MATERIAL DE CONSUMO | COLETOR DE FLUIDOS | UN | 94.304.672/0001-34 | MEDICONE PROJETOS E SOLUCOES PARA A INDUSTRIA E A SAUDE LTDA | 20 |  |  | Material de consumo hospitalar | TUSS | 01/02/2020 | EM ANALISE | EM ANALISE
79180027 | 80020550036 | SD500 | 01/02/2020 | 30/06/2023 | REGISTRO CANCELADO ANVISA | 7,4904 | REGISTRO CANCELADO ANVISA 04/10/21 | FRASCOS DE DRENAGEM MEDICONE - SD500 | FRASCOS DE DRENAGEM MEDICONE - SD500 | CLINICA MEDICA | MATERIAL DE CONSUMO | COLETOR DE FLUIDOS | UN | 94.304.672/0001-34 | MEDICONE PROJETOS E SOLUCOES PARA A INDUSTRIA E A SAUDE LTDA | 20 |  |  | Material de consumo hospitalar | TUSS | 01/02/2020 | EM ANALISE | EM ANALISE
79180035 | 80020550037 | DRENO DE KEHR 06FR | 01/02/2020 |  |  | 34,7160 |  | DRENO DE KEHR EM SILICONE - DRENO DE KEHR 06FR | DRENO KEHR SILICONE 06FR | CLINICA MEDICA+CIRURGIA TORACICA | MATERIAL DE CONSUMO | DRENO | UN | 94.304.672/0001-34 | MEDICONE PROJETOS E SOLUCOES PARA A INDUSTRIA E A SAUDE LTDA | 20 |  |  | Material de consumo hospitalar | TUSS | 01/02/2020 | EM ANALISE | EM ANALISE
79180043 | 80020550037 | DRENO DE KEHR 24FR | 01/02/2020 |  |  | 34,7160 |  | DRENO DE KEHR EM SILICONE - DRENO DE KEHR 24FR | DRENO KEHR SILICONE 24FR | CLINICA MEDICA+CIRURGIA TORACICA | MATERIAL DE CONSUMO | DRENO | UN | 94.304.672/0001-34 | MEDICONE PROJETOS E SOLUCOES PARA A INDUSTRIA E A SAUDE LTDA | 20 |  |  | Material de consumo hospitalar | TUSS | 01/02/2020 | EM ANALISE | EM ANALISE
79180051 | 80020550037 | DRENO DE KEHR 04FR | 01/02/2020 |  |  | 34,7160 |  | DRENO DE KEHR EM SILICONE - DRENO DE KEHR 04FR | DRENO KEHR SILICONE 04FR | CLINICA MEDICA+CIRURGIA TORACICA | MATERIAL DE CONSUMO | DRENO | UN | 94.304.672/0001-34 | MEDICONE PROJETOS E SOLUCOES PARA A INDUSTRIA E A SAUDE LTDA | 20 |  |  | Material de consumo hospitalar | TUSS | 01/02/2020 | EM ANALISE | EM ANALISE
79180060 | 80020550037 | DRENO DE KEHR 08FR | 01/02/2020 |  |  | 34,7160 |  | DRENO DE KEHR EM SILICONE - DRENO DE KEHR 08FR | DRENO KEHR SILICONE 08FR | CLINICA MEDICA+CIRURGIA TORACICA | MATERIAL DE CONSUMO | DRENO | UN | 94.304.672/0001-34 | MEDICONE PROJETOS E SOLUCOES PARA A INDUSTRIA E A SAUDE LTDA | 20 |  |  | Material de consumo hospitalar | TUSS | 01/02/2020 | EM ANALISE | EM ANALISE
79180280 | 80037520028 | 67100A (VITALCATH TM ADULTO USO 72HS) | 01/02/2020 |  |  | 38,4000 |  | VITALCATH - 67100A (VITALCATH TM ADULTO USO 72HS) | VITALCATH - 67100A (VITALCATH TM ADULTO USO 72HS) | CLINICA MEDICA | MATERIAL DE CONSUMO | SISTEMA FECHADO DE ASPIRACAO | UN | 01.906.952/0001-31 | MEDICAL LINE COMERCIO E MATERIAL MEDICO HOSPITALAR LTDA | 20 |  |  | Material de consumo hospitalar | TUSS | 01/02/2020 | EM ANALISE | EM ANALISE
79180299 | 80037520028 | 61120 (VITALCATH TM ADULTO USO 24HS) | 01/02/2020 |  |  | 38,4000 |  | VITALCATH - 61120 (VITALCATH TM ADULTO USO 24HS) | VITALCATH - 61120 (VITALCATH TM ADULTO USO 24HS) | CLINICA MEDICA | MATERIAL DE CONSUMO | SISTEMA FECHADO DE ASPIRACAO | UN | 01.906.952/0001-31 | MEDICAL LINE COMERCIO E MATERIAL MEDICO HOSPITALAR LTDA | 20 |  |  | Material de consumo hospitalar | TUSS | 01/02/2020 | EM ANALISE | EM ANALISE
79180302 | 80037520028 | 66100A (VITALCATH TM ADULTO USO 72HS) | 01/02/2020 |  |  | 38,4000 |  | VITALCATH - 66100A (VITALCATH TM ADULTO USO 72HS) | VITALCATH - 66100A (VITALCATH TM ADULTO USO 72HS) | CLINICA MEDICA | MATERIAL DE CONSUMO | SISTEMA FECHADO DE ASPIRACAO | UN | 01.906.952/0001-31 | MEDICAL LINE COMERCIO E MATERIAL MEDICO HOSPITALAR LTDA | 20 |  |  | Material de consumo hospitalar | TUSS | 01/02/2020 | EM ANALISE | EM ANALISE
79180310 | 80037520028 | 61140 (VITALCATH TM ADULTO USO 24HS) | 01/02/2020 |  |  | 38,4000 |  | VITALCATH - 61140 (VITALCATH TM ADULTO USO 24HS) | VITALCATH - 61140 (VITALCATH TM ADULTO USO 24HS) | CLINICA MEDICA | MATERIAL DE CONSUMO | SISTEMA FECHADO DE ASPIRACAO | UN | 01.906.952/0001-31 | MEDICAL LINE COMERCIO E MATERIAL MEDICO HOSPITALAR LTDA | 20 |  |  | Material de consumo hospitalar | TUSS | 01/02/2020 | EM ANALISE | EM ANALISE
79180329 | 80037520028 | 60140 (VITALCATH TM ADULTO USO 24HS) | 01/02/2020 |  |  | 38,4000 |  | VITALCATH - 60140 (VITALCATH TM ADULTO USO 24HS) | VITALCATH - 60140 (VITALCATH TM ADULTO USO 24HS) | CLINICA MEDICA | MATERIAL DE CONSUMO | SISTEMA FECHADO DE ASPIRACAO | UN | 01.906.952/0001-31 | MEDICAL LINE COMERCIO E MATERIAL MEDICO HOSPITALAR LTDA | 20 |  |  | Material de consumo hospitalar | TUSS | 01/02/2020 | EM ANALISE | EM ANALISE
79180337 | 80037520028 | 66160 (VITALCATH TM ADULTO USO 72HS) | 01/02/2020 |  |  | 38,4000 |  | VITALCATH - 66160 (VITALCATH TM ADULTO USO 72HS) | VITALCATH - 66160 (VITALCATH TM ADULTO USO 72HS) | CLINICA MEDICA | MATERIAL DE CONSUMO | SISTEMA FECHADO DE ASPIRACAO | UN | 01.906.952/0001-31 | MEDICAL LINE COMERCIO E MATERIAL MEDICO HOSPITALAR LTDA | 20 |  |  | Material de consumo hospitalar | TUSS | 01/02/2020 | EM ANALISE | EM ANALISE
79180345 | 80037520028 | 61160 (VITALCATH TM ADULTO USO 24HS) | 01/02/2020 |  |  | 38,4000 |  | VITALCATH - 61160 (VITALCATH TM ADULTO USO 24HS) | VITALCATH - 61160 (VITALCATH TM ADULTO USO 24HS) | CLINICA MEDICA | MATERIAL DE CONSUMO | SISTEMA FECHADO DE ASPIRACAO | UN | 01.906.952/0001-31 | MEDICAL LINE COMERCIO E MATERIAL MEDICO HOSPITALAR LTDA | 20 |  |  | Material de consumo hospitalar | TUSS | 01/02/2020 | EM ANALISE | EM ANALISE
79180353 | 80037520028 | 66140 (VITALCATH TM ADULTO USO 72HS) | 01/02/2020 |  |  | 38,4000 |  | VITALCATH - 66140 (VITALCATH TM ADULTO USO 72HS) | VITALCATH - 66140 (VITALCATH TM ADULTO USO 72HS) | CLINICA MEDICA | MATERIAL DE CONSUMO | SISTEMA FECHADO DE ASPIRACAO | UN | 01.906.952/0001-31 | MEDICAL LINE COMERCIO E MATERIAL MEDICO HOSPITALAR LTDA | 20 |  |  | Material de consumo hospitalar | TUSS | 01/02/2020 | EM ANALISE | EM ANALISE
79180361 | 80037520028 | 68100A (VITALCATH TM ADULTO USO 72HS) | 01/02/2020 |  |  | 38,4000 |  | VITALCATH - 68100A (VITALCATH TM ADULTO USO 72HS) | VITALCATH - 68100A (VITALCATH TM ADULTO USO 72HS) | CLINICA MEDICA | MATERIAL DE CONSUMO | SISTEMA FECHADO DE ASPIRACAO | UN | 01.906.952/0001-31 | MEDICAL LINE COMERCIO E MATERIAL MEDICO HOSPITALAR LTDA | 20 |  |  | Material de consumo hospitalar | TUSS | 01/02/2020 | EM ANALISE | EM ANALISE
79180370 | 80037520028 | 66120 (VITALCATH TM ADULTO USO 72HS) | 01/02/2020 |  |  | 38,4000 |  | VITALCATH - 66120 (VITALCATH TM ADULTO USO 72HS) | VITALCATH - 66120 (VITALCATH TM ADULTO USO 72HS) | CLINICA MEDICA | MATERIAL DE CONSUMO | SISTEMA FECHADO DE ASPIRACAO | UN | 01.906.952/0001-31 | MEDICAL LINE COMERCIO E MATERIAL MEDICO HOSPITALAR LTDA | 20 |  |  | Material de consumo hospitalar | TUSS | 01/02/2020 | EM ANALISE | EM ANALISE
79180388 | 80037520028 | 61100A (VITALCATH TM ADULTO USO 24HS) | 01/02/2020 |  |  | 38,4000 |  | VITALCATH - 61100A (VITALCATH TM ADULTO USO 24HS) | VITALCATH - 61100A (VITALCATH TM ADULTO USO 24HS) | CLINICA MEDICA | MATERIAL DE CONSUMO | SISTEMA FECHADO DE ASPIRACAO | UN | 01.906.952/0001-31 | MEDICAL LINE COMERCIO E MATERIAL MEDICO HOSPITALAR LTDA | 20 |  |  | Material de consumo hospitalar | TUSS | 01/02/2020 | EM ANALISE | EM ANALISE
79180396 | 80037520028 | 60100A (VITALCATH TM ADULTO USO 24HS) | 01/02/2020 |  |  | 38,4000 |  | VITALCATH - 60100A (VITALCATH TM ADULTO USO 24HS) | VITALCATH - 60100A (VITALCATH TM ADULTO USO 24HS) | CLINICA MEDICA | MATERIAL DE CONSUMO | SISTEMA FECHADO DE ASPIRACAO | UN | 01.906.952/0001-31 | MEDICAL LINE COMERCIO E MATERIAL MEDICO HOSPITALAR LTDA | 20 |  |  | Material de consumo hospitalar | TUSS | 01/02/2020 | EM ANALISE | EM ANALISE
79180400 | 80037520028 | 65120 (VITALCATH TM ADULTO USO 72HS) | 01/02/2020 |  |  | 38,4000 |  | VITALCATH - 65120 (VITALCATH TM ADULTO USO 72HS) | VITALCATH - 65120 (VITALCATH TM ADULTO USO 72HS) | CLINICA MEDICA | MATERIAL DE CONSUMO | SISTEMA FECHADO DE ASPIRACAO | UN | 01.906.952/0001-31 | MEDICAL LINE COMERCIO E MATERIAL MEDICO HOSPITALAR LTDA | 20 |  |  | Material de consumo hospitalar | TUSS | 01/02/2020 | EM ANALISE | EM ANALISE
79180418 | 80037520028 | 62100A (VITALCATH TM ADULTO USO 24HS) | 01/02/2020 |  |  | 38,4000 |  | VITALCATH - 62100A (VITALCATH TM ADULTO USO 24HS) | VITALCATH - 62100A (VITALCATH TM ADULTO USO 24HS) | CLINICA MEDICA | MATERIAL DE CONSUMO | SISTEMA FECHADO DE ASPIRACAO | UN | 01.906.952/0001-31 | MEDICAL LINE COMERCIO E MATERIAL MEDICO HOSPITALAR LTDA | 20 |  |  | Material de consumo hospitalar | TUSS | 01/02/2020 | EM ANALISE | EM ANALISE
79180426 | 80037520028 | 63100A (VITALCATH TM ADULTO USO 24HS) | 01/02/2020 |  |  | 38,4000 |  | VITALCATH - 63100A (VITALCATH TM ADULTO USO 24HS) | VITALCATH - 63100A (VITALCATH TM ADULTO USO 24HS) | CLINICA MEDICA | MATERIAL DE CONSUMO | SISTEMA FECHADO DE ASPIRACAO | UN | 01.906.952/0001-31 | MEDICAL LINE COMERCIO E MATERIAL MEDICO HOSPITALAR LTDA | 20 |  |  | Material de consumo hospitalar | TUSS | 01/02/2020 | EM ANALISE | EM ANALISE
79180434 | 80037520028 | 60160 (VITALCATH TM ADULTO USO 24HS) | 01/02/2020 |  |  | 38,4000 |  | VITALCATH - 60160 (VITALCATH TM ADULTO USO 24HS) | VITALCATH - 60160 (VITALCATH TM ADULTO USO 24HS) | CLINICA MEDICA | MATERIAL DE CONSUMO | SISTEMA FECHADO DE ASPIRACAO | UN | 01.906.952/0001-31 | MEDICAL LINE COMERCIO E MATERIAL MEDICO HOSPITALAR LTDA | 20 |  |  | Material de consumo hospitalar | TUSS | 01/02/2020 | EM ANALISE | EM ANALISE
79180442 | 80037520028 | 65160 (VITALCATH TM ADULTO USO 72HS) | 01/02/2020 |  |  | 38,4000 |  | VITALCATH - 65160 (VITALCATH TM ADULTO USO 72HS) | VITALCATH - 65160 (VITALCATH TM ADULTO USO 72HS) | CLINICA MEDICA | MATERIAL DE CONSUMO | SISTEMA FECHADO DE ASPIRACAO | UN | 01.906.952/0001-31 | MEDICAL LINE COMERCIO E MATERIAL MEDICO HOSPITALAR LTDA | 20 |  |  | Material de consumo hospitalar | TUSS | 01/02/2020 | EM ANALISE | EM ANALISE
79180450 | 80037520028 | 65100A (VITALCATH TM ADULTO USO 72HS) | 01/02/2020 |  |  | 38,4000 |  | VITALCATH - 65100A (VITALCATH TM ADULTO USO 72HS) | VITALCATH - 65100A (VITALCATH TM ADULTO USO 72HS) | CLINICA MEDICA | MATERIAL DE CONSUMO | SISTEMA FECHADO DE ASPIRACAO | UN | 01.906.952/0001-31 | MEDICAL LINE COMERCIO E MATERIAL MEDICO HOSPITALAR LTDA | 20 |  |  | Material de consumo hospitalar | TUSS | 01/02/2020 | EM ANALISE | EM ANALISE
79180469 | 80037520028 | 65140 (VITALCATH TM ADULTO USO 72HS) | 01/02/2020 |  |  | 38,4000 |  | VITALCATH - 65140 (VITALCATH TM ADULTO USO 72HS) | VITALCATH - 65140 (VITALCATH TM ADULTO USO 72HS) | CLINICA MEDICA | MATERIAL DE CONSUMO | SISTEMA FECHADO DE ASPIRACAO | UN | 01.906.952/0001-31 | MEDICAL LINE COMERCIO E MATERIAL MEDICO HOSPITALAR LTDA | 20 |  |  | Material de consumo hospitalar | TUSS | 01/02/2020 | EM ANALISE | EM ANALISE
79180477 | 80037520028 | 60120 (VITALCATH TM ADULTO USO 24HS) | 01/02/2020 |  |  | 38,4000 |  | VITALCATH - 60120 (VITALCATH TM ADULTO USO 24HS) | VITALCATH - 60120 (VITALCATH TM ADULTO USO 24HS) | CLINICA MEDICA | MATERIAL DE CONSUMO | SISTEMA FECHADO DE ASPIRACAO | UN | 01.906.952/0001-31 | MEDICAL LINE COMERCIO E MATERIAL MEDICO HOSPITALAR LTDA | 20 |  |  | Material de consumo hospitalar | TUSS | 01/02/2020 | EM ANALISE | EM ANALISE
79182178 | 80066069002 | 50MM X 50M | 01/02/2020 |  |  | 0,0022 |  | FITA ADESIVA HOSPITALAR EUROCEL MSK 6141 - 50MM X 50M | FITA ADESIVA HOSPITALAR EUROCEL MSK 6141 - 50MM X 50M | DERMATOLOGIA | MATERIAL DE CONSUMO | ESPARADRAPOS E FITAS ADESIVAS | CM | 02.485.346/0001-52 | SICAD DO BRASIL FITAS AUTO ADESIVAS LTDA | 20 |  |  | Material de consumo hospitalar | TUSS | 01/02/2020 | EM ANALISE | EM ANALISE
79182186 | 80066069002 | 25 MM X 50 M | 01/02/2020 |  |  | 0,0011 |  | FITA ADESIVA HOSPITALAR EUROCEL MSK 6141 - 25 MM X 50 M | FITA ADESIVA HOSPITALAR EUROCEL MSK 6141 - 25 MM X 50 M | DERMATOLOGIA | MATERIAL DE CONSUMO | ESPARADRAPOS E FITAS ADESIVAS | CM | 02.485.346/0001-52 | SICAD DO BRASIL FITAS AUTO ADESIVAS LTDA | 20 |  |  | Material de consumo hospitalar | TUSS | 01/02/2020 | EM ANALISE | EM ANALISE
79184545 | 80073250042 | NASOPORE CURATIVO NASAL FORTE PLUS 4 CM | 01/02/2020 |  |  | 126,7496 |  | NASOPORE CURATIVO NASAL - NASOPORE CURATIVO NASAL FORTE PLUS 4 CM | NASOPORE CURATIVO NASAL - NASOPORE CURATIVO NASAL FORTE PLUS 4 CM | CIRURGIA GERAL | MATERIAL DE CONSUMO | TAMPAO NASAL | UN | 04.143.267/0001-99 | M Z PRODUTOS MEDICOS LTDA | 20 |  |  | Material de consumo hospitalar | TUSS | 01/02/2020 | EM ANALISE | EM ANALISE
79184553 | 80073250042 | NASOPORE CURATIVO NASAL FORTE PLUS 8 CM | 01/02/2020 |  |  | 175,4995 |  | NASOPORE CURATIVO NASAL - NASOPORE CURATIVO NASAL FORTE PLUS 8 CM | NASOPORE CURATIVO NASAL - NASOPORE CURATIVO NASAL FORTE PLUS 8 CM | CIRURGIA GERAL | MATERIAL DE CONSUMO | TAMPAO NASAL | UN | 04.143.267/0001-99 | M Z PRODUTOS MEDICOS LTDA | 20 |  |  | Material de consumo hospitalar | TUSS | 01/02/2020 | EM ANALISE | EM ANALISE
79184561 | 80073250042 | NASOPORE CURATIVO NASAL FORTE 8 CM | 01/02/2020 |  |  | 135,8497 |  | NASOPORE CURATIVO NASAL - NASOPORE CURATIVO NASAL FORTE 8 CM | NASOPORE CURATIVO NASAL - NASOPORE CURATIVO NASAL FORTE 8 CM | CIRURGIA GERAL | MATERIAL DE CONSUMO | TAMPAO NASAL | UN | 04.143.267/0001-99 | M Z PRODUTOS MEDICOS LTDA | 20 |  |  | Material de consumo hospitalar | TUSS | 01/02/2020 | EM ANALISE | EM ANALISE
79184570 | 80073250042 | NASOPORE CURATIVO NASAL FORTE 4 CM | 01/02/2020 |  |  | 126,7496 |  | NASOPORE CURATIVO NASAL - NASOPORE CURATIVO NASAL FORTE 4 CM | NASOPORE CURATIVO NASAL - NASOPORE CURATIVO NASAL FORTE 4 CM | CIRURGIA GERAL | MATERIAL DE CONSUMO | TAMPAO NASAL | UN | 04.143.267/0001-99 | M Z PRODUTOS MEDICOS LTDA | 20 |  |  | Material de consumo hospitalar | TUSS | 01/02/2020 | EM ANALISE | EM ANALISE
79189032 | 80106750002 | INFUSOR 02 VIAS C/ CLAMP CONECTOR VALVULADO PROTETOR C/ FILT | 01/02/2020 | 30/04/2023 | REGISTRO CANCELADO ANVISA | 0,9480 | REGISTRO CANCELADO ANVISA 13/12/21 | INFUSOR COMPOJET - INFUSOR 02 VIAS C/ CLAMP CONECTOR VALVULADO PROTETOR C/ FILTRO LUER SLIP | INFUSOR COMPOJET - INFUSOR 02 VIAS C/ CLAMP CONECTOR VALVULADO PROTETOR C/ FILTRO LUER SLIP | CLINICA MEDICA | MATERIAL DE CONSUMO | CONECTOR DE EQUIPO | UN | 01.081.026/0001-74 | COMPOJET BIOMEDICA LTDA | 20 |  |  | Material de consumo hospitalar | TUSS | 01/02/2020 | EM ANALISE | EM ANALISE
79189040 | 80106750002 | INFUSOR 04 VIAS CONECTOR VALVULADO SPIN LOCK | 01/02/2020 | 30/06/2023 | REGISTRO CANCELADO ANVISA | 0,9480 | REGISTRO CANCELADO ANVISA 24/05/21 | INFUSOR COMPOJET - INFUSOR 04 VIAS CONECTOR VALVULADO SPIN LOCK | INFUSOR COMPOJET - INFUSOR 04 VIAS CONECTOR VALVULADO SPIN LOCK | CLINICA MEDICA | MATERIAL DE CONSUMO | CONECTOR DE EQUIPO | UN | 01.081.026/0001-74 | COMPOJET BIOMEDICA LTDA | 20 |  |  | Material de consumo hospitalar | TUSS | 01/02/2020 | EM ANALISE | EM ANALISE
79189059 | 80106750002 | INFUSOR 4 VIAS C/CLAMP | 01/02/2020 | 30/06/2023 | REGISTRO CANCELADO ANVISA | 0,9480 | REGISTRO CANCELADO ANVISA 24/05/21 | INFUSOR COMPOJET - INFUSOR 4 VIAS C/CLAMP | INFUSOR COMPOJET - INFUSOR 4 VIAS C/CLAMP | CLINICA MEDICA | MATERIAL DE CONSUMO | CONECTOR DE EQUIPO | UN | 01.081.026/0001-74 | COMPOJET BIOMEDICA LTDA | 20 |  |  | Material de consumo hospitalar | TUSS | 01/02/2020 | EM ANALISE | EM ANALISE
79189067 | 80106750002 | INFUSOR 04 VIAS C/ CLAMP NEO CONECTOR VALVULADO SPIN LOCK | 01/02/2020 | 30/06/2023 | REGISTRO CANCELADO ANVISA | 0,9480 | REGISTRO CANCELADO ANVISA 24/05/21 | INFUSOR COMPOJET - INFUSOR 04 VIAS C/ CLAMP NEO CONECTOR VALVULADO SPIN LOCK | INFUSOR COMPOJET - INFUSOR 04 VIAS C/ CLAMP NEO CONECTOR VALVULADO SPIN LOCK | CLINICA MEDICA | MATERIAL DE CONSUMO | CONECTOR DE EQUIPO | UN | 01.081.026/0001-74 | COMPOJET BIOMEDICA LTDA | 20 |  |  | Material de consumo hospitalar | TUSS | 01/02/2020 | EM ANALISE | EM ANALISE
79189075 | 80106750002 | INFUSOR 4 VIAS NEO C/CLAMP | 01/02/2020 | 30/06/2023 | REGISTRO CANCELADO ANVISA | 0,9480 | REGISTRO CANCELADO ANVISA 24/05/21 | INFUSOR COMPOJET - INFUSOR 4 VIAS NEO C/CLAMP | INFUSOR COMPOJET - INFUSOR 4 VIAS NEO C/CLAMP | CLINICA MEDICA | MATERIAL DE CONSUMO | CONECTOR DE EQUIPO | UN | 01.081.026/0001-74 | COMPOJET BIOMEDICA LTDA | 20 |  |  | Material de consumo hospitalar | TUSS | 01/02/2020 | EM ANALISE | EM ANALISE
79189083 | 80106750002 | INFUSOR 02 VIAS C/ CLAMP SPIN LOCK | 01/02/2020 | 30/06/2023 | REGISTRO CANCELADO ANVISA | 0,9480 | REGISTRO CANCELADO ANVISA 24/05/21 | INFUSOR COMPOJET - INFUSOR 02 VIAS C/ CLAMP SPIN LOCK | INFUSOR COMPOJET - INFUSOR 02 VIAS C/ CLAMP SPIN LOCK | CLINICA MEDICA | MATERIAL DE CONSUMO | CONECTOR DE EQUIPO | UN | 01.081.026/0001-74 | COMPOJET BIOMEDICA LTDA | 20 |  |  | Material de consumo hospitalar | TUSS | 01/02/2020 | EM ANALISE | EM ANALISE
79189091 | 80106750002 | INFUSOR 02 VIAS C/ CLAMP NEO CONECTOR VALVULADO PROTETOR C/ | 01/02/2020 | 30/06/2023 | REGISTRO CANCELADO ANVISA | 0,9480 | REGISTRO CANCELADO ANVISA 24/05/21 | INFUSOR COMPOJET - INFUSOR 02 VIAS C/ CLAMP NEO CONECTOR VALVULADO PROTETOR C/ FILTRO SPIN LOCK | INFUSOR COMPOJET - INFUSOR 02 VIAS C/ CLAMP NEO CONECTOR VALVULADO PROTETOR C/ FILTRO SPIN LOCK | CLINICA MEDICA | MATERIAL DE CONSUMO | CONECTOR DE EQUIPO | UN | 01.081.026/0001-74 | COMPOJET BIOMEDICA LTDA | 20 |  |  | Material de consumo hospitalar | TUSS | 01/02/2020 | EM ANALISE | EM ANALISE
79189105 | 80106750002 | INFUSOR 02 VIAS SPIN LOCK | 01/02/2020 | 30/06/2023 | REGISTRO CANCELADO ANVISA | 0,9480 | REGISTRO CANCELADO ANVISA 24/05/21 | INFUSOR COMPOJET - INFUSOR 02 VIAS SPIN LOCK | INFUSOR COMPOJET - INFUSOR 02 VIAS SPIN LOCK | CLINICA MEDICA | MATERIAL DE CONSUMO | CONECTOR DE EQUIPO | UN | 01.081.026/0001-74 | COMPOJET BIOMEDICA LTDA | 20 |  |  | Material de consumo hospitalar | TUSS | 01/02/2020 | EM ANALISE | EM ANALISE
79189113 | 80106750002 | INFUSOR 04 VIAS C/ CLAMP C/ TAMPA ADICIONAIS PROTETOR C/ FIL | 01/02/2020 | 30/06/2023 | REGISTRO CANCELADO ANVISA | 0,9480 | REGISTRO CANCELADO ANVISA 24/05/21 | INFUSOR COMPOJET - INFUSOR 04 VIAS C/ CLAMP C/ TAMPA ADICIONAIS PROTETOR C/ FILTRO SPIN LOCK | INFUSOR COMPOJET - INFUSOR 04 VIAS C/ CLAMP C/ TAMPA ADICIONAIS PROTETOR C/ FILTRO SPIN LOCK | CLINICA MEDICA | MATERIAL DE CONSUMO | CONECTOR DE EQUIPO | UN | 01.081.026/0001-74 | COMPOJET BIOMEDICA LTDA | 20 |  |  | Material de consumo hospitalar | TUSS | 01/02/2020 | EM ANALISE | EM ANALISE
79189121 | 80106750002 | INFUSOR 02 VIAS C/ CLAMP CONECTOR VALVULADO PROTETOR C/ FILT | 01/02/2020 | 30/06/2023 | REGISTRO CANCELADO ANVISA | 0,9480 | REGISTRO CANCELADO ANVISA 24/05/21 | INFUSOR COMPOJET - INFUSOR 02 VIAS C/ CLAMP CONECTOR VALVULADO PROTETOR C/ FILTRO SPIN LOCK | INFUSOR COMPOJET - INFUSOR 02 VIAS C/ CLAMP CONECTOR VALVULADO PROTETOR C/ FILTRO SPIN LOCK | CLINICA MEDICA | MATERIAL DE CONSUMO | CONECTOR DE EQUIPO | UN | 01.081.026/0001-74 | COMPOJET BIOMEDICA LTDA | 20 |  |  | Material de consumo hospitalar | TUSS | 01/02/2020 | EM ANALISE | EM ANALISE
79189130 | 80106750002 | INFUSOR 04 VIAS NEO C/ CLAMP C/ TAMPA ADICIONAIS SPIN LOCK | 01/02/2020 | 30/06/2023 | REGISTRO CANCELADO ANVISA | 0,9480 | REGISTRO CANCELADO ANVISA 24/05/21 | INFUSOR COMPOJET - INFUSOR 04 VIAS NEO C/ CLAMP C/ TAMPA ADICIONAIS SPIN LOCK | INFUSOR COMPOJET - INFUSOR 04 VIAS NEO C/ CLAMP C/ TAMPA ADICIONAIS SPIN LOCK | CLINICA MEDICA | MATERIAL DE CONSUMO | CONECTOR DE EQUIPO | UN | 01.081.026/0001-74 | COMPOJET BIOMEDICA LTDA | 20 |  |  | Material de consumo hospitalar | TUSS | 01/02/2020 | EM ANALISE | EM ANALISE
79189148 | 80106750002 | INFUSOR 2 VIAS C/CLAMP C/ TAMPAS ADICIONAIS | 01/02/2020 | 30/06/2023 | REGISTRO CANCELADO ANVISA | 0,9480 | REGISTRO CANCELADO ANVISA 24/05/21 | INFUSOR COMPOJET - INFUSOR 2 VIAS C/CLAMP C/ TAMPAS ADICIONAIS | INFUSOR COMPOJET - INFUSOR 2 VIAS C/CLAMP C/ TAMPAS ADICIONAIS | CLINICA MEDICA | MATERIAL DE CONSUMO | CONECTOR DE EQUIPO | UN | 01.081.026/0001-74 | COMPOJET BIOMEDICA LTDA | 20 |  |  | Material de consumo hospitalar | TUSS | 01/02/2020 | EM ANALISE | EM ANALISE
79189156 | 80106750002 | INFUSOR 02 VIAS NEO C/ CLAMP C/ TAMPA ADICIONAIS SPIN LOCK | 01/02/2020 | 30/06/2023 | REGISTRO CANCELADO ANVISA | 0,9480 | REGISTRO CANCELADO ANVISA 24/05/21 | INFUSOR COMPOJET - INFUSOR 02 VIAS NEO C/ CLAMP C/ TAMPA ADICIONAIS SPIN LOCK | INFUSOR COMPOJET - INFUSOR 02 VIAS NEO C/ CLAMP C/ TAMPA ADICIONAIS SPIN LOCK | CLINICA MEDICA | MATERIAL DE CONSUMO | CONECTOR DE EQUIPO | UN | 01.081.026/0001-74 | COMPOJET BIOMEDICA LTDA | 20 |  |  | Material de consumo hospitalar | TUSS | 01/02/2020 | EM ANALISE | EM ANALISE
79189164 | 80106750002 | INFUSOR 02 VIAS PROTETOR C/ FILTRO SPIN LOCK | 01/02/2020 | 30/06/2023 | REGISTRO CANCELADO ANVISA | 0,9480 | REGISTRO CANCELADO ANVISA 24/05/21 | INFUSOR COMPOJET - INFUSOR 02 VIAS PROTETOR C/ FILTRO SPIN LOCK | INFUSOR COMPOJET - INFUSOR 02 VIAS PROTETOR C/ FILTRO SPIN LOCK | CLINICA MEDICA | MATERIAL DE CONSUMO | CONECTOR DE EQUIPO | UN | 01.081.026/0001-74 | COMPOJET BIOMEDICA LTDA | 20 |  |  | Material de consumo hospitalar | TUSS | 01/02/2020 | EM ANALISE | EM ANALISE
79189172 | 80106750002 | INFUSOR 4 VIAS C/4 TAMPAS ADICIONAIS | 01/02/2020 | 30/06/2023 | REGISTRO CANCELADO ANVISA | 0,9480 | REGISTRO CANCELADO ANVISA 24/05/21 | INFUSOR COMPOJET - INFUSOR 4 VIAS C/4 TAMPAS ADICIONAIS | INFUSOR COMPOJET - INFUSOR 4 VIAS C/4 TAMPAS ADICIONAIS | CLINICA MEDICA | MATERIAL DE CONSUMO | CONECTOR DE EQUIPO | UN | 01.081.026/0001-74 | COMPOJET BIOMEDICA LTDA | 20 |  |  | Material de consumo hospitalar | TUSS | 01/02/2020 | EM ANALISE | EM ANALISE
79189180 | 80106750002 | INFUSOR 04 VIAS NEO C/ CLAMP PROTETOR COM FILTRO SPIN LOCK | 01/02/2020 | 30/06/2023 | REGISTRO CANCELADO ANVISA | 0,9480 | REGISTRO CANCELADO ANVISA 24/05/21 | INFUSOR COMPOJET - INFUSOR 04 VIAS NEO C/ CLAMP PROTETOR COM FILTRO SPIN LOCK | INFUSOR COMPOJET - INFUSOR 04 VIAS NEO C/ CLAMP PROTETOR COM FILTRO SPIN LOCK | CLINICA MEDICA | MATERIAL DE CONSUMO | CONECTOR DE EQUIPO | UN | 01.081.026/0001-74 | COMPOJET BIOMEDICA LTDA | 20 |  |  | Material de consumo hospitalar | TUSS | 01/02/2020 | EM ANALISE | EM ANALISE
79189199 | 80106750002 | INFUSOR 04 VIAS NEO C/ CLAMP CONECTOR VALVULADO LUER SLIP | 01/02/2020 | 30/06/2023 | REGISTRO CANCELADO ANVISA | 0,9480 | REGISTRO CANCELADO ANVISA 24/05/21 | INFUSOR COMPOJET - INFUSOR 04 VIAS NEO C/ CLAMP CONECTOR VALVULADO LUER SLIP | INFUSOR COMPOJET - INFUSOR 04 VIAS NEO C/ CLAMP CONECTOR VALVULADO LUER SLIP | CLINICA MEDICA | MATERIAL DE CONSUMO | CONECTOR DE EQUIPO | UN | 01.081.026/0001-74 | COMPOJET BIOMEDICA LTDA | 20 |  |  | Material de consumo hospitalar | TUSS | 01/02/2020 | EM ANALISE | EM ANALISE
79189202 | 80106750002 | INFUSOR 02 VIAS NEO C/ CLAMP PROTETOR COM FILTRO SPIN LOCK | 01/02/2020 | 30/06/2023 | REGISTRO CANCELADO ANVISA | 0,9480 | REGISTRO CANCELADO ANVISA 24/05/21 | INFUSOR COMPOJET - INFUSOR 02 VIAS NEO C/ CLAMP PROTETOR COM FILTRO SPIN LOCK | INFUSOR COMPOJET - INFUSOR 02 VIAS NEO C/ CLAMP PROTETOR COM FILTRO SPIN LOCK | CLINICA MEDICA | MATERIAL DE CONSUMO | CONECTOR DE EQUIPO | UN | 01.081.026/0001-74 | COMPOJET BIOMEDICA LTDA | 20 |  |  | Material de consumo hospitalar | TUSS | 01/02/2020 | EM ANALISE | EM ANALISE
79189210 | 80106750002 | INFUSOR 2 VIAS NEO C/CLAMP E TAMPAS | 01/02/2020 | 30/06/2023 | REGISTRO CANCELADO ANVISA | 0,9480 | REGISTRO CANCELADO ANVISA 24/05/21 | INFUSOR COMPOJET - INFUSOR 2 VIAS NEO C/CLAMP E TAMPAS | INFUSOR COMPOJET - INFUSOR 2 VIAS NEO C/CLAMP E TAMPAS | CLINICA MEDICA | MATERIAL DE CONSUMO | CONECTOR DE EQUIPO | UN | 01.081.026/0001-74 | COMPOJET BIOMEDICA LTDA | 20 |  |  | Material de consumo hospitalar | TUSS | 01/02/2020 | EM ANALISE | EM ANALISE
79189229 | 80106750002 | INFUSOR 04 VIAS C/ CLAMP NEO CONECTOR VALVULADO PROTETOR C/ | 01/02/2020 | 30/06/2023 | REGISTRO CANCELADO ANVISA | 0,9480 | REGISTRO CANCELADO ANVISA 24/05/21 | INFUSOR COMPOJET - INFUSOR 04 VIAS C/ CLAMP NEO CONECTOR VALVULADO PROTETOR C/ FILTRO SPIN LOCK | INFUSOR COMPOJET - INFUSOR 04 VIAS C/ CLAMP NEO CONECTOR VALVULADO PROTETOR C/ FILTRO SPIN LOCK | CLINICA MEDICA | MATERIAL DE CONSUMO | CONECTOR DE EQUIPO | UN | 01.081.026/0001-74 | COMPOJET BIOMEDICA LTDA | 20 |  |  | Material de consumo hospitalar | TUSS | 01/02/2020 | EM ANALISE | EM ANALISE
79189237 | 80106750002 | INFUSOR 02 VIAS CONECTOR VALVULADO SPIN LOCK | 01/02/2020 | 30/06/2023 | REGISTRO CANCELADO ANVISA | 0,9480 | REGISTRO CANCELADO ANVISA 24/05/21 | INFUSOR COMPOJET - INFUSOR 02 VIAS CONECTOR VALVULADO SPIN LOCK | INFUSOR COMPOJET - INFUSOR 02 VIAS CONECTOR VALVULADO SPIN LOCK | CLINICA MEDICA | MATERIAL DE CONSUMO | CONECTOR DE EQUIPO | UN | 01.081.026/0001-74 | COMPOJET BIOMEDICA LTDA | 20 |  |  | Material de consumo hospitalar | TUSS | 01/02/2020 | EM ANALISE | EM ANALISE
79189245 | 80106750002 | INFUSOR 2 VIAS | 01/02/2020 | 30/04/2023 | REGISTRO CANCELADO ANVISA | 0,9480 | REGISTRO CANCELADO ANVISA 13/12/21 | INFUSOR COMPOJET - INFUSOR 2 VIAS | INFUSOR COMPOJET - INFUSOR 2 VIAS | CLINICA MEDICA | MATERIAL DE CONSUMO | CONECTOR DE EQUIPO | UN | 01.081.026/0001-74 | COMPOJET BIOMEDICA LTDA | 20 |  |  | Material de consumo hospitalar | TUSS | 01/02/2020 | EM ANALISE | EM ANALISE
79189253 | 80106750002 | INFUSOR 2 VIAS NEO C/CLAMP | 01/02/2020 | 30/06/2023 | REGISTRO CANCELADO ANVISA | 0,9480 | REGISTRO CANCELADO ANVISA 24/05/21 | INFUSOR COMPOJET - INFUSOR 2 VIAS NEO C/CLAMP | INFUSOR COMPOJET - INFUSOR 2 VIAS NEO C/CLAMP | CLINICA MEDICA | MATERIAL DE CONSUMO | CONECTOR DE EQUIPO | UN | 01.081.026/0001-74 | COMPOJET BIOMEDICA LTDA | 20 |  |  | Material de consumo hospitalar | TUSS | 01/02/2020 | EM ANALISE | EM ANALISE
79189261 | 80106750002 | INFUSOR 04 VIAS C/ CLAMP CONECTOR VALVULADO PROTETOR C/ FILT | 01/02/2020 | 30/06/2023 | REGISTRO CANCELADO ANVISA | 0,9480 | REGISTRO CANCELADO ANVISA 24/05/21 | INFUSOR COMPOJET - INFUSOR 04 VIAS C/ CLAMP CONECTOR VALVULADO PROTETOR C/ FILTRO LUER SLIP | INFUSOR COMPOJET - INFUSOR 04 VIAS C/ CLAMP CONECTOR VALVULADO PROTETOR C/ FILTRO LUER SLIP | CLINICA MEDICA | MATERIAL DE CONSUMO | CONECTOR DE EQUIPO | UN | 01.081.026/0001-74 | COMPOJET BIOMEDICA LTDA | 20 |  |  | Material de consumo hospitalar | TUSS | 01/02/2020 | EM ANALISE | EM ANALISE
79189270 | 80106750002 | INFUSOR 04 VIAS NEO C/ CLAMP C/ TAMPA ADICIONAIS PROTETOR C/ | 01/02/2020 | 30/06/2023 | REGISTRO CANCELADO ANVISA | 0,9480 | REGISTRO CANCELADO ANVISA 24/05/21 | INFUSOR COMPOJET - INFUSOR 04 VIAS NEO C/ CLAMP C/ TAMPA ADICIONAIS PROTETOR C/ FILTRO SPIN LOCK | INFUSOR COMPOJET - INFUSOR 04 VIAS NEO C/ CLAMP C/ TAMPA ADICIONAIS PROTETOR C/ FILTRO SPIN LOCK | CLINICA MEDICA | MATERIAL DE CONSUMO | CONECTOR DE EQUIPO | UN | 01.081.026/0001-74 | COMPOJET BIOMEDICA LTDA | 20 |  |  | Material de consumo hospitalar | TUSS | 01/02/2020 | EM ANALISE | EM ANALISE
79189288 | 80106750002 | INFUSOR 02 VIAS C/ CLAMP CONECTOR VALVULADO LUER SLIP | 01/02/2020 | 30/06/2023 | REGISTRO CANCELADO ANVISA | 0,9480 | REGISTRO CANCELADO ANVISA 24/05/21 | INFUSOR COMPOJET - INFUSOR 02 VIAS C/ CLAMP CONECTOR VALVULADO LUER SLIP | INFUSOR COMPOJET - INFUSOR 02 VIAS C/ CLAMP CONECTOR VALVULADO LUER SLIP | CLINICA MEDICA | MATERIAL DE CONSUMO | CONECTOR DE EQUIPO | UN | 01.081.026/0001-74 | COMPOJET BIOMEDICA LTDA | 20 |  |  | Material de consumo hospitalar | TUSS | 01/02/2020 | EM ANALISE | EM ANALISE
79189296 | 80106750002 | INFUSOR 02 VIAS C/ CLAMP NEO CONECTOR VALVULADO SPIN LOCK | 01/02/2020 | 30/06/2023 | REGISTRO CANCELADO ANVISA | 0,9480 | REGISTRO CANCELADO ANVISA 24/05/21 | INFUSOR COMPOJET - INFUSOR 02 VIAS C/ CLAMP NEO CONECTOR VALVULADO SPIN LOCK | INFUSOR COMPOJET - INFUSOR 02 VIAS C/ CLAMP NEO CONECTOR VALVULADO SPIN LOCK | CLINICA MEDICA | MATERIAL DE CONSUMO | CONECTOR DE EQUIPO | UN | 01.081.026/0001-74 | COMPOJET BIOMEDICA LTDA | 20 |  |  | Material de consumo hospitalar | TUSS | 01/02/2020 | EM ANALISE | EM ANALISE
79189300 | 80106750002 | INFUSOR 2 VIAS C/2 TAMPAS ADICIONAIS | 01/02/2020 | 30/06/2023 | REGISTRO CANCELADO ANVISA | 0,9480 | REGISTRO CANCELADO ANVISA 24/05/21 | INFUSOR COMPOJET - INFUSOR 2 VIAS C/2 TAMPAS ADICIONAIS | INFUSOR COMPOJET - INFUSOR 2 VIAS C/2 TAMPAS ADICIONAIS | CLINICA MEDICA | MATERIAL DE CONSUMO | CONECTOR DE EQUIPO | UN | 01.081.026/0001-74 | COMPOJET BIOMEDICA LTDA | 20 |  |  | Material de consumo hospitalar | TUSS | 01/02/2020 | EM ANALISE | EM ANALISE
79189318 | 80106750002 | INFUSOR 02 VIAS C/ CLAMP PROTETOR C/ FILTRO SPIN LOCK | 01/02/2020 | 30/06/2023 | REGISTRO CANCELADO ANVISA | 0,9480 | REGISTRO CANCELADO ANVISA 24/05/21 | INFUSOR COMPOJET - INFUSOR 02 VIAS C/ CLAMP PROTETOR C/ FILTRO SPIN LOCK | INFUSOR COMPOJET - INFUSOR 02 VIAS C/ CLAMP PROTETOR C/ FILTRO SPIN LOCK | CLINICA MEDICA | MATERIAL DE CONSUMO | CONECTOR DE EQUIPO | UN | 01.081.026/0001-74 | COMPOJET BIOMEDICA LTDA | 20 |  |  | Material de consumo hospitalar | TUSS | 01/02/2020 | EM ANALISE | EM ANALISE
79189326 | 80106750002 | INFUSOR 04 VIAS C/ CLAMP PROTETOR C/ FILTRO SPIN LOCK | 01/02/2020 | 30/06/2023 | REGISTRO CANCELADO ANVISA | 0,9480 | REGISTRO CANCELADO ANVISA 24/05/21 | INFUSOR COMPOJET - INFUSOR 04 VIAS C/ CLAMP PROTETOR C/ FILTRO SPIN LOCK | INFUSOR COMPOJET - INFUSOR 04 VIAS C/ CLAMP PROTETOR C/ FILTRO SPIN LOCK | CLINICA MEDICA | MATERIAL DE CONSUMO | CONECTOR DE EQUIPO | UN | 01.081.026/0001-74 | COMPOJET BIOMEDICA LTDA | 20 |  |  | Material de consumo hospitalar | TUSS | 01/02/2020 | EM ANALISE | EM ANALISE
79189334 | 80106750002 | INFUSOR 02 VIAS C/ CLAMP C/ TAMPA ADICIONAIS SPIN LOCK | 01/02/2020 | 30/06/2023 | REGISTRO CANCELADO ANVISA | 0,9480 | REGISTRO CANCELADO ANVISA 24/05/21 | INFUSOR COMPOJET - INFUSOR 02 VIAS C/ CLAMP C/ TAMPA ADICIONAIS SPIN LOCK | INFUSOR COMPOJET - INFUSOR 02 VIAS C/ CLAMP C/ TAMPA ADICIONAIS SPIN LOCK | CLINICA MEDICA | MATERIAL DE CONSUMO | CONECTOR DE EQUIPO | UN | 01.081.026/0001-74 | COMPOJET BIOMEDICA LTDA | 20 |  |  | Material de consumo hospitalar | TUSS | 01/02/2020 | EM ANALISE | EM ANALISE
79189342 | 80106750002 | INFUSOR 4 VIAS C/CLAMP C/4 T. ADICIONAIS | 01/02/2020 | 30/06/2023 | REGISTRO CANCELADO ANVISA | 0,9480 | REGISTRO CANCELADO ANVISA 24/05/21 | INFUSOR COMPOJET - INFUSOR 4 VIAS C/CLAMP C/4 T. ADICIONAIS | INFUSOR COMPOJET - INFUSOR 4 VIAS C/CLAMP C/4 T. ADICIONAIS | CLINICA MEDICA | MATERIAL DE CONSUMO | CONECTOR DE EQUIPO | UN | 01.081.026/0001-74 | COMPOJET BIOMEDICA LTDA | 20 |  |  | Material de consumo hospitalar | TUSS | 01/02/2020 | EM ANALISE | EM ANALISE
79189350 | 80106750002 | INFUSOR 4 VIAS NEO C/CLAMP E TAMPAS | 01/02/2020 | 30/06/2023 | REGISTRO CANCELADO ANVISA | 0,9480 | REGISTRO CANCELADO ANVISA 24/05/21 | INFUSOR COMPOJET - INFUSOR 4 VIAS NEO C/CLAMP E TAMPAS | INFUSOR COMPOJET - INFUSOR 4 VIAS NEO C/CLAMP E TAMPAS | CLINICA MEDICA | MATERIAL DE CONSUMO | CONECTOR DE EQUIPO | UN | 01.081.026/0001-74 | COMPOJET BIOMEDICA LTDA | 20 |  |  | Material de consumo hospitalar | TUSS | 01/02/2020 | EM ANALISE | EM ANALISE
79189369 | 80106750002 | INFUSOR 02 VIAS NEO C/ CLAMP SPIN LOCK | 01/02/2020 | 30/06/2023 | REGISTRO CANCELADO ANVISA | 0,9480 | REGISTRO CANCELADO ANVISA 24/05/21 | INFUSOR COMPOJET - INFUSOR 02 VIAS NEO C/ CLAMP SPIN LOCK | INFUSOR COMPOJET - INFUSOR 02 VIAS NEO C/ CLAMP SPIN LOCK | CLINICA MEDICA | MATERIAL DE CONSUMO | CONECTOR DE EQUIPO | UN | 01.081.026/0001-74 | COMPOJET BIOMEDICA LTDA | 20 |  |  | Material de consumo hospitalar | TUSS | 01/02/2020 | EM ANALISE | EM ANALISE
79189377 | 80106750002 | INFUSOR 2 VIAS C/ CLAMP - 20 CM | 01/02/2020 | 30/06/2023 | REGISTRO CANCELADO ANVISA | 0,9480 | REGISTRO CANCELADO ANVISA 24/05/21 | INFUSOR COMPOJET - INFUSOR 2 VIAS C/ CLAMP - 20 CM | INFUSOR COMPOJET - INFUSOR 2 VIAS C/ CLAMP - 20 CM | CLINICA MEDICA | MATERIAL DE CONSUMO | CONECTOR DE EQUIPO | UN | 01.081.026/0001-74 | COMPOJET BIOMEDICA LTDA | 20 |  |  | Material de consumo hospitalar | TUSS | 01/02/2020 | EM ANALISE | EM ANALISE
79189385 | 80106750002 | INFUSOR 04 VIAS PROTETOR C/ FILTRO SPIN LOCK | 01/02/2020 | 30/06/2023 | REGISTRO CANCELADO ANVISA | 0,9480 | REGISTRO CANCELADO ANVISA 24/05/21 | INFUSOR COMPOJET - INFUSOR 04 VIAS PROTETOR C/ FILTRO SPIN LOCK | INFUSOR COMPOJET - INFUSOR 04 VIAS PROTETOR C/ FILTRO SPIN LOCK | CLINICA MEDICA | MATERIAL DE CONSUMO | CONECTOR DE EQUIPO | UN | 01.081.026/0001-74 | COMPOJET BIOMEDICA LTDA | 20 |  |  | Material de consumo hospitalar | TUSS | 01/02/2020 | EM ANALISE | EM ANALISE
79189393 | 80106750002 | INFUSOR 02 VIAS NEO C/ CLAMP C/ TAMPA ADICIONAIS PROTETOR C/ | 01/02/2020 | 30/06/2023 | REGISTRO CANCELADO ANVISA | 0,9480 | REGISTRO CANCELADO ANVISA 24/05/21 | INFUSOR COMPOJET - INFUSOR 02 VIAS NEO C/ CLAMP C/ TAMPA ADICIONAIS PROTETOR C/ FILTRO SPIN LOCK | INFUSOR COMPOJET - INFUSOR 02 VIAS NEO C/ CLAMP C/ TAMPA ADICIONAIS PROTETOR C/ FILTRO SPIN LOCK | CLINICA MEDICA | MATERIAL DE CONSUMO | CONECTOR DE EQUIPO | UN | 01.081.026/0001-74 | COMPOJET BIOMEDICA LTDA | 20 |  |  | Material de consumo hospitalar | TUSS | 01/02/2020 | EM ANALISE | EM ANALISE
79189407 | 80106750002 | INFUSOR 2 VIAS C/CLAMP | 01/02/2020 | 30/06/2023 | REGISTRO CANCELADO ANVISA | 0,9480 | REGISTRO CANCELADO ANVISA 24/05/21 | INFUSOR COMPOJET - INFUSOR 2 VIAS C/CLAMP | INFUSOR COMPOJET - INFUSOR 2 VIAS C/CLAMP | CLINICA MEDICA | MATERIAL DE CONSUMO | CONECTOR DE EQUIPO | UN | 01.081.026/0001-74 | COMPOJET BIOMEDICA LTDA | 20 |  |  | Material de consumo hospitalar | TUSS | 01/02/2020 | EM ANALISE | EM ANALISE
79189415 | 80106750002 | INFUSOR 2 VIAS C/ CLAMP C/ INJETOR LATERAL | 01/02/2020 | 30/06/2023 | REGISTRO CANCELADO ANVISA | 0,9480 | REGISTRO CANCELADO ANVISA 24/05/21 | INFUSOR COMPOJET - INFUSOR 2 VIAS C/ CLAMP C/ INJETOR LATERAL | INFUSOR COMPOJET - INFUSOR 2 VIAS C/ CLAMP C/ INJETOR LATERAL | CLINICA MEDICA | MATERIAL DE CONSUMO | CONECTOR DE EQUIPO | UN | 01.081.026/0001-74 | COMPOJET BIOMEDICA LTDA | 20 |  |  | Material de consumo hospitalar | TUSS | 01/02/2020 | EM ANALISE | EM ANALISE
79189423 | 80106750002 | INFUSOR 04 VIAS NEO C/ CLAMP SPIN LOCK | 01/02/2020 | 30/06/2023 | REGISTRO CANCELADO ANVISA | 0,9480 | REGISTRO CANCELADO ANVISA 24/05/21 | INFUSOR COMPOJET - INFUSOR 04 VIAS NEO C/ CLAMP SPIN LOCK | INFUSOR COMPOJET - INFUSOR 04 VIAS NEO C/ CLAMP SPIN LOCK | CLINICA MEDICA | MATERIAL DE CONSUMO | CONECTOR DE EQUIPO | UN | 01.081.026/0001-74 | COMPOJET BIOMEDICA LTDA | 20 |  |  | Material de consumo hospitalar | TUSS | 01/02/2020 | EM ANALISE | EM ANALISE
79189431 | 80106750002 | INFUSOR 04 VIAS C/ CLAMP CONECTOR VALVULADO LUER SLIP | 01/02/2020 | 30/06/2023 | REGISTRO CANCELADO ANVISA | 0,9480 | REGISTRO CANCELADO ANVISA 24/05/21 | INFUSOR COMPOJET - INFUSOR 04 VIAS C/ CLAMP CONECTOR VALVULADO LUER SLIP | INFUSOR COMPOJET - INFUSOR 04 VIAS C/ CLAMP CONECTOR VALVULADO LUER SLIP | CLINICA MEDICA | MATERIAL DE CONSUMO | CONECTOR DE EQUIPO | UN | 01.081.026/0001-74 | COMPOJET BIOMEDICA LTDA | 20 |  |  | Material de consumo hospitalar | TUSS | 01/02/2020 | EM ANALISE | EM ANALISE
79189440 | 80106750002 | INFUSOR 04 VIAS C/ CLAMP C/ TAMPA ADICIONAIS SPIN LOCK | 01/02/2020 | 30/06/2023 | REGISTRO CANCELADO ANVISA | 0,9480 | REGISTRO CANCELADO ANVISA 24/05/21 | INFUSOR COMPOJET - INFUSOR 04 VIAS C/ CLAMP C/ TAMPA ADICIONAIS SPIN LOCK | INFUSOR COMPOJET - INFUSOR 04 VIAS C/ CLAMP C/ TAMPA ADICIONAIS SPIN LOCK | CLINICA MEDICA | MATERIAL DE CONSUMO | CONECTOR DE EQUIPO | UN | 01.081.026/0001-74 | COMPOJET BIOMEDICA LTDA | 20 |  |  | Material de consumo hospitalar | TUSS | 01/02/2020 | EM ANALISE | EM ANALISE
79189458 | 80106750002 | INFUSOR 04 VIAS C/ CLAMP SPIN LOCK | 01/02/2020 | 30/06/2023 | REGISTRO CANCELADO ANVISA | 0,9480 | REGISTRO CANCELADO ANVISA 24/05/21 | INFUSOR COMPOJET - INFUSOR 04 VIAS C/ CLAMP SPIN LOCK | INFUSOR COMPOJET - INFUSOR 04 VIAS C/ CLAMP SPIN LOCK | CLINICA MEDICA | MATERIAL DE CONSUMO | CONECTOR DE EQUIPO | UN | 01.081.026/0001-74 | COMPOJET BIOMEDICA LTDA | 20 |  |  | Material de consumo hospitalar | TUSS | 01/02/2020 | EM ANALISE | EM ANALISE
79189466 | 80106750002 | INFUSOR 02 VIAS C/ CLAMP C/ TAMPA ADICIONAIS PROTETOR C/ FIL | 01/02/2020 | 30/06/2023 | REGISTRO CANCELADO ANVISA | 0,9480 | REGISTRO CANCELADO ANVISA 24/05/21 | INFUSOR COMPOJET - INFUSOR 02 VIAS C/ CLAMP C/ TAMPA ADICIONAIS PROTETOR C/ FILTRO SPIN LOCK | INFUSOR COMPOJET - INFUSOR 02 VIAS C/ CLAMP C/ TAMPA ADICIONAIS PROTETOR C/ FILTRO SPIN LOCK | CLINICA MEDICA | MATERIAL DE CONSUMO | CONECTOR DE EQUIPO | UN | 01.081.026/0001-74 | COMPOJET BIOMEDICA LTDA | 20 |  |  | Material de consumo hospitalar | TUSS | 01/02/2020 | EM ANALISE | EM ANALISE
79189474 | 80106750002 | INFUSOR 02 VIAS NEO C/ CLAMP CONECTOR VALVULADO LUER SLIP | 01/02/2020 | 30/06/2023 | REGISTRO CANCELADO ANVISA | 0,9480 | REGISTRO CANCELADO ANVISA 24/05/21 | INFUSOR COMPOJET - INFUSOR 02 VIAS NEO C/ CLAMP CONECTOR VALVULADO LUER SLIP | INFUSOR COMPOJET - INFUSOR 02 VIAS NEO C/ CLAMP CONECTOR VALVULADO LUER SLIP | CLINICA MEDICA | MATERIAL DE CONSUMO | CONECTOR DE EQUIPO | UN | 01.081.026/0001-74 | COMPOJET BIOMEDICA LTDA | 20 |  |  | Material de consumo hospitalar | TUSS | 01/02/2020 | EM ANALISE | EM ANALISE
79189482 | 80106750002 | INFUSOR 04 VIAS C/ CLAMP CONECTOR VALVULADO PROTETOR C/ FILT | 01/02/2020 | 30/06/2023 | REGISTRO CANCELADO ANVISA | 0,9480 | REGISTRO CANCELADO ANVISA 24/05/21 | INFUSOR COMPOJET - INFUSOR 04 VIAS C/ CLAMP CONECTOR VALVULADO PROTETOR C/ FILTRO SPIN LOCK | INFUSOR COMPOJET - INFUSOR 04 VIAS C/ CLAMP CONECTOR VALVULADO PROTETOR C/ FILTRO SPIN LOCK | CLINICA MEDICA | MATERIAL DE CONSUMO | CONECTOR DE EQUIPO | UN | 01.081.026/0001-74 | COMPOJET BIOMEDICA LTDA | 20 |  |  | Material de consumo hospitalar | TUSS | 01/02/2020 | EM ANALISE | EM ANALISE
79189490 | 80106750002 | INFUSOR 4 VIAS | 01/02/2020 | 30/06/2023 | REGISTRO CANCELADO ANVISA | 0,9480 | REGISTRO CANCELADO ANVISA 24/05/21 | INFUSOR COMPOJET - INFUSOR 4 VIAS | INFUSOR COMPOJET - INFUSOR 4 VIAS | CLINICA MEDICA | MATERIAL DE CONSUMO | CONECTOR DE EQUIPO | UN | 01.081.026/0001-74 | COMPOJET BIOMEDICA LTDA | 20 |  |  | Material de consumo hospitalar | TUSS | 01/02/2020 | EM ANALISE | EM ANALISE
79189504 | 80106750002 | INFUSOR 04 VIAS SPIN LOCK | 01/02/2020 | 30/06/2023 | REGISTRO CANCELADO ANVISA | 0,9480 | REGISTRO CANCELADO ANVISA 24/05/21 | INFUSOR COMPOJET - INFUSOR 04 VIAS SPIN LOCK | INFUSOR COMPOJET - INFUSOR 04 VIAS SPIN LOCK | CLINICA MEDICA | MATERIAL DE CONSUMO | CONECTOR DE EQUIPO | UN | 01.081.026/0001-74 | COMPOJET BIOMEDICA LTDA | 20 |  |  | Material de consumo hospitalar | TUSS | 01/02/2020 | EM ANALISE | EM ANALISE
79192408 | 80121600002 | 1011-14 (FOLEY BALLOON CATHETER 2 SAIDAS TIEMANN) | 01/02/2020 | 30/04/2023 | DESCONTINUADO | 26,4000 | DESCONTINUADO 18/10/21 | CATETER - 1011-14 (FOLEY BALLOON CATHETER 2 SAIDAS TIEMANN) | SONDA FOLEY COM BALAO 02 VIAS TIEMANN 1011-14 | CLINICA MEDICA | MATERIAL DE CONSUMO | SONDA DE FOLEY | UN | 03.215.031/0001-58 | GUINEZ INTERNATIONAL COMERCIO, REPRESENTACAO E IMPORTACAO LTDA | 20 |  |  | Material de consumo hospitalar | TUSS | 01/02/2020 | EM ANALISE | EM ANALISE
79192416 | 80121600002 | 1011-12 (FOLEY BALLOON CATHETER 2 SAIDAS TIEMANN) | 01/02/2020 | 30/04/2023 | DESCONTINUADO | 26,4000 | DESCONTINUADO 18/10/21 | CATETER - 1011-12 (FOLEY BALLOON CATHETER 2 SAIDAS TIEMANN) | SONDA FOLEY COM BALAO 02 VIAS TIEMANN 1011-12 | CLINICA MEDICA | MATERIAL DE CONSUMO | SONDA DE FOLEY | UN | 03.215.031/0001-58 | GUINEZ INTERNATIONAL COMERCIO, REPRESENTACAO E IMPORTACAO LTDA | 20 |  |  | Material de consumo hospitalar | TUSS | 01/02/2020 | EM ANALISE | EM ANALISE
79192424 | 80121600002 | 1005-14 (FOLEY BALLOON CATHETER 3 SAIDAS PADRAO) | 01/02/2020 | 30/04/2023 | DESCONTINUADO | 26,4000 | DESCONTINUADO 18/10/21 | CATETER - 1005-14 (FOLEY BALLOON CATHETER 3 SAIDAS PADRAO) | SONDA FOLEY COM BALAO 03 VIAS PADRAO 1005-14 | CLINICA MEDICA | MATERIAL DE CONSUMO | SONDA DE FOLEY | UN | 03.215.031/0001-58 | GUINEZ INTERNATIONAL COMERCIO, REPRESENTACAO E IMPORTACAO LTDA | 20 |  |  | Material de consumo hospitalar | TUSS | 01/02/2020 | EM ANALISE | EM ANALISE
79192432 | 80121600002 | 1004-18 (FOLEY BALLOON CATHETER 2 SAIDAS PADRAO) | 01/02/2020 | 30/04/2023 | DESCONTINUADO | 26,4000 | DESCONTINUADO 18/10/21 | CATETER - 1004-18 (FOLEY BALLOON CATHETER 2 SAIDAS PADRAO) | SONDA FOLEY COM BALAO 02 VIAS PADRAO 1004-18 | CLINICA MEDICA | MATERIAL DE CONSUMO | SONDA DE FOLEY | UN | 03.215.031/0001-58 | GUINEZ INTERNATIONAL COMERCIO, REPRESENTACAO E IMPORTACAO LTDA | 20 |  |  | Material de consumo hospitalar | TUSS | 01/02/2020 | EM ANALISE | EM ANALISE
79192440 | 80121600002 | 1004-14 (FOLEY BALLOON CATHETER 2 SAIDAS PADRAO) | 01/02/2020 | 30/04/2023 | DESCONTINUADO | 26,4000 | DESCONTINUADO 18/10/21 | CATETER - 1004-14 (FOLEY BALLOON CATHETER 2 SAIDAS PADRAO) | SONDA FOLEY COM BALAO 02 VIAS PADRAO 1004-14 | CLINICA MEDICA | MATERIAL DE CONSUMO | SONDA DE FOLEY | UN | 03.215.031/0001-58 | GUINEZ INTERNATIONAL COMERCIO, REPRESENTACAO E IMPORTACAO LTDA | 20 |  |  | Material de consumo hospitalar | TUSS | 01/02/2020 | EM ANALISE | EM ANALISE
79192459 | 80121600002 | 1011-18 (FOLEY BALLOON CATHETER 2 SAIDAS TIEMANN) | 01/02/2020 | 30/04/2023 | DESCONTINUADO | 26,4000 | DESCONTINUADO 18/10/21 | CATETER - 1011-18 (FOLEY BALLOON CATHETER 2 SAIDAS TIEMANN) | SONDA FOLEY COM BALAO 02 VIAS TIEMANN 1011-18 | CLINICA MEDICA | MATERIAL DE CONSUMO | SONDA DE FOLEY | UN | 03.215.031/0001-58 | GUINEZ INTERNATIONAL COMERCIO, REPRESENTACAO E IMPORTACAO LTDA | 20 |  |  | Material de consumo hospitalar | TUSS | 01/02/2020 | EM ANALISE | EM ANALISE
79192467 | 80121600002 | 1002-22 (FOLEY BALLOON CATHETER 2 SAIDAS PADRAO) | 01/02/2020 | 30/04/2023 | DESCONTINUADO | 26,4000 | DESCONTINUADO 18/10/21 | CATETER - 1002-22 (FOLEY BALLOON CATHETER 2 SAIDAS PADRAO) | SONDA FOLEY COM BALAO 02 VIAS PADRAO 1002-22 | CLINICA MEDICA | MATERIAL DE CONSUMO | SONDA DE FOLEY | UN | 03.215.031/0001-58 | GUINEZ INTERNATIONAL COMERCIO, REPRESENTACAO E IMPORTACAO LTDA | 20 |  |  | Material de consumo hospitalar | TUSS | 01/02/2020 | EM ANALISE | EM ANALISE
79192475 | 80121600002 | 1002-18 (FOLEY BALLOON CATHETER 2 SAIDAS PADRAO) | 01/02/2020 | 30/04/2023 | DESCONTINUADO | 26,4000 | DESCONTINUADO 18/10/21 | CATETER - 1002-18 (FOLEY BALLOON CATHETER 2 SAIDAS PADRAO) | SONDA FOLEY COM BALAO 02 VIAS PADRAO 1002-18 | CLINICA MEDICA | MATERIAL DE CONSUMO | SONDA DE FOLEY | UN | 03.215.031/0001-58 | GUINEZ INTERNATIONAL COMERCIO, REPRESENTACAO E IMPORTACAO LTDA | 20 |  |  | Material de consumo hospitalar | TUSS | 01/02/2020 | EM ANALISE | EM ANALISE
79192483 | 80121600002 | 1004-26 (FOLEY BALLOON CATHETER 2 SAIDAS PADRAO) | 01/02/2020 | 30/04/2023 | DESCONTINUADO | 26,4000 | DESCONTINUADO 18/10/21 | CATETER - 1004-26 (FOLEY BALLOON CATHETER 2 SAIDAS PADRAO) | SONDA FOLEY COM BALAO 02 VIAS PADRAO 1004-26 | CLINICA MEDICA | MATERIAL DE CONSUMO | SONDA DE FOLEY | UN | 03.215.031/0001-58 | GUINEZ INTERNATIONAL COMERCIO, REPRESENTACAO E IMPORTACAO LTDA | 20 |  |  | Material de consumo hospitalar | TUSS | 01/02/2020 | EM ANALISE | EM ANALISE
79192491 | 80121600002 | 1011-20 (FOLEY BALLOON CATHETER 2 SAIDAS TIEMANN) | 01/02/2020 | 30/04/2023 | DESCONTINUADO | 26,4000 | DESCONTINUADO 18/10/21 | CATETER - 1011-20 (FOLEY BALLOON CATHETER 2 SAIDAS TIEMANN) | SONDA FOLEY COM BALAO 02 VIAS TIEMANN 1011-20 | CLINICA MEDICA | MATERIAL DE CONSUMO | SONDA DE FOLEY | UN | 03.215.031/0001-58 | GUINEZ INTERNATIONAL COMERCIO, REPRESENTACAO E IMPORTACAO LTDA | 20 |  |  | Material de consumo hospitalar | TUSS | 01/02/2020 | EM ANALISE | EM ANALISE
79192505 | 80121600002 | 1002UB-26 (FOLEY BALLOON CATHETER 2-SAIDAS PADRAO (UNIBAL) | 01/02/2020 | 30/04/2023 | DESCONTINUADO | 26,4000 | DESCONTINUADO 18/10/21 | CATETER - 1002UB-26 (FOLEY BALLOON CATHETER 2-SAIDAS PADRAO (UNIBAL)) | SONDA FOLEY COM BALAO 02 VIAS PADRAO UNIBAL 1002UB-26 | CLINICA MEDICA | MATERIAL DE CONSUMO | SONDA DE FOLEY | UN | 03.215.031/0001-58 | GUINEZ INTERNATIONAL COMERCIO, REPRESENTACAO E IMPORTACAO LTDA | 20 |  |  | Material de consumo hospitalar | TUSS | 01/02/2020 | EM ANALISE | EM ANALISE
79192513 | 80121600002 | 1011-16 (FOLEY BALLOON CATHETER 2 SAIDAS TIEMANN) | 01/02/2020 | 30/04/2023 | DESCONTINUADO | 26,4000 | DESCONTINUADO 18/10/21 | CATETER - 1011-16 (FOLEY BALLOON CATHETER 2 SAIDAS TIEMANN) | SONDA FOLEY COM BALAO 02 VIAS TIEMANN 1011-16 | CLINICA MEDICA | MATERIAL DE CONSUMO | SONDA DE FOLEY | UN | 03.215.031/0001-58 | GUINEZ INTERNATIONAL COMERCIO, REPRESENTACAO E IMPORTACAO LTDA | 20 |  |  | Material de consumo hospitalar | TUSS | 01/02/2020 | EM ANALISE | EM ANALISE
79192521 | 80121600002 | 1004-16 (FOLEY BALLOON CATHETER 2 SAIDAS PADRAO) | 01/02/2020 | 30/04/2023 | DESCONTINUADO | 26,4000 | DESCONTINUADO 18/10/21 | CATETER - 1004-16 (FOLEY BALLOON CATHETER 2 SAIDAS PADRAO) | SONDA FOLEY COM BALAO 02 VIAS PADRAO 1004-16 | CLINICA MEDICA | MATERIAL DE CONSUMO | SONDA DE FOLEY | UN | 03.215.031/0001-58 | GUINEZ INTERNATIONAL COMERCIO, REPRESENTACAO E IMPORTACAO LTDA | 20 |  |  | Material de consumo hospitalar | TUSS | 01/02/2020 | EM ANALISE | EM ANALISE
79192530 | 80121600002 | 1002-20 (FOLEY BALLOON CATHETER 2 SAIDAS PADRAO) | 01/02/2020 | 30/04/2023 | DESCONTINUADO | 26,4000 | DESCONTINUADO 18/10/21 | CATETER - 1002-20 (FOLEY BALLOON CATHETER 2 SAIDAS PADRAO) | SONDA FOLEY COM BALAO 02 VIAS PADRAO 1002-20 | CLINICA MEDICA | MATERIAL DE CONSUMO | SONDA DE FOLEY | UN | 03.215.031/0001-58 | GUINEZ INTERNATIONAL COMERCIO, REPRESENTACAO E IMPORTACAO LTDA | 20 |  |  | Material de consumo hospitalar | TUSS | 01/02/2020 | EM ANALISE | EM ANALISE
79192548 | 80121600002 | 1011-10 (FOLEY BALLOON CATHETER 2 SAIDAS TIEMANN) | 01/02/2020 | 30/04/2023 | DESCONTINUADO | 26,4000 | DESCONTINUADO 18/10/21 | CATETER - 1011-10 (FOLEY BALLOON CATHETER 2 SAIDAS TIEMANN) | SONDA FOLEY COM BALAO 02 VIAS TIEMANN 1011-10 | CLINICA MEDICA | MATERIAL DE CONSUMO | SONDA DE FOLEY | UN | 03.215.031/0001-58 | GUINEZ INTERNATIONAL COMERCIO, REPRESENTACAO E IMPORTACAO LTDA | 20 |  |  | Material de consumo hospitalar | TUSS | 01/02/2020 | EM ANALISE | EM ANALISE
79192556 | 80121600002 | 1004-22 (FOLEY BALLOON CATHETER 2 SAIDAS PADRAO) | 01/02/2020 | 30/04/2023 | DESCONTINUADO | 26,4000 | DESCONTINUADO 18/10/21 | CATETER - 1004-22 (FOLEY BALLOON CATHETER 2 SAIDAS PADRAO) | SONDA FOLEY COM BALAO 02 VIAS PADRAO 1004-22 | CLINICA MEDICA | MATERIAL DE CONSUMO | SONDA DE FOLEY | UN | 03.215.031/0001-58 | GUINEZ INTERNATIONAL COMERCIO, REPRESENTACAO E IMPORTACAO LTDA | 20 |  |  | Material de consumo hospitalar | TUSS | 01/02/2020 | EM ANALISE | EM ANALISE
79192564 | 80121600002 | 1002-12 (FOLEY BALLOON CATHETER 2 SAIDAS PADRAO) | 01/02/2020 | 30/04/2023 | DESCONTINUADO | 26,4000 | DESCONTINUADO 18/10/21 | CATETER - 1002-12 (FOLEY BALLOON CATHETER 2 SAIDAS PADRAO) | SONDA FOLEY COM BALAO 02 VIAS PADRAO 1002-12 | CLINICA MEDICA | MATERIAL DE CONSUMO | SONDA DE FOLEY | UN | 03.215.031/0001-58 | GUINEZ INTERNATIONAL COMERCIO, REPRESENTACAO E IMPORTACAO LTDA | 20 |  |  | Material de consumo hospitalar | TUSS | 01/02/2020 | EM ANALISE | EM ANALISE
79192572 | 80121600002 | 1001UB-10 (FOLEY BALLOON CATHETER 2-SAIDAS PADRAO (UNIBAL) | 01/02/2020 | 30/04/2023 | DESCONTINUADO | 26,4000 | DESCONTINUADO 18/10/21 | CATETER - 1001UB-10 (FOLEY BALLOON CATHETER 2-SAIDAS PADRAO (UNIBAL)) | SONDA FOLEY COM BALAO 02 VIAS PADRAO UNIBAL 1001UB-10 | CLINICA MEDICA | MATERIAL DE CONSUMO | SONDA DE FOLEY | UN | 03.215.031/0001-58 | GUINEZ INTERNATIONAL COMERCIO, REPRESENTACAO E IMPORTACAO LTDA | 20 |  |  | Material de consumo hospitalar | TUSS | 01/02/2020 | EM ANALISE | EM ANALISE
79192580 | 80121600002 | 1002-16 (FOLEY BALLOON CATHETER 2 SAIDAS PADRAO) | 01/02/2020 | 30/04/2023 | DESCONTINUADO | 26,4000 | DESCONTINUADO 18/10/21 | CATETER - 1002-16 (FOLEY BALLOON CATHETER 2 SAIDAS PADRAO) | SONDA FOLEY COM BALAO 02 VIAS PADRAO 1002-16 | CLINICA MEDICA | MATERIAL DE CONSUMO | SONDA DE FOLEY | UN | 03.215.031/0001-58 | GUINEZ INTERNATIONAL COMERCIO, REPRESENTACAO E IMPORTACAO LTDA | 20 |  |  | Material de consumo hospitalar | TUSS | 01/02/2020 | EM ANALISE | EM ANALISE
79192599 | 80121600002 | 1002-26 (FOLEY BALLOON CATHETER 2 SAIDAS PADRAO) | 01/02/2020 | 30/04/2023 | DESCONTINUADO | 26,4000 | DESCONTINUADO 18/10/21 | CATETER - 1002-26 (FOLEY BALLOON CATHETER 2 SAIDAS PADRAO) | SONDA FOLEY COM BALAO 02 VIAS PADRAO 1002-26 | CLINICA MEDICA | MATERIAL DE CONSUMO | SONDA DE FOLEY | UN | 03.215.031/0001-58 | GUINEZ INTERNATIONAL COMERCIO, REPRESENTACAO E IMPORTACAO LTDA | 20 |  |  | Material de consumo hospitalar | TUSS | 01/02/2020 | EM ANALISE | EM ANALISE
79192602 | 80121600002 | 1004-20 (FOLEY BALLOON CATHETER 2 SAIDAS PADRAO) | 01/02/2020 | 30/04/2023 | DESCONTINUADO | 26,4000 | DESCONTINUADO 18/10/21 | CATETER - 1004-20 (FOLEY BALLOON CATHETER 2 SAIDAS PADRAO) | SONDA FOLEY COM BALAO 02 VIAS PADRAO 1004-20 | CLINICA MEDICA | MATERIAL DE CONSUMO | SONDA DE FOLEY | UN | 03.215.031/0001-58 | GUINEZ INTERNATIONAL COMERCIO, REPRESENTACAO E IMPORTACAO LTDA | 20 |  |  | Material de consumo hospitalar | TUSS | 01/02/2020 | EM ANALISE | EM ANALISE
79192610 | 80121600002 | 1002-24 (FOLEY BALLOON CATHETER 2 SAIDAS PADRAO) | 01/02/2020 | 30/04/2023 | DESCONTINUADO | 26,4000 | DESCONTINUADO 18/10/21 | CATETER - 1002-24 (FOLEY BALLOON CATHETER 2 SAIDAS PADRAO) | SONDA FOLEY COM BALAO 02 VIAS PADRAO 1002-24 | CLINICA MEDICA | MATERIAL DE CONSUMO | SONDA DE FOLEY | UN | 03.215.031/0001-58 | GUINEZ INTERNATIONAL COMERCIO, REPRESENTACAO E IMPORTACAO LTDA | 20 |  |  | Material de consumo hospitalar | TUSS | 01/02/2020 | EM ANALISE | EM ANALISE
79192629 | 80121600002 | 1002-14 (FOLEY BALLOON CATHETER 2 SAIDAS PADRAO) | 01/02/2020 | 30/04/2023 | DESCONTINUADO | 26,4000 | DESCONTINUADO 18/10/21 | CATETER - 1002-14 (FOLEY BALLOON CATHETER 2 SAIDAS PADRAO) | SONDA FOLEY COM BALAO 02 VIAS PADRAO 1002-14 | CLINICA MEDICA | MATERIAL DE CONSUMO | SONDA DE FOLEY | UN | 03.215.031/0001-58 | GUINEZ INTERNATIONAL COMERCIO, REPRESENTACAO E IMPORTACAO LTDA | 20 |  |  | Material de consumo hospitalar | TUSS | 01/02/2020 | EM ANALISE | EM ANALISE
79192637 | 80121600002 | 1005-24 (FOLEY BALLOON CATHETER 3 SAIDAS PADRAO) | 01/02/2020 | 30/04/2023 | DESCONTINUADO | 26,4000 | DESCONTINUADO 18/10/21 | CATETER - 1005-24 (FOLEY BALLOON CATHETER 3 SAIDAS PADRAO) | SONDA FOLEY COM BALAO 03 VIAS PADRAO 1005-24 | CLINICA MEDICA | MATERIAL DE CONSUMO | SONDA DE FOLEY | UN | 03.215.031/0001-58 | GUINEZ INTERNATIONAL COMERCIO, REPRESENTACAO E IMPORTACAO LTDA | 20 |  |  | Material de consumo hospitalar | TUSS | 01/02/2020 | EM ANALISE | EM ANALISE
79192645 | 80121600002 | 1011-24 (FOLEY BALLOON CATHETER 2 SAIDAS TIEMANN) | 01/02/2020 | 30/04/2023 | DESCONTINUADO | 26,4000 | DESCONTINUADO 18/10/21 | CATETER - 1011-24 (FOLEY BALLOON CATHETER 2 SAIDAS TIEMANN) | SONDA FOLEY COM BALAO 02 VIAS TIEMANN 1011-24 | CLINICA MEDICA | MATERIAL DE CONSUMO | SONDA DE FOLEY | UN | 03.215.031/0001-58 | GUINEZ INTERNATIONAL COMERCIO, REPRESENTACAO E IMPORTACAO LTDA | 20 |  |  | Material de consumo hospitalar | TUSS | 01/02/2020 | EM ANALISE | EM ANALISE
79192653 | 80121600002 | 1011-22 (FOLEY BALLOON CATHETER 2 SAIDAS TIEMANN) | 01/02/2020 | 30/04/2023 | DESCONTINUADO | 26,4000 | DESCONTINUADO 18/10/21 | CATETER - 1011-22 (FOLEY BALLOON CATHETER 2 SAIDAS TIEMANN) | SONDA FOLEY COM BALAO 02 VIAS TIEMANN 1011-22 | CLINICA MEDICA | MATERIAL DE CONSUMO | SONDA DE FOLEY | UN | 03.215.031/0001-58 | GUINEZ INTERNATIONAL COMERCIO, REPRESENTACAO E IMPORTACAO LTDA | 20 |  |  | Material de consumo hospitalar | TUSS | 01/02/2020 | EM ANALISE | EM ANALISE
79192661 | 80121600002 | 1001UB-08 (FOLEY BALLOON CATHETER 2-SAIDAS PADRAO (UNIBAL) | 01/02/2020 | 30/04/2023 | DESCONTINUADO | 26,4000 | DESCONTINUADO 18/10/21 | CATETER - 1001UB-08 (FOLEY BALLOON CATHETER 2-SAIDAS PADRAO (UNIBAL)) | SONDA FOLEY COM BALAO 02 VIAS PADRAO UNIBAL 1001UB-08 | CLINICA MEDICA | MATERIAL DE CONSUMO | SONDA DE FOLEY | UN | 03.215.031/0001-58 | GUINEZ INTERNATIONAL COMERCIO, REPRESENTACAO E IMPORTACAO LTDA | 20 |  |  | Material de consumo hospitalar | TUSS | 01/02/2020 | EM ANALISE | EM ANALISE
79192670 | 80121600002 | 1004-24 (FOLEY BALLOON CATHETER 2 SAIDAS PADRAO) | 01/02/2020 | 30/04/2023 | DESCONTINUADO | 26,4000 | DESCONTINUADO 18/10/21 | CATETER - 1004-24 (FOLEY BALLOON CATHETER 2 SAIDAS PADRAO) | SONDA FOLEY COM BALAO 02 VIAS PADRAO 1004-24 | CLINICA MEDICA | MATERIAL DE CONSUMO | SONDA DE FOLEY | UN | 03.215.031/0001-58 | GUINEZ INTERNATIONAL COMERCIO, REPRESENTACAO E IMPORTACAO LTDA | 20 |  |  | Material de consumo hospitalar | TUSS | 01/02/2020 | EM ANALISE | EM ANALISE
79196144 | 80136990452 | DISCOFIX C COM EXTENSAO | 01/02/2020 |  |  | 5,2800 |  | FAMILIA DE TORNEIRA EM TRES VIAS - DISCOFIX C COM EXTENSAO | TORNEIRA DISCOFIX C C/ EXTENSAO 03 VIAS | CLINICA MEDICA | MATERIAL DE CONSUMO | TORNEIRINHA | UN | 31.673.254/0001-02 | LABORATORIOS B. BRAUN S/A | 20 |  |  | Material de consumo hospitalar | TUSS | 01/02/2020 | EM ANALISE | EM ANALISE
79197442 | 80136990462 | CONTIPLEX S | 01/02/2020 |  |  | 463,6200 |  | FAMILIA CONTIPLEX - CONTIPLEX S | FAMILIA CONTIPLEX S | CLINICA MEDICA | MATERIAL DE CONSUMO | KIT DE ANESTESIA | UN | 31.673.254/0001-02 | LABORATORIOS B. BRAUN S/A | 20 |  |  | Material de consumo hospitalar | TUSS | 01/02/2020 | EM ANALISE | EM ANALISE
79197450 | 80136990462 | CONTIPLEX TUOHY | 01/02/2020 |  |  | 463,6200 |  | FAMILIA CONTIPLEX - CONTIPLEX TUOHY | FAMILIA CONTIPLEX TUOHY CATETER 0,45X0,85X1000MM AGULHA TUOHY 1,3X40MM | CLINICA MEDICA | MATERIAL DE CONSUMO | KIT DE ANESTESIA | UN | 31.673.254/0001-02 | LABORATORIOS B. BRAUN S/A | 20 |  |  | Material de consumo hospitalar | TUSS | 01/02/2020 | EM ANALISE | EM ANALISE
79197469 | 80136990462 | CONTIPLEX | 01/02/2020 |  |  | 463,6200 |  | FAMILIA CONTIPLEX - CONTIPLEX | FAMILIA CONTIPLEX | CLINICA MEDICA | MATERIAL DE CONSUMO | KIT DE ANESTESIA | UN | 31.673.254/0001-02 | LABORATORIOS B. BRAUN S/A | 20 |  |  | Material de consumo hospitalar | TUSS | 01/02/2020 | EM ANALISE | EM ANALISE
79197477 | 80136990462 | CONTIPLEX C | 01/02/2020 |  |  | 463,6200 |  | FAMILIA CONTIPLEX - CONTIPLEX C | FAMILIA CONTIPLEX C CATETER SONOVISIVEL 19G 1,10X188MM AGULHA 25G 0,53X190MM CLIP C-GRIP FILTRO PERIFIX POLIAMIDA 2,0MICRONS ADESIVO PINPAD FIXACAO FILTRO TUBO EXTENSOR 2,4X300MM ETIQUETA INDENTICACAO | CLINICA MEDICA | MATERIAL DE CONSUMO | KIT DE ANESTESIA | UN | 31.673.254/0001-02 | LABORATORIOS B. BRAUN S/A | 20 |  |  | Material de consumo hospitalar | TUSS | 01/02/2020 | EM ANALISE | EM ANALISE
79197485 | 80136990462 | CONTIPLEX D | 01/02/2020 |  |  | 463,6200 |  | FAMILIA CONTIPLEX - CONTIPLEX D | FAMILIA CONTIPLEX D CATETER 0,45X0,85X400MM AGULHA BEVEL 18G 30 GRAUS 02X1/8POL 1,3X55MM | CLINICA MEDICA | MATERIAL DE CONSUMO | KIT DE ANESTESIA | UN | 31.673.254/0001-02 | LABORATORIOS B. BRAUN S/A | 20 |  |  | Material de consumo hospitalar | TUSS | 01/02/2020 | EM ANALISE | EM ANALISE
79197493 | 80136990462 | CONTIPLEX TUOHY ULTRA | 01/02/2020 |  |  | 463,6200 |  | FAMILIA CONTIPLEX - CONTIPLEX TUOHY ULTRA | FAMILIA CONTIPLEX TUOHY ULTRA | CLINICA MEDICA | MATERIAL DE CONSUMO | KIT DE ANESTESIA | UN | 31.673.254/0001-02 | LABORATORIOS B. BRAUN S/A | 20 |  |  | Material de consumo hospitalar | TUSS | 01/02/2020 | EM ANALISE | EM ANALISE
79197507 | 80136990462 | CONTIPLEX S ULTRA | 01/02/2020 |  |  | 463,6200 |  | FAMILIA CONTIPLEX - CONTIPLEX S ULTRA | FAMILIA CONTIPLEX S ULTRA | CLINICA MEDICA | MATERIAL DE CONSUMO | KIT DE ANESTESIA | UN | 31.673.254/0001-02 | LABORATORIOS B. BRAUN S/A | 20 |  |  | Material de consumo hospitalar | TUSS | 01/02/2020 | EM ANALISE | EM ANALISE
79197574 | 80136990486 | ASKINA GEL 100G CAIXA COM 1 UNIDADE | 01/02/2020 |  |  | 0,4200 |  | CURATIVO DE HIDROGEL AMORFO - ASKINA GEL 100G CAIXA COM 1 UNIDADE | CURATIVO DE HIDROGEL AMORFO - ASKINA GEL 100G CAIXA COM 1 UNIDADE | DERMATOLOGIA | MATERIAL DE CONSUMO | CURATIVO | G | 31.673.254/0001-02 | LABORATORIOS B. BRAUN S/A | 20 |  |  | Material de consumo hospitalar | TUSS | 01/02/2020 | EM ANALISE | EM ANALISE
79197582 | 80136990486 | ASKINA GEL 100G CAIXA COM 10 UNIDADES | 01/02/2020 |  |  | 0,4200 |  | CURATIVO DE HIDROGEL AMORFO - ASKINA GEL 100G CAIXA COM 10 UNIDADES | CURATIVO DE HIDROGEL AMORFO - ASKINA GEL 100G CAIXA COM 10 UNIDADES | DERMATOLOGIA | MATERIAL DE CONSUMO | CURATIVO | G | 31.673.254/0001-02 | LABORATORIOS B. BRAUN S/A | 20 |  |  | Material de consumo hospitalar | TUSS | 01/02/2020 | EM ANALISE | EM ANALISE
79197590 | 80136990486 | ASKINA GEL 15G CAIXA COM 10 UNIDADES | 01/02/2020 |  |  | 2,8000 |  | CURATIVO DE HIDROGEL AMORFO - ASKINA GEL 15G CAIXA COM 10 UNIDADES | CURATIVO DE HIDROGEL AMORFO - ASKINA GEL 15G CAIXA COM 10 UNIDADES | DERMATOLOGIA | MATERIAL DE CONSUMO | CURATIVO | G | 31.673.254/0001-02 | LABORATORIOS B. BRAUN S/A | 20 |  |  | Material de consumo hospitalar | TUSS | 01/02/2020 | EM ANALISE | EM ANALISE
79197604 | 80136990486 | ASKINA GEL 100G CAIXA COM 5 UNIDADES | 01/02/2020 |  |  | 0,4200 |  | CURATIVO DE HIDROGEL AMORFO - ASKINA GEL 100G CAIXA COM 5 UNIDADES | CURATIVO DE HIDROGEL AMORFO - ASKINA GEL 100G CAIXA COM 5 UNIDADES | DERMATOLOGIA | MATERIAL DE CONSUMO | CURATIVO | G | 31.673.254/0001-02 | LABORATORIOS B. BRAUN S/A | 20 |  |  | Material de consumo hospitalar | TUSS | 01/02/2020 | EM ANALISE | EM ANALISE
79197612 | 80136990486 | ASKINA GEL 15G CAIXA COM 5 UNIDADES | 01/02/2020 |  |  | 2,8000 |  | CURATIVO DE HIDROGEL AMORFO - ASKINA GEL 15G CAIXA COM 5 UNIDADES | CURATIVO DE HIDROGEL AMORFO - ASKINA GEL 15G CAIXA COM 5 UNIDADES | DERMATOLOGIA | MATERIAL DE CONSUMO | CURATIVO | G | 31.673.254/0001-02 | LABORATORIOS B. BRAUN S/A | 20 |  |  | Material de consumo hospitalar | TUSS | 01/02/2020 | EM ANALISE | EM ANALISE
79197620 | 80136990506 | 5518091 | 01/02/2020 |  |  | 2,6400 |  | BISTURI DESCARTAVEL AESCULAP - 5518091 | BISTURI ESCALPELO DESC ESTERIL AESCULAP CUTFIX 24 5518091 | CLINICA MEDICA | MATERIAL DE CONSUMO | LAMINA DE BISTURI | UN | 31.673.254/0001-02 | LABORATORIOS B. BRAUN S/A | 20 |  |  | Material de consumo hospitalar | TUSS | 01/02/2020 | EM ANALISE | EM ANALISE
79197639 | 80136990506 | BA323SU | 01/02/2020 |  |  | 2,6400 |  | BISTURI DESCARTAVEL AESCULAP - BA323SU | BISTURI COMPRIDO DESC ESTERIL AESCULAP CUTFIX 23 BA323SU | CLINICA MEDICA | MATERIAL DE CONSUMO | LAMINA DE BISTURI | UN | 31.673.254/0001-02 | LABORATORIOS B. BRAUN S/A | 20 |  |  | Material de consumo hospitalar | TUSS | 01/02/2020 | EM ANALISE | EM ANALISE
79197647 | 80136990506 | BA367 | 01/02/2020 |  |  | 2,6400 |  | BISTURI DESCARTAVEL AESCULAP - BA367 | BISTURI ESCALPELO DESC ESTERIL AESCULAP AMARELO BA367 | CLINICA MEDICA | MATERIAL DE CONSUMO | LAMINA DE BISTURI | UN | 31.673.254/0001-02 | LABORATORIOS B. BRAUN S/A | 20 |  |  | Material de consumo hospitalar | TUSS | 01/02/2020 | EM ANALISE | EM ANALISE
79197655 | 80136990506 | 5518032 | 01/02/2020 |  |  | 2,6400 |  | BISTURI DESCARTAVEL AESCULAP - 5518032 | BISTURI ESCALPELO DESC ESTERIL AESCULAP CUTFIX 15 5518032 | CLINICA MEDICA | MATERIAL DE CONSUMO | LAMINA DE BISTURI | UN | 31.673.254/0001-02 | LABORATORIOS B. BRAUN S/A | 20 |  |  | Material de consumo hospitalar | TUSS | 01/02/2020 | EM ANALISE | EM ANALISE
79197663 | 80136990506 | BA365 | 01/02/2020 |  |  | 2,6400 |  | BISTURI DESCARTAVEL AESCULAP - BA365 | BISTURI ESCALPELO DESC ESTERIL AESCULAP AZUL BA365 | CLINICA MEDICA | MATERIAL DE CONSUMO | LAMINA DE BISTURI | UN | 31.673.254/0001-02 | LABORATORIOS B. BRAUN S/A | 20 |  |  | Material de consumo hospitalar | TUSS | 01/02/2020 | EM ANALISE | EM ANALISE
79197671 | 80136990506 | BB515-C | 01/02/2020 |  |  | 2,6400 |  | BISTURI DESCARTAVEL AESCULAP - BB515-C | BISTURI ESCALPELO DESC ESTERIL AESCULAP BB515-C | CLINICA MEDICA | MATERIAL DE CONSUMO | LAMINA DE BISTURI | UN | 31.673.254/0001-02 | LABORATORIOS B. BRAUN S/A | 20 |  |  | Material de consumo hospitalar | TUSS | 01/02/2020 | 0000246774 | LAMINA P/ESCALPELO CARBON STEEL 15-C
79197680 | 80136990506 | 5518016 | 01/02/2020 |  |  | 2,6400 |  | BISTURI DESCARTAVEL AESCULAP - 5518016 | BISTURI ESCALPELO DESC ESTERIL AESCULAP CUTFIX 23 5518016 | CLINICA MEDICA | MATERIAL DE CONSUMO | LAMINA DE BISTURI | UN | 31.673.254/0001-02 | LABORATORIOS B. BRAUN S/A | 20 |  |  | Material de consumo hospitalar | TUSS | 01/02/2020 | EM ANALISE | EM ANALISE
79197698 | 80136990506 | 5518067 | 01/02/2020 |  |  | 2,6400 |  | BISTURI DESCARTAVEL AESCULAP - 5518067 | BISTURI ESCALPELO DESC ESTERIL AESCULAP CUTFIX 20 5518067 | CLINICA MEDICA | MATERIAL DE CONSUMO | LAMINA DE BISTURI | UN | 31.673.254/0001-02 | LABORATORIOS B. BRAUN S/A | 20 |  |  | Material de consumo hospitalar | TUSS | 01/02/2020 | EM ANALISE | EM ANALISE
79197701 | 80136990506 | 5518083 | 01/02/2020 |  |  | 2,6400 |  | BISTURI DESCARTAVEL AESCULAP - 5518083 | BISTURI ESCALPELO DESC ESTERIL AESCULAP CUTFIX 22 5518083 | CLINICA MEDICA | MATERIAL DE CONSUMO | LAMINA DE BISTURI | UN | 31.673.254/0001-02 | LABORATORIOS B. BRAUN S/A | 20 |  |  | Material de consumo hospitalar | TUSS | 01/02/2020 | EM ANALISE | EM ANALISE
79197710 | 80136990506 | 5518040 | 01/02/2020 |  |  | 2,6400 |  | BISTURI DESCARTAVEL AESCULAP - 5518040 | BISTURI ESCALPELO DESC ESTERIL AESCULAP CUTFIX 11 5518040 | CLINICA MEDICA | MATERIAL DE CONSUMO | LAMINA DE BISTURI | UN | 31.673.254/0001-02 | LABORATORIOS B. BRAUN S/A | 20 |  |  | Material de consumo hospitalar | TUSS | 01/02/2020 | EM ANALISE | EM ANALISE
79197728 | 80136990506 | 5518059 | 01/02/2020 |  |  | 2,6400 |  | BISTURI DESCARTAVEL AESCULAP - 5518059 | BISTURI ESCALPELO DESC ESTERIL AESCULAP CUTFIX 10 5518059 | CLINICA MEDICA | MATERIAL DE CONSUMO | LAMINA DE BISTURI | UN | 31.673.254/0001-02 | LABORATORIOS B. BRAUN S/A | 20 |  |  | Material de consumo hospitalar | TUSS | 01/02/2020 | EM ANALISE | EM ANALISE
79197736 | 80136990506 | 5518075 | 01/02/2020 |  |  | 2,6400 |  | BISTURI DESCARTAVEL AESCULAP - 5518075 | BISTURI ESCALPELO DESC ESTERIL AESCULAP CUTFIX 21 5518075 | CLINICA MEDICA | MATERIAL DE CONSUMO | LAMINA DE BISTURI | UN | 31.673.254/0001-02 | LABORATORIOS B. BRAUN S/A | 20 |  |  | Material de consumo hospitalar | TUSS | 01/02/2020 | EM ANALISE | EM ANALISE
79197744 | 80136990506 | BA311SU | 01/02/2020 |  |  | 2,6400 |  | BISTURI DESCARTAVEL AESCULAP - BA311SU | BISTURI COMPRIDO DESC ESTERIL AESCULAP CUTFIX 11 BA311SU | CLINICA MEDICA | MATERIAL DE CONSUMO | LAMINA DE BISTURI | UN | 31.673.254/0001-02 | LABORATORIOS B. BRAUN S/A | 20 |  |  | Material de consumo hospitalar | TUSS | 01/02/2020 | EM ANALISE | EM ANALISE
79197752 | 80136990506 | 5518105 | 01/02/2020 |  |  | 2,6400 |  | BISTURI DESCARTAVEL AESCULAP - 5518105 | BISTURI ESCALPELO DESC ESTERIL AESCULAP CUTFIX 12 5518105 | CLINICA MEDICA | MATERIAL DE CONSUMO | LAMINA DE BISTURI | UN | 31.673.254/0001-02 | LABORATORIOS B. BRAUN S/A | 20 |  |  | Material de consumo hospitalar | TUSS | 01/02/2020 | EM ANALISE | EM ANALISE
79197760 | 80136990506 | BA221 | 01/02/2020 |  |  | 2,6400 |  | BISTURI DESCARTAVEL AESCULAP - BA221 | BISTURI ESCALPELO DESC AESCULAP ACO CARBONO 21 BA221 | CLINICA MEDICA | MATERIAL DE CONSUMO | LAMINA DE BISTURI | UN | 31.673.254/0001-02 | LABORATORIOS B. BRAUN S/A | 20 |  |  | Material de consumo hospitalar | TUSS | 01/02/2020 | 0000106539 | BISTURI DESC.EST.C/CABO PLASTICO/PROTETOR NR.21 AESCULAP
79197779 | 80136990506 | BA364 | 01/02/2020 |  |  | 2,6400 |  | BISTURI DESCARTAVEL AESCULAP - BA364 | BISTURI ESCALPELO DESC ESTERIL AESCULAP CINZA BA364 | CLINICA MEDICA | MATERIAL DE CONSUMO | LAMINA DE BISTURI | UN | 31.673.254/0001-02 | LABORATORIOS B. BRAUN S/A | 20 |  |  | Material de consumo hospitalar | TUSS | 01/02/2020 | EM ANALISE | EM ANALISE
79197787 | 80136990506 | BA219 | 01/02/2020 |  |  | 2,6400 |  | BISTURI DESCARTAVEL AESCULAP - BA219 | BISTURI ESCALPELO DESC AESCULAP ACO CARBONO 19 BA219 | CLINICA MEDICA | MATERIAL DE CONSUMO | LAMINA DE BISTURI | UN | 31.673.254/0001-02 | LABORATORIOS B. BRAUN S/A | 20 |  |  | Material de consumo hospitalar | TUSS | 01/02/2020 | 0000106537 | BISTURI DESC.EST.C/CABO PLASTICO/PROTETOR NR.19 AESCULAP
79197795 | 80136990506 | BA215-C | 01/02/2020 |  |  | 2,6400 |  | BISTURI DESCARTAVEL AESCULAP - BA215-C | BISTURI ESCALPELO DESC AESCULAP ACO CARBONO 15-C BA215-C | CLINICA MEDICA | MATERIAL DE CONSUMO | LAMINA DE BISTURI | UN | 31.673.254/0001-02 | LABORATORIOS B. BRAUN S/A | 20 |  |  | Material de consumo hospitalar | TUSS | 01/02/2020 | 0000246709 | BISTURI DESC.EST.C/CABO PLASTICO/PROTETOR NR.15 AESCULAP
79197809 | 80136990508 | UREOFIX 500 | 01/02/2020 |  |  | 19,8240 |  | BOLSA COLETORA DE URINA EM SISTEMA FECHADO - UREOFIX 500 | BOLSA COLETORA DE URINA EM SISTEMA FECHADO - UREOFIX 500 | CLINICA MEDICA | MATERIAL DE CONSUMO | BOLSA COLETORA | UN | 31.673.254/0001-02 | LABORATORIOS B. BRAUN S/A | 20 |  |  | Material de consumo hospitalar | TUSS | 01/02/2020 | EM ANALISE | EM ANALISE
79197817 | 80136990508 | UREOFIX 500 N | 01/02/2020 |  |  | 19,8240 |  | BOLSA COLETORA DE URINA EM SISTEMA FECHADO - UREOFIX 500 N | BOLSA COLETORA DE URINA EM SISTEMA FECHADO - UREOFIX 500 N | CLINICA MEDICA | MATERIAL DE CONSUMO | BOLSA COLETORA | UN | 31.673.254/0001-02 | LABORATORIOS B. BRAUN S/A | 20 |  |  | Material de consumo hospitalar | TUSS | 01/02/2020 | EM ANALISE | EM ANALISE
79197825 | 80136990508 | UREOFIX 500 CLASSIC | 01/02/2020 |  |  | 19,8240 |  | BOLSA COLETORA DE URINA EM SISTEMA FECHADO - UREOFIX 500 CLASSIC | BOLSA COLETORA DE URINA EM SISTEMA FECHADO - UREOFIX 500 CLASSIC | CLINICA MEDICA | MATERIAL DE CONSUMO | BOLSA COLETORA | UN | 31.673.254/0001-02 | LABORATORIOS B. BRAUN S/A | 20 |  |  | Material de consumo hospitalar | TUSS | 01/02/2020 | EM ANALISE | EM ANALISE
79197833 | 80136990508 | UREOFIX 111 | 01/02/2020 |  |  | 19,8240 |  | BOLSA COLETORA DE URINA EM SISTEMA FECHADO - UREOFIX 111 | BOLSA COLETORA DE URINA EM SISTEMA FECHADO - UREOFIX 111 | CLINICA MEDICA | MATERIAL DE CONSUMO | BOLSA COLETORA | UN | 31.673.254/0001-02 | LABORATORIOS B. BRAUN S/A | 20 |  |  | Material de consumo hospitalar | TUSS | 01/02/2020 | EM ANALISE | EM ANALISE
79197841 | 80136990512 | ASKINA SORB 2,7 X 34 CM | 01/02/2020 |  |  | 33,8160 |  | CURATIVO DE ALGINATO DE CALCIO E CARBOXIMETILCELULOSE - ASKINA SORB 2,7 X 34 CM | CURATIVO DE ALGINATO DE CALCIO E CARBOXIMETILCELULOSE - ASKINA SORB 2,7 X 34 CM | DERMATOLOGIA | MATERIAL DE CONSUMO | CURATIVO | UN | 31.673.254/0001-02 | LABORATORIOS B. BRAUN S/A | 20 |  |  | Material de consumo hospitalar | TUSS | 01/02/2020 | EM ANALISE | EM ANALISE
79197850 | 80136990512 | ASKINA SORB 2,7 X 37 CM | 01/02/2020 |  |  | 39,9460 |  | CURATIVO DE ALGINATO DE CALCIO E CARBOXIMETILCELULOSE - ASKINA SORB 2,7 X 37 CM | CURATIVO DE ALGINATO DE CALCIO E CARBOXIMETILCELULOSE - ASKINA SORB 2,7 X 37 CM | DERMATOLOGIA | MATERIAL DE CONSUMO | CURATIVO | UN | 31.673.254/0001-02 | LABORATORIOS B. BRAUN S/A | 20 |  |  | Material de consumo hospitalar | TUSS | 01/02/2020 | EM ANALISE | EM ANALISE
79198392 | 80136990573 | BB540 | 01/02/2020 |  |  | 1,1760 |  | LAMINA DE BISTURI EM ACO CARBONO PARA CIRURGIA GERAL AESCULAP - BB540 | LAMINA BISTURI DESC AESCULAP 40 BB540 | CLINICA MEDICA | MATERIAL DE CONSUMO | LAMINA DE BISTURI | UN | 31.673.254/0001-02 | LABORATORIOS B. BRAUN S/A | 20 |  |  | Material de consumo hospitalar | TUSS | 01/02/2020 | 0000246776 | LAMINA P/ESCALPELO CARBON STEEL 40
79198406 | 80136990573 | BB542 | 01/02/2020 |  |  | 1,1760 |  | LAMINA DE BISTURI EM ACO CARBONO PARA CIRURGIA GERAL AESCULAP - BB542 | LAMINA BISTURI DESC AESCULAP 42 BB542 | CLINICA MEDICA | MATERIAL DE CONSUMO | LAMINA DE BISTURI | UN | 31.673.254/0001-02 | LABORATORIOS B. BRAUN S/A | 20 |  |  | Material de consumo hospitalar | TUSS | 01/02/2020 | 0000246778 | LAMINA P/ESCALPELO CARBON STEEL 12D
79198597 | 80145110163 | COM 4 ENTRADAS EM SISTEMA LUER PARA MULTI - INFUSAO - MS 64 | 01/02/2020 |  |  | 48,9769 |  | EQUIPO ISENTO DE PVC PARA BOMBA OPTIMA MS OU MODULO MVP PARA USO COM BOLSA FLEXIVEL OU FRASCO - COM 4 ENTRADAS EM SISTEMA LUER PARA MULTI - INFUSAO - MS 64 | EQUIPO ISENTO DE PVC PARA BOMBA OPTIMA MS OU MODULO MVP PARA USO COM BOLSA FLEXIVEL OU FRASCO - COM 4 ENTRADAS EM SISTEMA LUER PARA MULTI - INFUSAO - MS 64 | CLINICA MEDICA | MATERIAL DE CONSUMO | EQUIPO | UN | 49.324.221/0001-04 | FRESENIUS KABI BRASIL LTDA | 20 |  |  | Material de consumo hospitalar | TUSS | 01/02/2020 | EM ANALISE | EM ANALISE
79198600 | 80145110163 | Y LATERAL - MS 60 | 01/02/2020 |  |  | 48,9769 |  | EQUIPO ISENTO DE PVC PARA BOMBA OPTIMA MS OU MODULO MVP PARA USO COM BOLSA FLEXIVEL OU FRASCO - Y LATERAL - MS 60 | EQUIPO ISENTO DE PVC PARA BOMBA OPTIMA MS OU MODULO MVP PARA USO COM BOLSA FLEXIVEL OU FRASCO - Y LATERAL - MS 60 | CLINICA MEDICA | MATERIAL DE CONSUMO | EQUIPO | UN | 49.324.221/0001-04 | FRESENIUS KABI BRASIL LTDA | 20 |  |  | Material de consumo hospitalar | TUSS | 01/02/2020 | EM ANALISE | EM ANALISE
79198619 | 80145110164 | Z072905F MS 05 | 01/02/2020 |  |  | 10,5600 |  | EQUIPO PARA BOMBA OPTIMA MS OU MODULO MVP - Z072905F MS 05 | EQUIPO PARA BOMBA OPTIMA MS OU MODULO MVP - Z072905F MS 05 | CLINICA MEDICA | MATERIAL DE CONSUMO | EQUIPO | UN | 49.324.221/0001-04 | FRESENIUS KABI BRASIL LTDA | 20 |  |  | Material de consumo hospitalar | TUSS | 01/02/2020 | EM ANALISE | EM ANALISE
79198627 | 80145110164 | Z072920F MS 20 | 01/02/2020 |  |  | 3,0120 |  | EQUIPO PARA BOMBA OPTIMA MS OU MODULO MVP - Z072920F MS 20 | EQUIPO PARA BOMBA OPTIMA MS OU MODULO MVP - Z072920F MS 20 | CLINICA MEDICA | MATERIAL DE CONSUMO | EQUIPO | UN | 49.324.221/0001-04 | FRESENIUS KABI BRASIL LTDA | 20 |  |  | Material de consumo hospitalar | TUSS | 01/02/2020 | EM ANALISE | EM ANALISE
79198635 | 80145110164 | Z072930FSA MS 30 | 01/02/2020 |  |  | 48,9769 |  | EQUIPO PARA BOMBA OPTIMA MS OU MODULO MVP - Z072930FSA MS 30 | EQUIPO PARA BOMBA OPTIMA MS OU MODULO MVP - Z072930FSA MS 30 | CLINICA MEDICA | MATERIAL DE CONSUMO | EQUIPO | UN | 49.324.221/0001-04 | FRESENIUS KABI BRASIL LTDA | 20 |  |  | Material de consumo hospitalar | TUSS | 01/02/2020 | EM ANALISE | EM ANALISE
79198643 | 80145110164 | Z072933F MS 33 | 01/02/2020 |  |  | 22,6062 |  | EQUIPO PARA BOMBA OPTIMA MS OU MODULO MVP - Z072933F MS 33 | EQUIPO PARA BOMBA OPTIMA MS OU MODULO MVP - Z072933F MS 33 | CLINICA MEDICA | MATERIAL DE CONSUMO | EQUIPO | UN | 49.324.221/0001-04 | FRESENIUS KABI BRASIL LTDA | 20 |  |  | Material de consumo hospitalar | TUSS | 01/02/2020 | EM ANALISE | EM ANALISE
79198651 | 80145110164 | Z072910FSA MS 10 | 01/02/2020 |  |  | 7,9200 |  | EQUIPO PARA BOMBA OPTIMA MS OU MODULO MVP - Z072910FSA MS 10 | EQUIPO PARA BOMBA OPTIMA MS OU MODULO MVP - Z072910FSA MS 10 | CLINICA MEDICA | MATERIAL DE CONSUMO | EQUIPO | UN | 49.324.221/0001-04 | FRESENIUS KABI BRASIL LTDA | 20 |  |  | Material de consumo hospitalar | TUSS | 01/02/2020 | EM ANALISE | EM ANALISE
79198660 | 80145110164 | Z072931F MS 31 | 01/02/2020 |  |  | 22,6062 |  | EQUIPO PARA BOMBA OPTIMA MS OU MODULO MVP - Z072931F MS 31 | EQUIPO PARA BOMBA OPTIMA MS OU MODULO MVP - Z072931F MS 31 | CLINICA MEDICA | MATERIAL DE CONSUMO | EQUIPO | UN | 49.324.221/0001-04 | FRESENIUS KABI BRASIL LTDA | 20 |  |  | Material de consumo hospitalar | TUSS | 01/02/2020 | EM ANALISE | EM ANALISE
79198716 | 80145110172 | COM PONTO DE INJECAO E Y LATERAL - MS 95 | 01/02/2020 |  |  | 56,2513 |  | EQUIPOS PARA BOMBA DE INFUSAO - COM PONTO DE INJECAO E Y LATERAL - MS 95 | EQUIPOS PARA BOMBA DE INFUSAO - COM PONTO DE INJECAO E Y LATERAL - MS 95 | CLINICA MEDICA | MATERIAL DE CONSUMO | EQUIPO | UN | 49.324.221/0001-04 | FRESENIUS KABI BRASIL LTDA | 20 |  |  | Material de consumo hospitalar | TUSS | 01/02/2020 | EM ANALISE | EM ANALISE
79198724 | 80145110172 | COM DUAS VIAS SUPERIORES - BURETA UNIVERSAL | 01/02/2020 |  |  | 56,2513 |  | EQUIPOS PARA BOMBA DE INFUSAO - COM DUAS VIAS SUPERIORES - BURETA UNIVERSAL | EQUIPOS PARA BOMBA DE INFUSAO - COM DUAS VIAS SUPERIORES - BURETA UNIVERSAL | CLINICA MEDICA | MATERIAL DE CONSUMO | EQUIPO | UN | 49.324.221/0001-04 | FRESENIUS KABI BRASIL LTDA | 20 |  |  | Material de consumo hospitalar | TUSS | 01/02/2020 | EM ANALISE | EM ANALISE
79200010 | 80145900816 | BLUE | 01/02/2020 | 31/10/2023 | REGISTRO CANCELADO ANVISA | 27,4200 | REGISTRO CANCELADO ANVISA 27/12/21 | CURATIVO ANTIMICROBIANO BIOPATCH - BLUE | CURATIVO ANTIMICROBIANO BIOPATCH - BLUE | DERMATOLOGIA | MATERIAL DE CONSUMO | CURATIVO | UN | 54.516.661/0001-01 | JOHNSON & JOHNSON DO BRASIL INDUSTRIA E COMERCIO DE PRODUTOS PARA SAUDE LTDA | 20 |  |  | Material de consumo hospitalar | TUSS | 01/02/2020 | EM ANALISE | EM ANALISE
79200028 | 80145900816 | CLEAR | 01/02/2020 | 31/10/2023 | REGISTRO CANCELADO ANVISA | 27,4200 | REGISTRO CANCELADO ANVISA 27/12/21 | CURATIVO ANTIMICROBIANO BIOPATCH - CLEAR | CURATIVO ANTIMICROBIANO BIOPATCH - CLEAR | DERMATOLOGIA | MATERIAL DE CONSUMO | CURATIVO | UN | 54.516.661/0001-01 | JOHNSON & JOHNSON DO BRASIL INDUSTRIA E COMERCIO DE PRODUTOS PARA SAUDE LTDA | 20 |  |  | Material de consumo hospitalar | TUSS | 01/02/2020 | EM ANALISE | EM ANALISE
79321640 | 10181820018 | 18 FIOS POR CM - 15 CM X 4,5 M | 01/02/2020 |  |  | 1,9600 |  | ATADURA DE CREPE BRUNA - 18 FIOS POR CM - 15 CM X 4,5 M | ATADURA DE CREPE BRUNA - 18 FIOS POR CM - 15 CM X 4,5 M | DERMATOLOGIA | MATERIAL DE CONSUMO | ATADURA | RL | 48.939.276/0001-66 | MEDI HOUSE INDUSTRIA E COMERCIO DE PRODUTOS CIRURGICOS E HOSPITALARES LTDA | 20 |  |  | Material de consumo hospitalar | TUSS | 01/02/2020 | EM ANALISE | EM ANALISE
79321658 | 10181820018 | 18 FIOS POR CM - 20 CM X 1,6 M | 01/02/2020 |  |  | 1,9600 |  | ATADURA DE CREPE BRUNA - 18 FIOS POR CM - 20 CM X 1,6 M | ATADURA DE CREPE BRUNA - 18 FIOS POR CM - 20 CM X 1,6 M | DERMATOLOGIA | MATERIAL DE CONSUMO | ATADURA | RL | 48.939.276/0001-66 | MEDI HOUSE INDUSTRIA E COMERCIO DE PRODUTOS CIRURGICOS E HOSPITALARES LTDA | 20 |  |  | Material de consumo hospitalar | TUSS | 01/02/2020 | EM ANALISE | EM ANALISE
79321666 | 10181820018 | 18 FIOS POR CM - 20 CM X 1,7 M | 01/02/2020 |  |  | 1,9600 |  | ATADURA DE CREPE BRUNA - 18 FIOS POR CM - 20 CM X 1,7 M | ATADURA DE CREPE BRUNA - 18 FIOS POR CM - 20 CM X 1,7 M | DERMATOLOGIA | MATERIAL DE CONSUMO | ATADURA | RL | 48.939.276/0001-66 | MEDI HOUSE INDUSTRIA E COMERCIO DE PRODUTOS CIRURGICOS E HOSPITALARES LTDA | 20 |  |  | Material de consumo hospitalar | TUSS | 01/02/2020 | EM ANALISE | EM ANALISE
79321674 | 10181820018 | 18 FIOS POR CM - 20 CM X 1,8 M | 01/02/2020 |  |  | 1,9600 |  | ATADURA DE CREPE BRUNA - 18 FIOS POR CM - 20 CM X 1,8 M | ATADURA DE CREPE BRUNA - 18 FIOS POR CM - 20 CM X 1,8 M | DERMATOLOGIA | MATERIAL DE CONSUMO | ATADURA | RL | 48.939.276/0001-66 | MEDI HOUSE INDUSTRIA E COMERCIO DE PRODUTOS CIRURGICOS E HOSPITALARES LTDA | 20 |  |  | Material de consumo hospitalar | TUSS | 01/02/2020 | EM ANALISE | EM ANALISE
79321682 | 10181820018 | 18 FIOS POR CM - 20 CM X 1,9 M | 01/02/2020 |  |  | 1,9600 |  | ATADURA DE CREPE BRUNA - 18 FIOS POR CM - 20 CM X 1,9 M | ATADURA DE CREPE BRUNA - 18 FIOS POR CM - 20 CM X 1,9 M | DERMATOLOGIA | MATERIAL DE CONSUMO | ATADURA | RL | 48.939.276/0001-66 | MEDI HOUSE INDUSTRIA E COMERCIO DE PRODUTOS CIRURGICOS E HOSPITALARES LTDA | 20 |  |  | Material de consumo hospitalar | TUSS | 01/02/2020 | EM ANALISE | EM ANALISE
79321690 | 10181820018 | 18 FIOS POR CM - 20 CM X 2 M | 01/02/2020 |  |  | 1,9600 |  | ATADURA DE CREPE BRUNA - 18 FIOS POR CM - 20 CM X 2 M | ATADURA DE CREPE BRUNA - 18 FIOS POR CM - 20 CM X 2 M | DERMATOLOGIA | MATERIAL DE CONSUMO | ATADURA | RL | 48.939.276/0001-66 | MEDI HOUSE INDUSTRIA E COMERCIO DE PRODUTOS CIRURGICOS E HOSPITALARES LTDA | 20 |  |  | Material de consumo hospitalar | TUSS | 01/02/2020 | EM ANALISE | EM ANALISE
79321704 | 10181820018 | 18 FIOS POR CM - 20 CM X 3 M | 01/02/2020 |  |  | 1,9600 |  | ATADURA DE CREPE BRUNA - 18 FIOS POR CM - 20 CM X 3 M | ATADURA DE CREPE BRUNA - 18 FIOS POR CM - 20 CM X 3 M | DERMATOLOGIA | MATERIAL DE CONSUMO | ATADURA | RL | 48.939.276/0001-66 | MEDI HOUSE INDUSTRIA E COMERCIO DE PRODUTOS CIRURGICOS E HOSPITALARES LTDA | 20 |  |  | Material de consumo hospitalar | TUSS | 01/02/2020 | EM ANALISE | EM ANALISE
79321712 | 10181820018 | 18 FIOS POR CM - 20 CM X 4 M | 01/02/2020 |  |  | 1,9600 |  | ATADURA DE CREPE BRUNA - 18 FIOS POR CM - 20 CM X 4 M | ATADURA DE CREPE BRUNA - 18 FIOS POR CM - 20 CM X 4 M | DERMATOLOGIA | MATERIAL DE CONSUMO | ATADURA | RL | 48.939.276/0001-66 | MEDI HOUSE INDUSTRIA E COMERCIO DE PRODUTOS CIRURGICOS E HOSPITALARES LTDA | 20 |  |  | Material de consumo hospitalar | TUSS | 01/02/2020 | EM ANALISE | EM ANALISE
79321720 | 10181820018 | 18 FIOS POR CM - 20 CM X 4,5 M | 01/02/2020 |  |  | 1,5949 |  | ATADURA DE CREPE BRUNA - 18 FIOS POR CM - 20 CM X 4,5 M | ATADURA DE CREPE BRUNA - 18 FIOS POR CM - 20 CM X 4,5 M | DERMATOLOGIA | MATERIAL DE CONSUMO | ATADURA | RL | 48.939.276/0001-66 | MEDI HOUSE INDUSTRIA E COMERCIO DE PRODUTOS CIRURGICOS E HOSPITALARES LTDA | 20 |  |  | Material de consumo hospitalar | TUSS | 01/02/2020 | EM ANALISE | EM ANALISE
79321739 | 10181820018 | 18 FIOS POR CM - 25 CM X 1,6 M | 01/02/2020 |  |  | 1,9600 |  | ATADURA DE CREPE BRUNA - 18 FIOS POR CM - 25 CM X 1,6 M | ATADURA DE CREPE BRUNA - 18 FIOS POR CM - 25 CM X 1,6 M | DERMATOLOGIA | MATERIAL DE CONSUMO | ATADURA | RL | 48.939.276/0001-66 | MEDI HOUSE INDUSTRIA E COMERCIO DE PRODUTOS CIRURGICOS E HOSPITALARES LTDA | 20 |  |  | Material de consumo hospitalar | TUSS | 01/02/2020 | EM ANALISE | EM ANALISE
79321747 | 10181820018 | 18 FIOS POR CM - 25 CM X 1,7 M | 01/02/2020 |  |  | 1,9600 |  | ATADURA DE CREPE BRUNA - 18 FIOS POR CM - 25 CM X 1,7 M | ATADURA DE CREPE BRUNA - 18 FIOS POR CM - 25 CM X 1,7 M | DERMATOLOGIA | MATERIAL DE CONSUMO | ATADURA | RL | 48.939.276/0001-66 | MEDI HOUSE INDUSTRIA E COMERCIO DE PRODUTOS CIRURGICOS E HOSPITALARES LTDA | 20 |  |  | Material de consumo hospitalar | TUSS | 01/02/2020 | EM ANALISE | EM ANALISE
79321755 | 10181820018 | 18 FIOS POR CM - 25 CM X 1,8 M | 01/02/2020 |  |  | 1,9600 |  | ATADURA DE CREPE BRUNA - 18 FIOS POR CM - 25 CM X 1,8 M | ATADURA DE CREPE BRUNA - 18 FIOS POR CM - 25 CM X 1,8 M | DERMATOLOGIA | MATERIAL DE CONSUMO | ATADURA | RL | 48.939.276/0001-66 | MEDI HOUSE INDUSTRIA E COMERCIO DE PRODUTOS CIRURGICOS E HOSPITALARES LTDA | 20 |  |  | Material de consumo hospitalar | TUSS | 01/02/2020 | EM ANALISE | EM ANALISE
79321763 | 10181820018 | 18 FIOS POR CM - 25 CM X 1,9 M | 01/02/2020 |  |  | 1,9600 |  | ATADURA DE CREPE BRUNA - 18 FIOS POR CM - 25 CM X 1,9 M | ATADURA DE CREPE BRUNA - 18 FIOS POR CM - 25 CM X 1,9 M | DERMATOLOGIA | MATERIAL DE CONSUMO | ATADURA | RL | 48.939.276/0001-66 | MEDI HOUSE INDUSTRIA E COMERCIO DE PRODUTOS CIRURGICOS E HOSPITALARES LTDA | 20 |  |  | Material de consumo hospitalar | TUSS | 01/02/2020 | EM ANALISE | EM ANALISE
79208045 | 80163570006 | 10317021 EQUIPO MICRO FLEXIVEL FILTRO DE PARTICULAS, ENTRADA | 01/02/2020 |  |  | 2,0724 |  | EQUIPO DE INFUSAO GRAVITACIONAL - 10317021 EQUIPO MICRO FLEXIVEL FILTRO DE PARTICULAS, ENTRADA DE AR, INJETOR LATERAL E CONECTOR LUER SLIP | EQUIPO DE INFUSAO GRAVITACIONAL - 10317021 EQUIPO MICRO FLEXIVEL FILTRO DE PARTICULAS, ENTRADA DE AR, INJETOR LATERAL E CONECTOR LUER SLIP | CLINICA MEDICA | MATERIAL DE CONSUMO | EQUIPO | UN | 05.150.338/0001-43 | MEDSONDA IND E COM DE PRODUTOS HOSPITALARES DESCARTAVEIS LTDA | 20 |  |  | Material de consumo hospitalar | TUSS | 01/02/2020 | EM ANALISE | EM ANALISE
79208053 | 80163570006 | 10317001 EQUIPO MACRO FLEXIVEL INFUSAO GRAVITACIONAL COM FIL | 01/02/2020 |  |  | 7,6512 |  | EQUIPO DE INFUSAO GRAVITACIONAL - 10317001 EQUIPO MACRO FLEXIVEL INFUSAO GRAVITACIONAL COM FILTRO DE PARTICULAS ENTRADA DE AR, INJETOR LATERAL VALVULADO E CONECTOR LUER ROTATIVO | EQUIPO DE INFUSAO GRAVITACIONAL - 10317001 EQUIPO MACRO FLEXIVEL INFUSAO GRAVITACIONAL COM FILTRO DE PARTICULAS ENTRADA DE AR, INJETOR LATERAL VALVULADO E CONECTOR LUER ROTATIVO | CLINICA MEDICA | MATERIAL DE CONSUMO | EQUIPO | UN | 05.150.338/0001-43 | MEDSONDA IND E COM DE PRODUTOS HOSPITALARES DESCARTAVEIS LTDA | 20 |  |  | Material de consumo hospitalar | TUSS | 01/02/2020 | EM ANALISE | EM ANALISE
79208061 | 80163570006 | 10322232 EQUIPO MICRO FLEXIVEL FILTRO DE PARTICULAS, ENTRADA | 01/02/2020 |  |  | 1,7664 |  | EQUIPO DE INFUSAO GRAVITACIONAL - 10322232 EQUIPO MICRO FLEXIVEL FILTRO DE PARTICULAS, ENTRADA DE AR, CONECTOR LUER SLIP | EQUIPO DE INFUSAO GRAVITACIONAL - 10322232 EQUIPO MICRO FLEXIVEL FILTRO DE PARTICULAS, ENTRADA DE AR, CONECTOR LUER SLIP | CLINICA MEDICA | MATERIAL DE CONSUMO | EQUIPO | UN | 05.150.338/0001-43 | MEDSONDA IND E COM DE PRODUTOS HOSPITALARES DESCARTAVEIS LTDA | 20 |  |  | Material de consumo hospitalar | TUSS | 01/02/2020 | EM ANALISE | EM ANALISE
79208070 | 80163570006 | 10317002 EQUIPO MICRO FLEXIVEL FILTRO DE PARTICULAS, ENTRADA | 01/02/2020 |  |  | 2,1996 |  | EQUIPO DE INFUSAO GRAVITACIONAL - 10317002 EQUIPO MICRO FLEXIVEL FILTRO DE PARTICULAS, ENTRADA DE AR, INJETOR LATERAL E CONECTOR LUER LOCK ROTATIVO | EQUIPO DE INFUSAO GRAVITACIONAL - 10317002 EQUIPO MICRO FLEXIVEL FILTRO DE PARTICULAS, ENTRADA DE AR, INJETOR LATERAL E CONECTOR LUER LOCK ROTATIVO | CLINICA MEDICA | MATERIAL DE CONSUMO | EQUIPO | UN | 05.150.338/0001-43 | MEDSONDA IND E COM DE PRODUTOS HOSPITALARES DESCARTAVEIS LTDA | 20 |  |  | Material de consumo hospitalar | TUSS | 01/02/2020 | EM ANALISE | EM ANALISE
79208088 | 80163570006 | 10312102 EQUIPO MACRO FLEXIVEL FILTRO PART. CONECTOR SLIP | 01/02/2020 |  |  | 1,6584 |  | EQUIPO DE INFUSAO GRAVITACIONAL - 10312102 EQUIPO MACRO FLEXIVEL FILTRO PART. CONECTOR SLIP | EQUIPO DE INFUSAO GRAVITACIONAL - 10312102 EQUIPO MACRO FLEXIVEL FILTRO PART. CONECTOR SLIP | CLINICA MEDICA | MATERIAL DE CONSUMO | EQUIPO | UN | 05.150.338/0001-43 | MEDSONDA IND E COM DE PRODUTOS HOSPITALARES DESCARTAVEIS LTDA | 20 |  |  | Material de consumo hospitalar | TUSS | 01/02/2020 | EM ANALISE | EM ANALISE
79208096 | 80163570006 | 10315002 EQUIPO MACRO FLEXIVEL FILTRO PART. ENTR.AR CONECTOR | 01/02/2020 |  |  | 1,7112 |  | EQUIPO DE INFUSAO GRAVITACIONAL - 10315002 EQUIPO MACRO FLEXIVEL FILTRO PART. ENTR.AR CONECTOR SLIP | EQUIPO DE INFUSAO GRAVITACIONAL - 10315002 EQUIPO MACRO FLEXIVEL FILTRO PART. ENTR.AR CONECTOR SLIP | CLINICA MEDICA | MATERIAL DE CONSUMO | EQUIPO | UN | 05.150.338/0001-43 | MEDSONDA IND E COM DE PRODUTOS HOSPITALARES DESCARTAVEIS LTDA | 20 |  |  | Material de consumo hospitalar | TUSS | 01/02/2020 | EM ANALISE | EM ANALISE
79208100 | 80163570006 | 10315202 EQUIPO MACRO FLEXIVEL FILTRO PART. ENTR. AR. INJ LA | 01/02/2020 |  |  | 1,9188 |  | EQUIPO DE INFUSAO GRAVITACIONAL - 10315202 EQUIPO MACRO FLEXIVEL FILTRO PART. ENTR. AR. INJ LAT. CONECTOR SLIP | EQUIPO DE INFUSAO GRAVITACIONAL - 10315202 EQUIPO MACRO FLEXIVEL FILTRO PART. ENTR. AR. INJ LAT. CONECTOR SLIP | CLINICA MEDICA | MATERIAL DE CONSUMO | EQUIPO | UN | 05.150.338/0001-43 | MEDSONDA IND E COM DE PRODUTOS HOSPITALARES DESCARTAVEIS LTDA | 20 |  |  | Material de consumo hospitalar | TUSS | 01/02/2020 | EM ANALISE | EM ANALISE
79208118 | 80163570006 | 10317022 EQUIPO MACRO FLEXIVEL INFUSAO GRAVITACIONAL COM FIL | 01/02/2020 |  |  | 1,7676 |  | EQUIPO DE INFUSAO GRAVITACIONAL - 10317022 EQUIPO MACRO FLEXIVEL INFUSAO GRAVITACIONAL COM FILTRO DE PARTICULAS ENTRADA DE AR, INJETOR LATERAL VALVULADO E CONECTOR LUER SLIP | EQUIPO DE INFUSAO GRAVITACIONAL - 10317022 EQUIPO MACRO FLEXIVEL INFUSAO GRAVITACIONAL COM FILTRO DE PARTICULAS ENTRADA DE AR, INJETOR LATERAL VALVULADO E CONECTOR LUER SLIP | CLINICA MEDICA | MATERIAL DE CONSUMO | EQUIPO | UN | 05.150.338/0001-43 | MEDSONDA IND E COM DE PRODUTOS HOSPITALARES DESCARTAVEIS LTDA | 20 |  |  | Material de consumo hospitalar | TUSS | 01/02/2020 | EM ANALISE | EM ANALISE
79208126 | 80163570006 | 10315232 EQUIPO MACRO FLEXIVEL FILTRO PART. ENTR.AR INJ LAT. | 01/02/2020 |  |  | 2,0136 |  | EQUIPO DE INFUSAO GRAVITACIONAL - 10315232 EQUIPO MACRO FLEXIVEL FILTRO PART. ENTR.AR INJ LAT. CONECTOR LUER ROT | EQUIPO DE INFUSAO GRAVITACIONAL - 10315232 EQUIPO MACRO FLEXIVEL FILTRO PART. ENTR.AR INJ LAT. CONECTOR LUER ROT | CLINICA MEDICA | MATERIAL DE CONSUMO | EQUIPO | UN | 05.150.338/0001-43 | MEDSONDA IND E COM DE PRODUTOS HOSPITALARES DESCARTAVEIS LTDA | 20 |  |  | Material de consumo hospitalar | TUSS | 01/02/2020 | EM ANALISE | EM ANALISE
79208134 | 80163570006 | 10318002 EQUIPO MICRO FLEXIVEL INFUSAO GRAVITACIONAL COM FIL | 01/02/2020 |  |  | 8,9076 |  | EQUIPO DE INFUSAO GRAVITACIONAL - 10318002 EQUIPO MICRO FLEXIVEL INFUSAO GRAVITACIONAL COM FILTRO DE PARTICULAS ENTRADA DE AR, INJETOR LATERAL VALVULADO E CONECTOR LUER ROTATIVO | EQUIPO DE INFUSAO GRAVITACIONAL - 10318002 EQUIPO MICRO FLEXIVEL INFUSAO GRAVITACIONAL COM FILTRO DE PARTICULAS ENTRADA DE AR, INJETOR LATERAL VALVULADO E CONECTOR LUER ROTATIVO | CLINICA MEDICA | MATERIAL DE CONSUMO | EQUIPO | UN | 05.150.338/0001-43 | MEDSONDA IND E COM DE PRODUTOS HOSPITALARES DESCARTAVEIS LTDA | 20 |  |  | Material de consumo hospitalar | TUSS | 01/02/2020 | EM ANALISE | EM ANALISE
79208142 | 80163570006 | 10322202 EQUIPO MICRO FLEXIVEL FILTRO DE PARTICULAS, INJETOR | 01/02/2020 |  |  | 2,1168 |  | EQUIPO DE INFUSAO GRAVITACIONAL - 10322202 EQUIPO MICRO FLEXIVEL FILTRO DE PARTICULAS, INJETOR LATERAL E CONECTOR LUER SLIP | EQUIPO DE INFUSAO GRAVITACIONAL - 10322202 EQUIPO MICRO FLEXIVEL FILTRO DE PARTICULAS, INJETOR LATERAL E CONECTOR LUER SLIP | CLINICA MEDICA | MATERIAL DE CONSUMO | EQUIPO | UN | 05.150.338/0001-43 | MEDSONDA IND E COM DE PRODUTOS HOSPITALARES DESCARTAVEIS LTDA | 20 |  |  | Material de consumo hospitalar | TUSS | 01/02/2020 | EM ANALISE | EM ANALISE
79208150 | 80163570006 | 10318003 EQUIPO MICRO FLEXIVEL INFUSAO GRAVITACIONAL COM FIL | 01/02/2020 |  |  | 8,2488 |  | EQUIPO DE INFUSAO GRAVITACIONAL - 10318003 EQUIPO MICRO FLEXIVEL INFUSAO GRAVITACIONAL COM FILTRO DE PARTICULAS ENTRADA DE AR, INJETOR LATERAL VALVULADO E CONECTOR LUER SLIP | EQUIPO DE INFUSAO GRAVITACIONAL - 10318003 EQUIPO MICRO FLEXIVEL INFUSAO GRAVITACIONAL COM FILTRO DE PARTICULAS ENTRADA DE AR, INJETOR LATERAL VALVULADO E CONECTOR LUER SLIP | CLINICA MEDICA | MATERIAL DE CONSUMO | EQUIPO | UN | 05.150.338/0001-43 | MEDSONDA IND E COM DE PRODUTOS HOSPITALARES DESCARTAVEIS LTDA | 20 |  |  | Material de consumo hospitalar | TUSS | 01/02/2020 | EM ANALISE | EM ANALISE
79208304 | 80166330001 | TAMANHO: 5 | 01/02/2020 | 31/12/2022 | DESCONTINUADO | 5,1600 | DESCONTINUADO 11/08/21 | ALGODAO ORTOPEDICO ESTERIL HEALTH QUALITY - TAMANHO: 5 | ALGODAO ORTOPEDICO ESTERIL HEALTH QUALITY 05 | DERMATOLOGIA | MATERIAL DE CONSUMO | ATADURA | RL | 05.150.878/0001-27 | HEALTH QUALITY INDUSTRIA E COMERCIO LTDA ME | 20 |  |  | Material de consumo hospitalar | TUSS | 01/02/2020 | EM ANALISE | EM ANALISE
79208312 | 80166330001 | TAMANHO: 25 | 01/02/2020 | 31/12/2022 | DESCONTINUADO | 7,3200 | DESCONTINUADO 11/08/21 | ALGODAO ORTOPEDICO ESTERIL HEALTH QUALITY - TAMANHO: 25 | ALGODAO ORTOPEDICO ESTERIL HEALTH QUALITY 25 | DERMATOLOGIA | MATERIAL DE CONSUMO | ATADURA | RL | 05.150.878/0001-27 | HEALTH QUALITY INDUSTRIA E COMERCIO LTDA ME | 20 |  |  | Material de consumo hospitalar | TUSS | 01/02/2020 | EM ANALISE | EM ANALISE
79208398 | 80170310017 | 4 X 7CM OVAL | 01/02/2020 | 30/04/2023 | REGISTRO CANCELADO ANVISA | 31,8000 | REGISTRO CANCELADO ANVISA 18/10/21 | TENDERWET 24 ACTIVE - 4 X 7CM OVAL | TENDERWET 24 ACTIVE - 4 X 7CM OVAL | DERMATOLOGIA | MATERIAL DE CONSUMO | CURATIVO | UN | 47.411.780/0001-26 | BACE COMERCIO INTERNACIONAL LTDA | 20 |  |  | Material de consumo hospitalar | TUSS | 01/02/2020 | EM ANALISE | EM ANALISE
79208401 | 80170310017 | 7,5 X 20CM | 01/02/2020 | 30/04/2023 | REGISTRO CANCELADO ANVISA | 86,4600 | REGISTRO CANCELADO ANVISA 18/10/21 | TENDERWET 24 ACTIVE - 7,5 X 20CM | TENDERWET 24 ACTIVE - 7,5 X 20CM | DERMATOLOGIA | MATERIAL DE CONSUMO | CURATIVO | UN | 47.411.780/0001-26 | BACE COMERCIO INTERNACIONAL LTDA | 20 |  |  | Material de consumo hospitalar | TUSS | 01/02/2020 | EM ANALISE | EM ANALISE
79208410 | 80170310017 | 5,5CM ARREDONDADO | 01/02/2020 | 30/04/2023 | REGISTRO CANCELADO ANVISA | 31,8000 | REGISTRO CANCELADO ANVISA 18/10/21 | TENDERWET 24 ACTIVE - 5,5CM ARREDONDADO | TENDERWET 24 ACTIVE - 5,5CM ARREDONDADO | DERMATOLOGIA | MATERIAL DE CONSUMO | CURATIVO | UN | 47.411.780/0001-26 | BACE COMERCIO INTERNACIONAL LTDA | 20 |  |  | Material de consumo hospitalar | TUSS | 01/02/2020 | EM ANALISE | EM ANALISE
79213898 | 80219050042 | VP2 SISTEMA COM 150CM DE TUBULACAO E RESERVATORIO DE 12ML (O | 01/02/2020 |  |  | 42,0646 |  | SISTEMA FECHADO PARA COLETA DE SANGUE VAMP EDWARDS - VP2 SISTEMA COM 150CM DE TUBULACAO E RESERVATORIO DE 12ML (O SISTEMA E COMPOSTO POR: CONECTORES LUER-LOCK PROXIMAL (PARA PACIENTE) E DISTAL (PARA TRANSDUTORDE PRESSAO/CATETERES), PONTO DE AMOSTRAGEM DE SANGUE, TUBULACAO, VALVULAS DE FLUXO PROXIMAL EDISTAL, E RESERVATORIO) | SISTEMA FECHADO PARA COLETA DE SANGUE VAMP EDWARDS - VP2 SISTEMA COM 150CM DE TUBULACAO E RESERVATORIO DE 12ML (O SISTEMA E COMPOSTO POR: CONECTORES LUER-LOCK PROXIMAL (PARA PACIENTE) E DISTAL (PARA TRANSDUTORDE PRESSAO/CATETERES), PONTO DE AMOSTRAGEM DE SANGUE, TUBULACAO, VALVULAS DE FLUXO PROXIMAL EDISTAL, E RESERVATORIO) | CIRURGIA GERAL | MATERIAL DE CONSUMO | BOLSA DE SANGUE | UN | 05.944.604/0001-00 | EDWARDS LIFESCIENCES COMERCIO DE PRODUTOS MEDICO-CIRURGICOS LTDA | 20 |  |  | Material de consumo hospitalar | TUSS | 01/02/2020 | EM ANALISE | EM ANALISE
79213901 | 80219050042 | VMP400 CANULA VAMP SEM AGULHA - ACESSORIO PARA AMOSTRAGEM AT | 01/02/2020 |  |  | 42,0646 |  | SISTEMA FECHADO PARA COLETA DE SANGUE VAMP EDWARDS - VMP400 CANULA VAMP SEM AGULHA - ACESSORIO PARA AMOSTRAGEM ATIVADA POR LUER (LASS) | SISTEMA FECHADO PARA COLETA DE SANGUE VAMP EDWARDS - VMP400 CANULA VAMP SEM AGULHA - ACESSORIO PARA AMOSTRAGEM ATIVADA POR LUER (LASS) | CIRURGIA GERAL | MATERIAL DE CONSUMO | BOLSA DE SANGUE | UN | 05.944.604/0001-00 | EDWARDS LIFESCIENCES COMERCIO DE PRODUTOS MEDICO-CIRURGICOS LTDA | 20 |  |  | Material de consumo hospitalar | TUSS | 01/02/2020 | EM ANALISE | EM ANALISE
79214010 | 80219050051 | VMP406 (ACESSORIO: VMP400 - CANULA VAMP SEM AGULHA - ACESSOR | 01/02/2020 |  |  | 42,0646 |  | SISTEMA FECHADO PARA COLETA DE SANGUE VAMP JR. EDWARDS - VMP406 (ACESSORIO: VMP400 - CANULA VAMP SEM AGULHA - ACESSORIO PARA AMOSTRAGEM ATIVADA POR LUER (LASS)) | SISTEMA FECHADO PARA COLETA DE SANGUE VAMP JR. EDWARDS - VMP406 (ACESSORIO: VMP400 - CANULA VAMP SEM AGULHA - ACESSORIO PARA AMOSTRAGEM ATIVADA POR LUER (LASS)) | CIRURGIA GERAL | MATERIAL DE CONSUMO | BOLSA DE SANGUE | UN | 05.944.604/0001-00 | EDWARDS LIFESCIENCES COMERCIO DE PRODUTOS MEDICO-CIRURGICOS LTDA | 20 |  |  | Material de consumo hospitalar | TUSS | 01/02/2020 | EM ANALISE | EM ANALISE
79214339 | 80228990034 | MX691R | 01/02/2020 |  |  | 26,1600 |  | EXTENSAO PARA CATETER - MX691R | EXTENSAO PARA CATETER - MX691R | CLINICA MEDICA | MATERIAL DE CONSUMO | EXTENSOR | UN | 06.019.570/0001-00 | SMITHS MEDICAL DO BRASIL PRODUTOS HOSPITALARES LTDA | 20 |  |  | Material de consumo hospitalar | TUSS | 01/02/2020 | EM ANALISE | EM ANALISE
79214347 | 80228990034 | MX684R | 01/02/2020 |  |  | 26,1600 |  | EXTENSAO PARA CATETER - MX684R | EXTENSAO PARA CATETER - MX684R | CLINICA MEDICA | MATERIAL DE CONSUMO | EXTENSOR | UN | 06.019.570/0001-00 | SMITHS MEDICAL DO BRASIL PRODUTOS HOSPITALARES LTDA | 20 |  |  | Material de consumo hospitalar | TUSS | 01/02/2020 | EM ANALISE | EM ANALISE
79214355 | 80228990034 | MX681R | 01/02/2020 |  |  | 26,1600 |  | EXTENSAO PARA CATETER - MX681R | EXTENSAO PARA CATETER - MX681R | CLINICA MEDICA | MATERIAL DE CONSUMO | EXTENSOR | UN | 06.019.570/0001-00 | SMITHS MEDICAL DO BRASIL PRODUTOS HOSPITALARES LTDA | 20 |  |  | Material de consumo hospitalar | TUSS | 01/02/2020 | EM ANALISE | EM ANALISE
79214363 | 80228990034 | MX693R | 01/02/2020 |  |  | 26,1600 |  | EXTENSAO PARA CATETER - MX693R | EXTENSAO PARA CATETER - MX693R | CLINICA MEDICA | MATERIAL DE CONSUMO | EXTENSOR | UN | 06.019.570/0001-00 | SMITHS MEDICAL DO BRASIL PRODUTOS HOSPITALARES LTDA | 20 |  |  | Material de consumo hospitalar | TUSS | 01/02/2020 | EM ANALISE | EM ANALISE
79214371 | 80228990034 | MX682B | 01/02/2020 |  |  | 26,1600 |  | EXTENSAO PARA CATETER - MX682B | EXTENSAO PARA CATETER - MX682B | CLINICA MEDICA | MATERIAL DE CONSUMO | EXTENSOR | UN | 06.019.570/0001-00 | SMITHS MEDICAL DO BRASIL PRODUTOS HOSPITALARES LTDA | 20 |  |  | Material de consumo hospitalar | TUSS | 01/02/2020 | EM ANALISE | EM ANALISE
79214380 | 80228990034 | MX694 | 01/02/2020 |  |  | 26,1600 |  | EXTENSAO PARA CATETER - MX694 | EXTENSAO PARA CATETER - MX694 | CLINICA MEDICA | MATERIAL DE CONSUMO | EXTENSOR | UN | 06.019.570/0001-00 | SMITHS MEDICAL DO BRASIL PRODUTOS HOSPITALARES LTDA | 20 |  |  | Material de consumo hospitalar | TUSS | 01/02/2020 | EM ANALISE | EM ANALISE
79214398 | 80228990034 | MX682R | 01/02/2020 |  |  | 26,1600 |  | EXTENSAO PARA CATETER - MX682R | EXTENSAO PARA CATETER - MX682R | CLINICA MEDICA | MATERIAL DE CONSUMO | EXTENSOR | UN | 06.019.570/0001-00 | SMITHS MEDICAL DO BRASIL PRODUTOS HOSPITALARES LTDA | 20 |  |  | Material de consumo hospitalar | TUSS | 01/02/2020 | EM ANALISE | EM ANALISE
79214401 | 80228990034 | MX693 | 01/02/2020 |  |  | 26,1600 |  | EXTENSAO PARA CATETER - MX693 | EXTENSAO PARA CATETER - MX693 | CLINICA MEDICA | MATERIAL DE CONSUMO | EXTENSOR | UN | 06.019.570/0001-00 | SMITHS MEDICAL DO BRASIL PRODUTOS HOSPITALARES LTDA | 20 |  |  | Material de consumo hospitalar | TUSS | 01/02/2020 | EM ANALISE | EM ANALISE
79214410 | 80228990034 | MX692 | 01/02/2020 |  |  | 26,1600 |  | EXTENSAO PARA CATETER - MX692 | EXTENSAO PARA CATETER - MX692 | CLINICA MEDICA | MATERIAL DE CONSUMO | EXTENSOR | UN | 06.019.570/0001-00 | SMITHS MEDICAL DO BRASIL PRODUTOS HOSPITALARES LTDA | 20 |  |  | Material de consumo hospitalar | TUSS | 01/02/2020 | EM ANALISE | EM ANALISE
79214428 | 80228990034 | MX684B | 01/02/2020 |  |  | 26,1600 |  | EXTENSAO PARA CATETER - MX684B | EXTENSAO PARA CATETER - MX684B | CLINICA MEDICA | MATERIAL DE CONSUMO | EXTENSOR | UN | 06.019.570/0001-00 | SMITHS MEDICAL DO BRASIL PRODUTOS HOSPITALARES LTDA | 20 |  |  | Material de consumo hospitalar | TUSS | 01/02/2020 | EM ANALISE | EM ANALISE
79214436 | 80228990034 | MX692R | 01/02/2020 |  |  | 26,1600 |  | EXTENSAO PARA CATETER - MX692R | EXTENSAO PARA CATETER - MX692R | CLINICA MEDICA | MATERIAL DE CONSUMO | EXTENSOR | UN | 06.019.570/0001-00 | SMITHS MEDICAL DO BRASIL PRODUTOS HOSPITALARES LTDA | 20 |  |  | Material de consumo hospitalar | TUSS | 01/02/2020 | EM ANALISE | EM ANALISE
79214444 | 80228990034 | MX694R | 01/02/2020 |  |  | 26,1600 |  | EXTENSAO PARA CATETER - MX694R | EXTENSAO PARA CATETER - MX694R | CLINICA MEDICA | MATERIAL DE CONSUMO | EXTENSOR | UN | 06.019.570/0001-00 | SMITHS MEDICAL DO BRASIL PRODUTOS HOSPITALARES LTDA | 20 |  |  | Material de consumo hospitalar | TUSS | 01/02/2020 | EM ANALISE | EM ANALISE
79214452 | 80228990034 | MX683R | 01/02/2020 |  |  | 26,1600 |  | EXTENSAO PARA CATETER - MX683R | EXTENSAO PARA CATETER - MX683R | CLINICA MEDICA | MATERIAL DE CONSUMO | EXTENSOR | UN | 06.019.570/0001-00 | SMITHS MEDICAL DO BRASIL PRODUTOS HOSPITALARES LTDA | 20 |  |  | Material de consumo hospitalar | TUSS | 01/02/2020 | EM ANALISE | EM ANALISE
79214460 | 80228990034 | MX683B | 01/02/2020 |  |  | 26,1600 |  | EXTENSAO PARA CATETER - MX683B | EXTENSAO PARA CATETER - MX683B | CLINICA MEDICA | MATERIAL DE CONSUMO | EXTENSOR | UN | 06.019.570/0001-00 | SMITHS MEDICAL DO BRASIL PRODUTOS HOSPITALARES LTDA | 20 |  |  | Material de consumo hospitalar | TUSS | 01/02/2020 | EM ANALISE | EM ANALISE
79214479 | 80228990034 | MX691 | 01/02/2020 |  |  | 26,1600 |  | EXTENSAO PARA CATETER - MX691 | EXTENSAO PARA CATETER - MX691 | CLINICA MEDICA | MATERIAL DE CONSUMO | EXTENSOR | UN | 06.019.570/0001-00 | SMITHS MEDICAL DO BRASIL PRODUTOS HOSPITALARES LTDA | 20 |  |  | Material de consumo hospitalar | TUSS | 01/02/2020 | EM ANALISE | EM ANALISE
79214487 | 80228990034 | MX681B | 01/02/2020 |  |  | 26,1600 |  | EXTENSAO PARA CATETER - MX681B | EXTENSAO PARA CATETER - MX681B | CLINICA MEDICA | MATERIAL DE CONSUMO | EXTENSOR | UN | 06.019.570/0001-00 | SMITHS MEDICAL DO BRASIL PRODUTOS HOSPITALARES LTDA | 20 |  |  | Material de consumo hospitalar | TUSS | 01/02/2020 | EM ANALISE | EM ANALISE
79214495 | 80228990035 | MX568 | 01/02/2020 |  |  | 11,4120 |  | EXTENSAO PARA CATETER DE MONITORIZACAO DE PRESSAO - MX568 | EXTENSAO PARA CATETER DE MONITORIZACAO DE PRESSAO - MX568 | CLINICA MEDICA | MATERIAL DE CONSUMO | EXTENSOR | UN | 06.019.570/0001-00 | SMITHS MEDICAL DO BRASIL PRODUTOS HOSPITALARES LTDA | 20 |  |  | Material de consumo hospitalar | TUSS | 01/02/2020 | EM ANALISE | EM ANALISE
79214509 | 80228990035 | MX576 | 01/02/2020 |  |  | 11,4120 |  | EXTENSAO PARA CATETER DE MONITORIZACAO DE PRESSAO - MX576 | EXTENSAO PARA CATETER DE MONITORIZACAO DE PRESSAO - MX576 | CLINICA MEDICA | MATERIAL DE CONSUMO | EXTENSOR | UN | 06.019.570/0001-00 | SMITHS MEDICAL DO BRASIL PRODUTOS HOSPITALARES LTDA | 20 |  |  | Material de consumo hospitalar | TUSS | 01/02/2020 | EM ANALISE | EM ANALISE
79214517 | 80228990035 | MX562 | 01/02/2020 |  |  | 11,4120 |  | EXTENSAO PARA CATETER DE MONITORIZACAO DE PRESSAO - MX562 | EXTENSAO PARA CATETER DE MONITORIZACAO DE PRESSAO - MX562 | CLINICA MEDICA | MATERIAL DE CONSUMO | EXTENSOR | UN | 06.019.570/0001-00 | SMITHS MEDICAL DO BRASIL PRODUTOS HOSPITALARES LTDA | 20 |  |  | Material de consumo hospitalar | TUSS | 01/02/2020 | EM ANALISE | EM ANALISE
79214525 | 80228990035 | MX661 | 01/02/2020 |  |  | 11,4120 |  | EXTENSAO PARA CATETER DE MONITORIZACAO DE PRESSAO - MX661 | EXTENSAO PARA CATETER DE MONITORIZACAO DE PRESSAO - MX661 | CLINICA MEDICA | MATERIAL DE CONSUMO | EXTENSOR | UN | 06.019.570/0001-00 | SMITHS MEDICAL DO BRASIL PRODUTOS HOSPITALARES LTDA | 20 |  |  | Material de consumo hospitalar | TUSS | 01/02/2020 | EM ANALISE | EM ANALISE
79214533 | 80228990035 | MX666 | 01/02/2020 |  |  | 11,4120 |  | EXTENSAO PARA CATETER DE MONITORIZACAO DE PRESSAO - MX666 | EXTENSAO PARA CATETER DE MONITORIZACAO DE PRESSAO - MX666 | CLINICA MEDICA | MATERIAL DE CONSUMO | EXTENSOR | UN | 06.019.570/0001-00 | SMITHS MEDICAL DO BRASIL PRODUTOS HOSPITALARES LTDA | 20 |  |  | Material de consumo hospitalar | TUSS | 01/02/2020 | EM ANALISE | EM ANALISE
79214541 | 80228990035 | MX541R | 01/02/2020 |  |  | 11,4120 |  | EXTENSAO PARA CATETER DE MONITORIZACAO DE PRESSAO - MX541R | EXTENSAO PARA CATETER DE MONITORIZACAO DE PRESSAO - MX541R | CLINICA MEDICA | MATERIAL DE CONSUMO | EXTENSOR | UN | 06.019.570/0001-00 | SMITHS MEDICAL DO BRASIL PRODUTOS HOSPITALARES LTDA | 20 |  |  | Material de consumo hospitalar | TUSS | 01/02/2020 | EM ANALISE | EM ANALISE
79214550 | 80228990035 | MX546R | 01/02/2020 |  |  | 11,4120 |  | EXTENSAO PARA CATETER DE MONITORIZACAO DE PRESSAO - MX546R | EXTENSAO PARA CATETER DE MONITORIZACAO DE PRESSAO - MX546R | CLINICA MEDICA | MATERIAL DE CONSUMO | EXTENSOR | UN | 06.019.570/0001-00 | SMITHS MEDICAL DO BRASIL PRODUTOS HOSPITALARES LTDA | 20 |  |  | Material de consumo hospitalar | TUSS | 01/02/2020 | EM ANALISE | EM ANALISE
79214568 | 80228990035 | MX543R | 01/02/2020 |  |  | 11,4120 |  | EXTENSAO PARA CATETER DE MONITORIZACAO DE PRESSAO - MX543R | EXTENSAO PARA CATETER DE MONITORIZACAO DE PRESSAO - MX543R | CLINICA MEDICA | MATERIAL DE CONSUMO | EXTENSOR | UN | 06.019.570/0001-00 | SMITHS MEDICAL DO BRASIL PRODUTOS HOSPITALARES LTDA | 20 |  |  | Material de consumo hospitalar | TUSS | 01/02/2020 | EM ANALISE | EM ANALISE
79214576 | 80228990035 | MX566 | 01/02/2020 |  |  | 11,4120 |  | EXTENSAO PARA CATETER DE MONITORIZACAO DE PRESSAO - MX566 | EXTENSAO PARA CATETER DE MONITORIZACAO DE PRESSAO - MX566 | CLINICA MEDICA | MATERIAL DE CONSUMO | EXTENSOR | UN | 06.019.570/0001-00 | SMITHS MEDICAL DO BRASIL PRODUTOS HOSPITALARES LTDA | 20 |  |  | Material de consumo hospitalar | TUSS | 01/02/2020 | EM ANALISE | EM ANALISE
79214584 | 80228990035 | MX663 | 01/02/2020 |  |  | 11,4120 |  | EXTENSAO PARA CATETER DE MONITORIZACAO DE PRESSAO - MX663 | EXTENSAO PARA CATETER DE MONITORIZACAO DE PRESSAO - MX663 | CLINICA MEDICA | MATERIAL DE CONSUMO | EXTENSOR | UN | 06.019.570/0001-00 | SMITHS MEDICAL DO BRASIL PRODUTOS HOSPITALARES LTDA | 20 |  |  | Material de consumo hospitalar | TUSS | 01/02/2020 | EM ANALISE | EM ANALISE
79214592 | 80228990035 | MX572 | 01/02/2020 |  |  | 11,4120 |  | EXTENSAO PARA CATETER DE MONITORIZACAO DE PRESSAO - MX572 | EXTENSAO PARA CATETER DE MONITORIZACAO DE PRESSAO - MX572 | CLINICA MEDICA | MATERIAL DE CONSUMO | EXTENSOR | UN | 06.019.570/0001-00 | SMITHS MEDICAL DO BRASIL PRODUTOS HOSPITALARES LTDA | 20 |  |  | Material de consumo hospitalar | TUSS | 01/02/2020 | EM ANALISE | EM ANALISE
79214606 | 80228990035 | MX574 | 01/02/2020 |  |  | 11,4120 |  | EXTENSAO PARA CATETER DE MONITORIZACAO DE PRESSAO - MX574 | EXTENSAO PARA CATETER DE MONITORIZACAO DE PRESSAO - MX574 | CLINICA MEDICA | MATERIAL DE CONSUMO | EXTENSOR | UN | 06.019.570/0001-00 | SMITHS MEDICAL DO BRASIL PRODUTOS HOSPITALARES LTDA | 20 |  |  | Material de consumo hospitalar | TUSS | 01/02/2020 | EM ANALISE | EM ANALISE
79214614 | 80228990035 | MX540R | 01/02/2020 |  |  | 11,4120 |  | EXTENSAO PARA CATETER DE MONITORIZACAO DE PRESSAO - MX540R | EXTENSAO PARA CATETER DE MONITORIZACAO DE PRESSAO - MX540R | CLINICA MEDICA | MATERIAL DE CONSUMO | EXTENSOR | UN | 06.019.570/0001-00 | SMITHS MEDICAL DO BRASIL PRODUTOS HOSPITALARES LTDA | 20 |  |  | Material de consumo hospitalar | TUSS | 01/02/2020 | EM ANALISE | EM ANALISE
79214622 | 80228990035 | MX542R | 01/02/2020 |  |  | 11,4120 |  | EXTENSAO PARA CATETER DE MONITORIZACAO DE PRESSAO - MX542R | EXTENSAO PARA CATETER DE MONITORIZACAO DE PRESSAO - MX542R | CLINICA MEDICA | MATERIAL DE CONSUMO | EXTENSOR | UN | 06.019.570/0001-00 | SMITHS MEDICAL DO BRASIL PRODUTOS HOSPITALARES LTDA | 20 |  |  | Material de consumo hospitalar | TUSS | 01/02/2020 | EM ANALISE | EM ANALISE
79214630 | 80228990035 | MX578 | 01/02/2020 |  |  | 11,4120 |  | EXTENSAO PARA CATETER DE MONITORIZACAO DE PRESSAO - MX578 | EXTENSAO PARA CATETER DE MONITORIZACAO DE PRESSAO - MX578 | CLINICA MEDICA | MATERIAL DE CONSUMO | EXTENSOR | UN | 06.019.570/0001-00 | SMITHS MEDICAL DO BRASIL PRODUTOS HOSPITALARES LTDA | 20 |  |  | Material de consumo hospitalar | TUSS | 01/02/2020 | EM ANALISE | EM ANALISE
79214649 | 80228990035 | MX664 | 01/02/2020 |  |  | 11,4120 |  | EXTENSAO PARA CATETER DE MONITORIZACAO DE PRESSAO - MX664 | EXTENSAO PARA CATETER DE MONITORIZACAO DE PRESSAO - MX664 | CLINICA MEDICA | MATERIAL DE CONSUMO | EXTENSOR | UN | 06.019.570/0001-00 | SMITHS MEDICAL DO BRASIL PRODUTOS HOSPITALARES LTDA | 20 |  |  | Material de consumo hospitalar | TUSS | 01/02/2020 | EM ANALISE | EM ANALISE
79214657 | 80228990035 | MX573 | 01/02/2020 |  |  | 11,4120 |  | EXTENSAO PARA CATETER DE MONITORIZACAO DE PRESSAO - MX573 | EXTENSAO PARA CATETER DE MONITORIZACAO DE PRESSAO - MX573 | CLINICA MEDICA | MATERIAL DE CONSUMO | EXTENSOR | UN | 06.019.570/0001-00 | SMITHS MEDICAL DO BRASIL PRODUTOS HOSPITALARES LTDA | 20 |  |  | Material de consumo hospitalar | TUSS | 01/02/2020 | EM ANALISE | EM ANALISE
79214665 | 80228990035 | MX560 | 01/02/2020 |  |  | 11,4120 |  | EXTENSAO PARA CATETER DE MONITORIZACAO DE PRESSAO - MX560 | EXTENSAO PARA CATETER DE MONITORIZACAO DE PRESSAO - MX560 | CLINICA MEDICA | MATERIAL DE CONSUMO | EXTENSOR | UN | 06.019.570/0001-00 | SMITHS MEDICAL DO BRASIL PRODUTOS HOSPITALARES LTDA | 20 |  |  | Material de consumo hospitalar | TUSS | 01/02/2020 | EM ANALISE | EM ANALISE
79214673 | 80228990035 | MX571 | 01/02/2020 |  |  | 11,4120 |  | EXTENSAO PARA CATETER DE MONITORIZACAO DE PRESSAO - MX571 | EXTENSAO PARA CATETER DE MONITORIZACAO DE PRESSAO - MX571 | CLINICA MEDICA | MATERIAL DE CONSUMO | EXTENSOR | UN | 06.019.570/0001-00 | SMITHS MEDICAL DO BRASIL PRODUTOS HOSPITALARES LTDA | 20 |  |  | Material de consumo hospitalar | TUSS | 01/02/2020 | EM ANALISE | EM ANALISE
79214681 | 80228990035 | MX563 | 01/02/2020 |  |  | 11,4120 |  | EXTENSAO PARA CATETER DE MONITORIZACAO DE PRESSAO - MX563 | EXTENSAO PARA CATETER DE MONITORIZACAO DE PRESSAO - MX563 | CLINICA MEDICA | MATERIAL DE CONSUMO | EXTENSOR | UN | 06.019.570/0001-00 | SMITHS MEDICAL DO BRASIL PRODUTOS HOSPITALARES LTDA | 20 |  |  | Material de consumo hospitalar | TUSS | 01/02/2020 | EM ANALISE | EM ANALISE
79215769 | 80246910004 | 7.5 X 12 CM | 01/02/2020 |  |  | 11,3040 |  | CURATEC ALGINATO CALCIO E SODIO - 7.5 X 12 CM | CURATEC ALGINATO CALCIO E SODIO - 7.5 X 12 CM | DERMATOLOGIA | MATERIAL DE CONSUMO | CURATIVO | UN | 57.532.343/0001-14 | L.M. FARMA INDUSTRIA E COMERCIO LTDA | 20 |  |  | Material de consumo hospitalar | TUSS | 01/02/2020 | EM ANALISE | EM ANALISE
79215777 | 80246910004 | 40 CM FITA | 01/02/2020 |  |  | 46,2000 |  | CURATEC ALGINATO CALCIO E SODIO - 40 CM FITA | CURATEC ALGINATO CALCIO E SODIO - 40 CM FITA | DERMATOLOGIA | MATERIAL DE CONSUMO | CURATIVO | UN | 57.532.343/0001-14 | L.M. FARMA INDUSTRIA E COMERCIO LTDA | 20 |  |  | Material de consumo hospitalar | TUSS | 01/02/2020 | EM ANALISE | EM ANALISE
79215785 | 80246910004 | 15 X 25CM | 01/02/2020 |  |  | 21,6000 |  | CURATEC ALGINATO CALCIO E SODIO - 15 X 25CM | CURATEC ALGINATO CALCIO E SODIO - 15 X 25CM | DERMATOLOGIA | MATERIAL DE CONSUMO | CURATIVO | UN | 57.532.343/0001-14 | L.M. FARMA INDUSTRIA E COMERCIO LTDA | 20 |  |  | Material de consumo hospitalar | TUSS | 01/02/2020 | EM ANALISE | EM ANALISE
79217370 | 80253270003 | 7040S/5001S | 01/02/2020 |  |  | 68,6000 | CONFORME ATA 103 DO CNA DEFINIDO VALOR PARA COBRANCA. | FILTRO BARREIRA BACTERIA E VIRUS AUTO-UMIDIFICADOR/TROCADOR DE CALOR E UMIDADE - 7040S/5001S | FILTRO BARREIRA BACTERIA E VIRUS AUTO-UMIDIFICADOR/TROCADOR DE CALOR E UMIDADE - 7040S/5001S | CLINICA MEDICA | MATERIAL DE CONSUMO | FILTRO BARREIRA BACTERIOLOGICO | UN | 03.460.480/0001-61 | AP LIMA PRODUTOS HOSPITALARES ME | 0 |  |  | Material de consumo hospitalar | TUSS | 01/02/2020 | EM ANALISE | EM ANALISE
79217389 | 80253270003 | 6120S/5001S | 01/02/2020 |  |  | 68,6000 | CONFORME ATA 103 DO CNA DEFINIDO VALOR PARA COBRANCA. | FILTRO BARREIRA BACTERIA E VIRUS AUTO-UMIDIFICADOR/TROCADOR DE CALOR E UMIDADE - 6120S/5001S | FILTRO BARREIRA BACTERIA E VIRUS AUTO-UMIDIFICADOR/TROCADOR DE CALOR E UMIDADE - 6120S/5001S | CLINICA MEDICA | MATERIAL DE CONSUMO | FILTRO BARREIRA BACTERIOLOGICO | UN | 03.460.480/0001-61 | AP LIMA PRODUTOS HOSPITALARES ME | 0 |  |  | Material de consumo hospitalar | TUSS | 01/02/2020 | EM ANALISE | EM ANALISE
79217397 | 80253270003 | 6310S/5001S | 01/02/2020 |  |  | 68,6000 | CONFORME ATA 103 DO CNA DEFINIDO VALOR PARA COBRANCA. | FILTRO BARREIRA BACTERIA E VIRUS AUTO-UMIDIFICADOR/TROCADOR DE CALOR E UMIDADE - 6310S/5001S | FILTRO BARREIRA BACTERIA E VIRUS AUTO-UMIDIFICADOR/TROCADOR DE CALOR E UMIDADE - 6310S/5001S | CLINICA MEDICA | MATERIAL DE CONSUMO | FILTRO BARREIRA BACTERIOLOGICO | UN | 03.460.480/0001-61 | AP LIMA PRODUTOS HOSPITALARES ME | 0 |  |  | Material de consumo hospitalar | TUSS | 01/02/2020 | EM ANALISE | EM ANALISE
79217800 | 80284930188 | 16002 - 5CM X 10M | 01/02/2020 |  |  | 0,4500 |  | TEGADERM EM ROLO - 16002 - 5CM X 10M | TEGADERM EM ROLO - 16002 - 5CM X 10M | DERMATOLOGIA | MATERIAL DE CONSUMO | CURATIVO | CM | 45.985.371/0001-08 | 3M DO BRASIL LTDA | 20 |  |  | Material de consumo hospitalar | TUSS | 01/02/2020 | EM ANALISE | EM ANALISE
79217818 | 80284930188 | 16004 - 10CM X 10M | 01/02/2020 |  |  | 0,7416 |  | TEGADERM EM ROLO - 16004 - 10CM X 10M | TEGADERM EM ROLO - 16004 - 10CM X 10M | DERMATOLOGIA | MATERIAL DE CONSUMO | CURATIVO | CM | 45.985.371/0001-08 | 3M DO BRASIL LTDA | 20 |  |  | Material de consumo hospitalar | TUSS | 01/02/2020 | EM ANALISE | EM ANALISE
79217826 | 80284930214 | 3344BR | 01/02/2020 |  |  | 14,4720 |  | PROTETOR CUTANEO CAVILON - 3344BR | PROTETOR CUTANEO CAVILON - 3344BR | DERMATOLOGIA | MATERIAL DE CONSUMO | CURATIVO | UN | 45.985.371/0001-08 | 3M DO BRASIL LTDA | 20 |  |  | Material de consumo hospitalar | TUSS | 01/02/2020 | EM ANALISE | EM ANALISE
79217834 | 80284930214 | 3345BR | 01/02/2020 |  |  | 35,5770 |  | PROTETOR CUTANEO CAVILON - 3345BR | PROTETOR CUTANEO CAVILON - 3345BR | DERMATOLOGIA | MATERIAL DE CONSUMO | CURATIVO | UN | 45.985.371/0001-08 | 3M DO BRASIL LTDA | 20 |  |  | Material de consumo hospitalar | TUSS | 01/02/2020 | EM ANALISE | EM ANALISE
79217842 | 80284930214 | 3343 | 01/02/2020 |  |  | 14,4720 |  | PROTETOR CUTANEO CAVILON - 3343 | PROTETOR CUTANEO CAVILON - 3343 | DERMATOLOGIA | MATERIAL DE CONSUMO | CURATIVO | UN | 45.985.371/0001-08 | 3M DO BRASIL LTDA | 20 |  |  | Material de consumo hospitalar | TUSS | 01/02/2020 | EM ANALISE | EM ANALISE
79217850 | 80284930214 | 3345E | 01/02/2020 |  |  | 35,5770 |  | PROTETOR CUTANEO CAVILON - 3345E | PROTETOR CUTANEO CAVILON - 3345E | DERMATOLOGIA | MATERIAL DE CONSUMO | CURATIVO | UN | 45.985.371/0001-08 | 3M DO BRASIL LTDA | 20 |  |  | Material de consumo hospitalar | TUSS | 01/02/2020 | EM ANALISE | EM ANALISE
79217869 | 80284930214 | 3345P | 01/02/2020 |  |  | 35,5770 |  | PROTETOR CUTANEO CAVILON - 3345P | PROTETOR CUTANEO CAVILON - 3345P | DERMATOLOGIA | MATERIAL DE CONSUMO | CURATIVO | UN | 45.985.371/0001-08 | 3M DO BRASIL LTDA | 20 |  |  | Material de consumo hospitalar | TUSS | 01/02/2020 | EM ANALISE | EM ANALISE
79217877 | 80284930214 | 3343BR | 01/02/2020 |  |  | 14,4720 |  | PROTETOR CUTANEO CAVILON - 3343BR | PROTETOR CUTANEO CAVILON - 3343BR | DERMATOLOGIA | MATERIAL DE CONSUMO | CURATIVO | UN | 45.985.371/0001-08 | 3M DO BRASIL LTDA | 20 |  |  | Material de consumo hospitalar | TUSS | 01/02/2020 | EM ANALISE | EM ANALISE
79217885 | 80284930214 | 3343P | 01/02/2020 |  |  | 14,4720 |  | PROTETOR CUTANEO CAVILON - 3343P | PROTETOR CUTANEO CAVILON - 3343P | DERMATOLOGIA | MATERIAL DE CONSUMO | CURATIVO | UN | 45.985.371/0001-08 | 3M DO BRASIL LTDA | 20 |  |  | Material de consumo hospitalar | TUSS | 01/02/2020 | EM ANALISE | EM ANALISE
79217907 | 80284930214 | 3343E | 01/02/2020 |  |  | 14,4720 |  | PROTETOR CUTANEO CAVILON - 3343E | PROTETOR CUTANEO CAVILON - 3343E | DERMATOLOGIA | MATERIAL DE CONSUMO | CURATIVO | UN | 45.985.371/0001-08 | 3M DO BRASIL LTDA | 20 |  |  | Material de consumo hospitalar | TUSS | 01/02/2020 | EM ANALISE | EM ANALISE
79217915 | 80288090012 | 100ML (LUER SLIP) | 01/02/2020 | 31/10/2023 | REGISTRO CANCELADO ANVISA | 3,0360 | REGISTRO CANCELADO ANVISA 30/08/21 | TKL SERINGA PREMIUM - 100ML (LUER SLIP) | SERINGA PREMIUM TKL LUER SLIP 100ML | CLINICA MEDICA | MATERIAL DE CONSUMO | SERINGA | UN | 07.415.627/0001-52 | TKL IMPORTACAO E EXPORTACAO DE PRODUTOS MEDICOS E HOSPITALARES LTDA | 20 |  |  | Material de consumo hospitalar | TUSS | 01/02/2020 | EM ANALISE | EM ANALISE
79217923 | 80288090012 | 2ML (LUER SLIP) | 01/02/2020 | 31/10/2023 | REGISTRO CANCELADO ANVISA | 0,3600 | REGISTRO CANCELADO ANVISA 30/08/21 | TKL SERINGA PREMIUM - 2ML (LUER SLIP) | SERINGA PREMIUM TKL LUER SLIP 2,0ML | CLINICA MEDICA | MATERIAL DE CONSUMO | SERINGA | UN | 07.415.627/0001-52 | TKL IMPORTACAO E EXPORTACAO DE PRODUTOS MEDICOS E HOSPITALARES LTDA | 20 |  |  | Material de consumo hospitalar | TUSS | 01/02/2020 | EM ANALISE | EM ANALISE
79217931 | 80288090012 | 100ML (LUER LOCK) | 01/02/2020 | 31/10/2023 | REGISTRO CANCELADO ANVISA | 3,0360 | REGISTRO CANCELADO ANVISA 30/08/21 | TKL SERINGA PREMIUM - 100ML (LUER LOCK) | SERINGA PREMIUM TKL LUER LOCK 100ML | CLINICA MEDICA | MATERIAL DE CONSUMO | SERINGA | UN | 07.415.627/0001-52 | TKL IMPORTACAO E EXPORTACAO DE PRODUTOS MEDICOS E HOSPITALARES LTDA | 20 |  |  | Material de consumo hospitalar | TUSS | 01/02/2020 | EM ANALISE | EM ANALISE
79217940 | 80288090012 | 2,5ML (LUER LOCK) | 01/02/2020 | 31/10/2023 | REGISTRO CANCELADO ANVISA | 0,3600 | REGISTRO CANCELADO ANVISA 30/08/21 | TKL SERINGA PREMIUM - 2,5ML (LUER LOCK) | SERINGA PREMIUM TKL LUER LOCK 2,5ML | CLINICA MEDICA | MATERIAL DE CONSUMO | SERINGA | UN | 07.415.627/0001-52 | TKL IMPORTACAO E EXPORTACAO DE PRODUTOS MEDICOS E HOSPITALARES LTDA | 20 |  |  | Material de consumo hospitalar | TUSS | 01/02/2020 | EM ANALISE | EM ANALISE
79217958 | 80288090012 | 2,5ML (LUER SLIP) | 01/02/2020 | 31/10/2023 | REGISTRO CANCELADO ANVISA | 0,3600 | REGISTRO CANCELADO ANVISA 30/08/21 | TKL SERINGA PREMIUM - 2,5ML (LUER SLIP) | SERINGA PREMIUM TKL LUER SLIP 2,5ML | CLINICA MEDICA | MATERIAL DE CONSUMO | SERINGA | UN | 07.415.627/0001-52 | TKL IMPORTACAO E EXPORTACAO DE PRODUTOS MEDICOS E HOSPITALARES LTDA | 20 |  |  | Material de consumo hospitalar | TUSS | 01/02/2020 | EM ANALISE | EM ANALISE
79217966 | 80288090012 | 2ML (LUER LOCK) | 01/02/2020 | 31/10/2023 | REGISTRO CANCELADO ANVISA | 0,3600 | REGISTRO CANCELADO ANVISA 30/08/21 | TKL SERINGA PREMIUM - 2ML (LUER LOCK) | SERINGA PREMIUM TKL LUER LOCK 2,0ML | CLINICA MEDICA | MATERIAL DE CONSUMO | SERINGA | UN | 07.415.627/0001-52 | TKL IMPORTACAO E EXPORTACAO DE PRODUTOS MEDICOS E HOSPITALARES LTDA | 20 |  |  | Material de consumo hospitalar | TUSS | 01/02/2020 | EM ANALISE | EM ANALISE
79217974 | 80288090012 | 60ML (LUER SLIP) | 01/02/2020 | 31/10/2023 | REGISTRO CANCELADO ANVISA | 2,1000 | REGISTRO CANCELADO ANVISA 30/08/21 | TKL SERINGA PREMIUM - 60ML (LUER SLIP) | SERINGA PREMIUM TKL LUER SLIP 60ML | CLINICA MEDICA | MATERIAL DE CONSUMO | SERINGA | UN | 07.415.627/0001-52 | TKL IMPORTACAO E EXPORTACAO DE PRODUTOS MEDICOS E HOSPITALARES LTDA | 20 |  |  | Material de consumo hospitalar | TUSS | 01/02/2020 | EM ANALISE | EM ANALISE
79217982 | 80288090012 | 60ML (LUER LOCK) | 01/02/2020 | 31/10/2023 | REGISTRO CANCELADO ANVISA | 2,1000 | REGISTRO CANCELADO ANVISA 30/08/21 | TKL SERINGA PREMIUM - 60ML (LUER LOCK) | SERINGA PREMIUM TKL LUER LOCK 60ML | CLINICA MEDICA | MATERIAL DE CONSUMO | SERINGA | UN | 07.415.627/0001-52 | TKL IMPORTACAO E EXPORTACAO DE PRODUTOS MEDICOS E HOSPITALARES LTDA | 20 |  |  | Material de consumo hospitalar | TUSS | 01/02/2020 | EM ANALISE | EM ANALISE
79236405 | 80423540005 | 391-10 (ADULTO) | 01/02/2020 |  |  | 36,8400 |  | SONDA NASOGASTRICA GMI - 391-10 (ADULTO) | SONDA NASOGASTRICA GMI ADULTO 10FR 3,3X2,0MMX105CM 391-10 | CLINICA MEDICA | MATERIAL DE CONSUMO | SONDA GASTRICA | UN | 08.633.431/0001-05 | GABISA MEDICAL INTERNATIONAL LTDA EPP | 20 |  |  | Material de consumo hospitalar | TUSS | 01/02/2020 | EM ANALISE | EM ANALISE
79263593 | 80523020006 | 187987 | 01/02/2020 |  |  | 2,5232 |  | DUODERM GEL HIDROATIVO - 187987 | CURATIVO DUODERM GEL HIDROATIVO ICC 30G 187987 1197970 | DERMATOLOGIA | MATERIAL DE CONSUMO | CURATIVO | G | 09.603.161/0001-44 | BMD - COMERCIO DE PRODUTOS MEDICOS LTDA | 20 |  |  | Material de consumo hospitalar | TUSS | 01/02/2020 | EM ANALISE | EM ANALISE
79263607 | 80523020006 | 187990 | 01/02/2020 |  |  | 2,4871 |  | DUODERM GEL HIDROATIVO - 187990 | DUODERM GEL HIDROATIVO 15G 187990 | DERMATOLOGIA | MATERIAL DE CONSUMO | CURATIVO | G | 09.603.161/0001-44 | BMD - COMERCIO DE PRODUTOS MEDICOS LTDA | 20 |  |  | Material de consumo hospitalar | TUSS | 01/02/2020 | EM ANALISE | EM ANALISE
79263615 | 80523020007 | 168214 - 10CM X 20CM / 4X8 POLEGADAS (TOLERANCIA MINIMA:9,5X | 01/02/2020 |  |  | 73,0800 |  | KALTOSTAT CURATIVO DE ALGINATO DE CALCIO E SODIO - 168214 - 10CM X 20CM / 4X8 POLEGADAS (TOLERANCIA MINIMA:9,5X19,1 CM / 3,7X7,5 POLEGADAS) | KALTOSTAT CURATIVO DE ALGINATO DE CALCIO E SODIO - 168214 - 10CM X 20CM / 4X8 POLEGADAS (TOLERANCIA MINIMA:9,5X19,1 CM / 3,7X7,5 POLEGADAS) | DERMATOLOGIA | MATERIAL DE CONSUMO | CURATIVO | UN | 09.603.161/0001-44 | BMD - COMERCIO DE PRODUTOS MEDICOS LTDA | 20 |  |  | Material de consumo hospitalar | TUSS | 01/02/2020 | EM ANALISE | EM ANALISE
79263623 | 80523020007 | 168215 - 15CM X 25CM / 6X9 1/2POLEGADAS (TOLERANCIA MINIMA:1 | 01/02/2020 |  |  | 167,6880 |  | KALTOSTAT CURATIVO DE ALGINATO DE CALCIO E SODIO - 168215 - 15CM X 25CM / 6X9 1/2POLEGADAS (TOLERANCIA MINIMA:14,2X24,3CM / 5,6X9,5POLEGADAS) | KALTOSTAT CURATIVO DE ALGINATO DE CALCIO E SODIO - 168215 - 15CM X 25CM / 6X9 1/2POLEGADAS (TOLERANCIA MINIMA:14,2X24,3CM / 5,6X9,5POLEGADAS) | DERMATOLOGIA | MATERIAL DE CONSUMO | CURATIVO | UN | 09.603.161/0001-44 | BMD - COMERCIO DE PRODUTOS MEDICOS LTDA | 20 |  |  | Material de consumo hospitalar | TUSS | 01/02/2020 | EM ANALISE | EM ANALISE
79263631 | 80523020007 | 168117 - 2G | 01/02/2020 |  |  | 50,5080 |  | KALTOSTAT CURATIVO DE ALGINATO DE CALCIO E SODIO - 168117 - 2G | KALTOSTAT CURATIVO DE ALGINATO DE CALCIO E SODIO - 168117 - 2G | DERMATOLOGIA | MATERIAL DE CONSUMO | CURATIVO | UN | 09.603.161/0001-44 | BMD - COMERCIO DE PRODUTOS MEDICOS LTDA | 20 |  |  | Material de consumo hospitalar | TUSS | 01/02/2020 | EM ANALISE | EM ANALISE
79263640 | 80523020007 | 168210 - 5CMX5CM / 2X2 POLEGADAS (TOLERANCIA MINIMA:4,7X4,7 | 01/02/2020 |  |  | 28,1520 |  | KALTOSTAT CURATIVO DE ALGINATO DE CALCIO E SODIO - 168210 - 5CMX5CM / 2X2 POLEGADAS (TOLERANCIA MINIMA:4,7X4,7 CM / 1,8X1,8 POLEGADAS) | KALTOSTAT CURATIVO DE ALGINATO DE CALCIO E SODIO - 168210 - 5CMX5CM / 2X2 POLEGADAS (TOLERANCIA MINIMA:4,7X4,7 CM / 1,8X1,8 POLEGADAS) | DERMATOLOGIA | MATERIAL DE CONSUMO | CURATIVO | UN | 09.603.161/0001-44 | BMD - COMERCIO DE PRODUTOS MEDICOS LTDA | 20 |  |  | Material de consumo hospitalar | TUSS | 01/02/2020 | EM ANALISE | EM ANALISE
79263658 | 80523020007 | 168212 - 7,5CM X 12CM / 3X4 3/4 POLEGADAS (TOLERANCIA MINIMA | 01/02/2020 |  |  | 42,7080 |  | KALTOSTAT CURATIVO DE ALGINATO DE CALCIO E SODIO - 168212 - 7,5CM X 12CM / 3X4 3/4 POLEGADAS (TOLERANCIA MINIMA:7,1X11,6CM / 2,8X4,5 POLEGADAS) | KALTOSTAT CURATIVO DE ALGINATO DE CALCIO E SODIO - 168212 - 7,5CM X 12CM / 3X4 3/4 POLEGADAS (TOLERANCIA MINIMA:7,1X11,6CM / 2,8X4,5 POLEGADAS) | DERMATOLOGIA | MATERIAL DE CONSUMO | CURATIVO | UN | 09.603.161/0001-44 | BMD - COMERCIO DE PRODUTOS MEDICOS LTDA | 20 |  |  | Material de consumo hospitalar | TUSS | 01/02/2020 | EM ANALISE | EM ANALISE
79263712 | 80523020013 | 403203 | 01/02/2020 |  |  | 41,5548 |  | CARBOFLEX CURATIVO PARA CONTROLE DE ODOR - 403203 | CARBOFLEX CURATIVO PARA CONTROLE DE ODOR - 403203 | DERMATOLOGIA | MATERIAL DE CONSUMO | CURATIVO | UN | 09.603.161/0001-44 | BMD - COMERCIO DE PRODUTOS MEDICOS LTDA | 20 |  |  | Material de consumo hospitalar | TUSS | 01/02/2020 | EM ANALISE | EM ANALISE
79263720 | 80523020013 | 403202 | 01/02/2020 |  |  | 65,3880 |  | CARBOFLEX CURATIVO PARA CONTROLE DE ODOR - 403202 | CARBOFLEX CURATIVO PARA CONTROLE DE ODOR - 403202 | DERMATOLOGIA | MATERIAL DE CONSUMO | CURATIVO | UN | 09.603.161/0001-44 | BMD - COMERCIO DE PRODUTOS MEDICOS LTDA | 20 |  |  | Material de consumo hospitalar | TUSS | 01/02/2020 | EM ANALISE | EM ANALISE
79263739 | 80523020015 | 650940 | 01/02/2020 |  |  | 57,6000 |  | FLEXI-DRESS BOTA DE UNNA ELASTICA - 650940 | FLEXI-DRESS BOTA DE UNNA ELASTICA - 650940 | DERMATOLOGIA | MATERIAL DE CONSUMO | CURATIVO | UN | 09.603.161/0001-44 | BMD - COMERCIO DE PRODUTOS MEDICOS LTDA | 20 |  |  | Material de consumo hospitalar | TUSS | 01/02/2020 | EM ANALISE | EM ANALISE
79263747 | 80523020015 | 650941 | 01/02/2020 |  |  | 57,6000 |  | FLEXI-DRESS BOTA DE UNNA ELASTICA - 650941 | FLEXI-DRESS BOTA DE UNNA ELASTICA - 650941 | DERMATOLOGIA | MATERIAL DE CONSUMO | CURATIVO | UN | 09.603.161/0001-44 | BMD - COMERCIO DE PRODUTOS MEDICOS LTDA | 20 |  |  | Material de consumo hospitalar | TUSS | 01/02/2020 | EM ANALISE | EM ANALISE
79263763 | 80523029004 | 37449 | 01/02/2020 |  |  | 14,7960 |  | FLEXI-TRAK DISPOSITIVO PARA FIXACAO DE SONDAS E CATETERES NA PELE - 37449 | FLEXI-TRAK DISPOSITIVO PARA FIXACAO DE SONDAS E CATETERES NA PELE - 37449 | DERMATOLOGIA | MATERIAL DE CONSUMO | FIXADOR DE TUBO/CATETER | UN | 09.603.161/0001-44 | BMD - COMERCIO DE PRODUTOS MEDICOS LTDA | 20 |  |  | Material de consumo hospitalar | TUSS | 01/02/2020 | EM ANALISE | EM ANALISE
79319521 | 10033430485 | EMBALAGEM COM 50 UNIDADES | 01/02/2020 |  |  | 8,4000 |  | BD Q-SYTE - DISPOSITIVO LUER DE ACESSO FECHADO I.V - EMBALAGEM COM 50 UNIDADES | BD Q-SYTE - DISPOSITIVO LUER DE ACESSO FECHADO I.V - EMBALAGEM COM 50 UNIDADES | CLINICA MEDICA | MATERIAL DE CONSUMO | CONECTOR DE EQUIPO | UN | 21.551.379/0001-06 | BECTON DICKINSON INDUSTRIAS CIRURGICAS LTDA | 20 |  |  | Material de consumo hospitalar | TUSS | 01/02/2020 | EM ANALISE | EM ANALISE
79319530 | 10033430485 | EMBALAGEM COM 200 UNIDADES | 01/02/2020 |  |  | 8,4000 |  | BD Q-SYTE - DISPOSITIVO LUER DE ACESSO FECHADO I.V - EMBALAGEM COM 200 UNIDADES | BD Q-SYTE - DISPOSITIVO LUER DE ACESSO FECHADO I.V - EMBALAGEM COM 200 UNIDADES | CLINICA MEDICA | MATERIAL DE CONSUMO | CONECTOR DE EQUIPO | UN | 21.551.379/0001-06 | BECTON DICKINSON INDUSTRIAS CIRURGICAS LTDA | 20 |  |  | Material de consumo hospitalar | TUSS | 01/02/2020 | EM ANALISE | EM ANALISE
79320147 | 10181820018 | 13 FIOS POR CM - 10 CM X 1,6 M | 01/02/2020 |  |  | 1,8880 |  | ATADURA DE CREPE BRUNA - 13 FIOS POR CM - 10 CM X 1,6 M | ATADURA DE CREPE BRUNA - 13 FIOS POR CM - 10 CM X 1,6 M | DERMATOLOGIA | MATERIAL DE CONSUMO | ATADURA | RL | 48.939.276/0001-66 | MEDI HOUSE INDUSTRIA E COMERCIO DE PRODUTOS CIRURGICOS E HOSPITALARES LTDA | 20 |  |  | Material de consumo hospitalar | TUSS | 01/02/2020 | EM ANALISE | EM ANALISE
79320155 | 10181820018 | 13 FIOS POR CM - 10 CM X 1,7 M | 01/02/2020 |  |  | 1,8880 |  | ATADURA DE CREPE BRUNA - 13 FIOS POR CM - 10 CM X 1,7 M | ATADURA DE CREPE BRUNA - 13 FIOS POR CM - 10 CM X 1,7 M | DERMATOLOGIA | MATERIAL DE CONSUMO | ATADURA | RL | 48.939.276/0001-66 | MEDI HOUSE INDUSTRIA E COMERCIO DE PRODUTOS CIRURGICOS E HOSPITALARES LTDA | 20 |  |  | Material de consumo hospitalar | TUSS | 01/02/2020 | EM ANALISE | EM ANALISE
79320163 | 10181820018 | 13 FIOS POR CM - 10 CM X 1,9 M | 01/02/2020 |  |  | 1,8880 |  | ATADURA DE CREPE BRUNA - 13 FIOS POR CM - 10 CM X 1,9 M | ATADURA DE CREPE BRUNA - 13 FIOS POR CM - 10 CM X 1,9 M | DERMATOLOGIA | MATERIAL DE CONSUMO | ATADURA | RL | 48.939.276/0001-66 | MEDI HOUSE INDUSTRIA E COMERCIO DE PRODUTOS CIRURGICOS E HOSPITALARES LTDA | 20 |  |  | Material de consumo hospitalar | TUSS | 01/02/2020 | EM ANALISE | EM ANALISE
79320171 | 10181820018 | 13 FIOS POR CM - 10 CM X 2 M | 01/02/2020 |  |  | 1,8880 |  | ATADURA DE CREPE BRUNA - 13 FIOS POR CM - 10 CM X 2 M | ATADURA DE CREPE BRUNA - 13 FIOS POR CM - 10 CM X 2 M | DERMATOLOGIA | MATERIAL DE CONSUMO | ATADURA | RL | 48.939.276/0001-66 | MEDI HOUSE INDUSTRIA E COMERCIO DE PRODUTOS CIRURGICOS E HOSPITALARES LTDA | 20 |  |  | Material de consumo hospitalar | TUSS | 01/02/2020 | EM ANALISE | EM ANALISE
79320180 | 10181820018 | 13 FIOS POR CM - 10 CM X 3 M | 01/02/2020 |  |  | 1,8880 |  | ATADURA DE CREPE BRUNA - 13 FIOS POR CM - 10 CM X 3 M | ATADURA DE CREPE BRUNA - 13 FIOS POR CM - 10 CM X 3 M | DERMATOLOGIA | MATERIAL DE CONSUMO | ATADURA | RL | 48.939.276/0001-66 | MEDI HOUSE INDUSTRIA E COMERCIO DE PRODUTOS CIRURGICOS E HOSPITALARES LTDA | 20 |  |  | Material de consumo hospitalar | TUSS | 01/02/2020 | EM ANALISE | EM ANALISE
79320198 | 10181820018 | 13 FIOS POR CM - 10 CM X 4 M | 01/02/2020 |  |  | 1,8880 |  | ATADURA DE CREPE BRUNA - 13 FIOS POR CM - 10 CM X 4 M | ATADURA DE CREPE BRUNA - 13 FIOS POR CM - 10 CM X 4 M | DERMATOLOGIA | MATERIAL DE CONSUMO | ATADURA | RL | 48.939.276/0001-66 | MEDI HOUSE INDUSTRIA E COMERCIO DE PRODUTOS CIRURGICOS E HOSPITALARES LTDA | 20 |  |  | Material de consumo hospitalar | TUSS | 01/02/2020 | EM ANALISE | EM ANALISE
79320201 | 10181820018 | 13 FIOS POR CM - 12 CM X 1,6 M | 01/02/2020 |  |  | 1,8880 |  | ATADURA DE CREPE BRUNA - 13 FIOS POR CM - 12 CM X 1,6 M | ATADURA DE CREPE BRUNA - 13 FIOS POR CM - 12 CM X 1,6 M | DERMATOLOGIA | MATERIAL DE CONSUMO | ATADURA | RL | 48.939.276/0001-66 | MEDI HOUSE INDUSTRIA E COMERCIO DE PRODUTOS CIRURGICOS E HOSPITALARES LTDA | 20 |  |  | Material de consumo hospitalar | TUSS | 01/02/2020 | EM ANALISE | EM ANALISE
79320210 | 10181820018 | 13 FIOS POR CM - 12 CM X 1,7 M | 01/02/2020 |  |  | 1,8880 |  | ATADURA DE CREPE BRUNA - 13 FIOS POR CM - 12 CM X 1,7 M | ATADURA DE CREPE BRUNA - 13 FIOS POR CM - 12 CM X 1,7 M | DERMATOLOGIA | MATERIAL DE CONSUMO | ATADURA | RL | 48.939.276/0001-66 | MEDI HOUSE INDUSTRIA E COMERCIO DE PRODUTOS CIRURGICOS E HOSPITALARES LTDA | 20 |  |  | Material de consumo hospitalar | TUSS | 01/02/2020 | EM ANALISE | EM ANALISE
79320228 | 10181820018 | 13 FIOS POR CM - 12 CM X 1,9 M | 01/02/2020 |  |  | 1,8880 |  | ATADURA DE CREPE BRUNA - 13 FIOS POR CM - 12 CM X 1,9 M | ATADURA DE CREPE BRUNA - 13 FIOS POR CM - 12 CM X 1,9 M | DERMATOLOGIA | MATERIAL DE CONSUMO | ATADURA | RL | 48.939.276/0001-66 | MEDI HOUSE INDUSTRIA E COMERCIO DE PRODUTOS CIRURGICOS E HOSPITALARES LTDA | 20 |  |  | Material de consumo hospitalar | TUSS | 01/02/2020 | EM ANALISE | EM ANALISE
79320236 | 10181820018 | 13 FIOS POR CM - 12 CM X 2 M | 01/02/2020 |  |  | 1,8880 |  | ATADURA DE CREPE BRUNA - 13 FIOS POR CM - 12 CM X 2 M | ATADURA DE CREPE BRUNA - 13 FIOS POR CM - 12 CM X 2 M | DERMATOLOGIA | MATERIAL DE CONSUMO | ATADURA | RL | 48.939.276/0001-66 | MEDI HOUSE INDUSTRIA E COMERCIO DE PRODUTOS CIRURGICOS E HOSPITALARES LTDA | 20 |  |  | Material de consumo hospitalar | TUSS | 01/02/2020 | EM ANALISE | EM ANALISE
79320244 | 10181820018 | 13 FIOS POR CM - 12 CM X 3 M | 01/02/2020 |  |  | 1,8880 |  | ATADURA DE CREPE BRUNA - 13 FIOS POR CM - 12 CM X 3 M | ATADURA DE CREPE BRUNA - 13 FIOS POR CM - 12 CM X 3 M | DERMATOLOGIA | MATERIAL DE CONSUMO | ATADURA | RL | 48.939.276/0001-66 | MEDI HOUSE INDUSTRIA E COMERCIO DE PRODUTOS CIRURGICOS E HOSPITALARES LTDA | 20 |  |  | Material de consumo hospitalar | TUSS | 01/02/2020 | EM ANALISE | EM ANALISE
79320252 | 10181820018 | 13 FIOS POR CM - 12 CM X 4 M | 01/02/2020 |  |  | 1,8880 |  | ATADURA DE CREPE BRUNA - 13 FIOS POR CM - 12 CM X 4 M | ATADURA DE CREPE BRUNA - 13 FIOS POR CM - 12 CM X 4 M | DERMATOLOGIA | MATERIAL DE CONSUMO | ATADURA | RL | 48.939.276/0001-66 | MEDI HOUSE INDUSTRIA E COMERCIO DE PRODUTOS CIRURGICOS E HOSPITALARES LTDA | 20 |  |  | Material de consumo hospitalar | TUSS | 01/02/2020 | EM ANALISE | EM ANALISE
79320260 | 10181820018 | 13 FIOS POR CM - 15 CM X 1,6 M | 01/02/2020 |  |  | 1,8880 |  | ATADURA DE CREPE BRUNA - 13 FIOS POR CM - 15 CM X 1,6 M | ATADURA DE CREPE BRUNA - 13 FIOS POR CM - 15 CM X 1,6 M | DERMATOLOGIA | MATERIAL DE CONSUMO | ATADURA | RL | 48.939.276/0001-66 | MEDI HOUSE INDUSTRIA E COMERCIO DE PRODUTOS CIRURGICOS E HOSPITALARES LTDA | 20 |  |  | Material de consumo hospitalar | TUSS | 01/02/2020 | EM ANALISE | EM ANALISE
79320279 | 10181820018 | 13 FIOS POR CM - 15 CM X 1,7 M | 01/02/2020 |  |  | 1,8880 |  | ATADURA DE CREPE BRUNA - 13 FIOS POR CM - 15 CM X 1,7 M | ATADURA DE CREPE BRUNA - 13 FIOS POR CM - 15 CM X 1,7 M | DERMATOLOGIA | MATERIAL DE CONSUMO | ATADURA | RL | 48.939.276/0001-66 | MEDI HOUSE INDUSTRIA E COMERCIO DE PRODUTOS CIRURGICOS E HOSPITALARES LTDA | 20 |  |  | Material de consumo hospitalar | TUSS | 01/02/2020 | EM ANALISE | EM ANALISE
79320287 | 10181820018 | 13 FIOS POR CM - 15 CM X 1,9 M | 01/02/2020 |  |  | 1,8880 |  | ATADURA DE CREPE BRUNA - 13 FIOS POR CM - 15 CM X 1,9 M | ATADURA DE CREPE BRUNA - 13 FIOS POR CM - 15 CM X 1,9 M | DERMATOLOGIA | MATERIAL DE CONSUMO | ATADURA | RL | 48.939.276/0001-66 | MEDI HOUSE INDUSTRIA E COMERCIO DE PRODUTOS CIRURGICOS E HOSPITALARES LTDA | 20 |  |  | Material de consumo hospitalar | TUSS | 01/02/2020 | EM ANALISE | EM ANALISE
79320295 | 10181820018 | 13 FIOS POR CM - 15 CM X 2 M | 01/02/2020 |  |  | 1,8880 |  | ATADURA DE CREPE BRUNA - 13 FIOS POR CM - 15 CM X 2 M | ATADURA DE CREPE BRUNA - 13 FIOS POR CM - 15 CM X 2 M | DERMATOLOGIA | MATERIAL DE CONSUMO | ATADURA | RL | 48.939.276/0001-66 | MEDI HOUSE INDUSTRIA E COMERCIO DE PRODUTOS CIRURGICOS E HOSPITALARES LTDA | 20 |  |  | Material de consumo hospitalar | TUSS | 01/02/2020 | EM ANALISE | EM ANALISE
79320309 | 10181820018 | 13 FIOS POR CM - 15 CM X 3 M | 01/02/2020 |  |  | 1,8880 |  | ATADURA DE CREPE BRUNA - 13 FIOS POR CM - 15 CM X 3 M | ATADURA DE CREPE BRUNA - 13 FIOS POR CM - 15 CM X 3 M | DERMATOLOGIA | MATERIAL DE CONSUMO | ATADURA | RL | 48.939.276/0001-66 | MEDI HOUSE INDUSTRIA E COMERCIO DE PRODUTOS CIRURGICOS E HOSPITALARES LTDA | 20 |  |  | Material de consumo hospitalar | TUSS | 01/02/2020 | EM ANALISE | EM ANALISE
79320317 | 10181820018 | 13 FIOS POR CM - 15 CM X 4 M | 01/02/2020 |  |  | 1,8880 |  | ATADURA DE CREPE BRUNA - 13 FIOS POR CM - 15 CM X 4 M | ATADURA DE CREPE BRUNA - 13 FIOS POR CM - 15 CM X 4 M | DERMATOLOGIA | MATERIAL DE CONSUMO | ATADURA | RL | 48.939.276/0001-66 | MEDI HOUSE INDUSTRIA E COMERCIO DE PRODUTOS CIRURGICOS E HOSPITALARES LTDA | 20 |  |  | Material de consumo hospitalar | TUSS | 01/02/2020 | EM ANALISE | EM ANALISE
79320325 | 10181820018 | 13 FIOS POR CM - 20 CM X 1,6 M | 01/02/2020 |  |  | 1,8880 |  | ATADURA DE CREPE BRUNA - 13 FIOS POR CM - 20 CM X 1,6 M | ATADURA DE CREPE BRUNA - 13 FIOS POR CM - 20 CM X 1,6 M | DERMATOLOGIA | MATERIAL DE CONSUMO | ATADURA | RL | 48.939.276/0001-66 | MEDI HOUSE INDUSTRIA E COMERCIO DE PRODUTOS CIRURGICOS E HOSPITALARES LTDA | 20 |  |  | Material de consumo hospitalar | TUSS | 01/02/2020 | EM ANALISE | EM ANALISE
79320333 | 10181820018 | 13 FIOS POR CM - 20 CM X 1,7 M | 01/02/2020 |  |  | 1,8880 |  | ATADURA DE CREPE BRUNA - 13 FIOS POR CM - 20 CM X 1,7 M | ATADURA DE CREPE BRUNA - 13 FIOS POR CM - 20 CM X 1,7 M | DERMATOLOGIA | MATERIAL DE CONSUMO | ATADURA | RL | 48.939.276/0001-66 | MEDI HOUSE INDUSTRIA E COMERCIO DE PRODUTOS CIRURGICOS E HOSPITALARES LTDA | 20 |  |  | Material de consumo hospitalar | TUSS | 01/02/2020 | EM ANALISE | EM ANALISE
79320341 | 10181820018 | 13 FIOS POR CM - 20 CM X 1,9 M | 01/02/2020 |  |  | 1,8880 |  | ATADURA DE CREPE BRUNA - 13 FIOS POR CM - 20 CM X 1,9 M | ATADURA DE CREPE BRUNA - 13 FIOS POR CM - 20 CM X 1,9 M | DERMATOLOGIA | MATERIAL DE CONSUMO | ATADURA | RL | 48.939.276/0001-66 | MEDI HOUSE INDUSTRIA E COMERCIO DE PRODUTOS CIRURGICOS E HOSPITALARES LTDA | 20 |  |  | Material de consumo hospitalar | TUSS | 01/02/2020 | EM ANALISE | EM ANALISE
79320350 | 10181820018 | 13 FIOS POR CM - 20 CM X 2 M | 01/02/2020 |  |  | 1,8880 |  | ATADURA DE CREPE BRUNA - 13 FIOS POR CM - 20 CM X 2 M | ATADURA DE CREPE BRUNA - 13 FIOS POR CM - 20 CM X 2 M | DERMATOLOGIA | MATERIAL DE CONSUMO | ATADURA | RL | 48.939.276/0001-66 | MEDI HOUSE INDUSTRIA E COMERCIO DE PRODUTOS CIRURGICOS E HOSPITALARES LTDA | 20 |  |  | Material de consumo hospitalar | TUSS | 01/02/2020 | EM ANALISE | EM ANALISE
79320368 | 10181820018 | 13 FIOS POR CM - 20 CM X 3 M | 01/02/2020 |  |  | 1,8880 |  | ATADURA DE CREPE BRUNA - 13 FIOS POR CM - 20 CM X 3 M | ATADURA DE CREPE BRUNA - 13 FIOS POR CM - 20 CM X 3 M | DERMATOLOGIA | MATERIAL DE CONSUMO | ATADURA | RL | 48.939.276/0001-66 | MEDI HOUSE INDUSTRIA E COMERCIO DE PRODUTOS CIRURGICOS E HOSPITALARES LTDA | 20 |  |  | Material de consumo hospitalar | TUSS | 01/02/2020 | EM ANALISE | EM ANALISE
79320376 | 10181820018 | 13 FIOS POR CM - 20 CM X 4 M | 01/02/2020 |  |  | 1,8880 |  | ATADURA DE CREPE BRUNA - 13 FIOS POR CM - 20 CM X 4 M | ATADURA DE CREPE BRUNA - 13 FIOS POR CM - 20 CM X 4 M | DERMATOLOGIA | MATERIAL DE CONSUMO | ATADURA | RL | 48.939.276/0001-66 | MEDI HOUSE INDUSTRIA E COMERCIO DE PRODUTOS CIRURGICOS E HOSPITALARES LTDA | 20 |  |  | Material de consumo hospitalar | TUSS | 01/02/2020 | EM ANALISE | EM ANALISE
79320384 | 10181820018 | 13 FIOS POR CM - 25 CM X 1,6 M | 01/02/2020 |  |  | 1,8880 |  | ATADURA DE CREPE BRUNA - 13 FIOS POR CM - 25 CM X 1,6 M | ATADURA DE CREPE BRUNA - 13 FIOS POR CM - 25 CM X 1,6 M | DERMATOLOGIA | MATERIAL DE CONSUMO | ATADURA | RL | 48.939.276/0001-66 | MEDI HOUSE INDUSTRIA E COMERCIO DE PRODUTOS CIRURGICOS E HOSPITALARES LTDA | 20 |  |  | Material de consumo hospitalar | TUSS | 01/02/2020 | EM ANALISE | EM ANALISE
79320392 | 10181820018 | 13 FIOS POR CM - 25 CM X 1,7 M | 01/02/2020 |  |  | 1,8880 |  | ATADURA DE CREPE BRUNA - 13 FIOS POR CM - 25 CM X 1,7 M | ATADURA DE CREPE BRUNA - 13 FIOS POR CM - 25 CM X 1,7 M | DERMATOLOGIA | MATERIAL DE CONSUMO | ATADURA | RL | 48.939.276/0001-66 | MEDI HOUSE INDUSTRIA E COMERCIO DE PRODUTOS CIRURGICOS E HOSPITALARES LTDA | 20 |  |  | Material de consumo hospitalar | TUSS | 01/02/2020 | EM ANALISE | EM ANALISE
79320406 | 10181820018 | 13 FIOS POR CM - 25 CM X 1,9 M | 01/02/2020 |  |  | 1,8880 |  | ATADURA DE CREPE BRUNA - 13 FIOS POR CM - 25 CM X 1,9 M | ATADURA DE CREPE BRUNA - 13 FIOS POR CM - 25 CM X 1,9 M | DERMATOLOGIA | MATERIAL DE CONSUMO | ATADURA | RL | 48.939.276/0001-66 | MEDI HOUSE INDUSTRIA E COMERCIO DE PRODUTOS CIRURGICOS E HOSPITALARES LTDA | 20 |  |  | Material de consumo hospitalar | TUSS | 01/02/2020 | EM ANALISE | EM ANALISE
79320414 | 10181820018 | 13 FIOS POR CM - 25 CM X 2 M | 01/02/2020 |  |  | 1,8880 |  | ATADURA DE CREPE BRUNA - 13 FIOS POR CM - 25 CM X 2 M | ATADURA DE CREPE BRUNA - 13 FIOS POR CM - 25 CM X 2 M | DERMATOLOGIA | MATERIAL DE CONSUMO | ATADURA | RL | 48.939.276/0001-66 | MEDI HOUSE INDUSTRIA E COMERCIO DE PRODUTOS CIRURGICOS E HOSPITALARES LTDA | 20 |  |  | Material de consumo hospitalar | TUSS | 01/02/2020 | EM ANALISE | EM ANALISE
79320422 | 10181820018 | 13 FIOS POR CM - 25 CM X 3 M | 01/02/2020 |  |  | 1,8880 |  | ATADURA DE CREPE BRUNA - 13 FIOS POR CM - 25 CM X 3 M | ATADURA DE CREPE BRUNA - 13 FIOS POR CM - 25 CM X 3 M | DERMATOLOGIA | MATERIAL DE CONSUMO | ATADURA | RL | 48.939.276/0001-66 | MEDI HOUSE INDUSTRIA E COMERCIO DE PRODUTOS CIRURGICOS E HOSPITALARES LTDA | 20 |  |  | Material de consumo hospitalar | TUSS | 01/02/2020 | EM ANALISE | EM ANALISE
79320430 | 10181820018 | 13 FIOS POR CM - 25 CM X 4 M | 01/02/2020 |  |  | 1,8880 |  | ATADURA DE CREPE BRUNA - 13 FIOS POR CM - 25 CM X 4 M | ATADURA DE CREPE BRUNA - 13 FIOS POR CM - 25 CM X 4 M | DERMATOLOGIA | MATERIAL DE CONSUMO | ATADURA | RL | 48.939.276/0001-66 | MEDI HOUSE INDUSTRIA E COMERCIO DE PRODUTOS CIRURGICOS E HOSPITALARES LTDA | 20 |  |  | Material de consumo hospitalar | TUSS | 01/02/2020 | EM ANALISE | EM ANALISE
79320449 | 10181820018 | 13 FIOS POR CM - 30 CM X 1,6 M | 01/02/2020 |  |  | 1,8880 |  | ATADURA DE CREPE BRUNA - 13 FIOS POR CM - 30 CM X 1,6 M | ATADURA DE CREPE BRUNA - 13 FIOS POR CM - 30 CM X 1,6 M | DERMATOLOGIA | MATERIAL DE CONSUMO | ATADURA | RL | 48.939.276/0001-66 | MEDI HOUSE INDUSTRIA E COMERCIO DE PRODUTOS CIRURGICOS E HOSPITALARES LTDA | 20 |  |  | Material de consumo hospitalar | TUSS | 01/02/2020 | EM ANALISE | EM ANALISE
79320457 | 10181820018 | 13 FIOS POR CM - 30 CM X 1,7 M | 01/02/2020 |  |  | 1,8880 |  | ATADURA DE CREPE BRUNA - 13 FIOS POR CM - 30 CM X 1,7 M | ATADURA DE CREPE BRUNA - 13 FIOS POR CM - 30 CM X 1,7 M | DERMATOLOGIA | MATERIAL DE CONSUMO | ATADURA | RL | 48.939.276/0001-66 | MEDI HOUSE INDUSTRIA E COMERCIO DE PRODUTOS CIRURGICOS E HOSPITALARES LTDA | 20 |  |  | Material de consumo hospitalar | TUSS | 01/02/2020 | EM ANALISE | EM ANALISE
79320465 | 10181820018 | 13 FIOS POR CM - 30 CM X 1,9 M | 01/02/2020 |  |  | 1,8880 |  | ATADURA DE CREPE BRUNA - 13 FIOS POR CM - 30 CM X 1,9 M | ATADURA DE CREPE BRUNA - 13 FIOS POR CM - 30 CM X 1,9 M | DERMATOLOGIA | MATERIAL DE CONSUMO | ATADURA | RL | 48.939.276/0001-66 | MEDI HOUSE INDUSTRIA E COMERCIO DE PRODUTOS CIRURGICOS E HOSPITALARES LTDA | 20 |  |  | Material de consumo hospitalar | TUSS | 01/02/2020 | EM ANALISE | EM ANALISE
79320473 | 10181820018 | 13 FIOS POR CM - 30 CM X 2 M | 01/02/2020 |  |  | 1,8880 |  | ATADURA DE CREPE BRUNA - 13 FIOS POR CM - 30 CM X 2 M | ATADURA DE CREPE BRUNA - 13 FIOS POR CM - 30 CM X 2 M | DERMATOLOGIA | MATERIAL DE CONSUMO | ATADURA | RL | 48.939.276/0001-66 | MEDI HOUSE INDUSTRIA E COMERCIO DE PRODUTOS CIRURGICOS E HOSPITALARES LTDA | 20 |  |  | Material de consumo hospitalar | TUSS | 01/02/2020 | EM ANALISE | EM ANALISE
79320481 | 10181820018 | 13 FIOS POR CM - 30 CM X 3 M | 01/02/2020 |  |  | 1,8880 |  | ATADURA DE CREPE BRUNA - 13 FIOS POR CM - 30 CM X 3 M | ATADURA DE CREPE BRUNA - 13 FIOS POR CM - 30 CM X 3 M | DERMATOLOGIA | MATERIAL DE CONSUMO | ATADURA | RL | 48.939.276/0001-66 | MEDI HOUSE INDUSTRIA E COMERCIO DE PRODUTOS CIRURGICOS E HOSPITALARES LTDA | 20 |  |  | Material de consumo hospitalar | TUSS | 01/02/2020 | EM ANALISE | EM ANALISE
79320490 | 10181820018 | 13 FIOS POR CM - 30 CM X 4 M | 01/02/2020 |  |  | 1,8880 |  | ATADURA DE CREPE BRUNA - 13 FIOS POR CM - 30 CM X 4 M | ATADURA DE CREPE BRUNA - 13 FIOS POR CM - 30 CM X 4 M | DERMATOLOGIA | MATERIAL DE CONSUMO | ATADURA | RL | 48.939.276/0001-66 | MEDI HOUSE INDUSTRIA E COMERCIO DE PRODUTOS CIRURGICOS E HOSPITALARES LTDA | 20 |  |  | Material de consumo hospitalar | TUSS | 01/02/2020 | EM ANALISE | EM ANALISE
79320503 | 10181820018 | 13 FIOS POR CM - 4 CM X 1,6 M | 01/02/2020 |  |  | 1,8880 |  | ATADURA DE CREPE BRUNA - 13 FIOS POR CM - 4 CM X 1,6 M | ATADURA DE CREPE BRUNA - 13 FIOS POR CM - 4 CM X 1,6 M | DERMATOLOGIA | MATERIAL DE CONSUMO | ATADURA | RL | 48.939.276/0001-66 | MEDI HOUSE INDUSTRIA E COMERCIO DE PRODUTOS CIRURGICOS E HOSPITALARES LTDA | 20 |  |  | Material de consumo hospitalar | TUSS | 01/02/2020 | EM ANALISE | EM ANALISE
79320511 | 10181820018 | 13 FIOS POR CM - 4 CM X 1,7 M | 01/02/2020 |  |  | 1,8880 |  | ATADURA DE CREPE BRUNA - 13 FIOS POR CM - 4 CM X 1,7 M | ATADURA DE CREPE BRUNA - 13 FIOS POR CM - 4 CM X 1,7 M | DERMATOLOGIA | MATERIAL DE CONSUMO | ATADURA | RL | 48.939.276/0001-66 | MEDI HOUSE INDUSTRIA E COMERCIO DE PRODUTOS CIRURGICOS E HOSPITALARES LTDA | 20 |  |  | Material de consumo hospitalar | TUSS | 01/02/2020 | EM ANALISE | EM ANALISE
79320520 | 10181820018 | 13 FIOS POR CM - 4 CM X 1,8 M | 01/02/2020 |  |  | 1,8880 |  | ATADURA DE CREPE BRUNA - 13 FIOS POR CM - 4 CM X 1,8 M | ATADURA DE CREPE BRUNA - 13 FIOS POR CM - 4 CM X 1,8 M | DERMATOLOGIA | MATERIAL DE CONSUMO | ATADURA | RL | 48.939.276/0001-66 | MEDI HOUSE INDUSTRIA E COMERCIO DE PRODUTOS CIRURGICOS E HOSPITALARES LTDA | 20 |  |  | Material de consumo hospitalar | TUSS | 01/02/2020 | EM ANALISE | EM ANALISE
79320538 | 10181820018 | 13 FIOS POR CM - 4 CM X 1,9 M | 01/02/2020 |  |  | 1,8880 |  | ATADURA DE CREPE BRUNA - 13 FIOS POR CM - 4 CM X 1,9 M | ATADURA DE CREPE BRUNA - 13 FIOS POR CM - 4 CM X 1,9 M | DERMATOLOGIA | MATERIAL DE CONSUMO | ATADURA | RL | 48.939.276/0001-66 | MEDI HOUSE INDUSTRIA E COMERCIO DE PRODUTOS CIRURGICOS E HOSPITALARES LTDA | 20 |  |  | Material de consumo hospitalar | TUSS | 01/02/2020 | EM ANALISE | EM ANALISE
79320546 | 10181820018 | 13 FIOS POR CM - 4 CM X 2 M | 01/02/2020 |  |  | 1,8880 |  | ATADURA DE CREPE BRUNA - 13 FIOS POR CM - 4 CM X 2 M | ATADURA DE CREPE BRUNA - 13 FIOS POR CM - 4 CM X 2 M | DERMATOLOGIA | MATERIAL DE CONSUMO | ATADURA | RL | 48.939.276/0001-66 | MEDI HOUSE INDUSTRIA E COMERCIO DE PRODUTOS CIRURGICOS E HOSPITALARES LTDA | 20 |  |  | Material de consumo hospitalar | TUSS | 01/02/2020 | EM ANALISE | EM ANALISE
79320554 | 10181820018 | 13 FIOS POR CM - 4 CM X 3 M | 01/02/2020 |  |  | 1,8880 |  | ATADURA DE CREPE BRUNA - 13 FIOS POR CM - 4 CM X 3 M | ATADURA DE CREPE BRUNA - 13 FIOS POR CM - 4 CM X 3 M | DERMATOLOGIA | MATERIAL DE CONSUMO | ATADURA | RL | 48.939.276/0001-66 | MEDI HOUSE INDUSTRIA E COMERCIO DE PRODUTOS CIRURGICOS E HOSPITALARES LTDA | 20 |  |  | Material de consumo hospitalar | TUSS | 01/02/2020 | EM ANALISE | EM ANALISE
79320562 | 10181820018 | 13 FIOS POR CM - 4 CM X 4 M | 01/02/2020 |  |  | 1,8880 |  | ATADURA DE CREPE BRUNA - 13 FIOS POR CM - 4 CM X 4 M | ATADURA DE CREPE BRUNA - 13 FIOS POR CM - 4 CM X 4 M | DERMATOLOGIA | MATERIAL DE CONSUMO | ATADURA | RL | 48.939.276/0001-66 | MEDI HOUSE INDUSTRIA E COMERCIO DE PRODUTOS CIRURGICOS E HOSPITALARES LTDA | 20 |  |  | Material de consumo hospitalar | TUSS | 01/02/2020 | EM ANALISE | EM ANALISE
79320570 | 10181820018 | 13 FIOS POR CM - 6 CM X 1,6 M | 01/02/2020 |  |  | 1,8880 |  | ATADURA DE CREPE BRUNA - 13 FIOS POR CM - 6 CM X 1,6 M | ATADURA DE CREPE BRUNA - 13 FIOS POR CM - 6 CM X 1,6 M | DERMATOLOGIA | MATERIAL DE CONSUMO | ATADURA | RL | 48.939.276/0001-66 | MEDI HOUSE INDUSTRIA E COMERCIO DE PRODUTOS CIRURGICOS E HOSPITALARES LTDA | 20 |  |  | Material de consumo hospitalar | TUSS | 01/02/2020 | EM ANALISE | EM ANALISE
79320589 | 10181820018 | 13 FIOS POR CM - 6 CM X 1,7 M | 01/02/2020 |  |  | 1,8880 |  | ATADURA DE CREPE BRUNA - 13 FIOS POR CM - 6 CM X 1,7 M | ATADURA DE CREPE BRUNA - 13 FIOS POR CM - 6 CM X 1,7 M | DERMATOLOGIA | MATERIAL DE CONSUMO | ATADURA | RL | 48.939.276/0001-66 | MEDI HOUSE INDUSTRIA E COMERCIO DE PRODUTOS CIRURGICOS E HOSPITALARES LTDA | 20 |  |  | Material de consumo hospitalar | TUSS | 01/02/2020 | EM ANALISE | EM ANALISE
79320597 | 10181820018 | 13 FIOS POR CM - 6 CM X 1,9 M | 01/02/2020 |  |  | 1,8880 |  | ATADURA DE CREPE BRUNA - 13 FIOS POR CM - 6 CM X 1,9 M | ATADURA DE CREPE BRUNA - 13 FIOS POR CM - 6 CM X 1,9 M | DERMATOLOGIA | MATERIAL DE CONSUMO | ATADURA | RL | 48.939.276/0001-66 | MEDI HOUSE INDUSTRIA E COMERCIO DE PRODUTOS CIRURGICOS E HOSPITALARES LTDA | 20 |  |  | Material de consumo hospitalar | TUSS | 01/02/2020 | EM ANALISE | EM ANALISE
79320600 | 10181820018 | 13 FIOS POR CM - 6 CM X 2 M | 01/02/2020 |  |  | 1,8880 |  | ATADURA DE CREPE BRUNA - 13 FIOS POR CM - 6 CM X 2 M | ATADURA DE CREPE BRUNA - 13 FIOS POR CM - 6 CM X 2 M | DERMATOLOGIA | MATERIAL DE CONSUMO | ATADURA | RL | 48.939.276/0001-66 | MEDI HOUSE INDUSTRIA E COMERCIO DE PRODUTOS CIRURGICOS E HOSPITALARES LTDA | 20 |  |  | Material de consumo hospitalar | TUSS | 01/02/2020 | EM ANALISE | EM ANALISE
79320619 | 10181820018 | 13 FIOS POR CM - 6 CM X 3 M | 01/02/2020 |  |  | 1,8880 |  | ATADURA DE CREPE BRUNA - 13 FIOS POR CM - 6 CM X 3 M | ATADURA DE CREPE BRUNA - 13 FIOS POR CM - 6 CM X 3 M | DERMATOLOGIA | MATERIAL DE CONSUMO | ATADURA | RL | 48.939.276/0001-66 | MEDI HOUSE INDUSTRIA E COMERCIO DE PRODUTOS CIRURGICOS E HOSPITALARES LTDA | 20 |  |  | Material de consumo hospitalar | TUSS | 01/02/2020 | EM ANALISE | EM ANALISE
79320627 | 10181820018 | 13 FIOS POR CM - 6 CM X 4 M | 01/02/2020 |  |  | 1,8880 |  | ATADURA DE CREPE BRUNA - 13 FIOS POR CM - 6 CM X 4 M | ATADURA DE CREPE BRUNA - 13 FIOS POR CM - 6 CM X 4 M | DERMATOLOGIA | MATERIAL DE CONSUMO | ATADURA | RL | 48.939.276/0001-66 | MEDI HOUSE INDUSTRIA E COMERCIO DE PRODUTOS CIRURGICOS E HOSPITALARES LTDA | 20 |  |  | Material de consumo hospitalar | TUSS | 01/02/2020 | EM ANALISE | EM ANALISE
79320635 | 10181820018 | 13 FIOS POR CM - 8 CM X 1,6 M | 01/02/2020 |  |  | 1,8880 |  | ATADURA DE CREPE BRUNA - 13 FIOS POR CM - 8 CM X 1,6 M | ATADURA DE CREPE BRUNA - 13 FIOS POR CM - 8 CM X 1,6 M | DERMATOLOGIA | MATERIAL DE CONSUMO | ATADURA | RL | 48.939.276/0001-66 | MEDI HOUSE INDUSTRIA E COMERCIO DE PRODUTOS CIRURGICOS E HOSPITALARES LTDA | 20 |  |  | Material de consumo hospitalar | TUSS | 01/02/2020 | EM ANALISE | EM ANALISE
79320643 | 10181820018 | 13 FIOS POR CM - 8 CM X 1,7 M | 01/02/2020 |  |  | 1,8880 |  | ATADURA DE CREPE BRUNA - 13 FIOS POR CM - 8 CM X 1,7 M | ATADURA DE CREPE BRUNA - 13 FIOS POR CM - 8 CM X 1,7 M | DERMATOLOGIA | MATERIAL DE CONSUMO | ATADURA | RL | 48.939.276/0001-66 | MEDI HOUSE INDUSTRIA E COMERCIO DE PRODUTOS CIRURGICOS E HOSPITALARES LTDA | 20 |  |  | Material de consumo hospitalar | TUSS | 01/02/2020 | EM ANALISE | EM ANALISE
79320651 | 10181820018 | 13 FIOS POR CM - 8 CM X 1,9 M | 01/02/2020 |  |  | 1,8880 |  | ATADURA DE CREPE BRUNA - 13 FIOS POR CM - 8 CM X 1,9 M | ATADURA DE CREPE BRUNA - 13 FIOS POR CM - 8 CM X 1,9 M | DERMATOLOGIA | MATERIAL DE CONSUMO | ATADURA | RL | 48.939.276/0001-66 | MEDI HOUSE INDUSTRIA E COMERCIO DE PRODUTOS CIRURGICOS E HOSPITALARES LTDA | 20 |  |  | Material de consumo hospitalar | TUSS | 01/02/2020 | EM ANALISE | EM ANALISE
79320660 | 10181820018 | 13 FIOS POR CM - 8 CM X 2 M | 01/02/2020 |  |  | 1,8880 |  | ATADURA DE CREPE BRUNA - 13 FIOS POR CM - 8 CM X 2 M | ATADURA DE CREPE BRUNA - 13 FIOS POR CM - 8 CM X 2 M | DERMATOLOGIA | MATERIAL DE CONSUMO | ATADURA | RL | 48.939.276/0001-66 | MEDI HOUSE INDUSTRIA E COMERCIO DE PRODUTOS CIRURGICOS E HOSPITALARES LTDA | 20 |  |  | Material de consumo hospitalar | TUSS | 01/02/2020 | EM ANALISE | EM ANALISE
79320678 | 10181820018 | 13 FIOS POR CM - 8 CM X 3 M | 01/02/2020 |  |  | 1,8880 |  | ATADURA DE CREPE BRUNA - 13 FIOS POR CM - 8 CM X 3 M | ATADURA DE CREPE BRUNA - 13 FIOS POR CM - 8 CM X 3 M | DERMATOLOGIA | MATERIAL DE CONSUMO | ATADURA | RL | 48.939.276/0001-66 | MEDI HOUSE INDUSTRIA E COMERCIO DE PRODUTOS CIRURGICOS E HOSPITALARES LTDA | 20 |  |  | Material de consumo hospitalar | TUSS | 01/02/2020 | EM ANALISE | EM ANALISE
79320686 | 10181820018 | 13 FIOS POR CM - 8 CM X 4 M | 01/02/2020 |  |  | 1,8880 |  | ATADURA DE CREPE BRUNA - 13 FIOS POR CM - 8 CM X 4 M | ATADURA DE CREPE BRUNA - 13 FIOS POR CM - 8 CM X 4 M | DERMATOLOGIA | MATERIAL DE CONSUMO | ATADURA | RL | 48.939.276/0001-66 | MEDI HOUSE INDUSTRIA E COMERCIO DE PRODUTOS CIRURGICOS E HOSPITALARES LTDA | 20 |  |  | Material de consumo hospitalar | TUSS | 01/02/2020 | EM ANALISE | EM ANALISE
79320694 | 10181820018 | 15 FIOS POR CM - 10 CM X 1,6 M | 01/02/2020 |  |  | 1,8880 |  | ATADURA DE CREPE BRUNA - 15 FIOS POR CM - 10 CM X 1,6 M | ATADURA DE CREPE BRUNA - 15 FIOS POR CM - 10 CM X 1,6 M | DERMATOLOGIA | MATERIAL DE CONSUMO | ATADURA | RL | 48.939.276/0001-66 | MEDI HOUSE INDUSTRIA E COMERCIO DE PRODUTOS CIRURGICOS E HOSPITALARES LTDA | 20 |  |  | Material de consumo hospitalar | TUSS | 01/02/2020 | EM ANALISE | EM ANALISE
79320708 | 10181820018 | 15 FIOS POR CM - 10 CM X 1,7 M | 01/02/2020 |  |  | 1,8880 |  | ATADURA DE CREPE BRUNA - 15 FIOS POR CM - 10 CM X 1,7 M | ATADURA DE CREPE BRUNA - 15 FIOS POR CM - 10 CM X 1,7 M | DERMATOLOGIA | MATERIAL DE CONSUMO | ATADURA | RL | 48.939.276/0001-66 | MEDI HOUSE INDUSTRIA E COMERCIO DE PRODUTOS CIRURGICOS E HOSPITALARES LTDA | 20 |  |  | Material de consumo hospitalar | TUSS | 01/02/2020 | EM ANALISE | EM ANALISE
79320716 | 10181820018 | 15 FIOS POR CM - 10 CM X 1,8 M | 01/02/2020 |  |  | 1,8880 |  | ATADURA DE CREPE BRUNA - 15 FIOS POR CM - 10 CM X 1,8 M | ATADURA DE CREPE BRUNA - 15 FIOS POR CM - 10 CM X 1,8 M | DERMATOLOGIA | MATERIAL DE CONSUMO | ATADURA | RL | 48.939.276/0001-66 | MEDI HOUSE INDUSTRIA E COMERCIO DE PRODUTOS CIRURGICOS E HOSPITALARES LTDA | 20 |  |  | Material de consumo hospitalar | TUSS | 01/02/2020 | EM ANALISE | EM ANALISE
79320724 | 10181820018 | 15 FIOS POR CM - 10 CM X 1,9 M | 01/02/2020 |  |  | 1,8880 |  | ATADURA DE CREPE BRUNA - 15 FIOS POR CM - 10 CM X 1,9 M | ATADURA DE CREPE BRUNA - 15 FIOS POR CM - 10 CM X 1,9 M | DERMATOLOGIA | MATERIAL DE CONSUMO | ATADURA | RL | 48.939.276/0001-66 | MEDI HOUSE INDUSTRIA E COMERCIO DE PRODUTOS CIRURGICOS E HOSPITALARES LTDA | 20 |  |  | Material de consumo hospitalar | TUSS | 01/02/2020 | EM ANALISE | EM ANALISE
79320732 | 10181820018 | 15 FIOS POR CM - 10 CM X 2 M | 01/02/2020 |  |  | 1,8880 |  | ATADURA DE CREPE BRUNA - 15 FIOS POR CM - 10 CM X 2 M | ATADURA DE CREPE BRUNA - 15 FIOS POR CM - 10 CM X 2 M | DERMATOLOGIA | MATERIAL DE CONSUMO | ATADURA | RL | 48.939.276/0001-66 | MEDI HOUSE INDUSTRIA E COMERCIO DE PRODUTOS CIRURGICOS E HOSPITALARES LTDA | 20 |  |  | Material de consumo hospitalar | TUSS | 01/02/2020 | EM ANALISE | EM ANALISE
79320740 | 10181820018 | 15 FIOS POR CM - 10 CM X 3 M | 01/02/2020 |  |  | 1,8880 |  | ATADURA DE CREPE BRUNA - 15 FIOS POR CM - 10 CM X 3 M | ATADURA DE CREPE BRUNA - 15 FIOS POR CM - 10 CM X 3 M | DERMATOLOGIA | MATERIAL DE CONSUMO | ATADURA | RL | 48.939.276/0001-66 | MEDI HOUSE INDUSTRIA E COMERCIO DE PRODUTOS CIRURGICOS E HOSPITALARES LTDA | 20 |  |  | Material de consumo hospitalar | TUSS | 01/02/2020 | EM ANALISE | EM ANALISE
79320759 | 10181820018 | 15 FIOS POR CM - 10 CM X 4 M | 01/02/2020 |  |  | 1,8880 |  | ATADURA DE CREPE BRUNA - 15 FIOS POR CM - 10 CM X 4 M | ATADURA DE CREPE BRUNA - 15 FIOS POR CM - 10 CM X 4 M | DERMATOLOGIA | MATERIAL DE CONSUMO | ATADURA | RL | 48.939.276/0001-66 | MEDI HOUSE INDUSTRIA E COMERCIO DE PRODUTOS CIRURGICOS E HOSPITALARES LTDA | 20 |  |  | Material de consumo hospitalar | TUSS | 01/02/2020 | EM ANALISE | EM ANALISE
79320767 | 10181820018 | 15 FIOS POR CM - 10 CM X 4,5 M | 01/02/2020 |  |  | 1,8880 |  | ATADURA DE CREPE BRUNA - 15 FIOS POR CM - 10 CM X 4,5 M | ATADURA DE CREPE BRUNA - 15 FIOS POR CM - 10 CM X 4,5 M | DERMATOLOGIA | MATERIAL DE CONSUMO | ATADURA | RL | 48.939.276/0001-66 | MEDI HOUSE INDUSTRIA E COMERCIO DE PRODUTOS CIRURGICOS E HOSPITALARES LTDA | 20 |  |  | Material de consumo hospitalar | TUSS | 01/02/2020 | EM ANALISE | EM ANALISE
79320775 | 10181820018 | 15 FIOS POR CM - 12 CM X 1,6 M | 01/02/2020 |  |  | 1,8880 |  | ATADURA DE CREPE BRUNA - 15 FIOS POR CM - 12 CM X 1,6 M | ATADURA DE CREPE BRUNA - 15 FIOS POR CM - 12 CM X 1,6 M | DERMATOLOGIA | MATERIAL DE CONSUMO | ATADURA | RL | 48.939.276/0001-66 | MEDI HOUSE INDUSTRIA E COMERCIO DE PRODUTOS CIRURGICOS E HOSPITALARES LTDA | 20 |  |  | Material de consumo hospitalar | TUSS | 01/02/2020 | EM ANALISE | EM ANALISE
79320783 | 10181820018 | 15 FIOS POR CM - 12 CM X 1,7 M | 01/02/2020 |  |  | 1,8880 |  | ATADURA DE CREPE BRUNA - 15 FIOS POR CM - 12 CM X 1,7 M | ATADURA DE CREPE BRUNA - 15 FIOS POR CM - 12 CM X 1,7 M | DERMATOLOGIA | MATERIAL DE CONSUMO | ATADURA | RL | 48.939.276/0001-66 | MEDI HOUSE INDUSTRIA E COMERCIO DE PRODUTOS CIRURGICOS E HOSPITALARES LTDA | 20 |  |  | Material de consumo hospitalar | TUSS | 01/02/2020 | EM ANALISE | EM ANALISE
79320791 | 10181820018 | 15 FIOS POR CM - 12 CM X 1,8 M | 01/02/2020 |  |  | 1,8880 |  | ATADURA DE CREPE BRUNA - 15 FIOS POR CM - 12 CM X 1,8 M | ATADURA DE CREPE BRUNA - 15 FIOS POR CM - 12 CM X 1,8 M | DERMATOLOGIA | MATERIAL DE CONSUMO | ATADURA | RL | 48.939.276/0001-66 | MEDI HOUSE INDUSTRIA E COMERCIO DE PRODUTOS CIRURGICOS E HOSPITALARES LTDA | 20 |  |  | Material de consumo hospitalar | TUSS | 01/02/2020 | EM ANALISE | EM ANALISE
79320805 | 10181820018 | 15 FIOS POR CM - 12 CM X 1,9 M | 01/02/2020 |  |  | 1,8880 |  | ATADURA DE CREPE BRUNA - 15 FIOS POR CM - 12 CM X 1,9 M | ATADURA DE CREPE BRUNA - 15 FIOS POR CM - 12 CM X 1,9 M | DERMATOLOGIA | MATERIAL DE CONSUMO | ATADURA | RL | 48.939.276/0001-66 | MEDI HOUSE INDUSTRIA E COMERCIO DE PRODUTOS CIRURGICOS E HOSPITALARES LTDA | 20 |  |  | Material de consumo hospitalar | TUSS | 01/02/2020 | EM ANALISE | EM ANALISE
79320813 | 10181820018 | 15 FIOS POR CM - 12 CM X 2 M | 01/02/2020 |  |  | 1,8880 |  | ATADURA DE CREPE BRUNA - 15 FIOS POR CM - 12 CM X 2 M | ATADURA DE CREPE BRUNA - 15 FIOS POR CM - 12 CM X 2 M | DERMATOLOGIA | MATERIAL DE CONSUMO | ATADURA | RL | 48.939.276/0001-66 | MEDI HOUSE INDUSTRIA E COMERCIO DE PRODUTOS CIRURGICOS E HOSPITALARES LTDA | 20 |  |  | Material de consumo hospitalar | TUSS | 01/02/2020 | EM ANALISE | EM ANALISE
79320821 | 10181820018 | 15 FIOS POR CM - 12 CM X 3 M | 01/02/2020 |  |  | 1,8880 |  | ATADURA DE CREPE BRUNA - 15 FIOS POR CM - 12 CM X 3 M | ATADURA DE CREPE BRUNA - 15 FIOS POR CM - 12 CM X 3 M | DERMATOLOGIA | MATERIAL DE CONSUMO | ATADURA | RL | 48.939.276/0001-66 | MEDI HOUSE INDUSTRIA E COMERCIO DE PRODUTOS CIRURGICOS E HOSPITALARES LTDA | 20 |  |  | Material de consumo hospitalar | TUSS | 01/02/2020 | EM ANALISE | EM ANALISE
79320830 | 10181820018 | 15 FIOS POR CM - 12 CM X 4 M | 01/02/2020 |  |  | 1,8880 |  | ATADURA DE CREPE BRUNA - 15 FIOS POR CM - 12 CM X 4 M | ATADURA DE CREPE BRUNA - 15 FIOS POR CM - 12 CM X 4 M | DERMATOLOGIA | MATERIAL DE CONSUMO | ATADURA | RL | 48.939.276/0001-66 | MEDI HOUSE INDUSTRIA E COMERCIO DE PRODUTOS CIRURGICOS E HOSPITALARES LTDA | 20 |  |  | Material de consumo hospitalar | TUSS | 01/02/2020 | EM ANALISE | EM ANALISE
79320848 | 10181820018 | 15 FIOS POR CM - 12 CM X 4,5 M | 01/02/2020 |  |  | 1,8880 |  | ATADURA DE CREPE BRUNA - 15 FIOS POR CM - 12 CM X 4,5 M | ATADURA DE CREPE BRUNA - 15 FIOS POR CM - 12 CM X 4,5 M | DERMATOLOGIA | MATERIAL DE CONSUMO | ATADURA | RL | 48.939.276/0001-66 | MEDI HOUSE INDUSTRIA E COMERCIO DE PRODUTOS CIRURGICOS E HOSPITALARES LTDA | 20 |  |  | Material de consumo hospitalar | TUSS | 01/02/2020 | EM ANALISE | EM ANALISE
79320856 | 10181820018 | 15 FIOS POR CM - 15 CM X 1,6 M | 01/02/2020 |  |  | 1,8880 |  | ATADURA DE CREPE BRUNA - 15 FIOS POR CM - 15 CM X 1,6 M | ATADURA DE CREPE BRUNA - 15 FIOS POR CM - 15 CM X 1,6 M | DERMATOLOGIA | MATERIAL DE CONSUMO | ATADURA | RL | 48.939.276/0001-66 | MEDI HOUSE INDUSTRIA E COMERCIO DE PRODUTOS CIRURGICOS E HOSPITALARES LTDA | 20 |  |  | Material de consumo hospitalar | TUSS | 01/02/2020 | EM ANALISE | EM ANALISE
79320864 | 10181820018 | 15 FIOS POR CM - 15 CM X 1,7 M | 01/02/2020 |  |  | 1,8880 |  | ATADURA DE CREPE BRUNA - 15 FIOS POR CM - 15 CM X 1,7 M | ATADURA DE CREPE BRUNA - 15 FIOS POR CM - 15 CM X 1,7 M | DERMATOLOGIA | MATERIAL DE CONSUMO | ATADURA | RL | 48.939.276/0001-66 | MEDI HOUSE INDUSTRIA E COMERCIO DE PRODUTOS CIRURGICOS E HOSPITALARES LTDA | 20 |  |  | Material de consumo hospitalar | TUSS | 01/02/2020 | EM ANALISE | EM ANALISE
79320872 | 10181820018 | 15 FIOS POR CM - 15 CM X 1,8 M | 01/02/2020 |  |  | 1,8880 |  | ATADURA DE CREPE BRUNA - 15 FIOS POR CM - 15 CM X 1,8 M | ATADURA DE CREPE BRUNA - 15 FIOS POR CM - 15 CM X 1,8 M | DERMATOLOGIA | MATERIAL DE CONSUMO | ATADURA | RL | 48.939.276/0001-66 | MEDI HOUSE INDUSTRIA E COMERCIO DE PRODUTOS CIRURGICOS E HOSPITALARES LTDA | 20 |  |  | Material de consumo hospitalar | TUSS | 01/02/2020 | EM ANALISE | EM ANALISE
79320880 | 10181820018 | 15 FIOS POR CM - 15 CM X 1,9 M | 01/02/2020 |  |  | 1,8880 |  | ATADURA DE CREPE BRUNA - 15 FIOS POR CM - 15 CM X 1,9 M | ATADURA DE CREPE BRUNA - 15 FIOS POR CM - 15 CM X 1,9 M | DERMATOLOGIA | MATERIAL DE CONSUMO | ATADURA | RL | 48.939.276/0001-66 | MEDI HOUSE INDUSTRIA E COMERCIO DE PRODUTOS CIRURGICOS E HOSPITALARES LTDA | 20 |  |  | Material de consumo hospitalar | TUSS | 01/02/2020 | EM ANALISE | EM ANALISE
79320899 | 10181820018 | 15 FIOS POR CM - 15 CM X 2 M | 01/02/2020 |  |  | 1,8880 |  | ATADURA DE CREPE BRUNA - 15 FIOS POR CM - 15 CM X 2 M | ATADURA DE CREPE BRUNA - 15 FIOS POR CM - 15 CM X 2 M | DERMATOLOGIA | MATERIAL DE CONSUMO | ATADURA | RL | 48.939.276/0001-66 | MEDI HOUSE INDUSTRIA E COMERCIO DE PRODUTOS CIRURGICOS E HOSPITALARES LTDA | 20 |  |  | Material de consumo hospitalar | TUSS | 01/02/2020 | EM ANALISE | EM ANALISE
79320902 | 10181820018 | 15 FIOS POR CM - 15 CM X 3 M | 01/02/2020 |  |  | 1,8880 |  | ATADURA DE CREPE BRUNA - 15 FIOS POR CM - 15 CM X 3 M | ATADURA DE CREPE BRUNA - 15 FIOS POR CM - 15 CM X 3 M | DERMATOLOGIA | MATERIAL DE CONSUMO | ATADURA | RL | 48.939.276/0001-66 | MEDI HOUSE INDUSTRIA E COMERCIO DE PRODUTOS CIRURGICOS E HOSPITALARES LTDA | 20 |  |  | Material de consumo hospitalar | TUSS | 01/02/2020 | EM ANALISE | EM ANALISE
79320910 | 10181820018 | 15 FIOS POR CM - 15 CM X 4 M | 01/02/2020 |  |  | 1,8880 |  | ATADURA DE CREPE BRUNA - 15 FIOS POR CM - 15 CM X 4 M | ATADURA DE CREPE BRUNA - 15 FIOS POR CM - 15 CM X 4 M | DERMATOLOGIA | MATERIAL DE CONSUMO | ATADURA | RL | 48.939.276/0001-66 | MEDI HOUSE INDUSTRIA E COMERCIO DE PRODUTOS CIRURGICOS E HOSPITALARES LTDA | 20 |  |  | Material de consumo hospitalar | TUSS | 01/02/2020 | EM ANALISE | EM ANALISE
79320929 | 10181820018 | 15 FIOS POR CM - 15 CM X 4,5 M | 01/02/2020 |  |  | 1,8880 |  | ATADURA DE CREPE BRUNA - 15 FIOS POR CM - 15 CM X 4,5 M | ATADURA DE CREPE BRUNA - 15 FIOS POR CM - 15 CM X 4,5 M | DERMATOLOGIA | MATERIAL DE CONSUMO | ATADURA | RL | 48.939.276/0001-66 | MEDI HOUSE INDUSTRIA E COMERCIO DE PRODUTOS CIRURGICOS E HOSPITALARES LTDA | 20 |  |  | Material de consumo hospitalar | TUSS | 01/02/2020 | EM ANALISE | EM ANALISE
79320937 | 10181820018 | 15 FIOS POR CM - 20 CM X 1,6 M | 01/02/2020 |  |  | 1,8880 |  | ATADURA DE CREPE BRUNA - 15 FIOS POR CM - 20 CM X 1,6 M | ATADURA DE CREPE BRUNA - 15 FIOS POR CM - 20 CM X 1,6 M | DERMATOLOGIA | MATERIAL DE CONSUMO | ATADURA | RL | 48.939.276/0001-66 | MEDI HOUSE INDUSTRIA E COMERCIO DE PRODUTOS CIRURGICOS E HOSPITALARES LTDA | 20 |  |  | Material de consumo hospitalar | TUSS | 01/02/2020 | EM ANALISE | EM ANALISE
79320945 | 10181820018 | 15 FIOS POR CM - 20 CM X 1,7 M | 01/02/2020 |  |  | 1,8880 |  | ATADURA DE CREPE BRUNA - 15 FIOS POR CM - 20 CM X 1,7 M | ATADURA DE CREPE BRUNA - 15 FIOS POR CM - 20 CM X 1,7 M | DERMATOLOGIA | MATERIAL DE CONSUMO | ATADURA | RL | 48.939.276/0001-66 | MEDI HOUSE INDUSTRIA E COMERCIO DE PRODUTOS CIRURGICOS E HOSPITALARES LTDA | 20 |  |  | Material de consumo hospitalar | TUSS | 01/02/2020 | EM ANALISE | EM ANALISE
79320953 | 10181820018 | 15 FIOS POR CM - 20 CM X 1,8 M | 01/02/2020 |  |  | 1,8880 |  | ATADURA DE CREPE BRUNA - 15 FIOS POR CM - 20 CM X 1,8 M | ATADURA DE CREPE BRUNA - 15 FIOS POR CM - 20 CM X 1,8 M | DERMATOLOGIA | MATERIAL DE CONSUMO | ATADURA | RL | 48.939.276/0001-66 | MEDI HOUSE INDUSTRIA E COMERCIO DE PRODUTOS CIRURGICOS E HOSPITALARES LTDA | 20 |  |  | Material de consumo hospitalar | TUSS | 01/02/2020 | EM ANALISE | EM ANALISE
79320961 | 10181820018 | 15 FIOS POR CM - 20 CM X 1,9 M | 01/02/2020 |  |  | 1,8880 |  | ATADURA DE CREPE BRUNA - 15 FIOS POR CM - 20 CM X 1,9 M | ATADURA DE CREPE BRUNA - 15 FIOS POR CM - 20 CM X 1,9 M | DERMATOLOGIA | MATERIAL DE CONSUMO | ATADURA | RL | 48.939.276/0001-66 | MEDI HOUSE INDUSTRIA E COMERCIO DE PRODUTOS CIRURGICOS E HOSPITALARES LTDA | 20 |  |  | Material de consumo hospitalar | TUSS | 01/02/2020 | EM ANALISE | EM ANALISE
79320970 | 10181820018 | 15 FIOS POR CM - 20 CM X 2 M | 01/02/2020 |  |  | 1,8880 |  | ATADURA DE CREPE BRUNA - 15 FIOS POR CM - 20 CM X 2 M | ATADURA DE CREPE BRUNA - 15 FIOS POR CM - 20 CM X 2 M | DERMATOLOGIA | MATERIAL DE CONSUMO | ATADURA | RL | 48.939.276/0001-66 | MEDI HOUSE INDUSTRIA E COMERCIO DE PRODUTOS CIRURGICOS E HOSPITALARES LTDA | 20 |  |  | Material de consumo hospitalar | TUSS | 01/02/2020 | EM ANALISE | EM ANALISE
79320988 | 10181820018 | 15 FIOS POR CM - 20 CM X 3 M | 01/02/2020 |  |  | 1,8880 |  | ATADURA DE CREPE BRUNA - 15 FIOS POR CM - 20 CM X 3 M | ATADURA DE CREPE BRUNA - 15 FIOS POR CM - 20 CM X 3 M | DERMATOLOGIA | MATERIAL DE CONSUMO | ATADURA | RL | 48.939.276/0001-66 | MEDI HOUSE INDUSTRIA E COMERCIO DE PRODUTOS CIRURGICOS E HOSPITALARES LTDA | 20 |  |  | Material de consumo hospitalar | TUSS | 01/02/2020 | EM ANALISE | EM ANALISE
79320996 | 10181820018 | 15 FIOS POR CM - 20 CM X 4 M | 01/02/2020 |  |  | 1,8880 |  | ATADURA DE CREPE BRUNA - 15 FIOS POR CM - 20 CM X 4 M | ATADURA DE CREPE BRUNA - 15 FIOS POR CM - 20 CM X 4 M | DERMATOLOGIA | MATERIAL DE CONSUMO | ATADURA | RL | 48.939.276/0001-66 | MEDI HOUSE INDUSTRIA E COMERCIO DE PRODUTOS CIRURGICOS E HOSPITALARES LTDA | 20 |  |  | Material de consumo hospitalar | TUSS | 01/02/2020 | EM ANALISE | EM ANALISE
79321003 | 10181820018 | 15 FIOS POR CM - 20 CM X 4,5 M | 01/02/2020 |  |  | 1,8880 |  | ATADURA DE CREPE BRUNA - 15 FIOS POR CM - 20 CM X 4,5 M | ATADURA DE CREPE BRUNA - 15 FIOS POR CM - 20 CM X 4,5 M | DERMATOLOGIA | MATERIAL DE CONSUMO | ATADURA | RL | 48.939.276/0001-66 | MEDI HOUSE INDUSTRIA E COMERCIO DE PRODUTOS CIRURGICOS E HOSPITALARES LTDA | 20 |  |  | Material de consumo hospitalar | TUSS | 01/02/2020 | EM ANALISE | EM ANALISE
79321011 | 10181820018 | 15 FIOS POR CM - 25 CM X 1,6 M | 01/02/2020 |  |  | 1,8880 |  | ATADURA DE CREPE BRUNA - 15 FIOS POR CM - 25 CM X 1,6 M | ATADURA DE CREPE BRUNA - 15 FIOS POR CM - 25 CM X 1,6 M | DERMATOLOGIA | MATERIAL DE CONSUMO | ATADURA | RL | 48.939.276/0001-66 | MEDI HOUSE INDUSTRIA E COMERCIO DE PRODUTOS CIRURGICOS E HOSPITALARES LTDA | 20 |  |  | Material de consumo hospitalar | TUSS | 01/02/2020 | EM ANALISE | EM ANALISE
79321020 | 10181820018 | 15 FIOS POR CM - 25 CM X 1,7 M | 01/02/2020 |  |  | 1,8880 |  | ATADURA DE CREPE BRUNA - 15 FIOS POR CM - 25 CM X 1,7 M | ATADURA DE CREPE BRUNA - 15 FIOS POR CM - 25 CM X 1,7 M | DERMATOLOGIA | MATERIAL DE CONSUMO | ATADURA | RL | 48.939.276/0001-66 | MEDI HOUSE INDUSTRIA E COMERCIO DE PRODUTOS CIRURGICOS E HOSPITALARES LTDA | 20 |  |  | Material de consumo hospitalar | TUSS | 01/02/2020 | EM ANALISE | EM ANALISE
79321038 | 10181820018 | 15 FIOS POR CM - 25 CM X 1,8 M | 01/02/2020 |  |  | 1,8880 |  | ATADURA DE CREPE BRUNA - 15 FIOS POR CM - 25 CM X 1,8 M | ATADURA DE CREPE BRUNA - 15 FIOS POR CM - 25 CM X 1,8 M | DERMATOLOGIA | MATERIAL DE CONSUMO | ATADURA | RL | 48.939.276/0001-66 | MEDI HOUSE INDUSTRIA E COMERCIO DE PRODUTOS CIRURGICOS E HOSPITALARES LTDA | 20 |  |  | Material de consumo hospitalar | TUSS | 01/02/2020 | EM ANALISE | EM ANALISE
79321046 | 10181820018 | 15 FIOS POR CM - 25 CM X 1,9 M | 01/02/2020 |  |  | 1,8880 |  | ATADURA DE CREPE BRUNA - 15 FIOS POR CM - 25 CM X 1,9 M | ATADURA DE CREPE BRUNA - 15 FIOS POR CM - 25 CM X 1,9 M | DERMATOLOGIA | MATERIAL DE CONSUMO | ATADURA | RL | 48.939.276/0001-66 | MEDI HOUSE INDUSTRIA E COMERCIO DE PRODUTOS CIRURGICOS E HOSPITALARES LTDA | 20 |  |  | Material de consumo hospitalar | TUSS | 01/02/2020 | EM ANALISE | EM ANALISE
79321054 | 10181820018 | 15 FIOS POR CM - 25 CM X 2 M | 01/02/2020 |  |  | 1,8880 |  | ATADURA DE CREPE BRUNA - 15 FIOS POR CM - 25 CM X 2 M | ATADURA DE CREPE BRUNA - 15 FIOS POR CM - 25 CM X 2 M | DERMATOLOGIA | MATERIAL DE CONSUMO | ATADURA | RL | 48.939.276/0001-66 | MEDI HOUSE INDUSTRIA E COMERCIO DE PRODUTOS CIRURGICOS E HOSPITALARES LTDA | 20 |  |  | Material de consumo hospitalar | TUSS | 01/02/2020 | EM ANALISE | EM ANALISE
79321062 | 10181820018 | 15 FIOS POR CM - 25 CM X 3 M | 01/02/2020 |  |  | 1,8880 |  | ATADURA DE CREPE BRUNA - 15 FIOS POR CM - 25 CM X 3 M | ATADURA DE CREPE BRUNA - 15 FIOS POR CM - 25 CM X 3 M | DERMATOLOGIA | MATERIAL DE CONSUMO | ATADURA | RL | 48.939.276/0001-66 | MEDI HOUSE INDUSTRIA E COMERCIO DE PRODUTOS CIRURGICOS E HOSPITALARES LTDA | 20 |  |  | Material de consumo hospitalar | TUSS | 01/02/2020 | EM ANALISE | EM ANALISE
79321070 | 10181820018 | 15 FIOS POR CM - 25 CM X 4 M | 01/02/2020 |  |  | 1,8880 |  | ATADURA DE CREPE BRUNA - 15 FIOS POR CM - 25 CM X 4 M | ATADURA DE CREPE BRUNA - 15 FIOS POR CM - 25 CM X 4 M | DERMATOLOGIA | MATERIAL DE CONSUMO | ATADURA | RL | 48.939.276/0001-66 | MEDI HOUSE INDUSTRIA E COMERCIO DE PRODUTOS CIRURGICOS E HOSPITALARES LTDA | 20 |  |  | Material de consumo hospitalar | TUSS | 01/02/2020 | EM ANALISE | EM ANALISE
79321089 | 10181820018 | 15 FIOS POR CM - 25 CM X 4,5 M | 01/02/2020 |  |  | 1,8880 |  | ATADURA DE CREPE BRUNA - 15 FIOS POR CM - 25 CM X 4,5 M | ATADURA DE CREPE BRUNA - 15 FIOS POR CM - 25 CM X 4,5 M | DERMATOLOGIA | MATERIAL DE CONSUMO | ATADURA | RL | 48.939.276/0001-66 | MEDI HOUSE INDUSTRIA E COMERCIO DE PRODUTOS CIRURGICOS E HOSPITALARES LTDA | 20 |  |  | Material de consumo hospitalar | TUSS | 01/02/2020 | EM ANALISE | EM ANALISE
79321097 | 10181820018 | 15 FIOS POR CM - 30 CM X 1,6 M | 01/02/2020 |  |  | 1,8880 |  | ATADURA DE CREPE BRUNA - 15 FIOS POR CM - 30 CM X 1,6 M | ATADURA DE CREPE BRUNA - 15 FIOS POR CM - 30 CM X 1,6 M | DERMATOLOGIA | MATERIAL DE CONSUMO | ATADURA | RL | 48.939.276/0001-66 | MEDI HOUSE INDUSTRIA E COMERCIO DE PRODUTOS CIRURGICOS E HOSPITALARES LTDA | 20 |  |  | Material de consumo hospitalar | TUSS | 01/02/2020 | EM ANALISE | EM ANALISE
79321100 | 10181820018 | 15 FIOS POR CM - 30 CM X 1,7 M | 01/02/2020 |  |  | 1,8880 |  | ATADURA DE CREPE BRUNA - 15 FIOS POR CM - 30 CM X 1,7 M | ATADURA DE CREPE BRUNA - 15 FIOS POR CM - 30 CM X 1,7 M | DERMATOLOGIA | MATERIAL DE CONSUMO | ATADURA | RL | 48.939.276/0001-66 | MEDI HOUSE INDUSTRIA E COMERCIO DE PRODUTOS CIRURGICOS E HOSPITALARES LTDA | 20 |  |  | Material de consumo hospitalar | TUSS | 01/02/2020 | EM ANALISE | EM ANALISE
79321119 | 10181820018 | 15 FIOS POR CM - 30 CM X 1,8 M | 01/02/2020 |  |  | 1,8880 |  | ATADURA DE CREPE BRUNA - 15 FIOS POR CM - 30 CM X 1,8 M | ATADURA DE CREPE BRUNA - 15 FIOS POR CM - 30 CM X 1,8 M | DERMATOLOGIA | MATERIAL DE CONSUMO | ATADURA | RL | 48.939.276/0001-66 | MEDI HOUSE INDUSTRIA E COMERCIO DE PRODUTOS CIRURGICOS E HOSPITALARES LTDA | 20 |  |  | Material de consumo hospitalar | TUSS | 01/02/2020 | EM ANALISE | EM ANALISE
79321127 | 10181820018 | 15 FIOS POR CM - 30 CM X 1,9 M | 01/02/2020 |  |  | 1,8880 |  | ATADURA DE CREPE BRUNA - 15 FIOS POR CM - 30 CM X 1,9 M | ATADURA DE CREPE BRUNA - 15 FIOS POR CM - 30 CM X 1,9 M | DERMATOLOGIA | MATERIAL DE CONSUMO | ATADURA | RL | 48.939.276/0001-66 | MEDI HOUSE INDUSTRIA E COMERCIO DE PRODUTOS CIRURGICOS E HOSPITALARES LTDA | 20 |  |  | Material de consumo hospitalar | TUSS | 01/02/2020 | EM ANALISE | EM ANALISE
79321135 | 10181820018 | 15 FIOS POR CM - 30 CM X 2 M | 01/02/2020 |  |  | 1,8880 |  | ATADURA DE CREPE BRUNA - 15 FIOS POR CM - 30 CM X 2 M | ATADURA DE CREPE BRUNA - 15 FIOS POR CM - 30 CM X 2 M | DERMATOLOGIA | MATERIAL DE CONSUMO | ATADURA | RL | 48.939.276/0001-66 | MEDI HOUSE INDUSTRIA E COMERCIO DE PRODUTOS CIRURGICOS E HOSPITALARES LTDA | 20 |  |  | Material de consumo hospitalar | TUSS | 01/02/2020 | EM ANALISE | EM ANALISE
79321143 | 10181820018 | 15 FIOS POR CM - 30 CM X 3 M | 01/02/2020 |  |  | 1,8880 |  | ATADURA DE CREPE BRUNA - 15 FIOS POR CM - 30 CM X 3 M | ATADURA DE CREPE BRUNA - 15 FIOS POR CM - 30 CM X 3 M | DERMATOLOGIA | MATERIAL DE CONSUMO | ATADURA | RL | 48.939.276/0001-66 | MEDI HOUSE INDUSTRIA E COMERCIO DE PRODUTOS CIRURGICOS E HOSPITALARES LTDA | 20 |  |  | Material de consumo hospitalar | TUSS | 01/02/2020 | EM ANALISE | EM ANALISE
79321151 | 10181820018 | 15 FIOS POR CM - 30 CM X 4 M | 01/02/2020 |  |  | 1,8880 |  | ATADURA DE CREPE BRUNA - 15 FIOS POR CM - 30 CM X 4 M | ATADURA DE CREPE BRUNA - 15 FIOS POR CM - 30 CM X 4 M | DERMATOLOGIA | MATERIAL DE CONSUMO | ATADURA | RL | 48.939.276/0001-66 | MEDI HOUSE INDUSTRIA E COMERCIO DE PRODUTOS CIRURGICOS E HOSPITALARES LTDA | 20 |  |  | Material de consumo hospitalar | TUSS | 01/02/2020 | EM ANALISE | EM ANALISE
79321160 | 10181820018 | 15 FIOS POR CM - 30 CM X 4,5 M | 01/02/2020 |  |  | 1,8880 |  | ATADURA DE CREPE BRUNA - 15 FIOS POR CM - 30 CM X 4,5 M | ATADURA DE CREPE BRUNA - 15 FIOS POR CM - 30 CM X 4,5 M | DERMATOLOGIA | MATERIAL DE CONSUMO | ATADURA | RL | 48.939.276/0001-66 | MEDI HOUSE INDUSTRIA E COMERCIO DE PRODUTOS CIRURGICOS E HOSPITALARES LTDA | 20 |  |  | Material de consumo hospitalar | TUSS | 01/02/2020 | EM ANALISE | EM ANALISE
79321178 | 10181820018 | 15 FIOS POR CM - 4 CM X 1,6 M | 01/02/2020 |  |  | 1,8880 |  | ATADURA DE CREPE BRUNA - 15 FIOS POR CM - 4 CM X 1,6 M | ATADURA DE CREPE BRUNA - 15 FIOS POR CM - 4 CM X 1,6 M | DERMATOLOGIA | MATERIAL DE CONSUMO | ATADURA | RL | 48.939.276/0001-66 | MEDI HOUSE INDUSTRIA E COMERCIO DE PRODUTOS CIRURGICOS E HOSPITALARES LTDA | 20 |  |  | Material de consumo hospitalar | TUSS | 01/02/2020 | EM ANALISE | EM ANALISE
79321186 | 10181820018 | 15 FIOS POR CM - 4 CM X 1,7 M | 01/02/2020 |  |  | 1,8880 |  | ATADURA DE CREPE BRUNA - 15 FIOS POR CM - 4 CM X 1,7 M | ATADURA DE CREPE BRUNA - 15 FIOS POR CM - 4 CM X 1,7 M | DERMATOLOGIA | MATERIAL DE CONSUMO | ATADURA | RL | 48.939.276/0001-66 | MEDI HOUSE INDUSTRIA E COMERCIO DE PRODUTOS CIRURGICOS E HOSPITALARES LTDA | 20 |  |  | Material de consumo hospitalar | TUSS | 01/02/2020 | EM ANALISE | EM ANALISE
79321194 | 10181820018 | 15 FIOS POR CM - 4 CM X 1,8 M | 01/02/2020 |  |  | 1,8880 |  | ATADURA DE CREPE BRUNA - 15 FIOS POR CM - 4 CM X 1,8 M | ATADURA DE CREPE BRUNA - 15 FIOS POR CM - 4 CM X 1,8 M | DERMATOLOGIA | MATERIAL DE CONSUMO | ATADURA | RL | 48.939.276/0001-66 | MEDI HOUSE INDUSTRIA E COMERCIO DE PRODUTOS CIRURGICOS E HOSPITALARES LTDA | 20 |  |  | Material de consumo hospitalar | TUSS | 01/02/2020 | EM ANALISE | EM ANALISE
79321208 | 10181820018 | 15 FIOS POR CM - 4 CM X 1,9 M | 01/02/2020 |  |  | 1,8880 |  | ATADURA DE CREPE BRUNA - 15 FIOS POR CM - 4 CM X 1,9 M | ATADURA DE CREPE BRUNA - 15 FIOS POR CM - 4 CM X 1,9 M | DERMATOLOGIA | MATERIAL DE CONSUMO | ATADURA | RL | 48.939.276/0001-66 | MEDI HOUSE INDUSTRIA E COMERCIO DE PRODUTOS CIRURGICOS E HOSPITALARES LTDA | 20 |  |  | Material de consumo hospitalar | TUSS | 01/02/2020 | EM ANALISE | EM ANALISE
79321216 | 10181820018 | 15 FIOS POR CM - 4 CM X 2 M | 01/02/2020 |  |  | 1,8880 |  | ATADURA DE CREPE BRUNA - 15 FIOS POR CM - 4 CM X 2 M | ATADURA DE CREPE BRUNA - 15 FIOS POR CM - 4 CM X 2 M | DERMATOLOGIA | MATERIAL DE CONSUMO | ATADURA | RL | 48.939.276/0001-66 | MEDI HOUSE INDUSTRIA E COMERCIO DE PRODUTOS CIRURGICOS E HOSPITALARES LTDA | 20 |  |  | Material de consumo hospitalar | TUSS | 01/02/2020 | EM ANALISE | EM ANALISE
79321224 | 10181820018 | 15 FIOS POR CM - 4 CM X 3 M | 01/02/2020 |  |  | 1,8880 |  | ATADURA DE CREPE BRUNA - 15 FIOS POR CM - 4 CM X 3 M | ATADURA DE CREPE BRUNA - 15 FIOS POR CM - 4 CM X 3 M | DERMATOLOGIA | MATERIAL DE CONSUMO | ATADURA | RL | 48.939.276/0001-66 | MEDI HOUSE INDUSTRIA E COMERCIO DE PRODUTOS CIRURGICOS E HOSPITALARES LTDA | 20 |  |  | Material de consumo hospitalar | TUSS | 01/02/2020 | EM ANALISE | EM ANALISE
79321232 | 10181820018 | 15 FIOS POR CM - 4 CM X 4 M | 01/02/2020 |  |  | 1,8880 |  | ATADURA DE CREPE BRUNA - 15 FIOS POR CM - 4 CM X 4 M | ATADURA DE CREPE BRUNA - 15 FIOS POR CM - 4 CM X 4 M | DERMATOLOGIA | MATERIAL DE CONSUMO | ATADURA | RL | 48.939.276/0001-66 | MEDI HOUSE INDUSTRIA E COMERCIO DE PRODUTOS CIRURGICOS E HOSPITALARES LTDA | 20 |  |  | Material de consumo hospitalar | TUSS | 01/02/2020 | EM ANALISE | EM ANALISE
79321240 | 10181820018 | 15 FIOS POR CM - 4 CM X 4,5 M | 01/02/2020 |  |  | 1,8880 |  | ATADURA DE CREPE BRUNA - 15 FIOS POR CM - 4 CM X 4,5 M | ATADURA DE CREPE BRUNA - 15 FIOS POR CM - 4 CM X 4,5 M | DERMATOLOGIA | MATERIAL DE CONSUMO | ATADURA | RL | 48.939.276/0001-66 | MEDI HOUSE INDUSTRIA E COMERCIO DE PRODUTOS CIRURGICOS E HOSPITALARES LTDA | 20 |  |  | Material de consumo hospitalar | TUSS | 01/02/2020 | EM ANALISE | EM ANALISE
79321259 | 10181820018 | 15 FIOS POR CM - 6 CM X 1,6 M | 01/02/2020 |  |  | 1,8880 |  | ATADURA DE CREPE BRUNA - 15 FIOS POR CM - 6 CM X 1,6 M | ATADURA DE CREPE BRUNA - 15 FIOS POR CM - 6 CM X 1,6 M | DERMATOLOGIA | MATERIAL DE CONSUMO | ATADURA | RL | 48.939.276/0001-66 | MEDI HOUSE INDUSTRIA E COMERCIO DE PRODUTOS CIRURGICOS E HOSPITALARES LTDA | 20 |  |  | Material de consumo hospitalar | TUSS | 01/02/2020 | EM ANALISE | EM ANALISE
79321267 | 10181820018 | 15 FIOS POR CM - 6 CM X 1,7 M | 01/02/2020 |  |  | 1,8880 |  | ATADURA DE CREPE BRUNA - 15 FIOS POR CM - 6 CM X 1,7 M | ATADURA DE CREPE BRUNA - 15 FIOS POR CM - 6 CM X 1,7 M | DERMATOLOGIA | MATERIAL DE CONSUMO | ATADURA | RL | 48.939.276/0001-66 | MEDI HOUSE INDUSTRIA E COMERCIO DE PRODUTOS CIRURGICOS E HOSPITALARES LTDA | 20 |  |  | Material de consumo hospitalar | TUSS | 01/02/2020 | EM ANALISE | EM ANALISE
79321275 | 10181820018 | 15 FIOS POR CM - 6 CM X 1,8 M | 01/02/2020 |  |  | 1,8880 |  | ATADURA DE CREPE BRUNA - 15 FIOS POR CM - 6 CM X 1,8 M | ATADURA DE CREPE BRUNA - 15 FIOS POR CM - 6 CM X 1,8 M | DERMATOLOGIA | MATERIAL DE CONSUMO | ATADURA | RL | 48.939.276/0001-66 | MEDI HOUSE INDUSTRIA E COMERCIO DE PRODUTOS CIRURGICOS E HOSPITALARES LTDA | 20 |  |  | Material de consumo hospitalar | TUSS | 01/02/2020 | EM ANALISE | EM ANALISE
79321283 | 10181820018 | 15 FIOS POR CM - 6 CM X 1,9 M | 01/02/2020 |  |  | 1,8880 |  | ATADURA DE CREPE BRUNA - 15 FIOS POR CM - 6 CM X 1,9 M | ATADURA DE CREPE BRUNA - 15 FIOS POR CM - 6 CM X 1,9 M | DERMATOLOGIA | MATERIAL DE CONSUMO | ATADURA | RL | 48.939.276/0001-66 | MEDI HOUSE INDUSTRIA E COMERCIO DE PRODUTOS CIRURGICOS E HOSPITALARES LTDA | 20 |  |  | Material de consumo hospitalar | TUSS | 01/02/2020 | EM ANALISE | EM ANALISE
79321291 | 10181820018 | 15 FIOS POR CM - 6 CM X 2 M | 01/02/2020 |  |  | 1,8880 |  | ATADURA DE CREPE BRUNA - 15 FIOS POR CM - 6 CM X 2 M | ATADURA DE CREPE BRUNA - 15 FIOS POR CM - 6 CM X 2 M | DERMATOLOGIA | MATERIAL DE CONSUMO | ATADURA | RL | 48.939.276/0001-66 | MEDI HOUSE INDUSTRIA E COMERCIO DE PRODUTOS CIRURGICOS E HOSPITALARES LTDA | 20 |  |  | Material de consumo hospitalar | TUSS | 01/02/2020 | EM ANALISE | EM ANALISE
79321305 | 10181820018 | 15 FIOS POR CM - 6 CM X 3 M | 01/02/2020 |  |  | 1,8880 |  | ATADURA DE CREPE BRUNA - 15 FIOS POR CM - 6 CM X 3 M | ATADURA DE CREPE BRUNA - 15 FIOS POR CM - 6 CM X 3 M | DERMATOLOGIA | MATERIAL DE CONSUMO | ATADURA | RL | 48.939.276/0001-66 | MEDI HOUSE INDUSTRIA E COMERCIO DE PRODUTOS CIRURGICOS E HOSPITALARES LTDA | 20 |  |  | Material de consumo hospitalar | TUSS | 01/02/2020 | EM ANALISE | EM ANALISE
79321313 | 10181820018 | 15 FIOS POR CM - 6 CM X 4 M | 01/02/2020 |  |  | 1,8880 |  | ATADURA DE CREPE BRUNA - 15 FIOS POR CM - 6 CM X 4 M | ATADURA DE CREPE BRUNA - 15 FIOS POR CM - 6 CM X 4 M | DERMATOLOGIA | MATERIAL DE CONSUMO | ATADURA | RL | 48.939.276/0001-66 | MEDI HOUSE INDUSTRIA E COMERCIO DE PRODUTOS CIRURGICOS E HOSPITALARES LTDA | 20 |  |  | Material de consumo hospitalar | TUSS | 01/02/2020 | EM ANALISE | EM ANALISE
79321321 | 10181820018 | 15 FIOS POR CM - 6 CM X 4,5 M | 01/02/2020 |  |  | 1,8880 |  | ATADURA DE CREPE BRUNA - 15 FIOS POR CM - 6 CM X 4,5 M | ATADURA DE CREPE BRUNA - 15 FIOS POR CM - 6 CM X 4,5 M | DERMATOLOGIA | MATERIAL DE CONSUMO | ATADURA | RL | 48.939.276/0001-66 | MEDI HOUSE INDUSTRIA E COMERCIO DE PRODUTOS CIRURGICOS E HOSPITALARES LTDA | 20 |  |  | Material de consumo hospitalar | TUSS | 01/02/2020 | EM ANALISE | EM ANALISE
79321330 | 10181820018 | 15 FIOS POR CM - 8 CM X 1,6 M | 01/02/2020 |  |  | 1,8880 |  | ATADURA DE CREPE BRUNA - 15 FIOS POR CM - 8 CM X 1,6 M | ATADURA DE CREPE BRUNA - 15 FIOS POR CM - 8 CM X 1,6 M | DERMATOLOGIA | MATERIAL DE CONSUMO | ATADURA | RL | 48.939.276/0001-66 | MEDI HOUSE INDUSTRIA E COMERCIO DE PRODUTOS CIRURGICOS E HOSPITALARES LTDA | 20 |  |  | Material de consumo hospitalar | TUSS | 01/02/2020 | EM ANALISE | EM ANALISE
79321348 | 10181820018 | 15 FIOS POR CM - 8 CM X 1,7 M | 01/02/2020 |  |  | 1,8880 |  | ATADURA DE CREPE BRUNA - 15 FIOS POR CM - 8 CM X 1,7 M | ATADURA DE CREPE BRUNA - 15 FIOS POR CM - 8 CM X 1,7 M | DERMATOLOGIA | MATERIAL DE CONSUMO | ATADURA | RL | 48.939.276/0001-66 | MEDI HOUSE INDUSTRIA E COMERCIO DE PRODUTOS CIRURGICOS E HOSPITALARES LTDA | 20 |  |  | Material de consumo hospitalar | TUSS | 01/02/2020 | EM ANALISE | EM ANALISE
79321356 | 10181820018 | 15 FIOS POR CM - 8 CM X 1,8 M | 01/02/2020 |  |  | 1,8880 |  | ATADURA DE CREPE BRUNA - 15 FIOS POR CM - 8 CM X 1,8 M | ATADURA DE CREPE BRUNA - 15 FIOS POR CM - 8 CM X 1,8 M | DERMATOLOGIA | MATERIAL DE CONSUMO | ATADURA | RL | 48.939.276/0001-66 | MEDI HOUSE INDUSTRIA E COMERCIO DE PRODUTOS CIRURGICOS E HOSPITALARES LTDA | 20 |  |  | Material de consumo hospitalar | TUSS | 01/02/2020 | EM ANALISE | EM ANALISE
79321364 | 10181820018 | 15 FIOS POR CM - 8 CM X 1,9 M | 01/02/2020 |  |  | 1,8880 |  | ATADURA DE CREPE BRUNA - 15 FIOS POR CM - 8 CM X 1,9 M | ATADURA DE CREPE BRUNA - 15 FIOS POR CM - 8 CM X 1,9 M | DERMATOLOGIA | MATERIAL DE CONSUMO | ATADURA | RL | 48.939.276/0001-66 | MEDI HOUSE INDUSTRIA E COMERCIO DE PRODUTOS CIRURGICOS E HOSPITALARES LTDA | 20 |  |  | Material de consumo hospitalar | TUSS | 01/02/2020 | EM ANALISE | EM ANALISE
79321372 | 10181820018 | 15 FIOS POR CM - 8 CM X 2 M | 01/02/2020 |  |  | 1,8880 |  | ATADURA DE CREPE BRUNA - 15 FIOS POR CM - 8 CM X 2 M | ATADURA DE CREPE BRUNA - 15 FIOS POR CM - 8 CM X 2 M | DERMATOLOGIA | MATERIAL DE CONSUMO | ATADURA | RL | 48.939.276/0001-66 | MEDI HOUSE INDUSTRIA E COMERCIO DE PRODUTOS CIRURGICOS E HOSPITALARES LTDA | 20 |  |  | Material de consumo hospitalar | TUSS | 01/02/2020 | EM ANALISE | EM ANALISE
79321380 | 10181820018 | 15 FIOS POR CM - 8 CM X 3 M | 01/02/2020 |  |  | 1,8880 |  | ATADURA DE CREPE BRUNA - 15 FIOS POR CM - 8 CM X 3 M | ATADURA DE CREPE BRUNA - 15 FIOS POR CM - 8 CM X 3 M | DERMATOLOGIA | MATERIAL DE CONSUMO | ATADURA | RL | 48.939.276/0001-66 | MEDI HOUSE INDUSTRIA E COMERCIO DE PRODUTOS CIRURGICOS E HOSPITALARES LTDA | 20 |  |  | Material de consumo hospitalar | TUSS | 01/02/2020 | EM ANALISE | EM ANALISE
79321399 | 10181820018 | 15 FIOS POR CM - 8 CM X 4 M | 01/02/2020 |  |  | 1,8880 |  | ATADURA DE CREPE BRUNA - 15 FIOS POR CM - 8 CM X 4 M | ATADURA DE CREPE BRUNA - 15 FIOS POR CM - 8 CM X 4 M | DERMATOLOGIA | MATERIAL DE CONSUMO | ATADURA | RL | 48.939.276/0001-66 | MEDI HOUSE INDUSTRIA E COMERCIO DE PRODUTOS CIRURGICOS E HOSPITALARES LTDA | 20 |  |  | Material de consumo hospitalar | TUSS | 01/02/2020 | EM ANALISE | EM ANALISE
79321402 | 10181820018 | 15 FIOS POR CM - 8 CM X 4,5 M | 01/02/2020 |  |  | 1,8880 |  | ATADURA DE CREPE BRUNA - 15 FIOS POR CM - 8 CM X 4,5 M | ATADURA DE CREPE BRUNA - 15 FIOS POR CM - 8 CM X 4,5 M | DERMATOLOGIA | MATERIAL DE CONSUMO | ATADURA | RL | 48.939.276/0001-66 | MEDI HOUSE INDUSTRIA E COMERCIO DE PRODUTOS CIRURGICOS E HOSPITALARES LTDA | 20 |  |  | Material de consumo hospitalar | TUSS | 01/02/2020 | EM ANALISE | EM ANALISE
79321410 | 10181820018 | 18 FIOS POR CM - 10 CM X 1,6 M | 01/02/2020 |  |  | 1,9600 |  | ATADURA DE CREPE BRUNA - 18 FIOS POR CM - 10 CM X 1,6 M | ATADURA DE CREPE BRUNA - 18 FIOS POR CM - 10 CM X 1,6 M | DERMATOLOGIA | MATERIAL DE CONSUMO | ATADURA | RL | 48.939.276/0001-66 | MEDI HOUSE INDUSTRIA E COMERCIO DE PRODUTOS CIRURGICOS E HOSPITALARES LTDA | 20 |  |  | Material de consumo hospitalar | TUSS | 01/02/2020 | EM ANALISE | EM ANALISE
79321429 | 10181820018 | 18 FIOS POR CM - 10 CM X 1,7 M | 01/02/2020 |  |  | 1,9600 |  | ATADURA DE CREPE BRUNA - 18 FIOS POR CM - 10 CM X 1,7 M | ATADURA DE CREPE BRUNA - 18 FIOS POR CM - 10 CM X 1,7 M | DERMATOLOGIA | MATERIAL DE CONSUMO | ATADURA | RL | 48.939.276/0001-66 | MEDI HOUSE INDUSTRIA E COMERCIO DE PRODUTOS CIRURGICOS E HOSPITALARES LTDA | 20 |  |  | Material de consumo hospitalar | TUSS | 01/02/2020 | EM ANALISE | EM ANALISE
79321437 | 10181820018 | 18 FIOS POR CM - 10 CM X 1,8 M | 01/02/2020 |  |  | 1,9600 |  | ATADURA DE CREPE BRUNA - 18 FIOS POR CM - 10 CM X 1,8 M | ATADURA DE CREPE BRUNA - 18 FIOS POR CM - 10 CM X 1,8 M | DERMATOLOGIA | MATERIAL DE CONSUMO | ATADURA | RL | 48.939.276/0001-66 | MEDI HOUSE INDUSTRIA E COMERCIO DE PRODUTOS CIRURGICOS E HOSPITALARES LTDA | 20 |  |  | Material de consumo hospitalar | TUSS | 01/02/2020 | EM ANALISE | EM ANALISE
79321445 | 10181820018 | 18 FIOS POR CM - 10 CM X 1,9 M | 01/02/2020 |  |  | 1,9600 |  | ATADURA DE CREPE BRUNA - 18 FIOS POR CM - 10 CM X 1,9 M | ATADURA DE CREPE BRUNA - 18 FIOS POR CM - 10 CM X 1,9 M | DERMATOLOGIA | MATERIAL DE CONSUMO | ATADURA | RL | 48.939.276/0001-66 | MEDI HOUSE INDUSTRIA E COMERCIO DE PRODUTOS CIRURGICOS E HOSPITALARES LTDA | 20 |  |  | Material de consumo hospitalar | TUSS | 01/02/2020 | EM ANALISE | EM ANALISE
79321453 | 10181820018 | 18 FIOS POR CM - 10 CM X 2 M | 01/02/2020 |  |  | 1,9600 |  | ATADURA DE CREPE BRUNA - 18 FIOS POR CM - 10 CM X 2 M | ATADURA DE CREPE BRUNA - 18 FIOS POR CM - 10 CM X 2 M | DERMATOLOGIA | MATERIAL DE CONSUMO | ATADURA | RL | 48.939.276/0001-66 | MEDI HOUSE INDUSTRIA E COMERCIO DE PRODUTOS CIRURGICOS E HOSPITALARES LTDA | 20 |  |  | Material de consumo hospitalar | TUSS | 01/02/2020 | EM ANALISE | EM ANALISE
79321461 | 10181820018 | 18 FIOS POR CM - 10 CM X 3 M | 01/02/2020 |  |  | 1,9600 |  | ATADURA DE CREPE BRUNA - 18 FIOS POR CM - 10 CM X 3 M | ATADURA DE CREPE BRUNA - 18 FIOS POR CM - 10 CM X 3 M | DERMATOLOGIA | MATERIAL DE CONSUMO | ATADURA | RL | 48.939.276/0001-66 | MEDI HOUSE INDUSTRIA E COMERCIO DE PRODUTOS CIRURGICOS E HOSPITALARES LTDA | 20 |  |  | Material de consumo hospitalar | TUSS | 01/02/2020 | EM ANALISE | EM ANALISE
79321470 | 10181820018 | 18 FIOS POR CM - 10 CM X 4 M | 01/02/2020 |  |  | 1,9600 |  | ATADURA DE CREPE BRUNA - 18 FIOS POR CM - 10 CM X 4 M | ATADURA DE CREPE BRUNA - 18 FIOS POR CM - 10 CM X 4 M | DERMATOLOGIA | MATERIAL DE CONSUMO | ATADURA | RL | 48.939.276/0001-66 | MEDI HOUSE INDUSTRIA E COMERCIO DE PRODUTOS CIRURGICOS E HOSPITALARES LTDA | 20 |  |  | Material de consumo hospitalar | TUSS | 01/02/2020 | EM ANALISE | EM ANALISE
79321488 | 10181820018 | 18 FIOS POR CM - 10 CM X 4,5 M | 01/02/2020 |  |  | 1,9600 |  | ATADURA DE CREPE BRUNA - 18 FIOS POR CM - 10 CM X 4,5 M | ATADURA DE CREPE BRUNA - 18 FIOS POR CM - 10 CM X 4,5 M | DERMATOLOGIA | MATERIAL DE CONSUMO | ATADURA | RL | 48.939.276/0001-66 | MEDI HOUSE INDUSTRIA E COMERCIO DE PRODUTOS CIRURGICOS E HOSPITALARES LTDA | 20 |  |  | Material de consumo hospitalar | TUSS | 01/02/2020 | EM ANALISE | EM ANALISE
79321496 | 10181820018 | 18 FIOS POR CM - 12 CM X 1,6 M | 01/02/2020 |  |  | 1,9600 |  | ATADURA DE CREPE BRUNA - 18 FIOS POR CM - 12 CM X 1,6 M | ATADURA DE CREPE BRUNA - 18 FIOS POR CM - 12 CM X 1,6 M | DERMATOLOGIA | MATERIAL DE CONSUMO | ATADURA | RL | 48.939.276/0001-66 | MEDI HOUSE INDUSTRIA E COMERCIO DE PRODUTOS CIRURGICOS E HOSPITALARES LTDA | 20 |  |  | Material de consumo hospitalar | TUSS | 01/02/2020 | EM ANALISE | EM ANALISE
79321500 | 10181820018 | 18 FIOS POR CM - 12 CM X 1,7 M | 01/02/2020 |  |  | 1,9600 |  | ATADURA DE CREPE BRUNA - 18 FIOS POR CM - 12 CM X 1,7 M | ATADURA DE CREPE BRUNA - 18 FIOS POR CM - 12 CM X 1,7 M | DERMATOLOGIA | MATERIAL DE CONSUMO | ATADURA | RL | 48.939.276/0001-66 | MEDI HOUSE INDUSTRIA E COMERCIO DE PRODUTOS CIRURGICOS E HOSPITALARES LTDA | 20 |  |  | Material de consumo hospitalar | TUSS | 01/02/2020 | EM ANALISE | EM ANALISE
79321518 | 10181820018 | 18 FIOS POR CM - 12 CM X 1,8 M | 01/02/2020 |  |  | 1,9600 |  | ATADURA DE CREPE BRUNA - 18 FIOS POR CM - 12 CM X 1,8 M | ATADURA DE CREPE BRUNA - 18 FIOS POR CM - 12 CM X 1,8 M | DERMATOLOGIA | MATERIAL DE CONSUMO | ATADURA | RL | 48.939.276/0001-66 | MEDI HOUSE INDUSTRIA E COMERCIO DE PRODUTOS CIRURGICOS E HOSPITALARES LTDA | 20 |  |  | Material de consumo hospitalar | TUSS | 01/02/2020 | EM ANALISE | EM ANALISE
79321526 | 10181820018 | 18 FIOS POR CM - 12 CM X 1,9 M | 01/02/2020 |  |  | 1,9600 |  | ATADURA DE CREPE BRUNA - 18 FIOS POR CM - 12 CM X 1,9 M | ATADURA DE CREPE BRUNA - 18 FIOS POR CM - 12 CM X 1,9 M | DERMATOLOGIA | MATERIAL DE CONSUMO | ATADURA | RL | 48.939.276/0001-66 | MEDI HOUSE INDUSTRIA E COMERCIO DE PRODUTOS CIRURGICOS E HOSPITALARES LTDA | 20 |  |  | Material de consumo hospitalar | TUSS | 01/02/2020 | EM ANALISE | EM ANALISE
79321534 | 10181820018 | 18 FIOS POR CM - 12 CM X 2 M | 01/02/2020 |  |  | 1,9600 |  | ATADURA DE CREPE BRUNA - 18 FIOS POR CM - 12 CM X 2 M | ATADURA DE CREPE BRUNA - 18 FIOS POR CM - 12 CM X 2 M | DERMATOLOGIA | MATERIAL DE CONSUMO | ATADURA | RL | 48.939.276/0001-66 | MEDI HOUSE INDUSTRIA E COMERCIO DE PRODUTOS CIRURGICOS E HOSPITALARES LTDA | 20 |  |  | Material de consumo hospitalar | TUSS | 01/02/2020 | EM ANALISE | EM ANALISE
79321542 | 10181820018 | 18 FIOS POR CM - 12 CM X 3 M | 01/02/2020 |  |  | 1,9600 |  | ATADURA DE CREPE BRUNA - 18 FIOS POR CM - 12 CM X 3 M | ATADURA DE CREPE BRUNA - 18 FIOS POR CM - 12 CM X 3 M | DERMATOLOGIA | MATERIAL DE CONSUMO | ATADURA | RL | 48.939.276/0001-66 | MEDI HOUSE INDUSTRIA E COMERCIO DE PRODUTOS CIRURGICOS E HOSPITALARES LTDA | 20 |  |  | Material de consumo hospitalar | TUSS | 01/02/2020 | EM ANALISE | EM ANALISE
79321550 | 10181820018 | 18 FIOS POR CM - 12 CM X 4 M | 01/02/2020 |  |  | 1,9600 |  | ATADURA DE CREPE BRUNA - 18 FIOS POR CM - 12 CM X 4 M | ATADURA DE CREPE BRUNA - 18 FIOS POR CM - 12 CM X 4 M | DERMATOLOGIA | MATERIAL DE CONSUMO | ATADURA | RL | 48.939.276/0001-66 | MEDI HOUSE INDUSTRIA E COMERCIO DE PRODUTOS CIRURGICOS E HOSPITALARES LTDA | 20 |  |  | Material de consumo hospitalar | TUSS | 01/02/2020 | EM ANALISE | EM ANALISE
79321569 | 10181820018 | 18 FIOS POR CM - 12 CM X 4,5 M | 01/02/2020 |  |  | 1,9600 |  | ATADURA DE CREPE BRUNA - 18 FIOS POR CM - 12 CM X 4,5 M | ATADURA DE CREPE BRUNA - 18 FIOS POR CM - 12 CM X 4,5 M | DERMATOLOGIA | MATERIAL DE CONSUMO | ATADURA | RL | 48.939.276/0001-66 | MEDI HOUSE INDUSTRIA E COMERCIO DE PRODUTOS CIRURGICOS E HOSPITALARES LTDA | 20 |  |  | Material de consumo hospitalar | TUSS | 01/02/2020 | EM ANALISE | EM ANALISE
79321577 | 10181820018 | 18 FIOS POR CM - 15 CM X 1,6 M | 01/02/2020 |  |  | 1,9600 |  | ATADURA DE CREPE BRUNA - 18 FIOS POR CM - 15 CM X 1,6 M | ATADURA DE CREPE BRUNA - 18 FIOS POR CM - 15 CM X 1,6 M | DERMATOLOGIA | MATERIAL DE CONSUMO | ATADURA | RL | 48.939.276/0001-66 | MEDI HOUSE INDUSTRIA E COMERCIO DE PRODUTOS CIRURGICOS E HOSPITALARES LTDA | 20 |  |  | Material de consumo hospitalar | TUSS | 01/02/2020 | EM ANALISE | EM ANALISE
79321585 | 10181820018 | 18 FIOS POR CM - 15 CM X 1,7 M | 01/02/2020 |  |  | 1,9600 |  | ATADURA DE CREPE BRUNA - 18 FIOS POR CM - 15 CM X 1,7 M | ATADURA DE CREPE BRUNA - 18 FIOS POR CM - 15 CM X 1,7 M | DERMATOLOGIA | MATERIAL DE CONSUMO | ATADURA | RL | 48.939.276/0001-66 | MEDI HOUSE INDUSTRIA E COMERCIO DE PRODUTOS CIRURGICOS E HOSPITALARES LTDA | 20 |  |  | Material de consumo hospitalar | TUSS | 01/02/2020 | EM ANALISE | EM ANALISE
79321593 | 10181820018 | 18 FIOS POR CM - 15 CM X 1,8 M | 01/02/2020 |  |  | 1,9600 |  | ATADURA DE CREPE BRUNA - 18 FIOS POR CM - 15 CM X 1,8 M | ATADURA DE CREPE BRUNA - 18 FIOS POR CM - 15 CM X 1,8 M | DERMATOLOGIA | MATERIAL DE CONSUMO | ATADURA | RL | 48.939.276/0001-66 | MEDI HOUSE INDUSTRIA E COMERCIO DE PRODUTOS CIRURGICOS E HOSPITALARES LTDA | 20 |  |  | Material de consumo hospitalar | TUSS | 01/02/2020 | EM ANALISE | EM ANALISE
79321607 | 10181820018 | 18 FIOS POR CM - 15 CM X 1,9 M | 01/02/2020 |  |  | 1,9600 |  | ATADURA DE CREPE BRUNA - 18 FIOS POR CM - 15 CM X 1,9 M | ATADURA DE CREPE BRUNA - 18 FIOS POR CM - 15 CM X 1,9 M | DERMATOLOGIA | MATERIAL DE CONSUMO | ATADURA | RL | 48.939.276/0001-66 | MEDI HOUSE INDUSTRIA E COMERCIO DE PRODUTOS CIRURGICOS E HOSPITALARES LTDA | 20 |  |  | Material de consumo hospitalar | TUSS | 01/02/2020 | EM ANALISE | EM ANALISE
79321615 | 10181820018 | 18 FIOS POR CM - 15 CM X 2 M | 01/02/2020 |  |  | 1,9600 |  | ATADURA DE CREPE BRUNA - 18 FIOS POR CM - 15 CM X 2 M | ATADURA DE CREPE BRUNA - 18 FIOS POR CM - 15 CM X 2 M | DERMATOLOGIA | MATERIAL DE CONSUMO | ATADURA | RL | 48.939.276/0001-66 | MEDI HOUSE INDUSTRIA E COMERCIO DE PRODUTOS CIRURGICOS E HOSPITALARES LTDA | 20 |  |  | Material de consumo hospitalar | TUSS | 01/02/2020 | EM ANALISE | EM ANALISE
79321623 | 10181820018 | 18 FIOS POR CM - 15 CM X 3 M | 01/02/2020 |  |  | 1,9600 |  | ATADURA DE CREPE BRUNA - 18 FIOS POR CM - 15 CM X 3 M | ATADURA DE CREPE BRUNA - 18 FIOS POR CM - 15 CM X 3 M | DERMATOLOGIA | MATERIAL DE CONSUMO | ATADURA | RL | 48.939.276/0001-66 | MEDI HOUSE INDUSTRIA E COMERCIO DE PRODUTOS CIRURGICOS E HOSPITALARES LTDA | 20 |  |  | Material de consumo hospitalar | TUSS | 01/02/2020 | EM ANALISE | EM ANALISE
79321631 | 10181820018 | 18 FIOS POR CM - 15 CM X 4 M | 01/02/2020 |  |  | 1,9600 |  | ATADURA DE CREPE BRUNA - 18 FIOS POR CM - 15 CM X 4 M | ATADURA DE CREPE BRUNA - 18 FIOS POR CM - 15 CM X 4 M | DERMATOLOGIA | MATERIAL DE CONSUMO | ATADURA | RL | 48.939.276/0001-66 | MEDI HOUSE INDUSTRIA E COMERCIO DE PRODUTOS CIRURGICOS E HOSPITALARES LTDA | 20 |  |  | Material de consumo hospitalar | TUSS | 01/02/2020 | EM ANALISE | EM ANALISE
79321771 | 10181820018 | 18 FIOS POR CM - 25 CM X 2 M | 01/02/2020 |  |  | 1,9600 |  | ATADURA DE CREPE BRUNA - 18 FIOS POR CM - 25 CM X 2 M | ATADURA DE CREPE BRUNA - 18 FIOS POR CM - 25 CM X 2 M | DERMATOLOGIA | MATERIAL DE CONSUMO | ATADURA | RL | 48.939.276/0001-66 | MEDI HOUSE INDUSTRIA E COMERCIO DE PRODUTOS CIRURGICOS E HOSPITALARES LTDA | 20 |  |  | Material de consumo hospitalar | TUSS | 01/02/2020 | EM ANALISE | EM ANALISE
79321780 | 10181820018 | 18 FIOS POR CM - 25 CM X 3 M | 01/02/2020 |  |  | 1,9600 |  | ATADURA DE CREPE BRUNA - 18 FIOS POR CM - 25 CM X 3 M | ATADURA DE CREPE BRUNA - 18 FIOS POR CM - 25 CM X 3 M | DERMATOLOGIA | MATERIAL DE CONSUMO | ATADURA | RL | 48.939.276/0001-66 | MEDI HOUSE INDUSTRIA E COMERCIO DE PRODUTOS CIRURGICOS E HOSPITALARES LTDA | 20 |  |  | Material de consumo hospitalar | TUSS | 01/02/2020 | EM ANALISE | EM ANALISE
79321798 | 10181820018 | 18 FIOS POR CM - 25 CM X 4 M | 01/02/2020 |  |  | 1,9600 |  | ATADURA DE CREPE BRUNA - 18 FIOS POR CM - 25 CM X 4 M | ATADURA DE CREPE BRUNA - 18 FIOS POR CM - 25 CM X 4 M | DERMATOLOGIA | MATERIAL DE CONSUMO | ATADURA | RL | 48.939.276/0001-66 | MEDI HOUSE INDUSTRIA E COMERCIO DE PRODUTOS CIRURGICOS E HOSPITALARES LTDA | 20 |  |  | Material de consumo hospitalar | TUSS | 01/02/2020 | EM ANALISE | EM ANALISE
79321801 | 10181820018 | 18 FIOS POR CM - 25 CM X 4,5 M | 01/02/2020 |  |  | 1,9600 |  | ATADURA DE CREPE BRUNA - 18 FIOS POR CM - 25 CM X 4,5 M | ATADURA DE CREPE BRUNA - 18 FIOS POR CM - 25 CM X 4,5 M | DERMATOLOGIA | MATERIAL DE CONSUMO | ATADURA | RL | 48.939.276/0001-66 | MEDI HOUSE INDUSTRIA E COMERCIO DE PRODUTOS CIRURGICOS E HOSPITALARES LTDA | 20 |  |  | Material de consumo hospitalar | TUSS | 01/02/2020 | EM ANALISE | EM ANALISE
79321810 | 10181820018 | 18 FIOS POR CM - 30 CM X 1,6 M | 01/02/2020 |  |  | 1,9600 |  | ATADURA DE CREPE BRUNA - 18 FIOS POR CM - 30 CM X 1,6 M | ATADURA DE CREPE BRUNA - 18 FIOS POR CM - 30 CM X 1,6 M | DERMATOLOGIA | MATERIAL DE CONSUMO | ATADURA | RL | 48.939.276/0001-66 | MEDI HOUSE INDUSTRIA E COMERCIO DE PRODUTOS CIRURGICOS E HOSPITALARES LTDA | 20 |  |  | Material de consumo hospitalar | TUSS | 01/02/2020 | EM ANALISE | EM ANALISE
79321828 | 10181820018 | 18 FIOS POR CM - 30 CM X 1,7 M | 01/02/2020 |  |  | 1,9600 |  | ATADURA DE CREPE BRUNA - 18 FIOS POR CM - 30 CM X 1,7 M | ATADURA DE CREPE BRUNA - 18 FIOS POR CM - 30 CM X 1,7 M | DERMATOLOGIA | MATERIAL DE CONSUMO | ATADURA | RL | 48.939.276/0001-66 | MEDI HOUSE INDUSTRIA E COMERCIO DE PRODUTOS CIRURGICOS E HOSPITALARES LTDA | 20 |  |  | Material de consumo hospitalar | TUSS | 01/02/2020 | EM ANALISE | EM ANALISE
79321836 | 10181820018 | 18 FIOS POR CM - 30 CM X 1,8 M | 01/02/2020 |  |  | 1,9600 |  | ATADURA DE CREPE BRUNA - 18 FIOS POR CM - 30 CM X 1,8 M | ATADURA DE CREPE BRUNA - 18 FIOS POR CM - 30 CM X 1,8 M | DERMATOLOGIA | MATERIAL DE CONSUMO | ATADURA | RL | 48.939.276/0001-66 | MEDI HOUSE INDUSTRIA E COMERCIO DE PRODUTOS CIRURGICOS E HOSPITALARES LTDA | 20 |  |  | Material de consumo hospitalar | TUSS | 01/02/2020 | EM ANALISE | EM ANALISE
79321844 | 10181820018 | 18 FIOS POR CM - 30 CM X 1,9 M | 01/02/2020 |  |  | 1,9600 |  | ATADURA DE CREPE BRUNA - 18 FIOS POR CM - 30 CM X 1,9 M | ATADURA DE CREPE BRUNA - 18 FIOS POR CM - 30 CM X 1,9 M | DERMATOLOGIA | MATERIAL DE CONSUMO | ATADURA | RL | 48.939.276/0001-66 | MEDI HOUSE INDUSTRIA E COMERCIO DE PRODUTOS CIRURGICOS E HOSPITALARES LTDA | 20 |  |  | Material de consumo hospitalar | TUSS | 01/02/2020 | EM ANALISE | EM ANALISE
79321852 | 10181820018 | 18 FIOS POR CM - 30 CM X 2 M | 01/02/2020 |  |  | 1,9600 |  | ATADURA DE CREPE BRUNA - 18 FIOS POR CM - 30 CM X 2 M | ATADURA DE CREPE BRUNA - 18 FIOS POR CM - 30 CM X 2 M | DERMATOLOGIA | MATERIAL DE CONSUMO | ATADURA | RL | 48.939.276/0001-66 | MEDI HOUSE INDUSTRIA E COMERCIO DE PRODUTOS CIRURGICOS E HOSPITALARES LTDA | 20 |  |  | Material de consumo hospitalar | TUSS | 01/02/2020 | EM ANALISE | EM ANALISE
79321860 | 10181820018 | 18 FIOS POR CM - 30 CM X 3 M | 01/02/2020 |  |  | 1,9600 |  | ATADURA DE CREPE BRUNA - 18 FIOS POR CM - 30 CM X 3 M | ATADURA DE CREPE BRUNA - 18 FIOS POR CM - 30 CM X 3 M | DERMATOLOGIA | MATERIAL DE CONSUMO | ATADURA | RL | 48.939.276/0001-66 | MEDI HOUSE INDUSTRIA E COMERCIO DE PRODUTOS CIRURGICOS E HOSPITALARES LTDA | 20 |  |  | Material de consumo hospitalar | TUSS | 01/02/2020 | EM ANALISE | EM ANALISE
79321879 | 10181820018 | 18 FIOS POR CM - 30 CM X 4 M | 01/02/2020 |  |  | 1,9600 |  | ATADURA DE CREPE BRUNA - 18 FIOS POR CM - 30 CM X 4 M | ATADURA DE CREPE BRUNA - 18 FIOS POR CM - 30 CM X 4 M | DERMATOLOGIA | MATERIAL DE CONSUMO | ATADURA | RL | 48.939.276/0001-66 | MEDI HOUSE INDUSTRIA E COMERCIO DE PRODUTOS CIRURGICOS E HOSPITALARES LTDA | 20 |  |  | Material de consumo hospitalar | TUSS | 01/02/2020 | EM ANALISE | EM ANALISE
79321887 | 10181820018 | 18 FIOS POR CM - 30 CM X 4,5 M | 01/02/2020 |  |  | 1,9600 |  | ATADURA DE CREPE BRUNA - 18 FIOS POR CM - 30 CM X 4,5 M | ATADURA DE CREPE BRUNA - 18 FIOS POR CM - 30 CM X 4,5 M | DERMATOLOGIA | MATERIAL DE CONSUMO | ATADURA | RL | 48.939.276/0001-66 | MEDI HOUSE INDUSTRIA E COMERCIO DE PRODUTOS CIRURGICOS E HOSPITALARES LTDA | 20 |  |  | Material de consumo hospitalar | TUSS | 01/02/2020 | EM ANALISE | EM ANALISE
79321895 | 10181820018 | 18 FIOS POR CM - 4 CM X 1,6 M | 01/02/2020 |  |  | 1,9600 |  | ATADURA DE CREPE BRUNA - 18 FIOS POR CM - 4 CM X 1,6 M | ATADURA DE CREPE BRUNA - 18 FIOS POR CM - 4 CM X 1,6 M | DERMATOLOGIA | MATERIAL DE CONSUMO | ATADURA | RL | 48.939.276/0001-66 | MEDI HOUSE INDUSTRIA E COMERCIO DE PRODUTOS CIRURGICOS E HOSPITALARES LTDA | 20 |  |  | Material de consumo hospitalar | TUSS | 01/02/2020 | EM ANALISE | EM ANALISE
79321909 | 10181820018 | 18 FIOS POR CM - 4 CM X 1,7 M | 01/02/2020 |  |  | 1,9600 |  | ATADURA DE CREPE BRUNA - 18 FIOS POR CM - 4 CM X 1,7 M | ATADURA DE CREPE BRUNA - 18 FIOS POR CM - 4 CM X 1,7 M | DERMATOLOGIA | MATERIAL DE CONSUMO | ATADURA | RL | 48.939.276/0001-66 | MEDI HOUSE INDUSTRIA E COMERCIO DE PRODUTOS CIRURGICOS E HOSPITALARES LTDA | 20 |  |  | Material de consumo hospitalar | TUSS | 01/02/2020 | EM ANALISE | EM ANALISE
79321917 | 10181820018 | 18 FIOS POR CM - 4 CM X 1,8 M | 01/02/2020 |  |  | 1,9600 |  | ATADURA DE CREPE BRUNA - 18 FIOS POR CM - 4 CM X 1,8 M | ATADURA DE CREPE BRUNA - 18 FIOS POR CM - 4 CM X 1,8 M | DERMATOLOGIA | MATERIAL DE CONSUMO | ATADURA | RL | 48.939.276/0001-66 | MEDI HOUSE INDUSTRIA E COMERCIO DE PRODUTOS CIRURGICOS E HOSPITALARES LTDA | 20 |  |  | Material de consumo hospitalar | TUSS | 01/02/2020 | EM ANALISE | EM ANALISE
79321925 | 10181820018 | 18 FIOS POR CM - 4 CM X 1,9 M | 01/02/2020 |  |  | 1,9600 |  | ATADURA DE CREPE BRUNA - 18 FIOS POR CM - 4 CM X 1,9 M | ATADURA DE CREPE BRUNA - 18 FIOS POR CM - 4 CM X 1,9 M | DERMATOLOGIA | MATERIAL DE CONSUMO | ATADURA | RL | 48.939.276/0001-66 | MEDI HOUSE INDUSTRIA E COMERCIO DE PRODUTOS CIRURGICOS E HOSPITALARES LTDA | 20 |  |  | Material de consumo hospitalar | TUSS | 01/02/2020 | EM ANALISE | EM ANALISE
79321933 | 10181820018 | 18 FIOS POR CM - 4 CM X 2 M | 01/02/2020 |  |  | 1,9600 |  | ATADURA DE CREPE BRUNA - 18 FIOS POR CM - 4 CM X 2 M | ATADURA DE CREPE BRUNA - 18 FIOS POR CM - 4 CM X 2 M | DERMATOLOGIA | MATERIAL DE CONSUMO | ATADURA | RL | 48.939.276/0001-66 | MEDI HOUSE INDUSTRIA E COMERCIO DE PRODUTOS CIRURGICOS E HOSPITALARES LTDA | 20 |  |  | Material de consumo hospitalar | TUSS | 01/02/2020 | EM ANALISE | EM ANALISE
79321941 | 10181820018 | 18 FIOS POR CM - 4 CM X 3 M | 01/02/2020 |  |  | 1,9600 |  | ATADURA DE CREPE BRUNA - 18 FIOS POR CM - 4 CM X 3 M | ATADURA DE CREPE BRUNA - 18 FIOS POR CM - 4 CM X 3 M | DERMATOLOGIA | MATERIAL DE CONSUMO | ATADURA | RL | 48.939.276/0001-66 | MEDI HOUSE INDUSTRIA E COMERCIO DE PRODUTOS CIRURGICOS E HOSPITALARES LTDA | 20 |  |  | Material de consumo hospitalar | TUSS | 01/02/2020 | EM ANALISE | EM ANALISE
79321950 | 10181820018 | 18 FIOS POR CM - 4 CM X 4 M | 01/02/2020 |  |  | 1,9600 |  | ATADURA DE CREPE BRUNA - 18 FIOS POR CM - 4 CM X 4 M | ATADURA DE CREPE BRUNA - 18 FIOS POR CM - 4 CM X 4 M | DERMATOLOGIA | MATERIAL DE CONSUMO | ATADURA | RL | 48.939.276/0001-66 | MEDI HOUSE INDUSTRIA E COMERCIO DE PRODUTOS CIRURGICOS E HOSPITALARES LTDA | 20 |  |  | Material de consumo hospitalar | TUSS | 01/02/2020 | EM ANALISE | EM ANALISE
79321968 | 10181820018 | 18 FIOS POR CM - 4 CM X 4,5 M | 01/02/2020 |  |  | 1,9600 |  | ATADURA DE CREPE BRUNA - 18 FIOS POR CM - 4 CM X 4,5 M | ATADURA DE CREPE BRUNA - 18 FIOS POR CM - 4 CM X 4,5 M | DERMATOLOGIA | MATERIAL DE CONSUMO | ATADURA | RL | 48.939.276/0001-66 | MEDI HOUSE INDUSTRIA E COMERCIO DE PRODUTOS CIRURGICOS E HOSPITALARES LTDA | 20 |  |  | Material de consumo hospitalar | TUSS | 01/02/2020 | EM ANALISE | EM ANALISE
79321976 | 10181820018 | 18 FIOS POR CM - 6 CM X 1,6 M | 01/02/2020 |  |  | 1,9600 |  | ATADURA DE CREPE BRUNA - 18 FIOS POR CM - 6 CM X 1,6 M | ATADURA DE CREPE BRUNA - 18 FIOS POR CM - 6 CM X 1,6 M | DERMATOLOGIA | MATERIAL DE CONSUMO | ATADURA | RL | 48.939.276/0001-66 | MEDI HOUSE INDUSTRIA E COMERCIO DE PRODUTOS CIRURGICOS E HOSPITALARES LTDA | 20 |  |  | Material de consumo hospitalar | TUSS | 01/02/2020 | EM ANALISE | EM ANALISE
79321984 | 10181820018 | 18 FIOS POR CM - 6 CM X 1,7 M | 01/02/2020 |  |  | 1,9600 |  | ATADURA DE CREPE BRUNA - 18 FIOS POR CM - 6 CM X 1,7 M | ATADURA DE CREPE BRUNA - 18 FIOS POR CM - 6 CM X 1,7 M | DERMATOLOGIA | MATERIAL DE CONSUMO | ATADURA | RL | 48.939.276/0001-66 | MEDI HOUSE INDUSTRIA E COMERCIO DE PRODUTOS CIRURGICOS E HOSPITALARES LTDA | 20 |  |  | Material de consumo hospitalar | TUSS | 01/02/2020 | EM ANALISE | EM ANALISE
79321992 | 10181820018 | 18 FIOS POR CM - 6 CM X 1,8 M | 01/02/2020 |  |  | 1,9600 |  | ATADURA DE CREPE BRUNA - 18 FIOS POR CM - 6 CM X 1,8 M | ATADURA DE CREPE BRUNA - 18 FIOS POR CM - 6 CM X 1,8 M | DERMATOLOGIA | MATERIAL DE CONSUMO | ATADURA | RL | 48.939.276/0001-66 | MEDI HOUSE INDUSTRIA E COMERCIO DE PRODUTOS CIRURGICOS E HOSPITALARES LTDA | 20 |  |  | Material de consumo hospitalar | TUSS | 01/02/2020 | EM ANALISE | EM ANALISE
79322000 | 10181820018 | 18 FIOS POR CM - 6 CM X 1,9 M | 01/02/2020 |  |  | 1,9600 |  | ATADURA DE CREPE BRUNA - 18 FIOS POR CM - 6 CM X 1,9 M | ATADURA DE CREPE BRUNA - 18 FIOS POR CM - 6 CM X 1,9 M | DERMATOLOGIA | MATERIAL DE CONSUMO | ATADURA | RL | 48.939.276/0001-66 | MEDI HOUSE INDUSTRIA E COMERCIO DE PRODUTOS CIRURGICOS E HOSPITALARES LTDA | 20 |  |  | Material de consumo hospitalar | TUSS | 01/02/2020 | EM ANALISE | EM ANALISE
79322018 | 10181820018 | 18 FIOS POR CM - 6 CM X 2 M | 01/02/2020 |  |  | 1,9600 |  | ATADURA DE CREPE BRUNA - 18 FIOS POR CM - 6 CM X 2 M | ATADURA DE CREPE BRUNA - 18 FIOS POR CM - 6 CM X 2 M | DERMATOLOGIA | MATERIAL DE CONSUMO | ATADURA | RL | 48.939.276/0001-66 | MEDI HOUSE INDUSTRIA E COMERCIO DE PRODUTOS CIRURGICOS E HOSPITALARES LTDA | 20 |  |  | Material de consumo hospitalar | TUSS | 01/02/2020 | EM ANALISE | EM ANALISE
79322026 | 10181820018 | 18 FIOS POR CM - 6 CM X 3 M | 01/02/2020 |  |  | 1,9600 |  | ATADURA DE CREPE BRUNA - 18 FIOS POR CM - 6 CM X 3 M | ATADURA DE CREPE BRUNA - 18 FIOS POR CM - 6 CM X 3 M | DERMATOLOGIA | MATERIAL DE CONSUMO | ATADURA | RL | 48.939.276/0001-66 | MEDI HOUSE INDUSTRIA E COMERCIO DE PRODUTOS CIRURGICOS E HOSPITALARES LTDA | 20 |  |  | Material de consumo hospitalar | TUSS | 01/02/2020 | EM ANALISE | EM ANALISE
79322034 | 10181820018 | 18 FIOS POR CM - 6 CM X 4 M | 01/02/2020 |  |  | 1,9600 |  | ATADURA DE CREPE BRUNA - 18 FIOS POR CM - 6 CM X 4 M | ATADURA DE CREPE BRUNA - 18 FIOS POR CM - 6 CM X 4 M | DERMATOLOGIA | MATERIAL DE CONSUMO | ATADURA | RL | 48.939.276/0001-66 | MEDI HOUSE INDUSTRIA E COMERCIO DE PRODUTOS CIRURGICOS E HOSPITALARES LTDA | 20 |  |  | Material de consumo hospitalar | TUSS | 01/02/2020 | EM ANALISE | EM ANALISE
79322042 | 10181820018 | 18 FIOS POR CM - 6 CM X 4,5 M | 01/02/2020 |  |  | 1,9600 |  | ATADURA DE CREPE BRUNA - 18 FIOS POR CM - 6 CM X 4,5 M | ATADURA DE CREPE BRUNA - 18 FIOS POR CM - 6 CM X 4,5 M | DERMATOLOGIA | MATERIAL DE CONSUMO | ATADURA | RL | 48.939.276/0001-66 | MEDI HOUSE INDUSTRIA E COMERCIO DE PRODUTOS CIRURGICOS E HOSPITALARES LTDA | 20 |  |  | Material de consumo hospitalar | TUSS | 01/02/2020 | EM ANALISE | EM ANALISE
79322050 | 10181820018 | 18 FIOS POR CM - 8 CM X 1,6 M | 01/02/2020 |  |  | 1,9600 |  | ATADURA DE CREPE BRUNA - 18 FIOS POR CM - 8 CM X 1,6 M | ATADURA DE CREPE BRUNA - 18 FIOS POR CM - 8 CM X 1,6 M | DERMATOLOGIA | MATERIAL DE CONSUMO | ATADURA | RL | 48.939.276/0001-66 | MEDI HOUSE INDUSTRIA E COMERCIO DE PRODUTOS CIRURGICOS E HOSPITALARES LTDA | 20 |  |  | Material de consumo hospitalar | TUSS | 01/02/2020 | EM ANALISE | EM ANALISE
79322069 | 10181820018 | 18 FIOS POR CM - 8 CM X 1,7 M | 01/02/2020 |  |  | 1,9600 |  | ATADURA DE CREPE BRUNA - 18 FIOS POR CM - 8 CM X 1,7 M | ATADURA DE CREPE BRUNA - 18 FIOS POR CM - 8 CM X 1,7 M | DERMATOLOGIA | MATERIAL DE CONSUMO | ATADURA | RL | 48.939.276/0001-66 | MEDI HOUSE INDUSTRIA E COMERCIO DE PRODUTOS CIRURGICOS E HOSPITALARES LTDA | 20 |  |  | Material de consumo hospitalar | TUSS | 01/02/2020 | EM ANALISE | EM ANALISE
79322077 | 10181820018 | 18 FIOS POR CM - 8 CM X 1,8 M | 01/02/2020 |  |  | 1,9600 |  | ATADURA DE CREPE BRUNA - 18 FIOS POR CM - 8 CM X 1,8 M | ATADURA DE CREPE BRUNA - 18 FIOS POR CM - 8 CM X 1,8 M | DERMATOLOGIA | MATERIAL DE CONSUMO | ATADURA | RL | 48.939.276/0001-66 | MEDI HOUSE INDUSTRIA E COMERCIO DE PRODUTOS CIRURGICOS E HOSPITALARES LTDA | 20 |  |  | Material de consumo hospitalar | TUSS | 01/02/2020 | EM ANALISE | EM ANALISE
79322085 | 10181820018 | 18 FIOS POR CM - 8 CM X 1,9 M | 01/02/2020 |  |  | 1,9600 |  | ATADURA DE CREPE BRUNA - 18 FIOS POR CM - 8 CM X 1,9 M | ATADURA DE CREPE BRUNA - 18 FIOS POR CM - 8 CM X 1,9 M | DERMATOLOGIA | MATERIAL DE CONSUMO | ATADURA | RL | 48.939.276/0001-66 | MEDI HOUSE INDUSTRIA E COMERCIO DE PRODUTOS CIRURGICOS E HOSPITALARES LTDA | 20 |  |  | Material de consumo hospitalar | TUSS | 01/02/2020 | EM ANALISE | EM ANALISE
79322093 | 10181820018 | 18 FIOS POR CM - 8 CM X 2 M | 01/02/2020 |  |  | 1,9600 |  | ATADURA DE CREPE BRUNA - 18 FIOS POR CM - 8 CM X 2 M | ATADURA DE CREPE BRUNA - 18 FIOS POR CM - 8 CM X 2 M | DERMATOLOGIA | MATERIAL DE CONSUMO | ATADURA | RL | 48.939.276/0001-66 | MEDI HOUSE INDUSTRIA E COMERCIO DE PRODUTOS CIRURGICOS E HOSPITALARES LTDA | 20 |  |  | Material de consumo hospitalar | TUSS | 01/02/2020 | EM ANALISE | EM ANALISE
79322107 | 10181820018 | 18 FIOS POR CM - 8 CM X 3 M | 01/02/2020 |  |  | 1,9600 |  | ATADURA DE CREPE BRUNA - 18 FIOS POR CM - 8 CM X 3 M | ATADURA DE CREPE BRUNA - 18 FIOS POR CM - 8 CM X 3 M | DERMATOLOGIA | MATERIAL DE CONSUMO | ATADURA | RL | 48.939.276/0001-66 | MEDI HOUSE INDUSTRIA E COMERCIO DE PRODUTOS CIRURGICOS E HOSPITALARES LTDA | 20 |  |  | Material de consumo hospitalar | TUSS | 01/02/2020 | EM ANALISE | EM ANALISE
79322115 | 10181820018 | 18 FIOS POR CM - 8 CM X 4 M | 01/02/2020 |  |  | 1,9600 |  | ATADURA DE CREPE BRUNA - 18 FIOS POR CM - 8 CM X 4 M | ATADURA DE CREPE BRUNA - 18 FIOS POR CM - 8 CM X 4 M | DERMATOLOGIA | MATERIAL DE CONSUMO | ATADURA | RL | 48.939.276/0001-66 | MEDI HOUSE INDUSTRIA E COMERCIO DE PRODUTOS CIRURGICOS E HOSPITALARES LTDA | 20 |  |  | Material de consumo hospitalar | TUSS | 01/02/2020 | EM ANALISE | EM ANALISE
79322123 | 10181820018 | 18 FIOS POR CM - 8 CM X 4,5 M | 01/02/2020 |  |  | 1,9600 |  | ATADURA DE CREPE BRUNA - 18 FIOS POR CM - 8 CM X 4,5 M | ATADURA DE CREPE BRUNA - 18 FIOS POR CM - 8 CM X 4,5 M | DERMATOLOGIA | MATERIAL DE CONSUMO | ATADURA | RL | 48.939.276/0001-66 | MEDI HOUSE INDUSTRIA E COMERCIO DE PRODUTOS CIRURGICOS E HOSPITALARES LTDA | 20 |  |  | Material de consumo hospitalar | TUSS | 01/02/2020 | EM ANALISE | EM ANALISE
79322131 | 10181820018 | 21 FIOS POR CM - 10 CM X 1,6 M | 01/02/2020 |  |  | 2,3520 |  | ATADURA DE CREPE BRUNA - 21 FIOS POR CM - 10 CM X 1,6 M | ATADURA DE CREPE BRUNA - 21 FIOS POR CM - 10 CM X 1,6 M | DERMATOLOGIA | MATERIAL DE CONSUMO | ATADURA | RL | 48.939.276/0001-66 | MEDI HOUSE INDUSTRIA E COMERCIO DE PRODUTOS CIRURGICOS E HOSPITALARES LTDA | 20 |  |  | Material de consumo hospitalar | TUSS | 01/02/2020 | EM ANALISE | EM ANALISE
79322140 | 10181820018 | 21 FIOS POR CM - 10 CM X 1,7 M | 01/02/2020 |  |  | 2,3520 |  | ATADURA DE CREPE BRUNA - 21 FIOS POR CM - 10 CM X 1,7 M | ATADURA DE CREPE BRUNA - 21 FIOS POR CM - 10 CM X 1,7 M | DERMATOLOGIA | MATERIAL DE CONSUMO | ATADURA | RL | 48.939.276/0001-66 | MEDI HOUSE INDUSTRIA E COMERCIO DE PRODUTOS CIRURGICOS E HOSPITALARES LTDA | 20 |  |  | Material de consumo hospitalar | TUSS | 01/02/2020 | EM ANALISE | EM ANALISE
79322158 | 10181820018 | 21 FIOS POR CM - 10 CM X 1,8 M | 01/02/2020 |  |  | 2,3520 |  | ATADURA DE CREPE BRUNA - 21 FIOS POR CM - 10 CM X 1,8 M | ATADURA DE CREPE BRUNA - 21 FIOS POR CM - 10 CM X 1,8 M | DERMATOLOGIA | MATERIAL DE CONSUMO | ATADURA | RL | 48.939.276/0001-66 | MEDI HOUSE INDUSTRIA E COMERCIO DE PRODUTOS CIRURGICOS E HOSPITALARES LTDA | 20 |  |  | Material de consumo hospitalar | TUSS | 01/02/2020 | EM ANALISE | EM ANALISE
79322166 | 10181820018 | 21 FIOS POR CM - 10 CM X 1,9 M | 01/02/2020 |  |  | 2,3520 |  | ATADURA DE CREPE BRUNA - 21 FIOS POR CM - 10 CM X 1,9 M | ATADURA DE CREPE BRUNA - 21 FIOS POR CM - 10 CM X 1,9 M | DERMATOLOGIA | MATERIAL DE CONSUMO | ATADURA | RL | 48.939.276/0001-66 | MEDI HOUSE INDUSTRIA E COMERCIO DE PRODUTOS CIRURGICOS E HOSPITALARES LTDA | 20 |  |  | Material de consumo hospitalar | TUSS | 01/02/2020 | EM ANALISE | EM ANALISE
79322174 | 10181820018 | 21 FIOS POR CM - 10 CM X 2 M | 01/02/2020 |  |  | 2,3520 |  | ATADURA DE CREPE BRUNA - 21 FIOS POR CM - 10 CM X 2 M | ATADURA DE CREPE BRUNA - 21 FIOS POR CM - 10 CM X 2 M | DERMATOLOGIA | MATERIAL DE CONSUMO | ATADURA | RL | 48.939.276/0001-66 | MEDI HOUSE INDUSTRIA E COMERCIO DE PRODUTOS CIRURGICOS E HOSPITALARES LTDA | 20 |  |  | Material de consumo hospitalar | TUSS | 01/02/2020 | EM ANALISE | EM ANALISE
79322182 | 10181820018 | 21 FIOS POR CM - 10 CM X 3 M | 01/02/2020 |  |  | 2,3520 |  | ATADURA DE CREPE BRUNA - 21 FIOS POR CM - 10 CM X 3 M | ATADURA DE CREPE BRUNA - 21 FIOS POR CM - 10 CM X 3 M | DERMATOLOGIA | MATERIAL DE CONSUMO | ATADURA | RL | 48.939.276/0001-66 | MEDI HOUSE INDUSTRIA E COMERCIO DE PRODUTOS CIRURGICOS E HOSPITALARES LTDA | 20 |  |  | Material de consumo hospitalar | TUSS | 01/02/2020 | EM ANALISE | EM ANALISE
79322190 | 10181820018 | 21 FIOS POR CM - 10 CM X 4 M | 01/02/2020 |  |  | 2,3520 |  | ATADURA DE CREPE BRUNA - 21 FIOS POR CM - 10 CM X 4 M | ATADURA DE CREPE BRUNA - 21 FIOS POR CM - 10 CM X 4 M | DERMATOLOGIA | MATERIAL DE CONSUMO | ATADURA | RL | 48.939.276/0001-66 | MEDI HOUSE INDUSTRIA E COMERCIO DE PRODUTOS CIRURGICOS E HOSPITALARES LTDA | 20 |  |  | Material de consumo hospitalar | TUSS | 01/02/2020 | EM ANALISE | EM ANALISE
79322204 | 10181820018 | 21 FIOS POR CM - 10 CM X 4,5 M | 01/02/2020 |  |  | 2,3520 |  | ATADURA DE CREPE BRUNA - 21 FIOS POR CM - 10 CM X 4,5 M | ATADURA DE CREPE BRUNA - 21 FIOS POR CM - 10 CM X 4,5 M | DERMATOLOGIA | MATERIAL DE CONSUMO | ATADURA | RL | 48.939.276/0001-66 | MEDI HOUSE INDUSTRIA E COMERCIO DE PRODUTOS CIRURGICOS E HOSPITALARES LTDA | 20 |  |  | Material de consumo hospitalar | TUSS | 01/02/2020 | EM ANALISE | EM ANALISE
79322212 | 10181820018 | 21 FIOS POR CM - 12 CM X 1,6 M | 01/02/2020 |  |  | 2,3520 |  | ATADURA DE CREPE BRUNA - 21 FIOS POR CM - 12 CM X 1,6 M | ATADURA DE CREPE BRUNA - 21 FIOS POR CM - 12 CM X 1,6 M | DERMATOLOGIA | MATERIAL DE CONSUMO | ATADURA | RL | 48.939.276/0001-66 | MEDI HOUSE INDUSTRIA E COMERCIO DE PRODUTOS CIRURGICOS E HOSPITALARES LTDA | 20 |  |  | Material de consumo hospitalar | TUSS | 01/02/2020 | EM ANALISE | EM ANALISE
79322220 | 10181820018 | 21 FIOS POR CM - 12 CM X 1,7 M | 01/02/2020 |  |  | 2,3520 |  | ATADURA DE CREPE BRUNA - 21 FIOS POR CM - 12 CM X 1,7 M | ATADURA DE CREPE BRUNA - 21 FIOS POR CM - 12 CM X 1,7 M | DERMATOLOGIA | MATERIAL DE CONSUMO | ATADURA | RL | 48.939.276/0001-66 | MEDI HOUSE INDUSTRIA E COMERCIO DE PRODUTOS CIRURGICOS E HOSPITALARES LTDA | 20 |  |  | Material de consumo hospitalar | TUSS | 01/02/2020 | EM ANALISE | EM ANALISE
79322239 | 10181820018 | 21 FIOS POR CM - 12 CM X 1,8 M | 01/02/2020 |  |  | 2,3520 |  | ATADURA DE CREPE BRUNA - 21 FIOS POR CM - 12 CM X 1,8 M | ATADURA DE CREPE BRUNA - 21 FIOS POR CM - 12 CM X 1,8 M | DERMATOLOGIA | MATERIAL DE CONSUMO | ATADURA | RL | 48.939.276/0001-66 | MEDI HOUSE INDUSTRIA E COMERCIO DE PRODUTOS CIRURGICOS E HOSPITALARES LTDA | 20 |  |  | Material de consumo hospitalar | TUSS | 01/02/2020 | EM ANALISE | EM ANALISE
79322247 | 10181820018 | 21 FIOS POR CM - 12 CM X 1,9 M | 01/02/2020 |  |  | 2,3520 |  | ATADURA DE CREPE BRUNA - 21 FIOS POR CM - 12 CM X 1,9 M | ATADURA DE CREPE BRUNA - 21 FIOS POR CM - 12 CM X 1,9 M | DERMATOLOGIA | MATERIAL DE CONSUMO | ATADURA | RL | 48.939.276/0001-66 | MEDI HOUSE INDUSTRIA E COMERCIO DE PRODUTOS CIRURGICOS E HOSPITALARES LTDA | 20 |  |  | Material de consumo hospitalar | TUSS | 01/02/2020 | EM ANALISE | EM ANALISE
79322255 | 10181820018 | 21 FIOS POR CM - 12 CM X 2 M | 01/02/2020 |  |  | 2,3520 |  | ATADURA DE CREPE BRUNA - 21 FIOS POR CM - 12 CM X 2 M | ATADURA DE CREPE BRUNA - 21 FIOS POR CM - 12 CM X 2 M | DERMATOLOGIA | MATERIAL DE CONSUMO | ATADURA | RL | 48.939.276/0001-66 | MEDI HOUSE INDUSTRIA E COMERCIO DE PRODUTOS CIRURGICOS E HOSPITALARES LTDA | 20 |  |  | Material de consumo hospitalar | TUSS | 01/02/2020 | EM ANALISE | EM ANALISE
79322263 | 10181820018 | 21 FIOS POR CM - 12 CM X 3 M | 01/02/2020 |  |  | 2,3520 |  | ATADURA DE CREPE BRUNA - 21 FIOS POR CM - 12 CM X 3 M | ATADURA DE CREPE BRUNA - 21 FIOS POR CM - 12 CM X 3 M | DERMATOLOGIA | MATERIAL DE CONSUMO | ATADURA | RL | 48.939.276/0001-66 | MEDI HOUSE INDUSTRIA E COMERCIO DE PRODUTOS CIRURGICOS E HOSPITALARES LTDA | 20 |  |  | Material de consumo hospitalar | TUSS | 01/02/2020 | EM ANALISE | EM ANALISE
79322271 | 10181820018 | 21 FIOS POR CM - 12 CM X 4 M | 01/02/2020 |  |  | 2,3520 |  | ATADURA DE CREPE BRUNA - 21 FIOS POR CM - 12 CM X 4 M | ATADURA DE CREPE BRUNA - 21 FIOS POR CM - 12 CM X 4 M | DERMATOLOGIA | MATERIAL DE CONSUMO | ATADURA | RL | 48.939.276/0001-66 | MEDI HOUSE INDUSTRIA E COMERCIO DE PRODUTOS CIRURGICOS E HOSPITALARES LTDA | 20 |  |  | Material de consumo hospitalar | TUSS | 01/02/2020 | EM ANALISE | EM ANALISE
79322280 | 10181820018 | 21 FIOS POR CM - 12 CM X 4,5 M | 01/02/2020 |  |  | 2,3520 |  | ATADURA DE CREPE BRUNA - 21 FIOS POR CM - 12 CM X 4,5 M | ATADURA DE CREPE BRUNA - 21 FIOS POR CM - 12 CM X 4,5 M | DERMATOLOGIA | MATERIAL DE CONSUMO | ATADURA | RL | 48.939.276/0001-66 | MEDI HOUSE INDUSTRIA E COMERCIO DE PRODUTOS CIRURGICOS E HOSPITALARES LTDA | 20 |  |  | Material de consumo hospitalar | TUSS | 01/02/2020 | EM ANALISE | EM ANALISE
79322298 | 10181820018 | 21 FIOS POR CM - 15 CM X 1,6 M | 01/02/2020 |  |  | 2,3520 |  | ATADURA DE CREPE BRUNA - 21 FIOS POR CM - 15 CM X 1,6 M | ATADURA DE CREPE BRUNA - 21 FIOS POR CM - 15 CM X 1,6 M | DERMATOLOGIA | MATERIAL DE CONSUMO | ATADURA | RL | 48.939.276/0001-66 | MEDI HOUSE INDUSTRIA E COMERCIO DE PRODUTOS CIRURGICOS E HOSPITALARES LTDA | 20 |  |  | Material de consumo hospitalar | TUSS | 01/02/2020 | EM ANALISE | EM ANALISE
79322301 | 10181820018 | 21 FIOS POR CM - 15 CM X 1,7 M | 01/02/2020 |  |  | 2,3520 |  | ATADURA DE CREPE BRUNA - 21 FIOS POR CM - 15 CM X 1,7 M | ATADURA DE CREPE BRUNA - 21 FIOS POR CM - 15 CM X 1,7 M | DERMATOLOGIA | MATERIAL DE CONSUMO | ATADURA | RL | 48.939.276/0001-66 | MEDI HOUSE INDUSTRIA E COMERCIO DE PRODUTOS CIRURGICOS E HOSPITALARES LTDA | 20 |  |  | Material de consumo hospitalar | TUSS | 01/02/2020 | EM ANALISE | EM ANALISE
79322310 | 10181820018 | 21 FIOS POR CM - 15 CM X 1,8 M | 01/02/2020 |  |  | 2,3520 |  | ATADURA DE CREPE BRUNA - 21 FIOS POR CM - 15 CM X 1,8 M | ATADURA DE CREPE BRUNA - 21 FIOS POR CM - 15 CM X 1,8 M | DERMATOLOGIA | MATERIAL DE CONSUMO | ATADURA | RL | 48.939.276/0001-66 | MEDI HOUSE INDUSTRIA E COMERCIO DE PRODUTOS CIRURGICOS E HOSPITALARES LTDA | 20 |  |  | Material de consumo hospitalar | TUSS | 01/02/2020 | EM ANALISE | EM ANALISE
79322328 | 10181820018 | 21 FIOS POR CM - 15 CM X 1,9 M | 01/02/2020 |  |  | 2,3520 |  | ATADURA DE CREPE BRUNA - 21 FIOS POR CM - 15 CM X 1,9 M | ATADURA DE CREPE BRUNA - 21 FIOS POR CM - 15 CM X 1,9 M | DERMATOLOGIA | MATERIAL DE CONSUMO | ATADURA | RL | 48.939.276/0001-66 | MEDI HOUSE INDUSTRIA E COMERCIO DE PRODUTOS CIRURGICOS E HOSPITALARES LTDA | 20 |  |  | Material de consumo hospitalar | TUSS | 01/02/2020 | EM ANALISE | EM ANALISE
79322336 | 10181820018 | 21 FIOS POR CM - 15 CM X 2 M | 01/02/2020 |  |  | 2,3520 |  | ATADURA DE CREPE BRUNA - 21 FIOS POR CM - 15 CM X 2 M | ATADURA DE CREPE BRUNA - 21 FIOS POR CM - 15 CM X 2 M | DERMATOLOGIA | MATERIAL DE CONSUMO | ATADURA | RL | 48.939.276/0001-66 | MEDI HOUSE INDUSTRIA E COMERCIO DE PRODUTOS CIRURGICOS E HOSPITALARES LTDA | 20 |  |  | Material de consumo hospitalar | TUSS | 01/02/2020 | EM ANALISE | EM ANALISE
79322344 | 10181820018 | 21 FIOS POR CM - 15 CM X 3 M | 01/02/2020 |  |  | 2,3520 |  | ATADURA DE CREPE BRUNA - 21 FIOS POR CM - 15 CM X 3 M | ATADURA DE CREPE BRUNA - 21 FIOS POR CM - 15 CM X 3 M | DERMATOLOGIA | MATERIAL DE CONSUMO | ATADURA | RL | 48.939.276/0001-66 | MEDI HOUSE INDUSTRIA E COMERCIO DE PRODUTOS CIRURGICOS E HOSPITALARES LTDA | 20 |  |  | Material de consumo hospitalar | TUSS | 01/02/2020 | EM ANALISE | EM ANALISE
79322352 | 10181820018 | 21 FIOS POR CM - 15 CM X 4 M | 01/02/2020 |  |  | 2,3520 |  | ATADURA DE CREPE BRUNA - 21 FIOS POR CM - 15 CM X 4 M | ATADURA DE CREPE BRUNA - 21 FIOS POR CM - 15 CM X 4 M | DERMATOLOGIA | MATERIAL DE CONSUMO | ATADURA | RL | 48.939.276/0001-66 | MEDI HOUSE INDUSTRIA E COMERCIO DE PRODUTOS CIRURGICOS E HOSPITALARES LTDA | 20 |  |  | Material de consumo hospitalar | TUSS | 01/02/2020 | EM ANALISE | EM ANALISE
79322360 | 10181820018 | 21 FIOS POR CM - 15 CM X 4,5 M | 01/02/2020 |  |  | 2,3520 |  | ATADURA DE CREPE BRUNA - 21 FIOS POR CM - 15 CM X 4,5 M | ATADURA DE CREPE BRUNA - 21 FIOS POR CM - 15 CM X 4,5 M | DERMATOLOGIA | MATERIAL DE CONSUMO | ATADURA | RL | 48.939.276/0001-66 | MEDI HOUSE INDUSTRIA E COMERCIO DE PRODUTOS CIRURGICOS E HOSPITALARES LTDA | 20 |  |  | Material de consumo hospitalar | TUSS | 01/02/2020 | EM ANALISE | EM ANALISE
79322379 | 10181820018 | 21 FIOS POR CM - 20 CM X 1,6 M | 01/02/2020 |  |  | 2,3520 |  | ATADURA DE CREPE BRUNA - 21 FIOS POR CM - 20 CM X 1,6 M | ATADURA DE CREPE BRUNA - 21 FIOS POR CM - 20 CM X 1,6 M | DERMATOLOGIA | MATERIAL DE CONSUMO | ATADURA | RL | 48.939.276/0001-66 | MEDI HOUSE INDUSTRIA E COMERCIO DE PRODUTOS CIRURGICOS E HOSPITALARES LTDA | 20 |  |  | Material de consumo hospitalar | TUSS | 01/02/2020 | EM ANALISE | EM ANALISE
79322387 | 10181820018 | 21 FIOS POR CM - 20 CM X 1,7 M | 01/02/2020 |  |  | 2,3520 |  | ATADURA DE CREPE BRUNA - 21 FIOS POR CM - 20 CM X 1,7 M | ATADURA DE CREPE BRUNA - 21 FIOS POR CM - 20 CM X 1,7 M | DERMATOLOGIA | MATERIAL DE CONSUMO | ATADURA | RL | 48.939.276/0001-66 | MEDI HOUSE INDUSTRIA E COMERCIO DE PRODUTOS CIRURGICOS E HOSPITALARES LTDA | 20 |  |  | Material de consumo hospitalar | TUSS | 01/02/2020 | EM ANALISE | EM ANALISE
79322395 | 10181820018 | 21 FIOS POR CM - 20 CM X 1,8 M | 01/02/2020 |  |  | 2,3520 |  | ATADURA DE CREPE BRUNA - 21 FIOS POR CM - 20 CM X 1,8 M | ATADURA DE CREPE BRUNA - 21 FIOS POR CM - 20 CM X 1,8 M | DERMATOLOGIA | MATERIAL DE CONSUMO | ATADURA | RL | 48.939.276/0001-66 | MEDI HOUSE INDUSTRIA E COMERCIO DE PRODUTOS CIRURGICOS E HOSPITALARES LTDA | 20 |  |  | Material de consumo hospitalar | TUSS | 01/02/2020 | EM ANALISE | EM ANALISE
79322409 | 10181820018 | 21 FIOS POR CM - 20 CM X 1,9 M | 01/02/2020 |  |  | 2,3520 |  | ATADURA DE CREPE BRUNA - 21 FIOS POR CM - 20 CM X 1,9 M | ATADURA DE CREPE BRUNA - 21 FIOS POR CM - 20 CM X 1,9 M | DERMATOLOGIA | MATERIAL DE CONSUMO | ATADURA | RL | 48.939.276/0001-66 | MEDI HOUSE INDUSTRIA E COMERCIO DE PRODUTOS CIRURGICOS E HOSPITALARES LTDA | 20 |  |  | Material de consumo hospitalar | TUSS | 01/02/2020 | EM ANALISE | EM ANALISE
79322417 | 10181820018 | 21 FIOS POR CM - 20 CM X 2 M | 01/02/2020 |  |  | 2,3520 |  | ATADURA DE CREPE BRUNA - 21 FIOS POR CM - 20 CM X 2 M | ATADURA DE CREPE BRUNA - 21 FIOS POR CM - 20 CM X 2 M | DERMATOLOGIA | MATERIAL DE CONSUMO | ATADURA | RL | 48.939.276/0001-66 | MEDI HOUSE INDUSTRIA E COMERCIO DE PRODUTOS CIRURGICOS E HOSPITALARES LTDA | 20 |  |  | Material de consumo hospitalar | TUSS | 01/02/2020 | EM ANALISE | EM ANALISE
79322425 | 10181820018 | 21 FIOS POR CM - 20 CM X 3 M | 01/02/2020 |  |  | 2,3520 |  | ATADURA DE CREPE BRUNA - 21 FIOS POR CM - 20 CM X 3 M | ATADURA DE CREPE BRUNA - 21 FIOS POR CM - 20 CM X 3 M | DERMATOLOGIA | MATERIAL DE CONSUMO | ATADURA | RL | 48.939.276/0001-66 | MEDI HOUSE INDUSTRIA E COMERCIO DE PRODUTOS CIRURGICOS E HOSPITALARES LTDA | 20 |  |  | Material de consumo hospitalar | TUSS | 01/02/2020 | EM ANALISE | EM ANALISE
79322433 | 10181820018 | 21 FIOS POR CM - 20 CM X 4 M | 01/02/2020 |  |  | 2,3520 |  | ATADURA DE CREPE BRUNA - 21 FIOS POR CM - 20 CM X 4 M | ATADURA DE CREPE BRUNA - 21 FIOS POR CM - 20 CM X 4 M | DERMATOLOGIA | MATERIAL DE CONSUMO | ATADURA | RL | 48.939.276/0001-66 | MEDI HOUSE INDUSTRIA E COMERCIO DE PRODUTOS CIRURGICOS E HOSPITALARES LTDA | 20 |  |  | Material de consumo hospitalar | TUSS | 01/02/2020 | EM ANALISE | EM ANALISE
79322441 | 10181820018 | 21 FIOS POR CM - 20 CM X 4,5 M | 01/02/2020 |  |  | 2,3520 |  | ATADURA DE CREPE BRUNA - 21 FIOS POR CM - 20 CM X 4,5 M | ATADURA DE CREPE BRUNA - 21 FIOS POR CM - 20 CM X 4,5 M | DERMATOLOGIA | MATERIAL DE CONSUMO | ATADURA | RL | 48.939.276/0001-66 | MEDI HOUSE INDUSTRIA E COMERCIO DE PRODUTOS CIRURGICOS E HOSPITALARES LTDA | 20 |  |  | Material de consumo hospitalar | TUSS | 01/02/2020 | EM ANALISE | EM ANALISE
79322450 | 10181820018 | 21 FIOS POR CM - 25 CM X 1,6 M | 01/02/2020 |  |  | 2,3520 |  | ATADURA DE CREPE BRUNA - 21 FIOS POR CM - 25 CM X 1,6 M | ATADURA DE CREPE BRUNA - 21 FIOS POR CM - 25 CM X 1,6 M | DERMATOLOGIA | MATERIAL DE CONSUMO | ATADURA | RL | 48.939.276/0001-66 | MEDI HOUSE INDUSTRIA E COMERCIO DE PRODUTOS CIRURGICOS E HOSPITALARES LTDA | 20 |  |  | Material de consumo hospitalar | TUSS | 01/02/2020 | EM ANALISE | EM ANALISE
79322468 | 10181820018 | 21 FIOS POR CM - 25 CM X 1,7 M | 01/02/2020 |  |  | 2,3520 |  | ATADURA DE CREPE BRUNA - 21 FIOS POR CM - 25 CM X 1,7 M | ATADURA DE CREPE BRUNA - 21 FIOS POR CM - 25 CM X 1,7 M | DERMATOLOGIA | MATERIAL DE CONSUMO | ATADURA | RL | 48.939.276/0001-66 | MEDI HOUSE INDUSTRIA E COMERCIO DE PRODUTOS CIRURGICOS E HOSPITALARES LTDA | 20 |  |  | Material de consumo hospitalar | TUSS | 01/02/2020 | EM ANALISE | EM ANALISE
79322476 | 10181820018 | 21 FIOS POR CM - 25 CM X 1,8 M | 01/02/2020 |  |  | 2,3520 |  | ATADURA DE CREPE BRUNA - 21 FIOS POR CM - 25 CM X 1,8 M | ATADURA DE CREPE BRUNA - 21 FIOS POR CM - 25 CM X 1,8 M | DERMATOLOGIA | MATERIAL DE CONSUMO | ATADURA | RL | 48.939.276/0001-66 | MEDI HOUSE INDUSTRIA E COMERCIO DE PRODUTOS CIRURGICOS E HOSPITALARES LTDA | 20 |  |  | Material de consumo hospitalar | TUSS | 01/02/2020 | EM ANALISE | EM ANALISE
79322484 | 10181820018 | 21 FIOS POR CM - 25 CM X 1,9 M | 01/02/2020 |  |  | 2,3520 |  | ATADURA DE CREPE BRUNA - 21 FIOS POR CM - 25 CM X 1,9 M | ATADURA DE CREPE BRUNA - 21 FIOS POR CM - 25 CM X 1,9 M | DERMATOLOGIA | MATERIAL DE CONSUMO | ATADURA | RL | 48.939.276/0001-66 | MEDI HOUSE INDUSTRIA E COMERCIO DE PRODUTOS CIRURGICOS E HOSPITALARES LTDA | 20 |  |  | Material de consumo hospitalar | TUSS | 01/02/2020 | EM ANALISE | EM ANALISE
79322492 | 10181820018 | 21 FIOS POR CM - 25 CM X 2 M | 01/02/2020 |  |  | 2,3520 |  | ATADURA DE CREPE BRUNA - 21 FIOS POR CM - 25 CM X 2 M | ATADURA DE CREPE BRUNA - 21 FIOS POR CM - 25 CM X 2 M | DERMATOLOGIA | MATERIAL DE CONSUMO | ATADURA | RL | 48.939.276/0001-66 | MEDI HOUSE INDUSTRIA E COMERCIO DE PRODUTOS CIRURGICOS E HOSPITALARES LTDA | 20 |  |  | Material de consumo hospitalar | TUSS | 01/02/2020 | EM ANALISE | EM ANALISE
79322506 | 10181820018 | 21 FIOS POR CM - 25 CM X 3 M | 01/02/2020 |  |  | 2,3520 |  | ATADURA DE CREPE BRUNA - 21 FIOS POR CM - 25 CM X 3 M | ATADURA DE CREPE BRUNA - 21 FIOS POR CM - 25 CM X 3 M | DERMATOLOGIA | MATERIAL DE CONSUMO | ATADURA | RL | 48.939.276/0001-66 | MEDI HOUSE INDUSTRIA E COMERCIO DE PRODUTOS CIRURGICOS E HOSPITALARES LTDA | 20 |  |  | Material de consumo hospitalar | TUSS | 01/02/2020 | EM ANALISE | EM ANALISE
79322514 | 10181820018 | 21 FIOS POR CM - 25 CM X 4 M | 01/02/2020 |  |  | 2,3520 |  | ATADURA DE CREPE BRUNA - 21 FIOS POR CM - 25 CM X 4 M | ATADURA DE CREPE BRUNA - 21 FIOS POR CM - 25 CM X 4 M | DERMATOLOGIA | MATERIAL DE CONSUMO | ATADURA | RL | 48.939.276/0001-66 | MEDI HOUSE INDUSTRIA E COMERCIO DE PRODUTOS CIRURGICOS E HOSPITALARES LTDA | 20 |  |  | Material de consumo hospitalar | TUSS | 01/02/2020 | EM ANALISE | EM ANALISE
79322522 | 10181820018 | 21 FIOS POR CM - 25 CM X 4,5 M | 01/02/2020 |  |  | 2,3520 |  | ATADURA DE CREPE BRUNA - 21 FIOS POR CM - 25 CM X 4,5 M | ATADURA DE CREPE BRUNA - 21 FIOS POR CM - 25 CM X 4,5 M | DERMATOLOGIA | MATERIAL DE CONSUMO | ATADURA | RL | 48.939.276/0001-66 | MEDI HOUSE INDUSTRIA E COMERCIO DE PRODUTOS CIRURGICOS E HOSPITALARES LTDA | 20 |  |  | Material de consumo hospitalar | TUSS | 01/02/2020 | EM ANALISE | EM ANALISE
79322530 | 10181820018 | 21 FIOS POR CM - 30 CM X 1,6 M | 01/02/2020 |  |  | 2,3520 |  | ATADURA DE CREPE BRUNA - 21 FIOS POR CM - 30 CM X 1,6 M | ATADURA DE CREPE BRUNA - 21 FIOS POR CM - 30 CM X 1,6 M | DERMATOLOGIA | MATERIAL DE CONSUMO | ATADURA | RL | 48.939.276/0001-66 | MEDI HOUSE INDUSTRIA E COMERCIO DE PRODUTOS CIRURGICOS E HOSPITALARES LTDA | 20 |  |  | Material de consumo hospitalar | TUSS | 01/02/2020 | EM ANALISE | EM ANALISE
79322549 | 10181820018 | 21 FIOS POR CM - 30 CM X 1,7 M | 01/02/2020 |  |  | 2,3520 |  | ATADURA DE CREPE BRUNA - 21 FIOS POR CM - 30 CM X 1,7 M | ATADURA DE CREPE BRUNA - 21 FIOS POR CM - 30 CM X 1,7 M | DERMATOLOGIA | MATERIAL DE CONSUMO | ATADURA | RL | 48.939.276/0001-66 | MEDI HOUSE INDUSTRIA E COMERCIO DE PRODUTOS CIRURGICOS E HOSPITALARES LTDA | 20 |  |  | Material de consumo hospitalar | TUSS | 01/02/2020 | EM ANALISE | EM ANALISE
79322557 | 10181820018 | 21 FIOS POR CM - 30 CM X 1,8 M | 01/02/2020 |  |  | 2,3520 |  | ATADURA DE CREPE BRUNA - 21 FIOS POR CM - 30 CM X 1,8 M | ATADURA DE CREPE BRUNA - 21 FIOS POR CM - 30 CM X 1,8 M | DERMATOLOGIA | MATERIAL DE CONSUMO | ATADURA | RL | 48.939.276/0001-66 | MEDI HOUSE INDUSTRIA E COMERCIO DE PRODUTOS CIRURGICOS E HOSPITALARES LTDA | 20 |  |  | Material de consumo hospitalar | TUSS | 01/02/2020 | EM ANALISE | EM ANALISE
79322565 | 10181820018 | 21 FIOS POR CM - 30 CM X 1,9 M | 01/02/2020 |  |  | 2,3520 |  | ATADURA DE CREPE BRUNA - 21 FIOS POR CM - 30 CM X 1,9 M | ATADURA DE CREPE BRUNA - 21 FIOS POR CM - 30 CM X 1,9 M | DERMATOLOGIA | MATERIAL DE CONSUMO | ATADURA | RL | 48.939.276/0001-66 | MEDI HOUSE INDUSTRIA E COMERCIO DE PRODUTOS CIRURGICOS E HOSPITALARES LTDA | 20 |  |  | Material de consumo hospitalar | TUSS | 01/02/2020 | EM ANALISE | EM ANALISE
79322573 | 10181820018 | 21 FIOS POR CM - 30 CM X 2 M | 01/02/2020 |  |  | 2,3520 |  | ATADURA DE CREPE BRUNA - 21 FIOS POR CM - 30 CM X 2 M | ATADURA DE CREPE BRUNA - 21 FIOS POR CM - 30 CM X 2 M | DERMATOLOGIA | MATERIAL DE CONSUMO | ATADURA | RL | 48.939.276/0001-66 | MEDI HOUSE INDUSTRIA E COMERCIO DE PRODUTOS CIRURGICOS E HOSPITALARES LTDA | 20 |  |  | Material de consumo hospitalar | TUSS | 01/02/2020 | EM ANALISE | EM ANALISE
79322581 | 10181820018 | 21 FIOS POR CM - 30 CM X 3 M | 01/02/2020 |  |  | 2,3520 |  | ATADURA DE CREPE BRUNA - 21 FIOS POR CM - 30 CM X 3 M | ATADURA DE CREPE BRUNA - 21 FIOS POR CM - 30 CM X 3 M | DERMATOLOGIA | MATERIAL DE CONSUMO | ATADURA | RL | 48.939.276/0001-66 | MEDI HOUSE INDUSTRIA E COMERCIO DE PRODUTOS CIRURGICOS E HOSPITALARES LTDA | 20 |  |  | Material de consumo hospitalar | TUSS | 01/02/2020 | EM ANALISE | EM ANALISE
79322590 | 10181820018 | 21 FIOS POR CM - 30 CM X 4 M | 01/02/2020 |  |  | 2,3520 |  | ATADURA DE CREPE BRUNA - 21 FIOS POR CM - 30 CM X 4 M | ATADURA DE CREPE BRUNA - 21 FIOS POR CM - 30 CM X 4 M | DERMATOLOGIA | MATERIAL DE CONSUMO | ATADURA | RL | 48.939.276/0001-66 | MEDI HOUSE INDUSTRIA E COMERCIO DE PRODUTOS CIRURGICOS E HOSPITALARES LTDA | 20 |  |  | Material de consumo hospitalar | TUSS | 01/02/2020 | EM ANALISE | EM ANALISE
79322603 | 10181820018 | 21 FIOS POR CM - 30 CM X 4,5 M | 01/02/2020 |  |  | 2,3520 |  | ATADURA DE CREPE BRUNA - 21 FIOS POR CM - 30 CM X 4,5 M | ATADURA DE CREPE BRUNA - 21 FIOS POR CM - 30 CM X 4,5 M | DERMATOLOGIA | MATERIAL DE CONSUMO | ATADURA | RL | 48.939.276/0001-66 | MEDI HOUSE INDUSTRIA E COMERCIO DE PRODUTOS CIRURGICOS E HOSPITALARES LTDA | 20 |  |  | Material de consumo hospitalar | TUSS | 01/02/2020 | EM ANALISE | EM ANALISE
79322611 | 10181820018 | 21 FIOS POR CM - 4 CM X 1,6 M | 01/02/2020 |  |  | 2,3520 |  | ATADURA DE CREPE BRUNA - 21 FIOS POR CM - 4 CM X 1,6 M | ATADURA DE CREPE BRUNA - 21 FIOS POR CM - 4 CM X 1,6 M | DERMATOLOGIA | MATERIAL DE CONSUMO | ATADURA | RL | 48.939.276/0001-66 | MEDI HOUSE INDUSTRIA E COMERCIO DE PRODUTOS CIRURGICOS E HOSPITALARES LTDA | 20 |  |  | Material de consumo hospitalar | TUSS | 01/02/2020 | EM ANALISE | EM ANALISE
79322620 | 10181820018 | 21 FIOS POR CM - 4 CM X 1,7 M | 01/02/2020 |  |  | 2,3520 |  | ATADURA DE CREPE BRUNA - 21 FIOS POR CM - 4 CM X 1,7 M | ATADURA DE CREPE BRUNA - 21 FIOS POR CM - 4 CM X 1,7 M | DERMATOLOGIA | MATERIAL DE CONSUMO | ATADURA | RL | 48.939.276/0001-66 | MEDI HOUSE INDUSTRIA E COMERCIO DE PRODUTOS CIRURGICOS E HOSPITALARES LTDA | 20 |  |  | Material de consumo hospitalar | TUSS | 01/02/2020 | EM ANALISE | EM ANALISE
79322638 | 10181820018 | 21 FIOS POR CM - 4 CM X 1,8 M | 01/02/2020 |  |  | 2,3520 |  | ATADURA DE CREPE BRUNA - 21 FIOS POR CM - 4 CM X 1,8 M | ATADURA DE CREPE BRUNA - 21 FIOS POR CM - 4 CM X 1,8 M | DERMATOLOGIA | MATERIAL DE CONSUMO | ATADURA | RL | 48.939.276/0001-66 | MEDI HOUSE INDUSTRIA E COMERCIO DE PRODUTOS CIRURGICOS E HOSPITALARES LTDA | 20 |  |  | Material de consumo hospitalar | TUSS | 01/02/2020 | EM ANALISE | EM ANALISE
79322646 | 10181820018 | 21 FIOS POR CM - 4 CM X 1,9 M | 01/02/2020 |  |  | 2,3520 |  | ATADURA DE CREPE BRUNA - 21 FIOS POR CM - 4 CM X 1,9 M | ATADURA DE CREPE BRUNA - 21 FIOS POR CM - 4 CM X 1,9 M | DERMATOLOGIA | MATERIAL DE CONSUMO | ATADURA | RL | 48.939.276/0001-66 | MEDI HOUSE INDUSTRIA E COMERCIO DE PRODUTOS CIRURGICOS E HOSPITALARES LTDA | 20 |  |  | Material de consumo hospitalar | TUSS | 01/02/2020 | EM ANALISE | EM ANALISE
79322654 | 10181820018 | 21 FIOS POR CM - 4 CM X 2 M | 01/02/2020 |  |  | 2,3520 |  | ATADURA DE CREPE BRUNA - 21 FIOS POR CM - 4 CM X 2 M | ATADURA DE CREPE BRUNA - 21 FIOS POR CM - 4 CM X 2 M | DERMATOLOGIA | MATERIAL DE CONSUMO | ATADURA | RL | 48.939.276/0001-66 | MEDI HOUSE INDUSTRIA E COMERCIO DE PRODUTOS CIRURGICOS E HOSPITALARES LTDA | 20 |  |  | Material de consumo hospitalar | TUSS | 01/02/2020 | EM ANALISE | EM ANALISE
79322662 | 10181820018 | 21 FIOS POR CM - 4 CM X 3 M | 01/02/2020 |  |  | 2,3520 |  | ATADURA DE CREPE BRUNA - 21 FIOS POR CM - 4 CM X 3 M | ATADURA DE CREPE BRUNA - 21 FIOS POR CM - 4 CM X 3 M | DERMATOLOGIA | MATERIAL DE CONSUMO | ATADURA | RL | 48.939.276/0001-66 | MEDI HOUSE INDUSTRIA E COMERCIO DE PRODUTOS CIRURGICOS E HOSPITALARES LTDA | 20 |  |  | Material de consumo hospitalar | TUSS | 01/02/2020 | EM ANALISE | EM ANALISE
79322670 | 10181820018 | 21 FIOS POR CM - 4 CM X 4 M | 01/02/2020 |  |  | 2,3520 |  | ATADURA DE CREPE BRUNA - 21 FIOS POR CM - 4 CM X 4 M | ATADURA DE CREPE BRUNA - 21 FIOS POR CM - 4 CM X 4 M | DERMATOLOGIA | MATERIAL DE CONSUMO | ATADURA | RL | 48.939.276/0001-66 | MEDI HOUSE INDUSTRIA E COMERCIO DE PRODUTOS CIRURGICOS E HOSPITALARES LTDA | 20 |  |  | Material de consumo hospitalar | TUSS | 01/02/2020 | EM ANALISE | EM ANALISE
79322689 | 10181820018 | 21 FIOS POR CM - 4 CM X 4,5 M | 01/02/2020 |  |  | 2,3520 |  | ATADURA DE CREPE BRUNA - 21 FIOS POR CM - 4 CM X 4,5 M | ATADURA DE CREPE BRUNA - 21 FIOS POR CM - 4 CM X 4,5 M | DERMATOLOGIA | MATERIAL DE CONSUMO | ATADURA | RL | 48.939.276/0001-66 | MEDI HOUSE INDUSTRIA E COMERCIO DE PRODUTOS CIRURGICOS E HOSPITALARES LTDA | 20 |  |  | Material de consumo hospitalar | TUSS | 01/02/2020 | EM ANALISE | EM ANALISE
79322697 | 10181820018 | 21 FIOS POR CM - 6 CM X 1,6 M | 01/02/2020 |  |  | 2,3520 |  | ATADURA DE CREPE BRUNA - 21 FIOS POR CM - 6 CM X 1,6 M | ATADURA DE CREPE BRUNA - 21 FIOS POR CM - 6 CM X 1,6 M | DERMATOLOGIA | MATERIAL DE CONSUMO | ATADURA | RL | 48.939.276/0001-66 | MEDI HOUSE INDUSTRIA E COMERCIO DE PRODUTOS CIRURGICOS E HOSPITALARES LTDA | 20 |  |  | Material de consumo hospitalar | TUSS | 01/02/2020 | EM ANALISE | EM ANALISE
79322700 | 10181820018 | 21 FIOS POR CM - 6 CM X 1,7 M | 01/02/2020 |  |  | 2,3520 |  | ATADURA DE CREPE BRUNA - 21 FIOS POR CM - 6 CM X 1,7 M | ATADURA DE CREPE BRUNA - 21 FIOS POR CM - 6 CM X 1,7 M | DERMATOLOGIA | MATERIAL DE CONSUMO | ATADURA | RL | 48.939.276/0001-66 | MEDI HOUSE INDUSTRIA E COMERCIO DE PRODUTOS CIRURGICOS E HOSPITALARES LTDA | 20 |  |  | Material de consumo hospitalar | TUSS | 01/02/2020 | EM ANALISE | EM ANALISE
79322719 | 10181820018 | 21 FIOS POR CM - 6 CM X 1,8 M | 01/02/2020 |  |  | 2,3520 |  | ATADURA DE CREPE BRUNA - 21 FIOS POR CM - 6 CM X 1,8 M | ATADURA DE CREPE BRUNA - 21 FIOS POR CM - 6 CM X 1,8 M | DERMATOLOGIA | MATERIAL DE CONSUMO | ATADURA | RL | 48.939.276/0001-66 | MEDI HOUSE INDUSTRIA E COMERCIO DE PRODUTOS CIRURGICOS E HOSPITALARES LTDA | 20 |  |  | Material de consumo hospitalar | TUSS | 01/02/2020 | EM ANALISE | EM ANALISE
79322727 | 10181820018 | 21 FIOS POR CM - 6 CM X 1,9 M | 01/02/2020 |  |  | 2,3520 |  | ATADURA DE CREPE BRUNA - 21 FIOS POR CM - 6 CM X 1,9 M | ATADURA DE CREPE BRUNA - 21 FIOS POR CM - 6 CM X 1,9 M | DERMATOLOGIA | MATERIAL DE CONSUMO | ATADURA | RL | 48.939.276/0001-66 | MEDI HOUSE INDUSTRIA E COMERCIO DE PRODUTOS CIRURGICOS E HOSPITALARES LTDA | 20 |  |  | Material de consumo hospitalar | TUSS | 01/02/2020 | EM ANALISE | EM ANALISE
79322735 | 10181820018 | 21 FIOS POR CM - 6 CM X 2 M | 01/02/2020 |  |  | 2,3520 |  | ATADURA DE CREPE BRUNA - 21 FIOS POR CM - 6 CM X 2 M | ATADURA DE CREPE BRUNA - 21 FIOS POR CM - 6 CM X 2 M | DERMATOLOGIA | MATERIAL DE CONSUMO | ATADURA | RL | 48.939.276/0001-66 | MEDI HOUSE INDUSTRIA E COMERCIO DE PRODUTOS CIRURGICOS E HOSPITALARES LTDA | 20 |  |  | Material de consumo hospitalar | TUSS | 01/02/2020 | EM ANALISE | EM ANALISE
79322743 | 10181820018 | 21 FIOS POR CM - 6 CM X 3 M | 01/02/2020 |  |  | 2,3520 |  | ATADURA DE CREPE BRUNA - 21 FIOS POR CM - 6 CM X 3 M | ATADURA DE CREPE BRUNA - 21 FIOS POR CM - 6 CM X 3 M | DERMATOLOGIA | MATERIAL DE CONSUMO | ATADURA | RL | 48.939.276/0001-66 | MEDI HOUSE INDUSTRIA E COMERCIO DE PRODUTOS CIRURGICOS E HOSPITALARES LTDA | 20 |  |  | Material de consumo hospitalar | TUSS | 01/02/2020 | EM ANALISE | EM ANALISE
79322751 | 10181820018 | 21 FIOS POR CM - 6 CM X 4 M | 01/02/2020 |  |  | 2,3520 |  | ATADURA DE CREPE BRUNA - 21 FIOS POR CM - 6 CM X 4 M | ATADURA DE CREPE BRUNA - 21 FIOS POR CM - 6 CM X 4 M | DERMATOLOGIA | MATERIAL DE CONSUMO | ATADURA | RL | 48.939.276/0001-66 | MEDI HOUSE INDUSTRIA E COMERCIO DE PRODUTOS CIRURGICOS E HOSPITALARES LTDA | 20 |  |  | Material de consumo hospitalar | TUSS | 01/02/2020 | EM ANALISE | EM ANALISE
79322760 | 10181820018 | 21 FIOS POR CM - 6 CM X 4,5 M | 01/02/2020 |  |  | 2,3520 |  | ATADURA DE CREPE BRUNA - 21 FIOS POR CM - 6 CM X 4,5 M | ATADURA DE CREPE BRUNA - 21 FIOS POR CM - 6 CM X 4,5 M | DERMATOLOGIA | MATERIAL DE CONSUMO | ATADURA | RL | 48.939.276/0001-66 | MEDI HOUSE INDUSTRIA E COMERCIO DE PRODUTOS CIRURGICOS E HOSPITALARES LTDA | 20 |  |  | Material de consumo hospitalar | TUSS | 01/02/2020 | EM ANALISE | EM ANALISE
79322778 | 10181820018 | 21 FIOS POR CM - 8 CM X 1,6 M | 01/02/2020 |  |  | 2,3520 |  | ATADURA DE CREPE BRUNA - 21 FIOS POR CM - 8 CM X 1,6 M | ATADURA DE CREPE BRUNA - 21 FIOS POR CM - 8 CM X 1,6 M | DERMATOLOGIA | MATERIAL DE CONSUMO | ATADURA | RL | 48.939.276/0001-66 | MEDI HOUSE INDUSTRIA E COMERCIO DE PRODUTOS CIRURGICOS E HOSPITALARES LTDA | 20 |  |  | Material de consumo hospitalar | TUSS | 01/02/2020 | EM ANALISE | EM ANALISE
79322786 | 10181820018 | 21 FIOS POR CM - 8 CM X 1,7 M | 01/02/2020 |  |  | 2,3520 |  | ATADURA DE CREPE BRUNA - 21 FIOS POR CM - 8 CM X 1,7 M | ATADURA DE CREPE BRUNA - 21 FIOS POR CM - 8 CM X 1,7 M | DERMATOLOGIA | MATERIAL DE CONSUMO | ATADURA | RL | 48.939.276/0001-66 | MEDI HOUSE INDUSTRIA E COMERCIO DE PRODUTOS CIRURGICOS E HOSPITALARES LTDA | 20 |  |  | Material de consumo hospitalar | TUSS | 01/02/2020 | EM ANALISE | EM ANALISE
79322794 | 10181820018 | 21 FIOS POR CM - 8 CM X 1,8 M | 01/02/2020 |  |  | 2,3520 |  | ATADURA DE CREPE BRUNA - 21 FIOS POR CM - 8 CM X 1,8 M | ATADURA DE CREPE BRUNA - 21 FIOS POR CM - 8 CM X 1,8 M | DERMATOLOGIA | MATERIAL DE CONSUMO | ATADURA | RL | 48.939.276/0001-66 | MEDI HOUSE INDUSTRIA E COMERCIO DE PRODUTOS CIRURGICOS E HOSPITALARES LTDA | 20 |  |  | Material de consumo hospitalar | TUSS | 01/02/2020 | EM ANALISE | EM ANALISE
79322808 | 10181820018 | 21 FIOS POR CM - 8 CM X 1,9 M | 01/02/2020 |  |  | 2,3520 |  | ATADURA DE CREPE BRUNA - 21 FIOS POR CM - 8 CM X 1,9 M | ATADURA DE CREPE BRUNA - 21 FIOS POR CM - 8 CM X 1,9 M | DERMATOLOGIA | MATERIAL DE CONSUMO | ATADURA | RL | 48.939.276/0001-66 | MEDI HOUSE INDUSTRIA E COMERCIO DE PRODUTOS CIRURGICOS E HOSPITALARES LTDA | 20 |  |  | Material de consumo hospitalar | TUSS | 01/02/2020 | EM ANALISE | EM ANALISE
79322816 | 10181820018 | 21 FIOS POR CM - 8 CM X 2 M | 01/02/2020 |  |  | 2,3520 |  | ATADURA DE CREPE BRUNA - 21 FIOS POR CM - 8 CM X 2 M | ATADURA DE CREPE BRUNA - 21 FIOS POR CM - 8 CM X 2 M | DERMATOLOGIA | MATERIAL DE CONSUMO | ATADURA | RL | 48.939.276/0001-66 | MEDI HOUSE INDUSTRIA E COMERCIO DE PRODUTOS CIRURGICOS E HOSPITALARES LTDA | 20 |  |  | Material de consumo hospitalar | TUSS | 01/02/2020 | EM ANALISE | EM ANALISE
79322824 | 10181820018 | 21 FIOS POR CM - 8 CM X 3 M | 01/02/2020 |  |  | 2,3520 |  | ATADURA DE CREPE BRUNA - 21 FIOS POR CM - 8 CM X 3 M | ATADURA DE CREPE BRUNA - 21 FIOS POR CM - 8 CM X 3 M | DERMATOLOGIA | MATERIAL DE CONSUMO | ATADURA | RL | 48.939.276/0001-66 | MEDI HOUSE INDUSTRIA E COMERCIO DE PRODUTOS CIRURGICOS E HOSPITALARES LTDA | 20 |  |  | Material de consumo hospitalar | TUSS | 01/02/2020 | EM ANALISE | EM ANALISE
79322832 | 10181820018 | 21 FIOS POR CM - 8 CM X 4 M | 01/02/2020 |  |  | 2,3520 |  | ATADURA DE CREPE BRUNA - 21 FIOS POR CM - 8 CM X 4 M | ATADURA DE CREPE BRUNA - 21 FIOS POR CM - 8 CM X 4 M | DERMATOLOGIA | MATERIAL DE CONSUMO | ATADURA | RL | 48.939.276/0001-66 | MEDI HOUSE INDUSTRIA E COMERCIO DE PRODUTOS CIRURGICOS E HOSPITALARES LTDA | 20 |  |  | Material de consumo hospitalar | TUSS | 01/02/2020 | EM ANALISE | EM ANALISE
79322840 | 10181820018 | 21 FIOS POR CM - 8 CM X 4,5 M | 01/02/2020 |  |  | 2,3520 |  | ATADURA DE CREPE BRUNA - 21 FIOS POR CM - 8 CM X 4,5 M | ATADURA DE CREPE BRUNA - 21 FIOS POR CM - 8 CM X 4,5 M | DERMATOLOGIA | MATERIAL DE CONSUMO | ATADURA | RL | 48.939.276/0001-66 | MEDI HOUSE INDUSTRIA E COMERCIO DE PRODUTOS CIRURGICOS E HOSPITALARES LTDA | 20 |  |  | Material de consumo hospitalar | TUSS | 01/02/2020 | EM ANALISE | EM ANALISE
79322859 | 10181820018 | 9 FIOS POR CM - 10 CM X 1,6 M | 01/02/2020 |  |  | 1,1760 |  | ATADURA DE CREPE BRUNA - 9 FIOS POR CM - 10 CM X 1,6 M | ATADURA DE CREPE BRUNA - 9 FIOS POR CM - 10 CM X 1,6 M | DERMATOLOGIA | MATERIAL DE CONSUMO | ATADURA | RL | 48.939.276/0001-66 | MEDI HOUSE INDUSTRIA E COMERCIO DE PRODUTOS CIRURGICOS E HOSPITALARES LTDA | 20 |  |  | Material de consumo hospitalar | TUSS | 01/02/2020 | EM ANALISE | EM ANALISE
79322867 | 10181820018 | 9 FIOS POR CM - 10 CM X 1,7 M | 01/02/2020 |  |  | 1,1760 |  | ATADURA DE CREPE BRUNA - 9 FIOS POR CM - 10 CM X 1,7 M | ATADURA DE CREPE BRUNA - 9 FIOS POR CM - 10 CM X 1,7 M | DERMATOLOGIA | MATERIAL DE CONSUMO | ATADURA | RL | 48.939.276/0001-66 | MEDI HOUSE INDUSTRIA E COMERCIO DE PRODUTOS CIRURGICOS E HOSPITALARES LTDA | 20 |  |  | Material de consumo hospitalar | TUSS | 01/02/2020 | EM ANALISE | EM ANALISE
79322875 | 10181820018 | 9 FIOS POR CM - 10 CM X 1,8 M | 01/02/2020 |  |  | 1,1760 |  | ATADURA DE CREPE BRUNA - 9 FIOS POR CM - 10 CM X 1,8 M | ATADURA DE CREPE BRUNA - 9 FIOS POR CM - 10 CM X 1,8 M | DERMATOLOGIA | MATERIAL DE CONSUMO | ATADURA | RL | 48.939.276/0001-66 | MEDI HOUSE INDUSTRIA E COMERCIO DE PRODUTOS CIRURGICOS E HOSPITALARES LTDA | 20 |  |  | Material de consumo hospitalar | TUSS | 01/02/2020 | EM ANALISE | EM ANALISE
79322883 | 10181820018 | 9 FIOS POR CM - 10 CM X 1,9 M | 01/02/2020 |  |  | 1,1760 |  | ATADURA DE CREPE BRUNA - 9 FIOS POR CM - 10 CM X 1,9 M | ATADURA DE CREPE BRUNA - 9 FIOS POR CM - 10 CM X 1,9 M | DERMATOLOGIA | MATERIAL DE CONSUMO | ATADURA | RL | 48.939.276/0001-66 | MEDI HOUSE INDUSTRIA E COMERCIO DE PRODUTOS CIRURGICOS E HOSPITALARES LTDA | 20 |  |  | Material de consumo hospitalar | TUSS | 01/02/2020 | EM ANALISE | EM ANALISE
79322891 | 10181820018 | 9 FIOS POR CM - 10 CM X 2 M | 01/02/2020 |  |  | 1,1760 |  | ATADURA DE CREPE BRUNA - 9 FIOS POR CM - 10 CM X 2 M | ATADURA DE CREPE BRUNA - 9 FIOS POR CM - 10 CM X 2 M | DERMATOLOGIA | MATERIAL DE CONSUMO | ATADURA | RL | 48.939.276/0001-66 | MEDI HOUSE INDUSTRIA E COMERCIO DE PRODUTOS CIRURGICOS E HOSPITALARES LTDA | 20 |  |  | Material de consumo hospitalar | TUSS | 01/02/2020 | EM ANALISE | EM ANALISE
79322905 | 10181820018 | 9 FIOS POR CM - 10 CM X 3 M | 01/02/2020 |  |  | 1,1760 |  | ATADURA DE CREPE BRUNA - 9 FIOS POR CM - 10 CM X 3 M | ATADURA DE CREPE BRUNA - 9 FIOS POR CM - 10 CM X 3 M | DERMATOLOGIA | MATERIAL DE CONSUMO | ATADURA | RL | 48.939.276/0001-66 | MEDI HOUSE INDUSTRIA E COMERCIO DE PRODUTOS CIRURGICOS E HOSPITALARES LTDA | 20 |  |  | Material de consumo hospitalar | TUSS | 01/02/2020 | EM ANALISE | EM ANALISE
79322913 | 10181820018 | 9 FIOS POR CM - 10 CM X 4 M | 01/02/2020 |  |  | 1,1760 |  | ATADURA DE CREPE BRUNA - 9 FIOS POR CM - 10 CM X 4 M | ATADURA DE CREPE BRUNA - 9 FIOS POR CM - 10 CM X 4 M | DERMATOLOGIA | MATERIAL DE CONSUMO | ATADURA | RL | 48.939.276/0001-66 | MEDI HOUSE INDUSTRIA E COMERCIO DE PRODUTOS CIRURGICOS E HOSPITALARES LTDA | 20 |  |  | Material de consumo hospitalar | TUSS | 01/02/2020 | EM ANALISE | EM ANALISE
79322921 | 10181820018 | 9 FIOS POR CM - 10 CM X 4,5 M | 01/02/2020 |  |  | 1,1760 |  | ATADURA DE CREPE BRUNA - 9 FIOS POR CM - 10 CM X 4,5 M | ATADURA DE CREPE BRUNA - 9 FIOS POR CM - 10 CM X 4,5 M | DERMATOLOGIA | MATERIAL DE CONSUMO | ATADURA | RL | 48.939.276/0001-66 | MEDI HOUSE INDUSTRIA E COMERCIO DE PRODUTOS CIRURGICOS E HOSPITALARES LTDA | 20 |  |  | Material de consumo hospitalar | TUSS | 01/02/2020 | EM ANALISE | EM ANALISE
79322930 | 10181820018 | 9 FIOS POR CM - 12 CM X 1,6 M | 01/02/2020 |  |  | 1,1760 |  | ATADURA DE CREPE BRUNA - 9 FIOS POR CM - 12 CM X 1,6 M | ATADURA DE CREPE BRUNA - 9 FIOS POR CM - 12 CM X 1,6 M | DERMATOLOGIA | MATERIAL DE CONSUMO | ATADURA | RL | 48.939.276/0001-66 | MEDI HOUSE INDUSTRIA E COMERCIO DE PRODUTOS CIRURGICOS E HOSPITALARES LTDA | 20 |  |  | Material de consumo hospitalar | TUSS | 01/02/2020 | EM ANALISE | EM ANALISE
79322948 | 10181820018 | 9 FIOS POR CM - 12 CM X 1,7 M | 01/02/2020 |  |  | 1,1760 |  | ATADURA DE CREPE BRUNA - 9 FIOS POR CM - 12 CM X 1,7 M | ATADURA DE CREPE BRUNA - 9 FIOS POR CM - 12 CM X 1,7 M | DERMATOLOGIA | MATERIAL DE CONSUMO | ATADURA | RL | 48.939.276/0001-66 | MEDI HOUSE INDUSTRIA E COMERCIO DE PRODUTOS CIRURGICOS E HOSPITALARES LTDA | 20 |  |  | Material de consumo hospitalar | TUSS | 01/02/2020 | EM ANALISE | EM ANALISE
79322956 | 10181820018 | 9 FIOS POR CM - 12 CM X 1,8 M | 01/02/2020 |  |  | 1,1760 |  | ATADURA DE CREPE BRUNA - 9 FIOS POR CM - 12 CM X 1,8 M | ATADURA DE CREPE BRUNA - 9 FIOS POR CM - 12 CM X 1,8 M | DERMATOLOGIA | MATERIAL DE CONSUMO | ATADURA | RL | 48.939.276/0001-66 | MEDI HOUSE INDUSTRIA E COMERCIO DE PRODUTOS CIRURGICOS E HOSPITALARES LTDA | 20 |  |  | Material de consumo hospitalar | TUSS | 01/02/2020 | EM ANALISE | EM ANALISE
79322964 | 10181820018 | 9 FIOS POR CM - 12 CM X 1,9 M | 01/02/2020 |  |  | 1,1760 |  | ATADURA DE CREPE BRUNA - 9 FIOS POR CM - 12 CM X 1,9 M | ATADURA DE CREPE BRUNA - 9 FIOS POR CM - 12 CM X 1,9 M | DERMATOLOGIA | MATERIAL DE CONSUMO | ATADURA | RL | 48.939.276/0001-66 | MEDI HOUSE INDUSTRIA E COMERCIO DE PRODUTOS CIRURGICOS E HOSPITALARES LTDA | 20 |  |  | Material de consumo hospitalar | TUSS | 01/02/2020 | EM ANALISE | EM ANALISE
79322972 | 10181820018 | 9 FIOS POR CM - 12 CM X 2 M | 01/02/2020 |  |  | 1,1760 |  | ATADURA DE CREPE BRUNA - 9 FIOS POR CM - 12 CM X 2 M | ATADURA DE CREPE BRUNA - 9 FIOS POR CM - 12 CM X 2 M | DERMATOLOGIA | MATERIAL DE CONSUMO | ATADURA | RL | 48.939.276/0001-66 | MEDI HOUSE INDUSTRIA E COMERCIO DE PRODUTOS CIRURGICOS E HOSPITALARES LTDA | 20 |  |  | Material de consumo hospitalar | TUSS | 01/02/2020 | EM ANALISE | EM ANALISE
79322980 | 10181820018 | 9 FIOS POR CM - 12 CM X 3 M | 01/02/2020 |  |  | 1,1760 |  | ATADURA DE CREPE BRUNA - 9 FIOS POR CM - 12 CM X 3 M | ATADURA DE CREPE BRUNA - 9 FIOS POR CM - 12 CM X 3 M | DERMATOLOGIA | MATERIAL DE CONSUMO | ATADURA | RL | 48.939.276/0001-66 | MEDI HOUSE INDUSTRIA E COMERCIO DE PRODUTOS CIRURGICOS E HOSPITALARES LTDA | 20 |  |  | Material de consumo hospitalar | TUSS | 01/02/2020 | EM ANALISE | EM ANALISE
79322999 | 10181820018 | 9 FIOS POR CM - 12 CM X 4 M | 01/02/2020 |  |  | 1,1760 |  | ATADURA DE CREPE BRUNA - 9 FIOS POR CM - 12 CM X 4 M | ATADURA DE CREPE BRUNA - 9 FIOS POR CM - 12 CM X 4 M | DERMATOLOGIA | MATERIAL DE CONSUMO | ATADURA | RL | 48.939.276/0001-66 | MEDI HOUSE INDUSTRIA E COMERCIO DE PRODUTOS CIRURGICOS E HOSPITALARES LTDA | 20 |  |  | Material de consumo hospitalar | TUSS | 01/02/2020 | EM ANALISE | EM ANALISE
79323006 | 10181820018 | 9 FIOS POR CM - 12 CM X 4,5 M | 01/02/2020 |  |  | 1,1760 |  | ATADURA DE CREPE BRUNA - 9 FIOS POR CM - 12 CM X 4,5 M | ATADURA DE CREPE BRUNA - 9 FIOS POR CM - 12 CM X 4,5 M | DERMATOLOGIA | MATERIAL DE CONSUMO | ATADURA | RL | 48.939.276/0001-66 | MEDI HOUSE INDUSTRIA E COMERCIO DE PRODUTOS CIRURGICOS E HOSPITALARES LTDA | 20 |  |  | Material de consumo hospitalar | TUSS | 01/02/2020 | EM ANALISE | EM ANALISE
79323014 | 10181820018 | 9 FIOS POR CM - 15 CM X 1,6 M | 01/02/2020 |  |  | 1,1760 |  | ATADURA DE CREPE BRUNA - 9 FIOS POR CM - 15 CM X 1,6 M | ATADURA DE CREPE BRUNA - 9 FIOS POR CM - 15 CM X 1,6 M | DERMATOLOGIA | MATERIAL DE CONSUMO | ATADURA | RL | 48.939.276/0001-66 | MEDI HOUSE INDUSTRIA E COMERCIO DE PRODUTOS CIRURGICOS E HOSPITALARES LTDA | 20 |  |  | Material de consumo hospitalar | TUSS | 01/02/2020 | EM ANALISE | EM ANALISE
79323022 | 10181820018 | 9 FIOS POR CM - 15 CM X 1,7 M | 01/02/2020 |  |  | 1,1760 |  | ATADURA DE CREPE BRUNA - 9 FIOS POR CM - 15 CM X 1,7 M | ATADURA DE CREPE BRUNA - 9 FIOS POR CM - 15 CM X 1,7 M | DERMATOLOGIA | MATERIAL DE CONSUMO | ATADURA | RL | 48.939.276/0001-66 | MEDI HOUSE INDUSTRIA E COMERCIO DE PRODUTOS CIRURGICOS E HOSPITALARES LTDA | 20 |  |  | Material de consumo hospitalar | TUSS | 01/02/2020 | EM ANALISE | EM ANALISE
79323030 | 10181820018 | 9 FIOS POR CM - 15 CM X 1,8 M | 01/02/2020 |  |  | 1,1760 |  | ATADURA DE CREPE BRUNA - 9 FIOS POR CM - 15 CM X 1,8 M | ATADURA DE CREPE BRUNA - 9 FIOS POR CM - 15 CM X 1,8 M | DERMATOLOGIA | MATERIAL DE CONSUMO | ATADURA | RL | 48.939.276/0001-66 | MEDI HOUSE INDUSTRIA E COMERCIO DE PRODUTOS CIRURGICOS E HOSPITALARES LTDA | 20 |  |  | Material de consumo hospitalar | TUSS | 01/02/2020 | EM ANALISE | EM ANALISE
79323049 | 10181820018 | 9 FIOS POR CM - 15 CM X 1,9 M | 01/02/2020 |  |  | 1,1760 |  | ATADURA DE CREPE BRUNA - 9 FIOS POR CM - 15 CM X 1,9 M | ATADURA DE CREPE BRUNA - 9 FIOS POR CM - 15 CM X 1,9 M | DERMATOLOGIA | MATERIAL DE CONSUMO | ATADURA | RL | 48.939.276/0001-66 | MEDI HOUSE INDUSTRIA E COMERCIO DE PRODUTOS CIRURGICOS E HOSPITALARES LTDA | 20 |  |  | Material de consumo hospitalar | TUSS | 01/02/2020 | EM ANALISE | EM ANALISE
79323057 | 10181820018 | 9 FIOS POR CM - 15 CM X 2 M | 01/02/2020 |  |  | 1,1760 |  | ATADURA DE CREPE BRUNA - 9 FIOS POR CM - 15 CM X 2 M | ATADURA DE CREPE BRUNA - 9 FIOS POR CM - 15 CM X 2 M | DERMATOLOGIA | MATERIAL DE CONSUMO | ATADURA | RL | 48.939.276/0001-66 | MEDI HOUSE INDUSTRIA E COMERCIO DE PRODUTOS CIRURGICOS E HOSPITALARES LTDA | 20 |  |  | Material de consumo hospitalar | TUSS | 01/02/2020 | EM ANALISE | EM ANALISE
79323065 | 10181820018 | 9 FIOS POR CM - 15 CM X 3 M | 01/02/2020 |  |  | 1,1760 |  | ATADURA DE CREPE BRUNA - 9 FIOS POR CM - 15 CM X 3 M | ATADURA DE CREPE BRUNA - 9 FIOS POR CM - 15 CM X 3 M | DERMATOLOGIA | MATERIAL DE CONSUMO | ATADURA | RL | 48.939.276/0001-66 | MEDI HOUSE INDUSTRIA E COMERCIO DE PRODUTOS CIRURGICOS E HOSPITALARES LTDA | 20 |  |  | Material de consumo hospitalar | TUSS | 01/02/2020 | EM ANALISE | EM ANALISE
79323073 | 10181820018 | 9 FIOS POR CM - 15 CM X 4 M | 01/02/2020 |  |  | 1,1760 |  | ATADURA DE CREPE BRUNA - 9 FIOS POR CM - 15 CM X 4 M | ATADURA DE CREPE BRUNA - 9 FIOS POR CM - 15 CM X 4 M | DERMATOLOGIA | MATERIAL DE CONSUMO | ATADURA | RL | 48.939.276/0001-66 | MEDI HOUSE INDUSTRIA E COMERCIO DE PRODUTOS CIRURGICOS E HOSPITALARES LTDA | 20 |  |  | Material de consumo hospitalar | TUSS | 01/02/2020 | EM ANALISE | EM ANALISE
79323081 | 10181820018 | 9 FIOS POR CM - 15 CM X 4,5 M | 01/02/2020 |  |  | 1,1760 |  | ATADURA DE CREPE BRUNA - 9 FIOS POR CM - 15 CM X 4,5 M | ATADURA DE CREPE BRUNA - 9 FIOS POR CM - 15 CM X 4,5 M | DERMATOLOGIA | MATERIAL DE CONSUMO | ATADURA | RL | 48.939.276/0001-66 | MEDI HOUSE INDUSTRIA E COMERCIO DE PRODUTOS CIRURGICOS E HOSPITALARES LTDA | 20 |  |  | Material de consumo hospitalar | TUSS | 01/02/2020 | EM ANALISE | EM ANALISE
79323090 | 10181820018 | 9 FIOS POR CM - 20 CM X 1,6 M | 01/02/2020 |  |  | 1,1760 |  | ATADURA DE CREPE BRUNA - 9 FIOS POR CM - 20 CM X 1,6 M | ATADURA DE CREPE BRUNA - 9 FIOS POR CM - 20 CM X 1,6 M | DERMATOLOGIA | MATERIAL DE CONSUMO | ATADURA | RL | 48.939.276/0001-66 | MEDI HOUSE INDUSTRIA E COMERCIO DE PRODUTOS CIRURGICOS E HOSPITALARES LTDA | 20 |  |  | Material de consumo hospitalar | TUSS | 01/02/2020 | EM ANALISE | EM ANALISE
79323103 | 10181820018 | 9 FIOS POR CM - 20 CM X 1,7 M | 01/02/2020 |  |  | 1,1760 |  | ATADURA DE CREPE BRUNA - 9 FIOS POR CM - 20 CM X 1,7 M | ATADURA DE CREPE BRUNA - 9 FIOS POR CM - 20 CM X 1,7 M | DERMATOLOGIA | MATERIAL DE CONSUMO | ATADURA | RL | 48.939.276/0001-66 | MEDI HOUSE INDUSTRIA E COMERCIO DE PRODUTOS CIRURGICOS E HOSPITALARES LTDA | 20 |  |  | Material de consumo hospitalar | TUSS | 01/02/2020 | EM ANALISE | EM ANALISE
79323111 | 10181820018 | 9 FIOS POR CM - 20 CM X 1,8 M | 01/02/2020 |  |  | 1,1760 |  | ATADURA DE CREPE BRUNA - 9 FIOS POR CM - 20 CM X 1,8 M | ATADURA DE CREPE BRUNA - 9 FIOS POR CM - 20 CM X 1,8 M | DERMATOLOGIA | MATERIAL DE CONSUMO | ATADURA | RL | 48.939.276/0001-66 | MEDI HOUSE INDUSTRIA E COMERCIO DE PRODUTOS CIRURGICOS E HOSPITALARES LTDA | 20 |  |  | Material de consumo hospitalar | TUSS | 01/02/2020 | EM ANALISE | EM ANALISE
79323120 | 10181820018 | 9 FIOS POR CM - 20 CM X 1,9 M | 01/02/2020 |  |  | 1,1760 |  | ATADURA DE CREPE BRUNA - 9 FIOS POR CM - 20 CM X 1,9 M | ATADURA DE CREPE BRUNA - 9 FIOS POR CM - 20 CM X 1,9 M | DERMATOLOGIA | MATERIAL DE CONSUMO | ATADURA | RL | 48.939.276/0001-66 | MEDI HOUSE INDUSTRIA E COMERCIO DE PRODUTOS CIRURGICOS E HOSPITALARES LTDA | 20 |  |  | Material de consumo hospitalar | TUSS | 01/02/2020 | EM ANALISE | EM ANALISE
79323138 | 10181820018 | 9 FIOS POR CM - 20 CM X 2 M | 01/02/2020 |  |  | 1,1760 |  | ATADURA DE CREPE BRUNA - 9 FIOS POR CM - 20 CM X 2 M | ATADURA DE CREPE BRUNA - 9 FIOS POR CM - 20 CM X 2 M | DERMATOLOGIA | MATERIAL DE CONSUMO | ATADURA | RL | 48.939.276/0001-66 | MEDI HOUSE INDUSTRIA E COMERCIO DE PRODUTOS CIRURGICOS E HOSPITALARES LTDA | 20 |  |  | Material de consumo hospitalar | TUSS | 01/02/2020 | EM ANALISE | EM ANALISE
79323146 | 10181820018 | 9 FIOS POR CM - 20 CM X 3 M | 01/02/2020 |  |  | 1,1760 |  | ATADURA DE CREPE BRUNA - 9 FIOS POR CM - 20 CM X 3 M | ATADURA DE CREPE BRUNA - 9 FIOS POR CM - 20 CM X 3 M | DERMATOLOGIA | MATERIAL DE CONSUMO | ATADURA | RL | 48.939.276/0001-66 | MEDI HOUSE INDUSTRIA E COMERCIO DE PRODUTOS CIRURGICOS E HOSPITALARES LTDA | 20 |  |  | Material de consumo hospitalar | TUSS | 01/02/2020 | EM ANALISE | EM ANALISE
79323154 | 10181820018 | 9 FIOS POR CM - 20 CM X 4 M | 01/02/2020 |  |  | 1,1760 |  | ATADURA DE CREPE BRUNA - 9 FIOS POR CM - 20 CM X 4 M | ATADURA DE CREPE BRUNA - 9 FIOS POR CM - 20 CM X 4 M | DERMATOLOGIA | MATERIAL DE CONSUMO | ATADURA | RL | 48.939.276/0001-66 | MEDI HOUSE INDUSTRIA E COMERCIO DE PRODUTOS CIRURGICOS E HOSPITALARES LTDA | 20 |  |  | Material de consumo hospitalar | TUSS | 01/02/2020 | EM ANALISE | EM ANALISE
79323162 | 10181820018 | 9 FIOS POR CM - 20 CM X 4,5 M | 01/02/2020 |  |  | 1,1760 |  | ATADURA DE CREPE BRUNA - 9 FIOS POR CM - 20 CM X 4,5 M | ATADURA DE CREPE BRUNA - 9 FIOS POR CM - 20 CM X 4,5 M | DERMATOLOGIA | MATERIAL DE CONSUMO | ATADURA | RL | 48.939.276/0001-66 | MEDI HOUSE INDUSTRIA E COMERCIO DE PRODUTOS CIRURGICOS E HOSPITALARES LTDA | 20 |  |  | Material de consumo hospitalar | TUSS | 01/02/2020 | EM ANALISE | EM ANALISE
79323170 | 10181820018 | 9 FIOS POR CM - 25 CM X 1,6 M | 01/02/2020 |  |  | 1,1760 |  | ATADURA DE CREPE BRUNA - 9 FIOS POR CM - 25 CM X 1,6 M | ATADURA DE CREPE BRUNA - 9 FIOS POR CM - 25 CM X 1,6 M | DERMATOLOGIA | MATERIAL DE CONSUMO | ATADURA | RL | 48.939.276/0001-66 | MEDI HOUSE INDUSTRIA E COMERCIO DE PRODUTOS CIRURGICOS E HOSPITALARES LTDA | 20 |  |  | Material de consumo hospitalar | TUSS | 01/02/2020 | EM ANALISE | EM ANALISE
79323189 | 10181820018 | 9 FIOS POR CM - 25 CM X 1,7 M | 01/02/2020 |  |  | 1,1760 |  | ATADURA DE CREPE BRUNA - 9 FIOS POR CM - 25 CM X 1,7 M | ATADURA DE CREPE BRUNA - 9 FIOS POR CM - 25 CM X 1,7 M | DERMATOLOGIA | MATERIAL DE CONSUMO | ATADURA | RL | 48.939.276/0001-66 | MEDI HOUSE INDUSTRIA E COMERCIO DE PRODUTOS CIRURGICOS E HOSPITALARES LTDA | 20 |  |  | Material de consumo hospitalar | TUSS | 01/02/2020 | EM ANALISE | EM ANALISE
79323197 | 10181820018 | 9 FIOS POR CM - 25 CM X 1,8 M | 01/02/2020 |  |  | 1,1760 |  | ATADURA DE CREPE BRUNA - 9 FIOS POR CM - 25 CM X 1,8 M | ATADURA DE CREPE BRUNA - 9 FIOS POR CM - 25 CM X 1,8 M | DERMATOLOGIA | MATERIAL DE CONSUMO | ATADURA | RL | 48.939.276/0001-66 | MEDI HOUSE INDUSTRIA E COMERCIO DE PRODUTOS CIRURGICOS E HOSPITALARES LTDA | 20 |  |  | Material de consumo hospitalar | TUSS | 01/02/2020 | EM ANALISE | EM ANALISE
79323200 | 10181820018 | 9 FIOS POR CM - 25 CM X 1,9 M | 01/02/2020 |  |  | 1,1760 |  | ATADURA DE CREPE BRUNA - 9 FIOS POR CM - 25 CM X 1,9 M | ATADURA DE CREPE BRUNA - 9 FIOS POR CM - 25 CM X 1,9 M | DERMATOLOGIA | MATERIAL DE CONSUMO | ATADURA | RL | 48.939.276/0001-66 | MEDI HOUSE INDUSTRIA E COMERCIO DE PRODUTOS CIRURGICOS E HOSPITALARES LTDA | 20 |  |  | Material de consumo hospitalar | TUSS | 01/02/2020 | EM ANALISE | EM ANALISE
79323219 | 10181820018 | 9 FIOS POR CM - 25 CM X 2 M | 01/02/2020 |  |  | 1,1760 |  | ATADURA DE CREPE BRUNA - 9 FIOS POR CM - 25 CM X 2 M | ATADURA DE CREPE BRUNA - 9 FIOS POR CM - 25 CM X 2 M | DERMATOLOGIA | MATERIAL DE CONSUMO | ATADURA | RL | 48.939.276/0001-66 | MEDI HOUSE INDUSTRIA E COMERCIO DE PRODUTOS CIRURGICOS E HOSPITALARES LTDA | 20 |  |  | Material de consumo hospitalar | TUSS | 01/02/2020 | EM ANALISE | EM ANALISE
79323227 | 10181820018 | 9 FIOS POR CM - 25 CM X 3 M | 01/02/2020 |  |  | 1,1760 |  | ATADURA DE CREPE BRUNA - 9 FIOS POR CM - 25 CM X 3 M | ATADURA DE CREPE BRUNA - 9 FIOS POR CM - 25 CM X 3 M | DERMATOLOGIA | MATERIAL DE CONSUMO | ATADURA | RL | 48.939.276/0001-66 | MEDI HOUSE INDUSTRIA E COMERCIO DE PRODUTOS CIRURGICOS E HOSPITALARES LTDA | 20 |  |  | Material de consumo hospitalar | TUSS | 01/02/2020 | EM ANALISE | EM ANALISE
79323235 | 10181820018 | 9 FIOS POR CM - 25 CM X 4 M | 01/02/2020 |  |  | 1,1760 |  | ATADURA DE CREPE BRUNA - 9 FIOS POR CM - 25 CM X 4 M | ATADURA DE CREPE BRUNA - 9 FIOS POR CM - 25 CM X 4 M | DERMATOLOGIA | MATERIAL DE CONSUMO | ATADURA | RL | 48.939.276/0001-66 | MEDI HOUSE INDUSTRIA E COMERCIO DE PRODUTOS CIRURGICOS E HOSPITALARES LTDA | 20 |  |  | Material de consumo hospitalar | TUSS | 01/02/2020 | EM ANALISE | EM ANALISE
79323243 | 10181820018 | 9 FIOS POR CM - 25 CM X 4,5 M | 01/02/2020 |  |  | 1,1760 |  | ATADURA DE CREPE BRUNA - 9 FIOS POR CM - 25 CM X 4,5 M | ATADURA DE CREPE BRUNA - 9 FIOS POR CM - 25 CM X 4,5 M | DERMATOLOGIA | MATERIAL DE CONSUMO | ATADURA | RL | 48.939.276/0001-66 | MEDI HOUSE INDUSTRIA E COMERCIO DE PRODUTOS CIRURGICOS E HOSPITALARES LTDA | 20 |  |  | Material de consumo hospitalar | TUSS | 01/02/2020 | EM ANALISE | EM ANALISE
79323251 | 10181820018 | 9 FIOS POR CM - 30 CM X 1,6 M | 01/02/2020 |  |  | 1,1760 |  | ATADURA DE CREPE BRUNA - 9 FIOS POR CM - 30 CM X 1,6 M | ATADURA DE CREPE BRUNA - 9 FIOS POR CM - 30 CM X 1,6 M | DERMATOLOGIA | MATERIAL DE CONSUMO | ATADURA | RL | 48.939.276/0001-66 | MEDI HOUSE INDUSTRIA E COMERCIO DE PRODUTOS CIRURGICOS E HOSPITALARES LTDA | 20 |  |  | Material de consumo hospitalar | TUSS | 01/02/2020 | EM ANALISE | EM ANALISE
79323260 | 10181820018 | 9 FIOS POR CM - 30 CM X 1,7 M | 01/02/2020 |  |  | 1,1760 |  | ATADURA DE CREPE BRUNA - 9 FIOS POR CM - 30 CM X 1,7 M | ATADURA DE CREPE BRUNA - 9 FIOS POR CM - 30 CM X 1,7 M | DERMATOLOGIA | MATERIAL DE CONSUMO | ATADURA | RL | 48.939.276/0001-66 | MEDI HOUSE INDUSTRIA E COMERCIO DE PRODUTOS CIRURGICOS E HOSPITALARES LTDA | 20 |  |  | Material de consumo hospitalar | TUSS | 01/02/2020 | EM ANALISE | EM ANALISE
79323278 | 10181820018 | 9 FIOS POR CM - 30 CM X 1,8 M | 01/02/2020 |  |  | 1,1760 |  | ATADURA DE CREPE BRUNA - 9 FIOS POR CM - 30 CM X 1,8 M | ATADURA DE CREPE BRUNA - 9 FIOS POR CM - 30 CM X 1,8 M | DERMATOLOGIA | MATERIAL DE CONSUMO | ATADURA | RL | 48.939.276/0001-66 | MEDI HOUSE INDUSTRIA E COMERCIO DE PRODUTOS CIRURGICOS E HOSPITALARES LTDA | 20 |  |  | Material de consumo hospitalar | TUSS | 01/02/2020 | EM ANALISE | EM ANALISE
79323286 | 10181820018 | 9 FIOS POR CM - 30 CM X 1,9 M | 01/02/2020 |  |  | 1,1760 |  | ATADURA DE CREPE BRUNA - 9 FIOS POR CM - 30 CM X 1,9 M | ATADURA DE CREPE BRUNA - 9 FIOS POR CM - 30 CM X 1,9 M | DERMATOLOGIA | MATERIAL DE CONSUMO | ATADURA | RL | 48.939.276/0001-66 | MEDI HOUSE INDUSTRIA E COMERCIO DE PRODUTOS CIRURGICOS E HOSPITALARES LTDA | 20 |  |  | Material de consumo hospitalar | TUSS | 01/02/2020 | EM ANALISE | EM ANALISE
79323294 | 10181820018 | 9 FIOS POR CM - 30 CM X 2 M | 01/02/2020 |  |  | 1,1760 |  | ATADURA DE CREPE BRUNA - 9 FIOS POR CM - 30 CM X 2 M | ATADURA DE CREPE BRUNA - 9 FIOS POR CM - 30 CM X 2 M | DERMATOLOGIA | MATERIAL DE CONSUMO | ATADURA | RL | 48.939.276/0001-66 | MEDI HOUSE INDUSTRIA E COMERCIO DE PRODUTOS CIRURGICOS E HOSPITALARES LTDA | 20 |  |  | Material de consumo hospitalar | TUSS | 01/02/2020 | EM ANALISE | EM ANALISE
79323308 | 10181820018 | 9 FIOS POR CM - 30 CM X 3 M | 01/02/2020 |  |  | 1,1760 |  | ATADURA DE CREPE BRUNA - 9 FIOS POR CM - 30 CM X 3 M | ATADURA DE CREPE BRUNA - 9 FIOS POR CM - 30 CM X 3 M | DERMATOLOGIA | MATERIAL DE CONSUMO | ATADURA | RL | 48.939.276/0001-66 | MEDI HOUSE INDUSTRIA E COMERCIO DE PRODUTOS CIRURGICOS E HOSPITALARES LTDA | 20 |  |  | Material de consumo hospitalar | TUSS | 01/02/2020 | EM ANALISE | EM ANALISE
79323316 | 10181820018 | 9 FIOS POR CM - 30 CM X 4 M | 01/02/2020 |  |  | 1,1760 |  | ATADURA DE CREPE BRUNA - 9 FIOS POR CM - 30 CM X 4 M | ATADURA DE CREPE BRUNA - 9 FIOS POR CM - 30 CM X 4 M | DERMATOLOGIA | MATERIAL DE CONSUMO | ATADURA | RL | 48.939.276/0001-66 | MEDI HOUSE INDUSTRIA E COMERCIO DE PRODUTOS CIRURGICOS E HOSPITALARES LTDA | 20 |  |  | Material de consumo hospitalar | TUSS | 01/02/2020 | EM ANALISE | EM ANALISE
79323324 | 10181820018 | 9 FIOS POR CM - 30 CM X 4,5 M | 01/02/2020 |  |  | 1,1760 |  | ATADURA DE CREPE BRUNA - 9 FIOS POR CM - 30 CM X 4,5 M | ATADURA DE CREPE BRUNA - 9 FIOS POR CM - 30 CM X 4,5 M | DERMATOLOGIA | MATERIAL DE CONSUMO | ATADURA | RL | 48.939.276/0001-66 | MEDI HOUSE INDUSTRIA E COMERCIO DE PRODUTOS CIRURGICOS E HOSPITALARES LTDA | 20 |  |  | Material de consumo hospitalar | TUSS | 01/02/2020 | EM ANALISE | EM ANALISE
79323332 | 10181820018 | 9 FIOS POR CM - 4 CM X 1,6 M | 01/02/2020 |  |  | 1,1760 |  | ATADURA DE CREPE BRUNA - 9 FIOS POR CM - 4 CM X 1,6 M | ATADURA DE CREPE BRUNA - 9 FIOS POR CM - 4 CM X 1,6 M | DERMATOLOGIA | MATERIAL DE CONSUMO | ATADURA | RL | 48.939.276/0001-66 | MEDI HOUSE INDUSTRIA E COMERCIO DE PRODUTOS CIRURGICOS E HOSPITALARES LTDA | 20 |  |  | Material de consumo hospitalar | TUSS | 01/02/2020 | EM ANALISE | EM ANALISE
79323340 | 10181820018 | 9 FIOS POR CM - 4 CM X 1,7 M | 01/02/2020 |  |  | 1,1760 |  | ATADURA DE CREPE BRUNA - 9 FIOS POR CM - 4 CM X 1,7 M | ATADURA DE CREPE BRUNA - 9 FIOS POR CM - 4 CM X 1,7 M | DERMATOLOGIA | MATERIAL DE CONSUMO | ATADURA | RL | 48.939.276/0001-66 | MEDI HOUSE INDUSTRIA E COMERCIO DE PRODUTOS CIRURGICOS E HOSPITALARES LTDA | 20 |  |  | Material de consumo hospitalar | TUSS | 01/02/2020 | EM ANALISE | EM ANALISE
79323359 | 10181820018 | 9 FIOS POR CM - 4 CM X 1,8 M | 01/02/2020 |  |  | 1,1760 |  | ATADURA DE CREPE BRUNA - 9 FIOS POR CM - 4 CM X 1,8 M | ATADURA DE CREPE BRUNA - 9 FIOS POR CM - 4 CM X 1,8 M | DERMATOLOGIA | MATERIAL DE CONSUMO | ATADURA | RL | 48.939.276/0001-66 | MEDI HOUSE INDUSTRIA E COMERCIO DE PRODUTOS CIRURGICOS E HOSPITALARES LTDA | 20 |  |  | Material de consumo hospitalar | TUSS | 01/02/2020 | EM ANALISE | EM ANALISE
79323367 | 10181820018 | 9 FIOS POR CM - 4 CM X 1,9 M | 01/02/2020 |  |  | 1,1760 |  | ATADURA DE CREPE BRUNA - 9 FIOS POR CM - 4 CM X 1,9 M | ATADURA DE CREPE BRUNA - 9 FIOS POR CM - 4 CM X 1,9 M | DERMATOLOGIA | MATERIAL DE CONSUMO | ATADURA | RL | 48.939.276/0001-66 | MEDI HOUSE INDUSTRIA E COMERCIO DE PRODUTOS CIRURGICOS E HOSPITALARES LTDA | 20 |  |  | Material de consumo hospitalar | TUSS | 01/02/2020 | EM ANALISE | EM ANALISE
79323375 | 10181820018 | 9 FIOS POR CM - 4 CM X 2 M | 01/02/2020 |  |  | 1,1760 |  | ATADURA DE CREPE BRUNA - 9 FIOS POR CM - 4 CM X 2 M | ATADURA DE CREPE BRUNA - 9 FIOS POR CM - 4 CM X 2 M | DERMATOLOGIA | MATERIAL DE CONSUMO | ATADURA | RL | 48.939.276/0001-66 | MEDI HOUSE INDUSTRIA E COMERCIO DE PRODUTOS CIRURGICOS E HOSPITALARES LTDA | 20 |  |  | Material de consumo hospitalar | TUSS | 01/02/2020 | EM ANALISE | EM ANALISE
79323383 | 10181820018 | 9 FIOS POR CM - 4 CM X 3 M | 01/02/2020 |  |  | 1,1760 |  | ATADURA DE CREPE BRUNA - 9 FIOS POR CM - 4 CM X 3 M | ATADURA DE CREPE BRUNA - 9 FIOS POR CM - 4 CM X 3 M | DERMATOLOGIA | MATERIAL DE CONSUMO | ATADURA | RL | 48.939.276/0001-66 | MEDI HOUSE INDUSTRIA E COMERCIO DE PRODUTOS CIRURGICOS E HOSPITALARES LTDA | 20 |  |  | Material de consumo hospitalar | TUSS | 01/02/2020 | EM ANALISE | EM ANALISE
79323391 | 10181820018 | 9 FIOS POR CM - 4 CM X 4 M | 01/02/2020 |  |  | 1,1760 |  | ATADURA DE CREPE BRUNA - 9 FIOS POR CM - 4 CM X 4 M | ATADURA DE CREPE BRUNA - 9 FIOS POR CM - 4 CM X 4 M | DERMATOLOGIA | MATERIAL DE CONSUMO | ATADURA | RL | 48.939.276/0001-66 | MEDI HOUSE INDUSTRIA E COMERCIO DE PRODUTOS CIRURGICOS E HOSPITALARES LTDA | 20 |  |  | Material de consumo hospitalar | TUSS | 01/02/2020 | EM ANALISE | EM ANALISE
79323405 | 10181820018 | 9 FIOS POR CM - 4 CM X 4,5 M | 01/02/2020 |  |  | 1,1760 |  | ATADURA DE CREPE BRUNA - 9 FIOS POR CM - 4 CM X 4,5 M | ATADURA DE CREPE BRUNA - 9 FIOS POR CM - 4 CM X 4,5 M | DERMATOLOGIA | MATERIAL DE CONSUMO | ATADURA | RL | 48.939.276/0001-66 | MEDI HOUSE INDUSTRIA E COMERCIO DE PRODUTOS CIRURGICOS E HOSPITALARES LTDA | 20 |  |  | Material de consumo hospitalar | TUSS | 01/02/2020 | EM ANALISE | EM ANALISE
79323413 | 10181820018 | 9 FIOS POR CM - 6 CM X 1,6 M | 01/02/2020 |  |  | 1,1760 |  | ATADURA DE CREPE BRUNA - 9 FIOS POR CM - 6 CM X 1,6 M | ATADURA DE CREPE BRUNA - 9 FIOS POR CM - 6 CM X 1,6 M | DERMATOLOGIA | MATERIAL DE CONSUMO | ATADURA | RL | 48.939.276/0001-66 | MEDI HOUSE INDUSTRIA E COMERCIO DE PRODUTOS CIRURGICOS E HOSPITALARES LTDA | 20 |  |  | Material de consumo hospitalar | TUSS | 01/02/2020 | EM ANALISE | EM ANALISE
79323421 | 10181820018 | 9 FIOS POR CM - 6 CM X 1,7 M | 01/02/2020 |  |  | 1,1760 |  | ATADURA DE CREPE BRUNA - 9 FIOS POR CM - 6 CM X 1,7 M | ATADURA DE CREPE BRUNA - 9 FIOS POR CM - 6 CM X 1,7 M | DERMATOLOGIA | MATERIAL DE CONSUMO | ATADURA | RL | 48.939.276/0001-66 | MEDI HOUSE INDUSTRIA E COMERCIO DE PRODUTOS CIRURGICOS E HOSPITALARES LTDA | 20 |  |  | Material de consumo hospitalar | TUSS | 01/02/2020 | EM ANALISE | EM ANALISE
79323430 | 10181820018 | 9 FIOS POR CM - 6 CM X 1,8 M | 01/02/2020 |  |  | 1,1760 |  | ATADURA DE CREPE BRUNA - 9 FIOS POR CM - 6 CM X 1,8 M | ATADURA DE CREPE BRUNA - 9 FIOS POR CM - 6 CM X 1,8 M | DERMATOLOGIA | MATERIAL DE CONSUMO | ATADURA | RL | 48.939.276/0001-66 | MEDI HOUSE INDUSTRIA E COMERCIO DE PRODUTOS CIRURGICOS E HOSPITALARES LTDA | 20 |  |  | Material de consumo hospitalar | TUSS | 01/02/2020 | EM ANALISE | EM ANALISE
79323448 | 10181820018 | 9 FIOS POR CM - 6 CM X 1,9 M | 01/02/2020 |  |  | 1,1760 |  | ATADURA DE CREPE BRUNA - 9 FIOS POR CM - 6 CM X 1,9 M | ATADURA DE CREPE BRUNA - 9 FIOS POR CM - 6 CM X 1,9 M | DERMATOLOGIA | MATERIAL DE CONSUMO | ATADURA | RL | 48.939.276/0001-66 | MEDI HOUSE INDUSTRIA E COMERCIO DE PRODUTOS CIRURGICOS E HOSPITALARES LTDA | 20 |  |  | Material de consumo hospitalar | TUSS | 01/02/2020 | EM ANALISE | EM ANALISE
79323456 | 10181820018 | 9 FIOS POR CM - 6 CM X 2 M | 01/02/2020 |  |  | 1,1760 |  | ATADURA DE CREPE BRUNA - 9 FIOS POR CM - 6 CM X 2 M | ATADURA DE CREPE BRUNA - 9 FIOS POR CM - 6 CM X 2 M | DERMATOLOGIA | MATERIAL DE CONSUMO | ATADURA | RL | 48.939.276/0001-66 | MEDI HOUSE INDUSTRIA E COMERCIO DE PRODUTOS CIRURGICOS E HOSPITALARES LTDA | 20 |  |  | Material de consumo hospitalar | TUSS | 01/02/2020 | EM ANALISE | EM ANALISE
79323464 | 10181820018 | 9 FIOS POR CM - 6 CM X 3 M | 01/02/2020 |  |  | 1,1760 |  | ATADURA DE CREPE BRUNA - 9 FIOS POR CM - 6 CM X 3 M | ATADURA DE CREPE BRUNA - 9 FIOS POR CM - 6 CM X 3 M | DERMATOLOGIA | MATERIAL DE CONSUMO | ATADURA | RL | 48.939.276/0001-66 | MEDI HOUSE INDUSTRIA E COMERCIO DE PRODUTOS CIRURGICOS E HOSPITALARES LTDA | 20 |  |  | Material de consumo hospitalar | TUSS | 01/02/2020 | EM ANALISE | EM ANALISE
79323472 | 10181820018 | 9 FIOS POR CM - 6 CM X 4 M | 01/02/2020 |  |  | 1,1760 |  | ATADURA DE CREPE BRUNA - 9 FIOS POR CM - 6 CM X 4 M | ATADURA DE CREPE BRUNA - 9 FIOS POR CM - 6 CM X 4 M | DERMATOLOGIA | MATERIAL DE CONSUMO | ATADURA | RL | 48.939.276/0001-66 | MEDI HOUSE INDUSTRIA E COMERCIO DE PRODUTOS CIRURGICOS E HOSPITALARES LTDA | 20 |  |  | Material de consumo hospitalar | TUSS | 01/02/2020 | EM ANALISE | EM ANALISE
79323480 | 10181820018 | 9 FIOS POR CM - 6 CM X 4,5 M | 01/02/2020 |  |  | 1,1760 |  | ATADURA DE CREPE BRUNA - 9 FIOS POR CM - 6 CM X 4,5 M | ATADURA DE CREPE BRUNA - 9 FIOS POR CM - 6 CM X 4,5 M | DERMATOLOGIA | MATERIAL DE CONSUMO | ATADURA | RL | 48.939.276/0001-66 | MEDI HOUSE INDUSTRIA E COMERCIO DE PRODUTOS CIRURGICOS E HOSPITALARES LTDA | 20 |  |  | Material de consumo hospitalar | TUSS | 01/02/2020 | EM ANALISE | EM ANALISE
79323499 | 10181820018 | 9 FIOS POR CM - 8 CM X 1,6 M | 01/02/2020 |  |  | 1,1760 |  | ATADURA DE CREPE BRUNA - 9 FIOS POR CM - 8 CM X 1,6 M | ATADURA DE CREPE BRUNA - 9 FIOS POR CM - 8 CM X 1,6 M | DERMATOLOGIA | MATERIAL DE CONSUMO | ATADURA | RL | 48.939.276/0001-66 | MEDI HOUSE INDUSTRIA E COMERCIO DE PRODUTOS CIRURGICOS E HOSPITALARES LTDA | 20 |  |  | Material de consumo hospitalar | TUSS | 01/02/2020 | EM ANALISE | EM ANALISE
79323502 | 10181820018 | 9 FIOS POR CM - 8 CM X 1,7 M | 01/02/2020 |  |  | 1,1760 |  | ATADURA DE CREPE BRUNA - 9 FIOS POR CM - 8 CM X 1,7 M | ATADURA DE CREPE BRUNA - 9 FIOS POR CM - 8 CM X 1,7 M | DERMATOLOGIA | MATERIAL DE CONSUMO | ATADURA | RL | 48.939.276/0001-66 | MEDI HOUSE INDUSTRIA E COMERCIO DE PRODUTOS CIRURGICOS E HOSPITALARES LTDA | 20 |  |  | Material de consumo hospitalar | TUSS | 01/02/2020 | EM ANALISE | EM ANALISE
79323510 | 10181820018 | 9 FIOS POR CM - 8 CM X 1,8 M | 01/02/2020 |  |  | 1,1760 |  | ATADURA DE CREPE BRUNA - 9 FIOS POR CM - 8 CM X 1,8 M | ATADURA DE CREPE BRUNA - 9 FIOS POR CM - 8 CM X 1,8 M | DERMATOLOGIA | MATERIAL DE CONSUMO | ATADURA | RL | 48.939.276/0001-66 | MEDI HOUSE INDUSTRIA E COMERCIO DE PRODUTOS CIRURGICOS E HOSPITALARES LTDA | 20 |  |  | Material de consumo hospitalar | TUSS | 01/02/2020 | EM ANALISE | EM ANALISE
79323529 | 10181820018 | 9 FIOS POR CM - 8 CM X 1,9 M | 01/02/2020 |  |  | 1,1760 |  | ATADURA DE CREPE BRUNA - 9 FIOS POR CM - 8 CM X 1,9 M | ATADURA DE CREPE BRUNA - 9 FIOS POR CM - 8 CM X 1,9 M | DERMATOLOGIA | MATERIAL DE CONSUMO | ATADURA | RL | 48.939.276/0001-66 | MEDI HOUSE INDUSTRIA E COMERCIO DE PRODUTOS CIRURGICOS E HOSPITALARES LTDA | 20 |  |  | Material de consumo hospitalar | TUSS | 01/02/2020 | EM ANALISE | EM ANALISE
79323537 | 10181820018 | 9 FIOS POR CM - 8 CM X 2 M | 01/02/2020 |  |  | 1,1760 |  | ATADURA DE CREPE BRUNA - 9 FIOS POR CM - 8 CM X 2 M | ATADURA DE CREPE BRUNA - 9 FIOS POR CM - 8 CM X 2 M | DERMATOLOGIA | MATERIAL DE CONSUMO | ATADURA | RL | 48.939.276/0001-66 | MEDI HOUSE INDUSTRIA E COMERCIO DE PRODUTOS CIRURGICOS E HOSPITALARES LTDA | 20 |  |  | Material de consumo hospitalar | TUSS | 01/02/2020 | EM ANALISE | EM ANALISE
79323545 | 10181820018 | 9 FIOS POR CM - 8 CM X 3 M | 01/02/2020 |  |  | 1,1760 |  | ATADURA DE CREPE BRUNA - 9 FIOS POR CM - 8 CM X 3 M | ATADURA DE CREPE BRUNA - 9 FIOS POR CM - 8 CM X 3 M | DERMATOLOGIA | MATERIAL DE CONSUMO | ATADURA | RL | 48.939.276/0001-66 | MEDI HOUSE INDUSTRIA E COMERCIO DE PRODUTOS CIRURGICOS E HOSPITALARES LTDA | 20 |  |  | Material de consumo hospitalar | TUSS | 01/02/2020 | EM ANALISE | EM ANALISE
79323553 | 10181820018 | 9 FIOS POR CM - 8 CM X 4 M | 01/02/2020 |  |  | 1,1760 |  | ATADURA DE CREPE BRUNA - 9 FIOS POR CM - 8 CM X 4 M | ATADURA DE CREPE BRUNA - 9 FIOS POR CM - 8 CM X 4 M | DERMATOLOGIA | MATERIAL DE CONSUMO | ATADURA | RL | 48.939.276/0001-66 | MEDI HOUSE INDUSTRIA E COMERCIO DE PRODUTOS CIRURGICOS E HOSPITALARES LTDA | 20 |  |  | Material de consumo hospitalar | TUSS | 01/02/2020 | EM ANALISE | EM ANALISE
79323561 | 10181820018 | 9 FIOS POR CM - 8 CM X 4,5 M | 01/02/2020 |  |  | 1,1760 |  | ATADURA DE CREPE BRUNA - 9 FIOS POR CM - 8 CM X 4,5 M | ATADURA DE CREPE BRUNA - 9 FIOS POR CM - 8 CM X 4,5 M | DERMATOLOGIA | MATERIAL DE CONSUMO | ATADURA | RL | 48.939.276/0001-66 | MEDI HOUSE INDUSTRIA E COMERCIO DE PRODUTOS CIRURGICOS E HOSPITALARES LTDA | 20 |  |  | Material de consumo hospitalar | TUSS | 01/02/2020 | EM ANALISE | EM ANALISE
79323570 | 10181820018 | 11 FIOS POR CM - 10 CM X 1,6 M | 01/02/2020 |  |  | 1,5679 |  | ATADURA DE CREPE BRUNA - 11 FIOS POR CM - 10 CM X 1,6 M | ATADURA DE CREPE BRUNA - 11 FIOS POR CM - 10 CM X 1,6 M | DERMATOLOGIA | MATERIAL DE CONSUMO | ATADURA | RL | 48.939.276/0001-66 | MEDI HOUSE INDUSTRIA E COMERCIO DE PRODUTOS CIRURGICOS E HOSPITALARES LTDA | 20 |  |  | Material de consumo hospitalar | TUSS | 01/02/2020 | EM ANALISE | EM ANALISE
79323588 | 10181820018 | 11 FIOS POR CM - 10 CM X 1,7 M | 01/02/2020 |  |  | 1,5679 |  | ATADURA DE CREPE BRUNA - 11 FIOS POR CM - 10 CM X 1,7 M | ATADURA DE CREPE BRUNA - 11 FIOS POR CM - 10 CM X 1,7 M | DERMATOLOGIA | MATERIAL DE CONSUMO | ATADURA | RL | 48.939.276/0001-66 | MEDI HOUSE INDUSTRIA E COMERCIO DE PRODUTOS CIRURGICOS E HOSPITALARES LTDA | 20 |  |  | Material de consumo hospitalar | TUSS | 01/02/2020 | EM ANALISE | EM ANALISE
79323596 | 10181820018 | 11 FIOS POR CM - 10 CM X 1,8 M | 01/02/2020 |  |  | 1,5679 |  | ATADURA DE CREPE BRUNA - 11 FIOS POR CM - 10 CM X 1,8 M | ATADURA DE CREPE BRUNA - 11 FIOS POR CM - 10 CM X 1,8 M | DERMATOLOGIA | MATERIAL DE CONSUMO | ATADURA | RL | 48.939.276/0001-66 | MEDI HOUSE INDUSTRIA E COMERCIO DE PRODUTOS CIRURGICOS E HOSPITALARES LTDA | 20 |  |  | Material de consumo hospitalar | TUSS | 01/02/2020 | EM ANALISE | EM ANALISE
79323600 | 10181820018 | 11 FIOS POR CM - 10 CM X 1,9 M | 01/02/2020 |  |  | 1,5679 |  | ATADURA DE CREPE BRUNA - 11 FIOS POR CM - 10 CM X 1,9 M | ATADURA DE CREPE BRUNA - 11 FIOS POR CM - 10 CM X 1,9 M | DERMATOLOGIA | MATERIAL DE CONSUMO | ATADURA | RL | 48.939.276/0001-66 | MEDI HOUSE INDUSTRIA E COMERCIO DE PRODUTOS CIRURGICOS E HOSPITALARES LTDA | 20 |  |  | Material de consumo hospitalar | TUSS | 01/02/2020 | EM ANALISE | EM ANALISE
79323618 | 10181820018 | 11 FIOS POR CM - 10 CM X 2 M | 01/02/2020 |  |  | 1,5679 |  | ATADURA DE CREPE BRUNA - 11 FIOS POR CM - 10 CM X 2 M | ATADURA DE CREPE BRUNA - 11 FIOS POR CM - 10 CM X 2 M | DERMATOLOGIA | MATERIAL DE CONSUMO | ATADURA | RL | 48.939.276/0001-66 | MEDI HOUSE INDUSTRIA E COMERCIO DE PRODUTOS CIRURGICOS E HOSPITALARES LTDA | 20 |  |  | Material de consumo hospitalar | TUSS | 01/02/2020 | EM ANALISE | EM ANALISE
79323626 | 10181820018 | 11 FIOS POR CM - 10 CM X 3 M | 01/02/2020 |  |  | 1,5679 |  | ATADURA DE CREPE BRUNA - 11 FIOS POR CM - 10 CM X 3 M | ATADURA DE CREPE BRUNA - 11 FIOS POR CM - 10 CM X 3 M | DERMATOLOGIA | MATERIAL DE CONSUMO | ATADURA | RL | 48.939.276/0001-66 | MEDI HOUSE INDUSTRIA E COMERCIO DE PRODUTOS CIRURGICOS E HOSPITALARES LTDA | 20 |  |  | Material de consumo hospitalar | TUSS | 01/02/2020 | EM ANALISE | EM ANALISE
79323634 | 10181820018 | 11 FIOS POR CM - 10 CM X 4 M | 01/02/2020 |  |  | 1,5679 |  | ATADURA DE CREPE BRUNA - 11 FIOS POR CM - 10 CM X 4 M | ATADURA DE CREPE BRUNA - 11 FIOS POR CM - 10 CM X 4 M | DERMATOLOGIA | MATERIAL DE CONSUMO | ATADURA | RL | 48.939.276/0001-66 | MEDI HOUSE INDUSTRIA E COMERCIO DE PRODUTOS CIRURGICOS E HOSPITALARES LTDA | 20 |  |  | Material de consumo hospitalar | TUSS | 01/02/2020 | EM ANALISE | EM ANALISE
79323642 | 10181820018 | 11 FIOS POR CM - 10 CM X 4,5 M | 01/02/2020 |  |  | 0,7980 |  | ATADURA DE CREPE BRUNA - 11 FIOS POR CM - 10 CM X 4,5 M | ATADURA DE CREPE BRUNA - 11 FIOS POR CM - 10 CM X 4,5 M | DERMATOLOGIA | MATERIAL DE CONSUMO | ATADURA | RL | 48.939.276/0001-66 | MEDI HOUSE INDUSTRIA E COMERCIO DE PRODUTOS CIRURGICOS E HOSPITALARES LTDA | 20 |  |  | Material de consumo hospitalar | TUSS | 01/02/2020 | EM ANALISE | EM ANALISE
79323650 | 10181820018 | 11 FIOS POR CM - 12 CM X 1,6 M | 01/02/2020 |  |  | 1,5679 |  | ATADURA DE CREPE BRUNA - 11 FIOS POR CM - 12 CM X 1,6 M | ATADURA DE CREPE BRUNA - 11 FIOS POR CM - 12 CM X 1,6 M | DERMATOLOGIA | MATERIAL DE CONSUMO | ATADURA | RL | 48.939.276/0001-66 | MEDI HOUSE INDUSTRIA E COMERCIO DE PRODUTOS CIRURGICOS E HOSPITALARES LTDA | 20 |  |  | Material de consumo hospitalar | TUSS | 01/02/2020 | EM ANALISE | EM ANALISE
79323669 | 10181820018 | 11 FIOS POR CM - 12 CM X 1,7 M | 01/02/2020 |  |  | 1,5679 |  | ATADURA DE CREPE BRUNA - 11 FIOS POR CM - 12 CM X 1,7 M | ATADURA DE CREPE BRUNA - 11 FIOS POR CM - 12 CM X 1,7 M | DERMATOLOGIA | MATERIAL DE CONSUMO | ATADURA | RL | 48.939.276/0001-66 | MEDI HOUSE INDUSTRIA E COMERCIO DE PRODUTOS CIRURGICOS E HOSPITALARES LTDA | 20 |  |  | Material de consumo hospitalar | TUSS | 01/02/2020 | EM ANALISE | EM ANALISE
79323677 | 10181820018 | 11 FIOS POR CM - 12 CM X 1,8 M | 01/02/2020 |  |  | 1,5679 |  | ATADURA DE CREPE BRUNA - 11 FIOS POR CM - 12 CM X 1,8 M | ATADURA DE CREPE BRUNA - 11 FIOS POR CM - 12 CM X 1,8 M | DERMATOLOGIA | MATERIAL DE CONSUMO | ATADURA | RL | 48.939.276/0001-66 | MEDI HOUSE INDUSTRIA E COMERCIO DE PRODUTOS CIRURGICOS E HOSPITALARES LTDA | 20 |  |  | Material de consumo hospitalar | TUSS | 01/02/2020 | EM ANALISE | EM ANALISE
79323685 | 10181820018 | 11 FIOS POR CM - 12 CM X 1,9 M | 01/02/2020 |  |  | 1,5679 |  | ATADURA DE CREPE BRUNA - 11 FIOS POR CM - 12 CM X 1,9 M | ATADURA DE CREPE BRUNA - 11 FIOS POR CM - 12 CM X 1,9 M | DERMATOLOGIA | MATERIAL DE CONSUMO | ATADURA | RL | 48.939.276/0001-66 | MEDI HOUSE INDUSTRIA E COMERCIO DE PRODUTOS CIRURGICOS E HOSPITALARES LTDA | 20 |  |  | Material de consumo hospitalar | TUSS | 01/02/2020 | EM ANALISE | EM ANALISE
79323693 | 10181820018 | 11 FIOS POR CM - 12 CM X 2 M | 01/02/2020 |  |  | 1,5679 |  | ATADURA DE CREPE BRUNA - 11 FIOS POR CM - 12 CM X 2 M | ATADURA DE CREPE BRUNA - 11 FIOS POR CM - 12 CM X 2 M | DERMATOLOGIA | MATERIAL DE CONSUMO | ATADURA | RL | 48.939.276/0001-66 | MEDI HOUSE INDUSTRIA E COMERCIO DE PRODUTOS CIRURGICOS E HOSPITALARES LTDA | 20 |  |  | Material de consumo hospitalar | TUSS | 01/02/2020 | EM ANALISE | EM ANALISE
79323707 | 10181820018 | 11 FIOS POR CM - 12 CM X 3 M | 01/02/2020 |  |  | 1,5679 |  | ATADURA DE CREPE BRUNA - 11 FIOS POR CM - 12 CM X 3 M | ATADURA DE CREPE BRUNA - 11 FIOS POR CM - 12 CM X 3 M | DERMATOLOGIA | MATERIAL DE CONSUMO | ATADURA | RL | 48.939.276/0001-66 | MEDI HOUSE INDUSTRIA E COMERCIO DE PRODUTOS CIRURGICOS E HOSPITALARES LTDA | 20 |  |  | Material de consumo hospitalar | TUSS | 01/02/2020 | EM ANALISE | EM ANALISE
79323715 | 10181820018 | 11 FIOS POR CM - 12 CM X 4 M | 01/02/2020 |  |  | 1,5679 |  | ATADURA DE CREPE BRUNA - 11 FIOS POR CM - 12 CM X 4 M | ATADURA DE CREPE BRUNA - 11 FIOS POR CM - 12 CM X 4 M | DERMATOLOGIA | MATERIAL DE CONSUMO | ATADURA | RL | 48.939.276/0001-66 | MEDI HOUSE INDUSTRIA E COMERCIO DE PRODUTOS CIRURGICOS E HOSPITALARES LTDA | 20 |  |  | Material de consumo hospitalar | TUSS | 01/02/2020 | EM ANALISE | EM ANALISE
79323723 | 10181820018 | 11 FIOS POR CM - 12 CM X 4,5 M | 01/02/2020 |  |  | 1,5679 |  | ATADURA DE CREPE BRUNA - 11 FIOS POR CM - 12 CM X 4,5 M | ATADURA DE CREPE BRUNA - 11 FIOS POR CM - 12 CM X 4,5 M | DERMATOLOGIA | MATERIAL DE CONSUMO | ATADURA | RL | 48.939.276/0001-66 | MEDI HOUSE INDUSTRIA E COMERCIO DE PRODUTOS CIRURGICOS E HOSPITALARES LTDA | 20 |  |  | Material de consumo hospitalar | TUSS | 01/02/2020 | EM ANALISE | EM ANALISE
79323731 | 10181820018 | 11 FIOS POR CM - 15 CM X 1,6 M | 01/02/2020 |  |  | 1,5679 |  | ATADURA DE CREPE BRUNA - 11 FIOS POR CM - 15 CM X 1,6 M | ATADURA DE CREPE BRUNA - 11 FIOS POR CM - 15 CM X 1,6 M | DERMATOLOGIA | MATERIAL DE CONSUMO | ATADURA | RL | 48.939.276/0001-66 | MEDI HOUSE INDUSTRIA E COMERCIO DE PRODUTOS CIRURGICOS E HOSPITALARES LTDA | 20 |  |  | Material de consumo hospitalar | TUSS | 01/02/2020 | EM ANALISE | EM ANALISE
79323740 | 10181820018 | 11 FIOS POR CM - 15 CM X 1,7 M | 01/02/2020 |  |  | 1,5679 |  | ATADURA DE CREPE BRUNA - 11 FIOS POR CM - 15 CM X 1,7 M | ATADURA DE CREPE BRUNA - 11 FIOS POR CM - 15 CM X 1,7 M | DERMATOLOGIA | MATERIAL DE CONSUMO | ATADURA | RL | 48.939.276/0001-66 | MEDI HOUSE INDUSTRIA E COMERCIO DE PRODUTOS CIRURGICOS E HOSPITALARES LTDA | 20 |  |  | Material de consumo hospitalar | TUSS | 01/02/2020 | EM ANALISE | EM ANALISE
79323758 | 10181820018 | 11 FIOS POR CM - 15 CM X 1,8 M | 01/02/2020 |  |  | 1,5679 |  | ATADURA DE CREPE BRUNA - 11 FIOS POR CM - 15 CM X 1,8 M | ATADURA DE CREPE BRUNA - 11 FIOS POR CM - 15 CM X 1,8 M | DERMATOLOGIA | MATERIAL DE CONSUMO | ATADURA | RL | 48.939.276/0001-66 | MEDI HOUSE INDUSTRIA E COMERCIO DE PRODUTOS CIRURGICOS E HOSPITALARES LTDA | 20 |  |  | Material de consumo hospitalar | TUSS | 01/02/2020 | EM ANALISE | EM ANALISE
79323766 | 10181820018 | 11 FIOS POR CM - 15 CM X 1,9 M | 01/02/2020 |  |  | 1,5679 |  | ATADURA DE CREPE BRUNA - 11 FIOS POR CM - 15 CM X 1,9 M | ATADURA DE CREPE BRUNA - 11 FIOS POR CM - 15 CM X 1,9 M | DERMATOLOGIA | MATERIAL DE CONSUMO | ATADURA | RL | 48.939.276/0001-66 | MEDI HOUSE INDUSTRIA E COMERCIO DE PRODUTOS CIRURGICOS E HOSPITALARES LTDA | 20 |  |  | Material de consumo hospitalar | TUSS | 01/02/2020 | EM ANALISE | EM ANALISE
79323774 | 10181820018 | 11 FIOS POR CM - 15 CM X 2 M | 01/02/2020 |  |  | 1,5679 |  | ATADURA DE CREPE BRUNA - 11 FIOS POR CM - 15 CM X 2 M | ATADURA DE CREPE BRUNA - 11 FIOS POR CM - 15 CM X 2 M | DERMATOLOGIA | MATERIAL DE CONSUMO | ATADURA | RL | 48.939.276/0001-66 | MEDI HOUSE INDUSTRIA E COMERCIO DE PRODUTOS CIRURGICOS E HOSPITALARES LTDA | 20 |  |  | Material de consumo hospitalar | TUSS | 01/02/2020 | EM ANALISE | EM ANALISE
79323782 | 10181820018 | 11 FIOS POR CM - 15 CM X 3 M | 01/02/2020 |  |  | 1,5679 |  | ATADURA DE CREPE BRUNA - 11 FIOS POR CM - 15 CM X 3 M | ATADURA DE CREPE BRUNA - 11 FIOS POR CM - 15 CM X 3 M | DERMATOLOGIA | MATERIAL DE CONSUMO | ATADURA | RL | 48.939.276/0001-66 | MEDI HOUSE INDUSTRIA E COMERCIO DE PRODUTOS CIRURGICOS E HOSPITALARES LTDA | 20 |  |  | Material de consumo hospitalar | TUSS | 01/02/2020 | EM ANALISE | EM ANALISE
79323790 | 10181820018 | 11 FIOS POR CM - 15 CM X 4 M | 01/02/2020 |  |  | 1,5679 |  | ATADURA DE CREPE BRUNA - 11 FIOS POR CM - 15 CM X 4 M | ATADURA DE CREPE BRUNA - 11 FIOS POR CM - 15 CM X 4 M | DERMATOLOGIA | MATERIAL DE CONSUMO | ATADURA | RL | 48.939.276/0001-66 | MEDI HOUSE INDUSTRIA E COMERCIO DE PRODUTOS CIRURGICOS E HOSPITALARES LTDA | 20 |  |  | Material de consumo hospitalar | TUSS | 01/02/2020 | EM ANALISE | EM ANALISE
79323804 | 10181820018 | 11 FIOS POR CM - 15 CM X 4,5 M | 01/02/2020 |  |  | 1,5679 |  | ATADURA DE CREPE BRUNA - 11 FIOS POR CM - 15 CM X 4,5 M | ATADURA DE CREPE BRUNA - 11 FIOS POR CM - 15 CM X 4,5 M | DERMATOLOGIA | MATERIAL DE CONSUMO | ATADURA | RL | 48.939.276/0001-66 | MEDI HOUSE INDUSTRIA E COMERCIO DE PRODUTOS CIRURGICOS E HOSPITALARES LTDA | 20 |  |  | Material de consumo hospitalar | TUSS | 01/02/2020 | EM ANALISE | EM ANALISE
79323812 | 10181820018 | 11 FIOS POR CM - 20 CM X 1,6 M | 01/02/2020 |  |  | 1,5679 |  | ATADURA DE CREPE BRUNA - 11 FIOS POR CM - 20 CM X 1,6 M | ATADURA DE CREPE BRUNA - 11 FIOS POR CM - 20 CM X 1,6 M | DERMATOLOGIA | MATERIAL DE CONSUMO | ATADURA | RL | 48.939.276/0001-66 | MEDI HOUSE INDUSTRIA E COMERCIO DE PRODUTOS CIRURGICOS E HOSPITALARES LTDA | 20 |  |  | Material de consumo hospitalar | TUSS | 01/02/2020 | EM ANALISE | EM ANALISE
79323820 | 10181820018 | 11 FIOS POR CM - 20 CM X 1,7 M | 01/02/2020 |  |  | 1,5679 |  | ATADURA DE CREPE BRUNA - 11 FIOS POR CM - 20 CM X 1,7 M | ATADURA DE CREPE BRUNA - 11 FIOS POR CM - 20 CM X 1,7 M | DERMATOLOGIA | MATERIAL DE CONSUMO | ATADURA | RL | 48.939.276/0001-66 | MEDI HOUSE INDUSTRIA E COMERCIO DE PRODUTOS CIRURGICOS E HOSPITALARES LTDA | 20 |  |  | Material de consumo hospitalar | TUSS | 01/02/2020 | EM ANALISE | EM ANALISE
79323839 | 10181820018 | 11 FIOS POR CM - 20 CM X 1,8 M | 01/02/2020 |  |  | 1,5679 |  | ATADURA DE CREPE BRUNA - 11 FIOS POR CM - 20 CM X 1,8 M | ATADURA DE CREPE BRUNA - 11 FIOS POR CM - 20 CM X 1,8 M | DERMATOLOGIA | MATERIAL DE CONSUMO | ATADURA | RL | 48.939.276/0001-66 | MEDI HOUSE INDUSTRIA E COMERCIO DE PRODUTOS CIRURGICOS E HOSPITALARES LTDA | 20 |  |  | Material de consumo hospitalar | TUSS | 01/02/2020 | EM ANALISE | EM ANALISE
79323847 | 10181820018 | 11 FIOS POR CM - 20 CM X 1,9 M | 01/02/2020 |  |  | 1,5679 |  | ATADURA DE CREPE BRUNA - 11 FIOS POR CM - 20 CM X 1,9 M | ATADURA DE CREPE BRUNA - 11 FIOS POR CM - 20 CM X 1,9 M | DERMATOLOGIA | MATERIAL DE CONSUMO | ATADURA | RL | 48.939.276/0001-66 | MEDI HOUSE INDUSTRIA E COMERCIO DE PRODUTOS CIRURGICOS E HOSPITALARES LTDA | 20 |  |  | Material de consumo hospitalar | TUSS | 01/02/2020 | EM ANALISE | EM ANALISE
79323855 | 10181820018 | 11 FIOS POR CM - 20 CM X 2 M | 01/02/2020 |  |  | 1,5679 |  | ATADURA DE CREPE BRUNA - 11 FIOS POR CM - 20 CM X 2 M | ATADURA DE CREPE BRUNA - 11 FIOS POR CM - 20 CM X 2 M | DERMATOLOGIA | MATERIAL DE CONSUMO | ATADURA | RL | 48.939.276/0001-66 | MEDI HOUSE INDUSTRIA E COMERCIO DE PRODUTOS CIRURGICOS E HOSPITALARES LTDA | 20 |  |  | Material de consumo hospitalar | TUSS | 01/02/2020 | EM ANALISE | EM ANALISE
79323863 | 10181820018 | 11 FIOS POR CM - 20 CM X 3 M | 01/02/2020 |  |  | 1,5679 |  | ATADURA DE CREPE BRUNA - 11 FIOS POR CM - 20 CM X 3 M | ATADURA DE CREPE BRUNA - 11 FIOS POR CM - 20 CM X 3 M | DERMATOLOGIA | MATERIAL DE CONSUMO | ATADURA | RL | 48.939.276/0001-66 | MEDI HOUSE INDUSTRIA E COMERCIO DE PRODUTOS CIRURGICOS E HOSPITALARES LTDA | 20 |  |  | Material de consumo hospitalar | TUSS | 01/02/2020 | EM ANALISE | EM ANALISE
79323871 | 10181820018 | 11 FIOS POR CM - 20 CM X 4 M | 01/02/2020 |  |  | 1,5679 |  | ATADURA DE CREPE BRUNA - 11 FIOS POR CM - 20 CM X 4 M | ATADURA DE CREPE BRUNA - 11 FIOS POR CM - 20 CM X 4 M | DERMATOLOGIA | MATERIAL DE CONSUMO | ATADURA | RL | 48.939.276/0001-66 | MEDI HOUSE INDUSTRIA E COMERCIO DE PRODUTOS CIRURGICOS E HOSPITALARES LTDA | 20 |  |  | Material de consumo hospitalar | TUSS | 01/02/2020 | EM ANALISE | EM ANALISE
79323880 | 10181820018 | 11 FIOS POR CM - 20 CM X 4,5 M | 01/02/2020 |  |  | 1,5679 |  | ATADURA DE CREPE BRUNA - 11 FIOS POR CM - 20 CM X 4,5 M | ATADURA DE CREPE BRUNA - 11 FIOS POR CM - 20 CM X 4,5 M | DERMATOLOGIA | MATERIAL DE CONSUMO | ATADURA | RL | 48.939.276/0001-66 | MEDI HOUSE INDUSTRIA E COMERCIO DE PRODUTOS CIRURGICOS E HOSPITALARES LTDA | 20 |  |  | Material de consumo hospitalar | TUSS | 01/02/2020 | EM ANALISE | EM ANALISE
79323898 | 10181820018 | 11 FIOS POR CM - 25 CM X 1,6 M | 01/02/2020 |  |  | 1,5679 |  | ATADURA DE CREPE BRUNA - 11 FIOS POR CM - 25 CM X 1,6 M | ATADURA DE CREPE BRUNA - 11 FIOS POR CM - 25 CM X 1,6 M | DERMATOLOGIA | MATERIAL DE CONSUMO | ATADURA | RL | 48.939.276/0001-66 | MEDI HOUSE INDUSTRIA E COMERCIO DE PRODUTOS CIRURGICOS E HOSPITALARES LTDA | 20 |  |  | Material de consumo hospitalar | TUSS | 01/02/2020 | EM ANALISE | EM ANALISE
79323901 | 10181820018 | 11 FIOS POR CM - 25 CM X 1,7 M | 01/02/2020 |  |  | 1,5679 |  | ATADURA DE CREPE BRUNA - 11 FIOS POR CM - 25 CM X 1,7 M | ATADURA DE CREPE BRUNA - 11 FIOS POR CM - 25 CM X 1,7 M | DERMATOLOGIA | MATERIAL DE CONSUMO | ATADURA | RL | 48.939.276/0001-66 | MEDI HOUSE INDUSTRIA E COMERCIO DE PRODUTOS CIRURGICOS E HOSPITALARES LTDA | 20 |  |  | Material de consumo hospitalar | TUSS | 01/02/2020 | EM ANALISE | EM ANALISE
79323910 | 10181820018 | 11 FIOS POR CM - 25 CM X 1,8 M | 01/02/2020 |  |  | 1,5679 |  | ATADURA DE CREPE BRUNA - 11 FIOS POR CM - 25 CM X 1,8 M | ATADURA DE CREPE BRUNA - 11 FIOS POR CM - 25 CM X 1,8 M | DERMATOLOGIA | MATERIAL DE CONSUMO | ATADURA | RL | 48.939.276/0001-66 | MEDI HOUSE INDUSTRIA E COMERCIO DE PRODUTOS CIRURGICOS E HOSPITALARES LTDA | 20 |  |  | Material de consumo hospitalar | TUSS | 01/02/2020 | EM ANALISE | EM ANALISE
79323928 | 10181820018 | 11 FIOS POR CM - 25 CM X 1,9 M | 01/02/2020 |  |  | 1,5679 |  | ATADURA DE CREPE BRUNA - 11 FIOS POR CM - 25 CM X 1,9 M | ATADURA DE CREPE BRUNA - 11 FIOS POR CM - 25 CM X 1,9 M | DERMATOLOGIA | MATERIAL DE CONSUMO | ATADURA | RL | 48.939.276/0001-66 | MEDI HOUSE INDUSTRIA E COMERCIO DE PRODUTOS CIRURGICOS E HOSPITALARES LTDA | 20 |  |  | Material de consumo hospitalar | TUSS | 01/02/2020 | EM ANALISE | EM ANALISE
79323936 | 10181820018 | 11 FIOS POR CM - 25 CM X 2 M | 01/02/2020 |  |  | 1,5679 |  | ATADURA DE CREPE BRUNA - 11 FIOS POR CM - 25 CM X 2 M | ATADURA DE CREPE BRUNA - 11 FIOS POR CM - 25 CM X 2 M | DERMATOLOGIA | MATERIAL DE CONSUMO | ATADURA | RL | 48.939.276/0001-66 | MEDI HOUSE INDUSTRIA E COMERCIO DE PRODUTOS CIRURGICOS E HOSPITALARES LTDA | 20 |  |  | Material de consumo hospitalar | TUSS | 01/02/2020 | EM ANALISE | EM ANALISE
79323944 | 10181820018 | 11 FIOS POR CM - 25 CM X 3 M | 01/02/2020 |  |  | 1,5679 |  | ATADURA DE CREPE BRUNA - 11 FIOS POR CM - 25 CM X 3 M | ATADURA DE CREPE BRUNA - 11 FIOS POR CM - 25 CM X 3 M | DERMATOLOGIA | MATERIAL DE CONSUMO | ATADURA | RL | 48.939.276/0001-66 | MEDI HOUSE INDUSTRIA E COMERCIO DE PRODUTOS CIRURGICOS E HOSPITALARES LTDA | 20 |  |  | Material de consumo hospitalar | TUSS | 01/02/2020 | EM ANALISE | EM ANALISE
79323952 | 10181820018 | 11 FIOS POR CM - 25 CM X 4 M | 01/02/2020 |  |  | 1,5679 |  | ATADURA DE CREPE BRUNA - 11 FIOS POR CM - 25 CM X 4 M | ATADURA DE CREPE BRUNA - 11 FIOS POR CM - 25 CM X 4 M | DERMATOLOGIA | MATERIAL DE CONSUMO | ATADURA | RL | 48.939.276/0001-66 | MEDI HOUSE INDUSTRIA E COMERCIO DE PRODUTOS CIRURGICOS E HOSPITALARES LTDA | 20 |  |  | Material de consumo hospitalar | TUSS | 01/02/2020 | EM ANALISE | EM ANALISE
79323960 | 10181820018 | 11 FIOS POR CM - 25 CM X 4,5 M | 01/02/2020 |  |  | 1,5679 |  | ATADURA DE CREPE BRUNA - 11 FIOS POR CM - 25 CM X 4,5 M | ATADURA DE CREPE BRUNA - 11 FIOS POR CM - 25 CM X 4,5 M | DERMATOLOGIA | MATERIAL DE CONSUMO | ATADURA | RL | 48.939.276/0001-66 | MEDI HOUSE INDUSTRIA E COMERCIO DE PRODUTOS CIRURGICOS E HOSPITALARES LTDA | 20 |  |  | Material de consumo hospitalar | TUSS | 01/02/2020 | EM ANALISE | EM ANALISE
79323979 | 10181820018 | 11 FIOS POR CM - 30 CM X 1,6 M | 01/02/2020 |  |  | 1,5679 |  | ATADURA DE CREPE BRUNA - 11 FIOS POR CM - 30 CM X 1,6 M | ATADURA DE CREPE BRUNA - 11 FIOS POR CM - 30 CM X 1,6 M | DERMATOLOGIA | MATERIAL DE CONSUMO | ATADURA | RL | 48.939.276/0001-66 | MEDI HOUSE INDUSTRIA E COMERCIO DE PRODUTOS CIRURGICOS E HOSPITALARES LTDA | 20 |  |  | Material de consumo hospitalar | TUSS | 01/02/2020 | EM ANALISE | EM ANALISE
79323987 | 10181820018 | 11 FIOS POR CM - 30 CM X 1,7 M | 01/02/2020 |  |  | 1,5679 |  | ATADURA DE CREPE BRUNA - 11 FIOS POR CM - 30 CM X 1,7 M | ATADURA DE CREPE BRUNA - 11 FIOS POR CM - 30 CM X 1,7 M | DERMATOLOGIA | MATERIAL DE CONSUMO | ATADURA | RL | 48.939.276/0001-66 | MEDI HOUSE INDUSTRIA E COMERCIO DE PRODUTOS CIRURGICOS E HOSPITALARES LTDA | 20 |  |  | Material de consumo hospitalar | TUSS | 01/02/2020 | EM ANALISE | EM ANALISE
79323995 | 10181820018 | 11 FIOS POR CM - 30 CM X 1,8 M | 01/02/2020 |  |  | 1,5679 |  | ATADURA DE CREPE BRUNA - 11 FIOS POR CM - 30 CM X 1,8 M | ATADURA DE CREPE BRUNA - 11 FIOS POR CM - 30 CM X 1,8 M | DERMATOLOGIA | MATERIAL DE CONSUMO | ATADURA | RL | 48.939.276/0001-66 | MEDI HOUSE INDUSTRIA E COMERCIO DE PRODUTOS CIRURGICOS E HOSPITALARES LTDA | 20 |  |  | Material de consumo hospitalar | TUSS | 01/02/2020 | EM ANALISE | EM ANALISE
79324002 | 10181820018 | 11 FIOS POR CM - 30 CM X 1,9 M | 01/02/2020 |  |  | 1,5679 |  | ATADURA DE CREPE BRUNA - 11 FIOS POR CM - 30 CM X 1,9 M | ATADURA DE CREPE BRUNA - 11 FIOS POR CM - 30 CM X 1,9 M | DERMATOLOGIA | MATERIAL DE CONSUMO | ATADURA | RL | 48.939.276/0001-66 | MEDI HOUSE INDUSTRIA E COMERCIO DE PRODUTOS CIRURGICOS E HOSPITALARES LTDA | 20 |  |  | Material de consumo hospitalar | TUSS | 01/02/2020 | EM ANALISE | EM ANALISE
79324010 | 10181820018 | 11 FIOS POR CM - 30 CM X 2 M | 01/02/2020 |  |  | 1,5679 |  | ATADURA DE CREPE BRUNA - 11 FIOS POR CM - 30 CM X 2 M | ATADURA DE CREPE BRUNA - 11 FIOS POR CM - 30 CM X 2 M | DERMATOLOGIA | MATERIAL DE CONSUMO | ATADURA | RL | 48.939.276/0001-66 | MEDI HOUSE INDUSTRIA E COMERCIO DE PRODUTOS CIRURGICOS E HOSPITALARES LTDA | 20 |  |  | Material de consumo hospitalar | TUSS | 01/02/2020 | EM ANALISE | EM ANALISE
79324029 | 10181820018 | 11 FIOS POR CM - 30 CM X 3 M | 01/02/2020 |  |  | 1,5679 |  | ATADURA DE CREPE BRUNA - 11 FIOS POR CM - 30 CM X 3 M | ATADURA DE CREPE BRUNA - 11 FIOS POR CM - 30 CM X 3 M | DERMATOLOGIA | MATERIAL DE CONSUMO | ATADURA | RL | 48.939.276/0001-66 | MEDI HOUSE INDUSTRIA E COMERCIO DE PRODUTOS CIRURGICOS E HOSPITALARES LTDA | 20 |  |  | Material de consumo hospitalar | TUSS | 01/02/2020 | EM ANALISE | EM ANALISE
79324037 | 10181820018 | 11 FIOS POR CM - 30 CM X 4 M | 01/02/2020 |  |  | 1,5679 |  | ATADURA DE CREPE BRUNA - 11 FIOS POR CM - 30 CM X 4 M | ATADURA DE CREPE BRUNA - 11 FIOS POR CM - 30 CM X 4 M | DERMATOLOGIA | MATERIAL DE CONSUMO | ATADURA | RL | 48.939.276/0001-66 | MEDI HOUSE INDUSTRIA E COMERCIO DE PRODUTOS CIRURGICOS E HOSPITALARES LTDA | 20 |  |  | Material de consumo hospitalar | TUSS | 01/02/2020 | EM ANALISE | EM ANALISE
79324045 | 10181820018 | 11 FIOS POR CM - 30 CM X 4,5 M | 01/02/2020 |  |  | 1,5679 |  | ATADURA DE CREPE BRUNA - 11 FIOS POR CM - 30 CM X 4,5 M | ATADURA DE CREPE BRUNA - 11 FIOS POR CM - 30 CM X 4,5 M | DERMATOLOGIA | MATERIAL DE CONSUMO | ATADURA | RL | 48.939.276/0001-66 | MEDI HOUSE INDUSTRIA E COMERCIO DE PRODUTOS CIRURGICOS E HOSPITALARES LTDA | 20 |  |  | Material de consumo hospitalar | TUSS | 01/02/2020 | EM ANALISE | EM ANALISE
79324053 | 10181820018 | 11 FIOS POR CM - 4 CM X 1,6 M | 01/02/2020 |  |  | 1,5679 |  | ATADURA DE CREPE BRUNA - 11 FIOS POR CM - 4 CM X 1,6 M | ATADURA DE CREPE BRUNA - 11 FIOS POR CM - 4 CM X 1,6 M | DERMATOLOGIA | MATERIAL DE CONSUMO | ATADURA | RL | 48.939.276/0001-66 | MEDI HOUSE INDUSTRIA E COMERCIO DE PRODUTOS CIRURGICOS E HOSPITALARES LTDA | 20 |  |  | Material de consumo hospitalar | TUSS | 01/02/2020 | EM ANALISE | EM ANALISE
79324061 | 10181820018 | 11 FIOS POR CM - 4 CM X 1,7 M | 01/02/2020 |  |  | 1,5679 |  | ATADURA DE CREPE BRUNA - 11 FIOS POR CM - 4 CM X 1,7 M | ATADURA DE CREPE BRUNA - 11 FIOS POR CM - 4 CM X 1,7 M | DERMATOLOGIA | MATERIAL DE CONSUMO | ATADURA | RL | 48.939.276/0001-66 | MEDI HOUSE INDUSTRIA E COMERCIO DE PRODUTOS CIRURGICOS E HOSPITALARES LTDA | 20 |  |  | Material de consumo hospitalar | TUSS | 01/02/2020 | EM ANALISE | EM ANALISE
79324070 | 10181820018 | 11 FIOS POR CM - 4 CM X 1,8 M | 01/02/2020 |  |  | 1,5679 |  | ATADURA DE CREPE BRUNA - 11 FIOS POR CM - 4 CM X 1,8 M | ATADURA DE CREPE BRUNA - 11 FIOS POR CM - 4 CM X 1,8 M | DERMATOLOGIA | MATERIAL DE CONSUMO | ATADURA | RL | 48.939.276/0001-66 | MEDI HOUSE INDUSTRIA E COMERCIO DE PRODUTOS CIRURGICOS E HOSPITALARES LTDA | 20 |  |  | Material de consumo hospitalar | TUSS | 01/02/2020 | EM ANALISE | EM ANALISE
79324088 | 10181820018 | 11 FIOS POR CM - 4 CM X 1,9 M | 01/02/2020 |  |  | 1,5679 |  | ATADURA DE CREPE BRUNA - 11 FIOS POR CM - 4 CM X 1,9 M | ATADURA DE CREPE BRUNA - 11 FIOS POR CM - 4 CM X 1,9 M | DERMATOLOGIA | MATERIAL DE CONSUMO | ATADURA | RL | 48.939.276/0001-66 | MEDI HOUSE INDUSTRIA E COMERCIO DE PRODUTOS CIRURGICOS E HOSPITALARES LTDA | 20 |  |  | Material de consumo hospitalar | TUSS | 01/02/2020 | EM ANALISE | EM ANALISE
79324096 | 10181820018 | 11 FIOS POR CM - 4 CM X 2 M | 01/02/2020 |  |  | 1,5679 |  | ATADURA DE CREPE BRUNA - 11 FIOS POR CM - 4 CM X 2 M | ATADURA DE CREPE BRUNA - 11 FIOS POR CM - 4 CM X 2 M | DERMATOLOGIA | MATERIAL DE CONSUMO | ATADURA | RL | 48.939.276/0001-66 | MEDI HOUSE INDUSTRIA E COMERCIO DE PRODUTOS CIRURGICOS E HOSPITALARES LTDA | 20 |  |  | Material de consumo hospitalar | TUSS | 01/02/2020 | EM ANALISE | EM ANALISE
79324100 | 10181820018 | 11 FIOS POR CM - 4 CM X 3 M | 01/02/2020 |  |  | 1,5679 |  | ATADURA DE CREPE BRUNA - 11 FIOS POR CM - 4 CM X 3 M | ATADURA DE CREPE BRUNA - 11 FIOS POR CM - 4 CM X 3 M | DERMATOLOGIA | MATERIAL DE CONSUMO | ATADURA | RL | 48.939.276/0001-66 | MEDI HOUSE INDUSTRIA E COMERCIO DE PRODUTOS CIRURGICOS E HOSPITALARES LTDA | 20 |  |  | Material de consumo hospitalar | TUSS | 01/02/2020 | EM ANALISE | EM ANALISE
79324118 | 10181820018 | 11 FIOS POR CM - 4 CM X 4 M | 01/02/2020 |  |  | 1,5679 |  | ATADURA DE CREPE BRUNA - 11 FIOS POR CM - 4 CM X 4 M | ATADURA DE CREPE BRUNA - 11 FIOS POR CM - 4 CM X 4 M | DERMATOLOGIA | MATERIAL DE CONSUMO | ATADURA | RL | 48.939.276/0001-66 | MEDI HOUSE INDUSTRIA E COMERCIO DE PRODUTOS CIRURGICOS E HOSPITALARES LTDA | 20 |  |  | Material de consumo hospitalar | TUSS | 01/02/2020 | EM ANALISE | EM ANALISE
79324126 | 10181820018 | 11 FIOS POR CM - 4 CM X 4,5 M | 01/02/2020 |  |  | 1,5679 |  | ATADURA DE CREPE BRUNA - 11 FIOS POR CM - 4 CM X 4,5 M | ATADURA DE CREPE BRUNA - 11 FIOS POR CM - 4 CM X 4,5 M | DERMATOLOGIA | MATERIAL DE CONSUMO | ATADURA | RL | 48.939.276/0001-66 | MEDI HOUSE INDUSTRIA E COMERCIO DE PRODUTOS CIRURGICOS E HOSPITALARES LTDA | 20 |  |  | Material de consumo hospitalar | TUSS | 01/02/2020 | EM ANALISE | EM ANALISE
79324134 | 10181820018 | 11 FIOS POR CM - 6 CM X 1,6 M | 01/02/2020 |  |  | 1,5679 |  | ATADURA DE CREPE BRUNA - 11 FIOS POR CM - 6 CM X 1,6 M | ATADURA DE CREPE BRUNA - 11 FIOS POR CM - 6 CM X 1,6 M | DERMATOLOGIA | MATERIAL DE CONSUMO | ATADURA | RL | 48.939.276/0001-66 | MEDI HOUSE INDUSTRIA E COMERCIO DE PRODUTOS CIRURGICOS E HOSPITALARES LTDA | 20 |  |  | Material de consumo hospitalar | TUSS | 01/02/2020 | EM ANALISE | EM ANALISE
79324142 | 10181820018 | 11 FIOS POR CM - 6 CM X 1,7 M | 01/02/2020 |  |  | 1,5679 |  | ATADURA DE CREPE BRUNA - 11 FIOS POR CM - 6 CM X 1,7 M | ATADURA DE CREPE BRUNA - 11 FIOS POR CM - 6 CM X 1,7 M | DERMATOLOGIA | MATERIAL DE CONSUMO | ATADURA | RL | 48.939.276/0001-66 | MEDI HOUSE INDUSTRIA E COMERCIO DE PRODUTOS CIRURGICOS E HOSPITALARES LTDA | 20 |  |  | Material de consumo hospitalar | TUSS | 01/02/2020 | EM ANALISE | EM ANALISE
79324150 | 10181820018 | 11 FIOS POR CM - 6 CM X 1,8 M | 01/02/2020 |  |  | 1,5679 |  | ATADURA DE CREPE BRUNA - 11 FIOS POR CM - 6 CM X 1,8 M | ATADURA DE CREPE BRUNA - 11 FIOS POR CM - 6 CM X 1,8 M | DERMATOLOGIA | MATERIAL DE CONSUMO | ATADURA | RL | 48.939.276/0001-66 | MEDI HOUSE INDUSTRIA E COMERCIO DE PRODUTOS CIRURGICOS E HOSPITALARES LTDA | 20 |  |  | Material de consumo hospitalar | TUSS | 01/02/2020 | EM ANALISE | EM ANALISE
79324169 | 10181820018 | 11 FIOS POR CM - 6 CM X 1,9 M | 01/02/2020 |  |  | 1,5679 |  | ATADURA DE CREPE BRUNA - 11 FIOS POR CM - 6 CM X 1,9 M | ATADURA DE CREPE BRUNA - 11 FIOS POR CM - 6 CM X 1,9 M | DERMATOLOGIA | MATERIAL DE CONSUMO | ATADURA | RL | 48.939.276/0001-66 | MEDI HOUSE INDUSTRIA E COMERCIO DE PRODUTOS CIRURGICOS E HOSPITALARES LTDA | 20 |  |  | Material de consumo hospitalar | TUSS | 01/02/2020 | EM ANALISE | EM ANALISE
79324177 | 10181820018 | 11 FIOS POR CM - 6 CM X 2 M | 01/02/2020 |  |  | 1,5679 |  | ATADURA DE CREPE BRUNA - 11 FIOS POR CM - 6 CM X 2 M | ATADURA DE CREPE BRUNA - 11 FIOS POR CM - 6 CM X 2 M | DERMATOLOGIA | MATERIAL DE CONSUMO | ATADURA | RL | 48.939.276/0001-66 | MEDI HOUSE INDUSTRIA E COMERCIO DE PRODUTOS CIRURGICOS E HOSPITALARES LTDA | 20 |  |  | Material de consumo hospitalar | TUSS | 01/02/2020 | EM ANALISE | EM ANALISE
79324185 | 10181820018 | 11 FIOS POR CM - 6 CM X 3 M | 01/02/2020 |  |  | 1,5679 |  | ATADURA DE CREPE BRUNA - 11 FIOS POR CM - 6 CM X 3 M | ATADURA DE CREPE BRUNA - 11 FIOS POR CM - 6 CM X 3 M | DERMATOLOGIA | MATERIAL DE CONSUMO | ATADURA | RL | 48.939.276/0001-66 | MEDI HOUSE INDUSTRIA E COMERCIO DE PRODUTOS CIRURGICOS E HOSPITALARES LTDA | 20 |  |  | Material de consumo hospitalar | TUSS | 01/02/2020 | EM ANALISE | EM ANALISE
79324193 | 10181820018 | 11 FIOS POR CM - 6 CM X 4 M | 01/02/2020 |  |  | 1,5679 |  | ATADURA DE CREPE BRUNA - 11 FIOS POR CM - 6 CM X 4 M | ATADURA DE CREPE BRUNA - 11 FIOS POR CM - 6 CM X 4 M | DERMATOLOGIA | MATERIAL DE CONSUMO | ATADURA | RL | 48.939.276/0001-66 | MEDI HOUSE INDUSTRIA E COMERCIO DE PRODUTOS CIRURGICOS E HOSPITALARES LTDA | 20 |  |  | Material de consumo hospitalar | TUSS | 01/02/2020 | EM ANALISE | EM ANALISE
79324207 | 10181820018 | 11 FIOS POR CM - 6 CM X 4,5 M | 01/02/2020 |  |  | 1,5679 |  | ATADURA DE CREPE BRUNA - 11 FIOS POR CM - 6 CM X 4,5 M | ATADURA DE CREPE BRUNA - 11 FIOS POR CM - 6 CM X 4,5 M | DERMATOLOGIA | MATERIAL DE CONSUMO | ATADURA | RL | 48.939.276/0001-66 | MEDI HOUSE INDUSTRIA E COMERCIO DE PRODUTOS CIRURGICOS E HOSPITALARES LTDA | 20 |  |  | Material de consumo hospitalar | TUSS | 01/02/2020 | EM ANALISE | EM ANALISE
79324215 | 10181820018 | 11 FIOS POR CM - 8 CM X 1,6 M | 01/02/2020 |  |  | 1,5679 |  | ATADURA DE CREPE BRUNA - 11 FIOS POR CM - 8 CM X 1,6 M | ATADURA DE CREPE BRUNA - 11 FIOS POR CM - 8 CM X 1,6 M | DERMATOLOGIA | MATERIAL DE CONSUMO | ATADURA | RL | 48.939.276/0001-66 | MEDI HOUSE INDUSTRIA E COMERCIO DE PRODUTOS CIRURGICOS E HOSPITALARES LTDA | 20 |  |  | Material de consumo hospitalar | TUSS | 01/02/2020 | EM ANALISE | EM ANALISE
79324223 | 10181820018 | 11 FIOS POR CM - 8 CM X 1,7 M | 01/02/2020 |  |  | 1,5679 |  | ATADURA DE CREPE BRUNA - 11 FIOS POR CM - 8 CM X 1,7 M | ATADURA DE CREPE BRUNA - 11 FIOS POR CM - 8 CM X 1,7 M | DERMATOLOGIA | MATERIAL DE CONSUMO | ATADURA | RL | 48.939.276/0001-66 | MEDI HOUSE INDUSTRIA E COMERCIO DE PRODUTOS CIRURGICOS E HOSPITALARES LTDA | 20 |  |  | Material de consumo hospitalar | TUSS | 01/02/2020 | EM ANALISE | EM ANALISE
79324231 | 10181820018 | 11 FIOS POR CM - 8 CM X 1,8 M | 01/02/2020 |  |  | 1,5679 |  | ATADURA DE CREPE BRUNA - 11 FIOS POR CM - 8 CM X 1,8 M | ATADURA DE CREPE BRUNA - 11 FIOS POR CM - 8 CM X 1,8 M | DERMATOLOGIA | MATERIAL DE CONSUMO | ATADURA | RL | 48.939.276/0001-66 | MEDI HOUSE INDUSTRIA E COMERCIO DE PRODUTOS CIRURGICOS E HOSPITALARES LTDA | 20 |  |  | Material de consumo hospitalar | TUSS | 01/02/2020 | EM ANALISE | EM ANALISE
79324240 | 10181820018 | 11 FIOS POR CM - 8 CM X 1,9 M | 01/02/2020 |  |  | 1,5679 |  | ATADURA DE CREPE BRUNA - 11 FIOS POR CM - 8 CM X 1,9 M | ATADURA DE CREPE BRUNA - 11 FIOS POR CM - 8 CM X 1,9 M | DERMATOLOGIA | MATERIAL DE CONSUMO | ATADURA | RL | 48.939.276/0001-66 | MEDI HOUSE INDUSTRIA E COMERCIO DE PRODUTOS CIRURGICOS E HOSPITALARES LTDA | 20 |  |  | Material de consumo hospitalar | TUSS | 01/02/2020 | EM ANALISE | EM ANALISE
79324258 | 10181820018 | 11 FIOS POR CM - 8 CM X 2 M | 01/02/2020 |  |  | 1,5679 |  | ATADURA DE CREPE BRUNA - 11 FIOS POR CM - 8 CM X 2 M | ATADURA DE CREPE BRUNA - 11 FIOS POR CM - 8 CM X 2 M | DERMATOLOGIA | MATERIAL DE CONSUMO | ATADURA | RL | 48.939.276/0001-66 | MEDI HOUSE INDUSTRIA E COMERCIO DE PRODUTOS CIRURGICOS E HOSPITALARES LTDA | 20 |  |  | Material de consumo hospitalar | TUSS | 01/02/2020 | EM ANALISE | EM ANALISE
79324266 | 10181820018 | 11 FIOS POR CM - 8 CM X 3 M | 01/02/2020 |  |  | 1,5679 |  | ATADURA DE CREPE BRUNA - 11 FIOS POR CM - 8 CM X 3 M | ATADURA DE CREPE BRUNA - 11 FIOS POR CM - 8 CM X 3 M | DERMATOLOGIA | MATERIAL DE CONSUMO | ATADURA | RL | 48.939.276/0001-66 | MEDI HOUSE INDUSTRIA E COMERCIO DE PRODUTOS CIRURGICOS E HOSPITALARES LTDA | 20 |  |  | Material de consumo hospitalar | TUSS | 01/02/2020 | EM ANALISE | EM ANALISE
79324274 | 10181820018 | 11 FIOS POR CM - 8 CM X 4 M | 01/02/2020 |  |  | 1,5679 |  | ATADURA DE CREPE BRUNA - 11 FIOS POR CM - 8 CM X 4 M | ATADURA DE CREPE BRUNA - 11 FIOS POR CM - 8 CM X 4 M | DERMATOLOGIA | MATERIAL DE CONSUMO | ATADURA | RL | 48.939.276/0001-66 | MEDI HOUSE INDUSTRIA E COMERCIO DE PRODUTOS CIRURGICOS E HOSPITALARES LTDA | 20 |  |  | Material de consumo hospitalar | TUSS | 01/02/2020 | EM ANALISE | EM ANALISE
79324282 | 10181820018 | 11 FIOS POR CM - 8 CM X 4,5 M | 01/02/2020 |  |  | 1,5679 |  | ATADURA DE CREPE BRUNA - 11 FIOS POR CM - 8 CM X 4,5 M | ATADURA DE CREPE BRUNA - 11 FIOS POR CM - 8 CM X 4,5 M | DERMATOLOGIA | MATERIAL DE CONSUMO | ATADURA | RL | 48.939.276/0001-66 | MEDI HOUSE INDUSTRIA E COMERCIO DE PRODUTOS CIRURGICOS E HOSPITALARES LTDA | 20 |  |  | Material de consumo hospitalar | TUSS | 01/02/2020 | EM ANALISE | EM ANALISE
73658286 | 10150479062 | KYJ WILTEX | 01/02/2020 | 28/02/2023 | DESCONTINUADO | 0,3132 | DESCONTINUADO 28/09/21 | CLAMP UMBILICAL - KYJ WILTEX | CLAMP UMBILICAL - KYJ WILTEX | CLINICA MEDICA | MATERIAL DE CONSUMO | CLAMP UMBILICAL | UN | 61.418.042/0001-31 | CIRURGICA FERNANDES - COMERCIO DE MATERIAIS CIRURGICOS E HOSPITALARES - SOCIEDADE LIMITADA | 20 |  |  | Material de consumo hospitalar | TUSS | 01/02/2020 | EM ANALISE | EM ANALISE
75327155 | 10243410037 | KCS320 - NYLON 4-0 AGULHA CTI 3/8 CIRC. TRG. 2,4CM 75 CM- CO | 01/02/2020 |  |  | 16,0320 |  | KIT CESAREA COM CATGUT - SHALON - KCS320 - NYLON 4-0 AGULHA CTI 3/8 CIRC. TRG. 2,4CM 75 CM- CONTEM 1 FIO DE SUTURA EM CADA ENVELOPE; CATGUT SIMPLES 2-0 MR 1/2 CIR. CIL. 3,5 CM 90CM - CONTEM 3 FIOS DE SUTURA EM CADA ENVELOPE; CATGUT CROMADO 0 MR 1/2 CIR. CIL. 4,0 CM 90CM - CONTEM 2 FIOS DE SUTURA EM CADA ENVELOPE. | KIT CESAREA COM CATGUT - SHALON - KCS320 - NYLON 4-0 AGULHA CTI 3/8 CIRC. TRG. 2,4CM 75 CM- CONTEM 1 FIO DE SUTURA EM CADA ENVELOPE; CATGUT SIMPLES 2-0 MR 1/2 CIR. CIL. 3,5 CM 90CM - CONTEM 3 FIOS DE SUTURA EM CADA ENVELOPE; CATGUT CROMADO 0 MR 1/2 CIR. CIL. 4,0 CM 90CM - CONTEM 2 FIOS DE SUTURA EM CADA ENVELOPE. | CIRURGIA GERAL | MATERIAL DE CONSUMO | FIOS E FITAS CIRURGICOS | KIT | 33.348.467/0001-86 | SHALON FIOS CIRURGICOS LTDA | 20 |  |  | Material de consumo hospitalar | TUSS | 01/02/2020 | EM ANALISE | EM ANALISE
73780405 | 10332349006 | C11177 | 01/02/2020 |  |  | 358,8000 |  | RADISTOP - C11177 | RADISTOP - C11177 | OFTALMOLOGIA | MATERIAL DE CONSUMO | OCLUSOR | UN | 00.986.846/0001-42 | ST. JUDE MEDICAL BRASIL LTDA | 20 |  |  | Material de consumo hospitalar | TUSS | 01/02/2020 | EM ANALISE | EM ANALISE
78793254 | 80504540016 | NC-80219 CANULA NASAL SOFT CLEAR DESCARTAVEL HOSPITAK ADULTO | 01/02/2020 |  |  | 11,4000 |  | CANULA NASAL SOFT CLEAR DESCARTAVEL HOSPITAK - NC-80219 CANULA NASAL SOFT CLEAR DESCARTAVEL HOSPITAK ADULTO 2,10M | CANULA NASAL SOFT CLEAR HOSPITAK DESC ADULTO 2,10M NC-80219 | CLINICA MEDICA | MATERIAL DE CONSUMO | CATETER NASAL | UN | 04.986.398/0001-38 | BRC LOGISTICA E SERVICOS LTDA | 20 |  |  | Material de consumo hospitalar | TUSS | 01/02/2020 | EM ANALISE | EM ANALISE
78793297 | 80504540016 | NC-80319 CANULA NASAL SOFT CLEAR DESCARTAVEL HOSPITAK PEDIAT | 01/02/2020 |  |  | 11,4000 |  | CANULA NASAL SOFT CLEAR DESCARTAVEL HOSPITAK - NC-80319 CANULA NASAL SOFT CLEAR DESCARTAVEL HOSPITAK PEDIATRICA 2,10M | CANULA NASAL SOFT CLEAR HOSPITAK DESC PEDIATRICA 2,10M NC-80319 | CLINICA MEDICA | MATERIAL DE CONSUMO | CATETER NASAL | UN | 04.986.398/0001-38 | BRC LOGISTICA E SERVICOS LTDA | 20 |  |  | Material de consumo hospitalar | TUSS | 01/02/2020 | EM ANALISE | EM ANALISE
78793289 | 80504540016 | NC-80419 CANULA NASAL SOFT CLEAR DESCARTAVEL HOSPITAK NEONAT | 01/02/2020 |  |  | 11,4000 |  | CANULA NASAL SOFT CLEAR DESCARTAVEL HOSPITAK - NC-80419 CANULA NASAL SOFT CLEAR DESCARTAVEL HOSPITAK NEONATAL 2,10M | CANULA NASAL SOFT CLEAR HOSPITAK DESC NEONATAL 2,10M NC-80419 | CLINICA MEDICA | MATERIAL DE CONSUMO | CATETER NASAL | UN | 04.986.398/0001-38 | BRC LOGISTICA E SERVICOS LTDA | 20 |  |  | Material de consumo hospitalar | TUSS | 01/02/2020 | EM ANALISE | EM ANALISE
78793270 | 80504540016 | NC-80430 CANULA NASAL SOFT CLEAR DESCARTAVEL HOSPITAK ADULTO | 01/02/2020 |  |  | 11,4000 |  | CANULA NASAL SOFT CLEAR DESCARTAVEL HOSPITAK - NC-80430 CANULA NASAL SOFT CLEAR DESCARTAVEL HOSPITAK ADULTO 4,2 M | CANULA NASAL SOFT CLEAR HOSPITAK DESC ADULTO 4,2 M NC-80430 | CLINICA MEDICA | MATERIAL DE CONSUMO | CATETER NASAL | UN | 04.986.398/0001-38 | BRC LOGISTICA E SERVICOS LTDA | 20 |  |  | Material de consumo hospitalar | TUSS | 01/02/2020 | EM ANALISE | EM ANALISE
78793262 | 80504540016 | NC-80761 CANULA NASAL SOFT CLEAR DESCARTAVEL HOSPITAK ADULTO | 01/02/2020 |  |  | 11,4000 |  | CANULA NASAL SOFT CLEAR DESCARTAVEL HOSPITAK - NC-80761 CANULA NASAL SOFT CLEAR DESCARTAVEL HOSPITAK ADULTO 7,5M | CANULA NASAL SOFT CLEAR HOSPITAK DESC ADULTO 7,5M NC-80761 | CLINICA MEDICA | MATERIAL DE CONSUMO | CATETER NASAL | UN | 04.986.398/0001-38 | BRC LOGISTICA E SERVICOS LTDA | 20 |  |  | Material de consumo hospitalar | TUSS | 01/02/2020 | EM ANALISE | EM ANALISE
74601415 | 80559710006 | AW1E100-B | 01/02/2020 | 30/06/2023 | SUSPENSA IMPORTACAO | 28,9440 | SUSPENSA IMPORTACAO 27/01/22 | CANULA DE GUEDEL RS MEDICAL - AW1E100-B | CANULA GUEDEL RS MEDICAL 04 100M AW1E100-B | CLINICA MEDICA | MATERIAL DE CONSUMO | CANULA GUEDEL | UN | 08.145.250/0001-21 | MEDICALMED COMERCIO DE EQUIPAMENTOS MEDICOS LTDA | 20 |  |  | Material de consumo hospitalar | TUSS | 01/02/2020 | EM ANALISE | EM ANALISE
74601407 | 80559710006 | AW1E110-B | 01/02/2020 | 30/06/2023 | SUSPENSA IMPORTACAO | 28,9440 | SUSPENSA IMPORTACAO 27/01/22 | CANULA DE GUEDEL RS MEDICAL - AW1E110-B | CANULA GUEDEL RS MEDICAL 05 110MM AW1E110-B | CLINICA MEDICA | MATERIAL DE CONSUMO | CANULA GUEDEL | UN | 08.145.250/0001-21 | MEDICALMED COMERCIO DE EQUIPAMENTOS MEDICOS LTDA | 20 |  |  | Material de consumo hospitalar | TUSS | 01/02/2020 | EM ANALISE | EM ANALISE
74601474 | 80559710006 | AW1E120-B | 01/02/2020 | 30/06/2023 | SUSPENSA IMPORTACAO | 28,9440 | SUSPENSA IMPORTACAO 27/01/22 | CANULA DE GUEDEL RS MEDICAL - AW1E120-B | CANULA GUEDEL RS MEDICAL 06 120MM AW1E120-B | CLINICA MEDICA | MATERIAL DE CONSUMO | CANULA GUEDEL | UN | 08.145.250/0001-21 | MEDICALMED COMERCIO DE EQUIPAMENTOS MEDICOS LTDA | 20 |  |  | Material de consumo hospitalar | TUSS | 01/02/2020 | EM ANALISE | EM ANALISE
74601393 | 80559710006 | AW1E40-B | 01/02/2020 | 30/06/2023 | SUSPENSA IMPORTACAO | 28,9440 | SUSPENSA IMPORTACAO 27/01/22 | CANULA DE GUEDEL RS MEDICAL - AW1E40-B | CANULA GUEDEL RS MEDICAL 000 40MM AW1E40-B | CLINICA MEDICA | MATERIAL DE CONSUMO | CANULA GUEDEL | UN | 08.145.250/0001-21 | MEDICALMED COMERCIO DE EQUIPAMENTOS MEDICOS LTDA | 20 |  |  | Material de consumo hospitalar | TUSS | 01/02/2020 | EM ANALISE | EM ANALISE
74601466 | 80559710006 | AW1E50-B | 01/02/2020 | 30/06/2023 | SUSPENSA IMPORTACAO | 28,9440 | SUSPENSA IMPORTACAO 27/01/22 | CANULA DE GUEDEL RS MEDICAL - AW1E50-B | CANULA GUEDEL RS MEDICAL 00 50MM AW1E50-B | CLINICA MEDICA | MATERIAL DE CONSUMO | CANULA GUEDEL | UN | 08.145.250/0001-21 | MEDICALMED COMERCIO DE EQUIPAMENTOS MEDICOS LTDA | 20 |  |  | Material de consumo hospitalar | TUSS | 01/02/2020 | EM ANALISE | EM ANALISE
74601431 | 80559710006 | AW1E60-B | 01/02/2020 | 30/06/2023 | SUSPENSA IMPORTACAO | 28,9440 | SUSPENSA IMPORTACAO 27/01/22 | CANULA DE GUEDEL RS MEDICAL - AW1E60-B | CANULA GUEDEL RS MEDICAL 0 60MM AW1E60-B | CLINICA MEDICA | MATERIAL DE CONSUMO | CANULA GUEDEL | UN | 08.145.250/0001-21 | MEDICALMED COMERCIO DE EQUIPAMENTOS MEDICOS LTDA | 20 |  |  | Material de consumo hospitalar | TUSS | 01/02/2020 | EM ANALISE | EM ANALISE
74601440 | 80559710006 | AW1E70-B | 01/02/2020 | 30/06/2023 | SUSPENSA IMPORTACAO | 28,9440 | SUSPENSA IMPORTACAO 27/01/22 | CANULA DE GUEDEL RS MEDICAL - AW1E70-B | CANULA GUEDEL RS MEDICAL 01 70MM AW1E70-B | CLINICA MEDICA | MATERIAL DE CONSUMO | CANULA GUEDEL | UN | 08.145.250/0001-21 | MEDICALMED COMERCIO DE EQUIPAMENTOS MEDICOS LTDA | 20 |  |  | Material de consumo hospitalar | TUSS | 01/02/2020 | EM ANALISE | EM ANALISE
74601458 | 80559710006 | AW1E80-B | 01/02/2020 | 30/06/2023 | SUSPENSA IMPORTACAO | 28,9440 | SUSPENSA IMPORTACAO 27/01/22 | CANULA DE GUEDEL RS MEDICAL - AW1E80-B | CANULA GUEDEL RS MEDICAL 02 80MM AW1E80-B | CLINICA MEDICA | MATERIAL DE CONSUMO | CANULA GUEDEL | UN | 08.145.250/0001-21 | MEDICALMED COMERCIO DE EQUIPAMENTOS MEDICOS LTDA | 20 |  |  | Material de consumo hospitalar | TUSS | 01/02/2020 | EM ANALISE | EM ANALISE
74601423 | 80559710006 | AW1E90-B | 01/02/2020 | 30/06/2023 | SUSPENSA IMPORTACAO | 28,9440 | SUSPENSA IMPORTACAO 27/01/22 | CANULA DE GUEDEL RS MEDICAL - AW1E90-B | CANULA GUEDEL RS MEDICAL 03 90MM AW1E90-B | CLINICA MEDICA | MATERIAL DE CONSUMO | CANULA GUEDEL | UN | 08.145.250/0001-21 | MEDICALMED COMERCIO DE EQUIPAMENTOS MEDICOS LTDA | 20 |  |  | Material de consumo hospitalar | TUSS | 01/02/2020 | EM ANALISE | EM ANALISE
78057205 | 80689090149 | 51310 | 01/02/2020 |  |  | 39,6000 |  | MAGIC 3 CATETER INTERMITENTE DE SILICONE - 51310 | MAGIC 3 CATETER INTERMITENTE DE SILICONE - 51310 | UROLOGIA | MATERIAL DE CONSUMO | DISPOSITIVO DE INCONTINENCIA URINARIA | UN | 10.818.693/0001-88 | BARD BRASIL INDUSTRIA E COMERCIO DE PRODUTOS PARA A SAUDE LTDA | 20 |  |  | Material de consumo hospitalar | TUSS | 01/02/2020 | EM ANALISE | EM ANALISE
78057167 | 80689090149 | 51312 | 01/02/2020 |  |  | 39,6000 |  | MAGIC 3 CATETER INTERMITENTE DE SILICONE - 51312 | MAGIC 3 CATETER INTERMITENTE DE SILICONE - 51312 | UROLOGIA | MATERIAL DE CONSUMO | DISPOSITIVO DE INCONTINENCIA URINARIA | UN | 10.818.693/0001-88 | BARD BRASIL INDUSTRIA E COMERCIO DE PRODUTOS PARA A SAUDE LTDA | 20 |  |  | Material de consumo hospitalar | TUSS | 01/02/2020 | EM ANALISE | EM ANALISE
78057094 | 80689090149 | 51314 | 01/02/2020 |  |  | 39,6000 |  | MAGIC 3 CATETER INTERMITENTE DE SILICONE - 51314 | MAGIC 3 CATETER INTERMITENTE DE SILICONE - 51314 | UROLOGIA | MATERIAL DE CONSUMO | DISPOSITIVO DE INCONTINENCIA URINARIA | UN | 10.818.693/0001-88 | BARD BRASIL INDUSTRIA E COMERCIO DE PRODUTOS PARA A SAUDE LTDA | 20 |  |  | Material de consumo hospitalar | TUSS | 01/02/2020 | EM ANALISE | EM ANALISE
78057191 | 80689090149 | 51316 | 01/02/2020 |  |  | 39,6000 |  | MAGIC 3 CATETER INTERMITENTE DE SILICONE - 51316 | MAGIC 3 CATETER INTERMITENTE DE SILICONE - 51316 | UROLOGIA | MATERIAL DE CONSUMO | DISPOSITIVO DE INCONTINENCIA URINARIA | UN | 10.818.693/0001-88 | BARD BRASIL INDUSTRIA E COMERCIO DE PRODUTOS PARA A SAUDE LTDA | 20 |  |  | Material de consumo hospitalar | TUSS | 01/02/2020 | EM ANALISE | EM ANALISE
78057116 | 80689090149 | 51318 | 01/02/2020 |  |  | 39,6000 |  | MAGIC 3 CATETER INTERMITENTE DE SILICONE - 51318 | MAGIC 3 CATETER INTERMITENTE DE SILICONE - 51318 | UROLOGIA | MATERIAL DE CONSUMO | DISPOSITIVO DE INCONTINENCIA URINARIA | UN | 10.818.693/0001-88 | BARD BRASIL INDUSTRIA E COMERCIO DE PRODUTOS PARA A SAUDE LTDA | 20 |  |  | Material de consumo hospitalar | TUSS | 01/02/2020 | EM ANALISE | EM ANALISE
78057140 | 80689090149 | 51320 | 01/02/2020 |  |  | 39,6000 |  | MAGIC 3 CATETER INTERMITENTE DE SILICONE - 51320 | MAGIC 3 CATETER INTERMITENTE DE SILICONE - 51320 | UROLOGIA | MATERIAL DE CONSUMO | DISPOSITIVO DE INCONTINENCIA URINARIA | UN | 10.818.693/0001-88 | BARD BRASIL INDUSTRIA E COMERCIO DE PRODUTOS PARA A SAUDE LTDA | 20 |  |  | Material de consumo hospitalar | TUSS | 01/02/2020 | EM ANALISE | EM ANALISE
78057159 | 80689090149 | 52306 | 01/02/2020 |  |  | 39,6000 |  | MAGIC 3 CATETER INTERMITENTE DE SILICONE - 52306 | MAGIC 3 CATETER INTERMITENTE DE SILICONE - 52306 | UROLOGIA | MATERIAL DE CONSUMO | DISPOSITIVO DE INCONTINENCIA URINARIA | UN | 10.818.693/0001-88 | BARD BRASIL INDUSTRIA E COMERCIO DE PRODUTOS PARA A SAUDE LTDA | 20 |  |  | Material de consumo hospitalar | TUSS | 01/02/2020 | EM ANALISE | EM ANALISE
78057078 | 80689090149 | 52308 | 01/02/2020 |  |  | 39,6000 |  | MAGIC 3 CATETER INTERMITENTE DE SILICONE - 52308 | MAGIC 3 CATETER INTERMITENTE DE SILICONE - 52308 | UROLOGIA | MATERIAL DE CONSUMO | DISPOSITIVO DE INCONTINENCIA URINARIA | UN | 10.818.693/0001-88 | BARD BRASIL INDUSTRIA E COMERCIO DE PRODUTOS PARA A SAUDE LTDA | 20 |  |  | Material de consumo hospitalar | TUSS | 01/02/2020 | EM ANALISE | EM ANALISE
78057175 | 80689090149 | 52310 | 01/02/2020 |  |  | 39,6000 |  | MAGIC 3 CATETER INTERMITENTE DE SILICONE - 52310 | MAGIC 3 CATETER INTERMITENTE DE SILICONE - 52310 | UROLOGIA | MATERIAL DE CONSUMO | DISPOSITIVO DE INCONTINENCIA URINARIA | UN | 10.818.693/0001-88 | BARD BRASIL INDUSTRIA E COMERCIO DE PRODUTOS PARA A SAUDE LTDA | 20 |  |  | Material de consumo hospitalar | TUSS | 01/02/2020 | EM ANALISE | EM ANALISE
78057213 | 80689090149 | 53310 | 01/02/2020 |  |  | 39,6000 |  | MAGIC 3 CATETER INTERMITENTE DE SILICONE - 53310 | MAGIC 3 CATETER INTERMITENTE DE SILICONE - 53310 | UROLOGIA | MATERIAL DE CONSUMO | DISPOSITIVO DE INCONTINENCIA URINARIA | UN | 10.818.693/0001-88 | BARD BRASIL INDUSTRIA E COMERCIO DE PRODUTOS PARA A SAUDE LTDA | 20 |  |  | Material de consumo hospitalar | TUSS | 01/02/2020 | EM ANALISE | EM ANALISE
78057132 | 80689090149 | 53312 | 01/02/2020 |  |  | 39,6000 |  | MAGIC 3 CATETER INTERMITENTE DE SILICONE - 53312 | MAGIC 3 CATETER INTERMITENTE DE SILICONE - 53312 | UROLOGIA | MATERIAL DE CONSUMO | DISPOSITIVO DE INCONTINENCIA URINARIA | UN | 10.818.693/0001-88 | BARD BRASIL INDUSTRIA E COMERCIO DE PRODUTOS PARA A SAUDE LTDA | 20 |  |  | Material de consumo hospitalar | TUSS | 01/02/2020 | EM ANALISE | EM ANALISE
78057124 | 80689090149 | 53314 | 01/02/2020 |  |  | 39,6000 |  | MAGIC 3 CATETER INTERMITENTE DE SILICONE - 53314 | MAGIC 3 CATETER INTERMITENTE DE SILICONE - 53314 | UROLOGIA | MATERIAL DE CONSUMO | DISPOSITIVO DE INCONTINENCIA URINARIA | UN | 10.818.693/0001-88 | BARD BRASIL INDUSTRIA E COMERCIO DE PRODUTOS PARA A SAUDE LTDA | 20 |  |  | Material de consumo hospitalar | TUSS | 01/02/2020 | EM ANALISE | EM ANALISE
78057108 | 80689090149 | 53316 | 01/02/2020 |  |  | 39,6000 |  | MAGIC 3 CATETER INTERMITENTE DE SILICONE - 53316 | MAGIC 3 CATETER INTERMITENTE DE SILICONE - 53316 | UROLOGIA | MATERIAL DE CONSUMO | DISPOSITIVO DE INCONTINENCIA URINARIA | UN | 10.818.693/0001-88 | BARD BRASIL INDUSTRIA E COMERCIO DE PRODUTOS PARA A SAUDE LTDA | 20 |  |  | Material de consumo hospitalar | TUSS | 01/02/2020 | EM ANALISE | EM ANALISE
78057086 | 80689090149 | 53318 | 01/02/2020 |  |  | 39,6000 |  | MAGIC 3 CATETER INTERMITENTE DE SILICONE - 53318 | MAGIC 3 CATETER INTERMITENTE DE SILICONE - 53318 | UROLOGIA | MATERIAL DE CONSUMO | DISPOSITIVO DE INCONTINENCIA URINARIA | UN | 10.818.693/0001-88 | BARD BRASIL INDUSTRIA E COMERCIO DE PRODUTOS PARA A SAUDE LTDA | 20 |  |  | Material de consumo hospitalar | TUSS | 01/02/2020 | EM ANALISE | EM ANALISE
78057183 | 80689090149 | 53320 | 01/02/2020 |  |  | 39,6000 |  | MAGIC 3 CATETER INTERMITENTE DE SILICONE - 53320 | MAGIC 3 CATETER INTERMITENTE DE SILICONE - 53320 | UROLOGIA | MATERIAL DE CONSUMO | DISPOSITIVO DE INCONTINENCIA URINARIA | UN | 10.818.693/0001-88 | BARD BRASIL INDUSTRIA E COMERCIO DE PRODUTOS PARA A SAUDE LTDA | 20 |  |  | Material de consumo hospitalar | TUSS | 01/02/2020 | EM ANALISE | EM ANALISE
78057280 | 80689090150 | 50610 | 01/02/2020 |  |  | 43,2000 |  | MAGIC 3 CATETER INTERMITENTE DE SILICONE HIDROFILICO SURE-GRIP - 50610 | MAGIC 3 CATETER INTERMITENTE DE SILICONE HIDROFILICO SURE-GRIP - 50610 | UROLOGIA | MATERIAL DE CONSUMO | DISPOSITIVO DE INCONTINENCIA URINARIA | UN | 10.818.693/0001-88 | BARD BRASIL INDUSTRIA E COMERCIO DE PRODUTOS PARA A SAUDE LTDA | 20 |  |  | Material de consumo hospitalar | TUSS | 01/02/2020 | 0000314393 | CATETER INTERMITENTE MAGIC 3 MASC.HIDROFILICO 10FR COUDE
78057299 | 80689090150 | 50612 | 01/02/2020 |  |  | 43,2000 |  | MAGIC 3 CATETER INTERMITENTE DE SILICONE HIDROFILICO SURE-GRIP - 50612 | MAGIC 3 CATETER INTERMITENTE DE SILICONE HIDROFILICO SURE-GRIP - 50612 | UROLOGIA | MATERIAL DE CONSUMO | DISPOSITIVO DE INCONTINENCIA URINARIA | UN | 10.818.693/0001-88 | BARD BRASIL INDUSTRIA E COMERCIO DE PRODUTOS PARA A SAUDE LTDA | 20 |  |  | Material de consumo hospitalar | TUSS | 01/02/2020 | 0000314394 | CATETER INTERMITENTE MAGIC 3 MASC.HIDROFILICO 12FR COUDE
78057337 | 80689090150 | 50614 | 01/02/2020 |  |  | 43,2000 |  | MAGIC 3 CATETER INTERMITENTE DE SILICONE HIDROFILICO SURE-GRIP - 50614 | MAGIC 3 CATETER INTERMITENTE DE SILICONE HIDROFILICO SURE-GRIP - 50614 | UROLOGIA | MATERIAL DE CONSUMO | DISPOSITIVO DE INCONTINENCIA URINARIA | UN | 10.818.693/0001-88 | BARD BRASIL INDUSTRIA E COMERCIO DE PRODUTOS PARA A SAUDE LTDA | 20 |  |  | Material de consumo hospitalar | TUSS | 01/02/2020 | 0000314395 | CATETER INTERMITENTE MAGIC 3 MASC.HIDROFILICO 14FR COUDE
78057248 | 80689090150 | 50616 | 01/02/2020 |  |  | 43,2000 |  | MAGIC 3 CATETER INTERMITENTE DE SILICONE HIDROFILICO SURE-GRIP - 50616 | MAGIC 3 CATETER INTERMITENTE DE SILICONE HIDROFILICO SURE-GRIP - 50616 | UROLOGIA | MATERIAL DE CONSUMO | DISPOSITIVO DE INCONTINENCIA URINARIA | UN | 10.818.693/0001-88 | BARD BRASIL INDUSTRIA E COMERCIO DE PRODUTOS PARA A SAUDE LTDA | 20 |  |  | Material de consumo hospitalar | TUSS | 01/02/2020 | 0000314396 | CATETER INTERMITENTE MAGIC 3 MASC.HIDROFILICO 16FR COUDE
78057230 | 80689090150 | 50618 | 01/02/2020 |  |  | 43,2000 |  | MAGIC 3 CATETER INTERMITENTE DE SILICONE HIDROFILICO SURE-GRIP - 50618 | MAGIC 3 CATETER INTERMITENTE DE SILICONE HIDROFILICO SURE-GRIP - 50618 | UROLOGIA | MATERIAL DE CONSUMO | DISPOSITIVO DE INCONTINENCIA URINARIA | UN | 10.818.693/0001-88 | BARD BRASIL INDUSTRIA E COMERCIO DE PRODUTOS PARA A SAUDE LTDA | 20 |  |  | Material de consumo hospitalar | TUSS | 01/02/2020 | 0000314397 | CATETER INTERMITENTE MAGIC 3 MASC.HIDROFILICO 18FR COUDE
78057302 | 80689090150 | 52606G | 01/02/2020 |  |  | 43,2000 |  | MAGIC 3 CATETER INTERMITENTE DE SILICONE HIDROFILICO SURE-GRIP - 52606G | MAGIC 3 CATETER INTERMITENTE DE SILICONE HIDROFILICO SURE-GRIP - 52606G | UROLOGIA | MATERIAL DE CONSUMO | DISPOSITIVO DE INCONTINENCIA URINARIA | UN | 10.818.693/0001-88 | BARD BRASIL INDUSTRIA E COMERCIO DE PRODUTOS PARA A SAUDE LTDA | 20 |  |  | Material de consumo hospitalar | TUSS | 01/02/2020 | 0000314384 | CATETER INTERMITENTE MAGIC 3 PED.HIDROFILICO 06FR
78057272 | 80689090150 | 52608G | 01/02/2020 |  |  | 43,2000 |  | MAGIC 3 CATETER INTERMITENTE DE SILICONE HIDROFILICO SURE-GRIP - 52608G | MAGIC 3 CATETER INTERMITENTE DE SILICONE HIDROFILICO SURE-GRIP - 52608G | UROLOGIA | MATERIAL DE CONSUMO | DISPOSITIVO DE INCONTINENCIA URINARIA | UN | 10.818.693/0001-88 | BARD BRASIL INDUSTRIA E COMERCIO DE PRODUTOS PARA A SAUDE LTDA | 20 |  |  | Material de consumo hospitalar | TUSS | 01/02/2020 | 0000314385 | CATETER INTERMITENTE MAGIC 3 PED.HIDROFILICO 08FR
78057310 | 80689090150 | 52610G | 01/02/2020 |  |  | 43,2000 |  | MAGIC 3 CATETER INTERMITENTE DE SILICONE HIDROFILICO SURE-GRIP - 52610G | MAGIC 3 CATETER INTERMITENTE DE SILICONE HIDROFILICO SURE-GRIP - 52610G | UROLOGIA | MATERIAL DE CONSUMO | DISPOSITIVO DE INCONTINENCIA URINARIA | UN | 10.818.693/0001-88 | BARD BRASIL INDUSTRIA E COMERCIO DE PRODUTOS PARA A SAUDE LTDA | 20 |  |  | Material de consumo hospitalar | TUSS | 01/02/2020 | 0000314386 | CATETER INTERMITENTE MAGIC 3 PED.HIDROFILICO 10FR
78057353 | 80689090150 | 53610G | 01/02/2020 |  |  | 43,2000 |  | MAGIC 3 CATETER INTERMITENTE DE SILICONE HIDROFILICO SURE-GRIP - 53610G | MAGIC 3 CATETER INTERMITENTE DE SILICONE HIDROFILICO SURE-GRIP - 53610G | UROLOGIA | MATERIAL DE CONSUMO | DISPOSITIVO DE INCONTINENCIA URINARIA | UN | 10.818.693/0001-88 | BARD BRASIL INDUSTRIA E COMERCIO DE PRODUTOS PARA A SAUDE LTDA | 20 |  |  | Material de consumo hospitalar | TUSS | 01/02/2020 | 0000314387 | CATETER INTERMITENTE MAGIC 3 MASC.HIDROFILICO 10FR
78057361 | 80689090150 | 53612G | 01/02/2020 |  |  | 43,2000 |  | MAGIC 3 CATETER INTERMITENTE DE SILICONE HIDROFILICO SURE-GRIP - 53612G | MAGIC 3 CATETER INTERMITENTE DE SILICONE HIDROFILICO SURE-GRIP - 53612G | UROLOGIA | MATERIAL DE CONSUMO | DISPOSITIVO DE INCONTINENCIA URINARIA | UN | 10.818.693/0001-88 | BARD BRASIL INDUSTRIA E COMERCIO DE PRODUTOS PARA A SAUDE LTDA | 20 |  |  | Material de consumo hospitalar | TUSS | 01/02/2020 | 0000314388 | CATETER INTERMITENTE MAGIC 3 MASC.HIDROFILICO 12FR
78057264 | 80689090150 | 53614G | 01/02/2020 |  |  | 43,2000 |  | MAGIC 3 CATETER INTERMITENTE DE SILICONE HIDROFILICO SURE-GRIP - 53614G | MAGIC 3 CATETER INTERMITENTE DE SILICONE HIDROFILICO SURE-GRIP - 53614G | UROLOGIA | MATERIAL DE CONSUMO | DISPOSITIVO DE INCONTINENCIA URINARIA | UN | 10.818.693/0001-88 | BARD BRASIL INDUSTRIA E COMERCIO DE PRODUTOS PARA A SAUDE LTDA | 20 |  |  | Material de consumo hospitalar | TUSS | 01/02/2020 | 0000314389 | CATETER INTERMITENTE MAGIC 3 MASC.HIDROFILICO 14FR
78057345 | 80689090150 | 53616G | 01/02/2020 |  |  | 43,2000 |  | MAGIC 3 CATETER INTERMITENTE DE SILICONE HIDROFILICO SURE-GRIP - 53616G | MAGIC 3 CATETER INTERMITENTE DE SILICONE HIDROFILICO SURE-GRIP - 53616G | UROLOGIA | MATERIAL DE CONSUMO | DISPOSITIVO DE INCONTINENCIA URINARIA | UN | 10.818.693/0001-88 | BARD BRASIL INDUSTRIA E COMERCIO DE PRODUTOS PARA A SAUDE LTDA | 20 |  |  | Material de consumo hospitalar | TUSS | 01/02/2020 | 0000314390 | CATETER INTERMITENTE MAGIC 3 MASC.HIDROFILICO 16FR
78057329 | 80689090150 | 53618G | 01/02/2020 |  |  | 43,2000 |  | MAGIC 3 CATETER INTERMITENTE DE SILICONE HIDROFILICO SURE-GRIP - 53618G | MAGIC 3 CATETER INTERMITENTE DE SILICONE HIDROFILICO SURE-GRIP - 53618G | UROLOGIA | MATERIAL DE CONSUMO | DISPOSITIVO DE INCONTINENCIA URINARIA | UN | 10.818.693/0001-88 | BARD BRASIL INDUSTRIA E COMERCIO DE PRODUTOS PARA A SAUDE LTDA | 20 |  |  | Material de consumo hospitalar | TUSS | 01/02/2020 | 0000314391 | CATETER INTERMITENTE MAGIC 3 MASC.HIDROFILICO 18FR
78057256 | 80689090150 | 53620G | 01/02/2020 |  |  | 43,2000 |  | MAGIC 3 CATETER INTERMITENTE DE SILICONE HIDROFILICO SURE-GRIP - 53620G | MAGIC 3 CATETER INTERMITENTE DE SILICONE HIDROFILICO SURE-GRIP - 53620G | UROLOGIA | MATERIAL DE CONSUMO | DISPOSITIVO DE INCONTINENCIA URINARIA | UN | 10.818.693/0001-88 | BARD BRASIL INDUSTRIA E COMERCIO DE PRODUTOS PARA A SAUDE LTDA | 20 |  |  | Material de consumo hospitalar | TUSS | 01/02/2020 | 0000314392 | CATETER INTERMITENTE MAGIC 3 MASC.HIDROFILICO 20FR
78057388 | 80689090152 | 51610 | 01/02/2020 |  |  | 38,4000 |  | MAGIC 3 CATETER INTERMITENTE DE SILICONE HIDROFILICO - 51610 | MAGIC 3 CATETER INTERMITENTE DE SILICONE HIDROFILICO - 51610 | UROLOGIA | MATERIAL DE CONSUMO | DISPOSITIVO DE INCONTINENCIA URINARIA | UN | 10.818.693/0001-88 | BARD BRASIL INDUSTRIA E COMERCIO DE PRODUTOS PARA A SAUDE LTDA | 20 |  |  | Material de consumo hospitalar | TUSS | 01/02/2020 | 0000314378 | CATETER INTERMITENTE MAGIC 3 FEM.HIDROFILICO 10FR
78057418 | 80689090152 | 51612 | 01/02/2020 |  |  | 38,4000 |  | MAGIC 3 CATETER INTERMITENTE DE SILICONE HIDROFILICO - 51612 | MAGIC 3 CATETER INTERMITENTE DE SILICONE HIDROFILICO - 51612 | UROLOGIA | MATERIAL DE CONSUMO | DISPOSITIVO DE INCONTINENCIA URINARIA | UN | 10.818.693/0001-88 | BARD BRASIL INDUSTRIA E COMERCIO DE PRODUTOS PARA A SAUDE LTDA | 20 |  |  | Material de consumo hospitalar | TUSS | 01/02/2020 | 0000314379 | CATETER INTERMITENTE MAGIC 3 FEM.HIDROFILICO 12FR
78057507 | 80689090152 | 51614 | 01/02/2020 |  |  | 38,4000 |  | MAGIC 3 CATETER INTERMITENTE DE SILICONE HIDROFILICO - 51614 | MAGIC 3 CATETER INTERMITENTE DE SILICONE HIDROFILICO - 51614 | UROLOGIA | MATERIAL DE CONSUMO | DISPOSITIVO DE INCONTINENCIA URINARIA | UN | 10.818.693/0001-88 | BARD BRASIL INDUSTRIA E COMERCIO DE PRODUTOS PARA A SAUDE LTDA | 20 |  |  | Material de consumo hospitalar | TUSS | 01/02/2020 | 0000314380 | CATETER INTERMITENTE MAGIC 3 FEM.HIDROFILICO 14FR
78057515 | 80689090152 | 51616 | 01/02/2020 |  |  | 38,4000 |  | MAGIC 3 CATETER INTERMITENTE DE SILICONE HIDROFILICO - 51616 | MAGIC 3 CATETER INTERMITENTE DE SILICONE HIDROFILICO - 51616 | UROLOGIA | MATERIAL DE CONSUMO | DISPOSITIVO DE INCONTINENCIA URINARIA | UN | 10.818.693/0001-88 | BARD BRASIL INDUSTRIA E COMERCIO DE PRODUTOS PARA A SAUDE LTDA | 20 |  |  | Material de consumo hospitalar | TUSS | 01/02/2020 | 0000314381 | CATETER INTERMITENTE MAGIC 3 FEM.HIDROFILICO 16FR
78057434 | 80689090152 | 51618 | 01/02/2020 |  |  | 38,4000 |  | MAGIC 3 CATETER INTERMITENTE DE SILICONE HIDROFILICO - 51618 | MAGIC 3 CATETER INTERMITENTE DE SILICONE HIDROFILICO - 51618 | UROLOGIA | MATERIAL DE CONSUMO | DISPOSITIVO DE INCONTINENCIA URINARIA | UN | 10.818.693/0001-88 | BARD BRASIL INDUSTRIA E COMERCIO DE PRODUTOS PARA A SAUDE LTDA | 20 |  |  | Material de consumo hospitalar | TUSS | 01/02/2020 | 0000314382 | CATETER INTERMITENTE MAGIC 3 FEM.HIDROFILICO 18FR
78057523 | 80689090152 | 51620 | 01/02/2020 |  |  | 38,4000 |  | MAGIC 3 CATETER INTERMITENTE DE SILICONE HIDROFILICO - 51620 | MAGIC 3 CATETER INTERMITENTE DE SILICONE HIDROFILICO - 51620 | UROLOGIA | MATERIAL DE CONSUMO | DISPOSITIVO DE INCONTINENCIA URINARIA | UN | 10.818.693/0001-88 | BARD BRASIL INDUSTRIA E COMERCIO DE PRODUTOS PARA A SAUDE LTDA | 20 |  |  | Material de consumo hospitalar | TUSS | 01/02/2020 | 0000314383 | CATETER INTERMITENTE MAGIC 3 FEM.HIDROFILICO 20FR
78057450 | 80689090152 | 52606 | 01/02/2020 |  |  | 38,4000 |  | MAGIC 3 CATETER INTERMITENTE DE SILICONE HIDROFILICO - 52606 | MAGIC 3 CATETER INTERMITENTE DE SILICONE HIDROFILICO - 52606 | UROLOGIA | MATERIAL DE CONSUMO | DISPOSITIVO DE INCONTINENCIA URINARIA | UN | 10.818.693/0001-88 | BARD BRASIL INDUSTRIA E COMERCIO DE PRODUTOS PARA A SAUDE LTDA | 20 |  |  | Material de consumo hospitalar | TUSS | 01/02/2020 | 0000314401 | CATETER INTERMITENTE MAGIC 3 PED.HIDROFILICO 06FR
78057493 | 80689090152 | 52608 | 01/02/2020 |  |  | 38,4000 |  | MAGIC 3 CATETER INTERMITENTE DE SILICONE HIDROFILICO - 52608 | MAGIC 3 CATETER INTERMITENTE DE SILICONE HIDROFILICO - 52608 | UROLOGIA | MATERIAL DE CONSUMO | DISPOSITIVO DE INCONTINENCIA URINARIA | UN | 10.818.693/0001-88 | BARD BRASIL INDUSTRIA E COMERCIO DE PRODUTOS PARA A SAUDE LTDA | 20 |  |  | Material de consumo hospitalar | TUSS | 01/02/2020 | 0000314402 | CATETER INTERMITENTE MAGIC 3 PED.HIDROFILICO 08FR
78057396 | 80689090152 | 52610 | 01/02/2020 |  |  | 38,4000 |  | MAGIC 3 CATETER INTERMITENTE DE SILICONE HIDROFILICO - 52610 | MAGIC 3 CATETER INTERMITENTE DE SILICONE HIDROFILICO - 52610 | UROLOGIA | MATERIAL DE CONSUMO | DISPOSITIVO DE INCONTINENCIA URINARIA | UN | 10.818.693/0001-88 | BARD BRASIL INDUSTRIA E COMERCIO DE PRODUTOS PARA A SAUDE LTDA | 20 |  |  | Material de consumo hospitalar | TUSS | 01/02/2020 | 0000314403 | CATETER INTERMITENTE MAGIC 3 PED.HIDROFILICO 10FR
78057469 | 80689090152 | 53610 | 01/02/2020 |  |  | 38,4000 |  | MAGIC 3 CATETER INTERMITENTE DE SILICONE HIDROFILICO - 53610 | MAGIC 3 CATETER INTERMITENTE DE SILICONE HIDROFILICO - 53610 | UROLOGIA | MATERIAL DE CONSUMO | DISPOSITIVO DE INCONTINENCIA URINARIA | UN | 10.818.693/0001-88 | BARD BRASIL INDUSTRIA E COMERCIO DE PRODUTOS PARA A SAUDE LTDA | 20 |  |  | Material de consumo hospitalar | TUSS | 01/02/2020 | 0000314372 | CATETER INTERMITENTE MAGIC 3 MASC.HIDROFILICO 10FR
78057485 | 80689090152 | 53612 | 01/02/2020 |  |  | 38,4000 |  | MAGIC 3 CATETER INTERMITENTE DE SILICONE HIDROFILICO - 53612 | MAGIC 3 CATETER INTERMITENTE DE SILICONE HIDROFILICO - 53612 | UROLOGIA | MATERIAL DE CONSUMO | DISPOSITIVO DE INCONTINENCIA URINARIA | UN | 10.818.693/0001-88 | BARD BRASIL INDUSTRIA E COMERCIO DE PRODUTOS PARA A SAUDE LTDA | 20 |  |  | Material de consumo hospitalar | TUSS | 01/02/2020 | 0000314373 | CATETER INTERMITENTE MAGIC 3 MASC.HIDROFILICO 12FR
78057400 | 80689090152 | 53614 | 01/02/2020 |  |  | 38,4000 |  | MAGIC 3 CATETER INTERMITENTE DE SILICONE HIDROFILICO - 53614 | MAGIC 3 CATETER INTERMITENTE DE SILICONE HIDROFILICO - 53614 | UROLOGIA | MATERIAL DE CONSUMO | DISPOSITIVO DE INCONTINENCIA URINARIA | UN | 10.818.693/0001-88 | BARD BRASIL INDUSTRIA E COMERCIO DE PRODUTOS PARA A SAUDE LTDA | 20 |  |  | Material de consumo hospitalar | TUSS | 01/02/2020 | 0000314374 | CATETER INTERMITENTE MAGIC 3 MASC.HIDROFILICO 14FR
78057477 | 80689090152 | 53616 | 01/02/2020 |  |  | 38,4000 |  | MAGIC 3 CATETER INTERMITENTE DE SILICONE HIDROFILICO - 53616 | MAGIC 3 CATETER INTERMITENTE DE SILICONE HIDROFILICO - 53616 | UROLOGIA | MATERIAL DE CONSUMO | DISPOSITIVO DE INCONTINENCIA URINARIA | UN | 10.818.693/0001-88 | BARD BRASIL INDUSTRIA E COMERCIO DE PRODUTOS PARA A SAUDE LTDA | 20 |  |  | Material de consumo hospitalar | TUSS | 01/02/2020 | 0000314375 | CATETER INTERMITENTE MAGIC 3 MASC.HIDROFILICO 16FR
78057442 | 80689090152 | 53618 | 01/02/2020 |  |  | 38,4000 |  | MAGIC 3 CATETER INTERMITENTE DE SILICONE HIDROFILICO - 53618 | MAGIC 3 CATETER INTERMITENTE DE SILICONE HIDROFILICO - 53618 | UROLOGIA | MATERIAL DE CONSUMO | DISPOSITIVO DE INCONTINENCIA URINARIA | UN | 10.818.693/0001-88 | BARD BRASIL INDUSTRIA E COMERCIO DE PRODUTOS PARA A SAUDE LTDA | 20 |  |  | Material de consumo hospitalar | TUSS | 01/02/2020 | 0000314376 | CATETER INTERMITENTE MAGIC 3 MASC.HIDROFILICO 18FR
78057426 | 80689090152 | 53620 | 01/02/2020 |  |  | 38,4000 |  | MAGIC 3 CATETER INTERMITENTE DE SILICONE HIDROFILICO - 53620 | MAGIC 3 CATETER INTERMITENTE DE SILICONE HIDROFILICO - 53620 | UROLOGIA | MATERIAL DE CONSUMO | DISPOSITIVO DE INCONTINENCIA URINARIA | UN | 10.818.693/0001-88 | BARD BRASIL INDUSTRIA E COMERCIO DE PRODUTOS PARA A SAUDE LTDA | 20 |  |  | Material de consumo hospitalar | TUSS | 01/02/2020 | 0000314377 | CATETER INTERMITENTE MAGIC 3 MASC.HIDROFILICO 20FR
74659588 | 80721060036 | GC8023G04 (4CM) | 01/02/2020 |  |  | 31,5120 |  | GUEDEL AIRWAY - GC8023G04 (4CM) | GUEDEL AIRWAY 4,0CM GC8023G04 | CLINICA MEDICA | MATERIAL DE CONSUMO | CANULA GUEDEL | UN | 01.662.176/0001-71 | J.C. PHARMA & HEALTH COMERCIO, EXPORTACAO E IMPORTACAO LTDA | 20 |  |  | Material de consumo hospitalar | TUSS | 01/02/2020 | EM ANALISE | EM ANALISE
74659529 | 80721060036 | GC8023G05 (5CM) | 01/02/2020 |  |  | 31,5120 |  | GUEDEL AIRWAY - GC8023G05 (5CM) | GUEDEL AIRWAY 5,0CM GC8023G05 | CLINICA MEDICA | MATERIAL DE CONSUMO | CANULA GUEDEL | UN | 01.662.176/0001-71 | J.C. PHARMA & HEALTH COMERCIO, EXPORTACAO E IMPORTACAO LTDA | 20 |  |  | Material de consumo hospitalar | TUSS | 01/02/2020 | EM ANALISE | EM ANALISE
74659545 | 80721060036 | GC8023G06 (6CM) | 01/02/2020 |  |  | 31,5120 |  | GUEDEL AIRWAY - GC8023G06 (6CM) | GUEDEL AIRWAY 6,0CM GC8023G06 | CLINICA MEDICA | MATERIAL DE CONSUMO | CANULA GUEDEL | UN | 01.662.176/0001-71 | J.C. PHARMA & HEALTH COMERCIO, EXPORTACAO E IMPORTACAO LTDA | 20 |  |  | Material de consumo hospitalar | TUSS | 01/02/2020 | EM ANALISE | EM ANALISE
74659537 | 80721060036 | GC8023G07 (7CM) | 01/02/2020 |  |  | 31,5120 |  | GUEDEL AIRWAY - GC8023G07 (7CM) | GUEDEL AIRWAY 7,0CM GC8023G07 | CLINICA MEDICA | MATERIAL DE CONSUMO | CANULA GUEDEL | UN | 01.662.176/0001-71 | J.C. PHARMA & HEALTH COMERCIO, EXPORTACAO E IMPORTACAO LTDA | 20 |  |  | Material de consumo hospitalar | TUSS | 01/02/2020 | EM ANALISE | EM ANALISE
74659502 | 80721060036 | GC8023G08 (8CM) | 01/02/2020 |  |  | 31,5120 |  | GUEDEL AIRWAY - GC8023G08 (8CM) | GUEDEL AIRWAY 8,0CM GC8023G08 | CLINICA MEDICA | MATERIAL DE CONSUMO | CANULA GUEDEL | UN | 01.662.176/0001-71 | J.C. PHARMA & HEALTH COMERCIO, EXPORTACAO E IMPORTACAO LTDA | 20 |  |  | Material de consumo hospitalar | TUSS | 01/02/2020 | EM ANALISE | EM ANALISE
74659510 | 80721060036 | GC8023G09 (9CM) | 01/02/2020 |  |  | 31,5120 |  | GUEDEL AIRWAY - GC8023G09 (9CM) | GUEDEL AIRWAY 9,0CM GC8023G09 | CLINICA MEDICA | MATERIAL DE CONSUMO | CANULA GUEDEL | UN | 01.662.176/0001-71 | J.C. PHARMA & HEALTH COMERCIO, EXPORTACAO E IMPORTACAO LTDA | 20 |  |  | Material de consumo hospitalar | TUSS | 01/02/2020 | EM ANALISE | EM ANALISE
74659553 | 80721060036 | GC8023G10 (10CM) | 01/02/2020 |  |  | 31,5120 |  | GUEDEL AIRWAY - GC8023G10 (10CM) | GUEDEL AIRWAY 10CM GC8023G10 | CLINICA MEDICA | MATERIAL DE CONSUMO | CANULA GUEDEL | UN | 01.662.176/0001-71 | J.C. PHARMA & HEALTH COMERCIO, EXPORTACAO E IMPORTACAO LTDA | 20 |  |  | Material de consumo hospitalar | TUSS | 01/02/2020 | EM ANALISE | EM ANALISE
74659570 | 80721060036 | GC8023G11 (11CM) | 01/02/2020 |  |  | 31,5120 |  | GUEDEL AIRWAY - GC8023G11 (11CM) | GUEDEL AIRWAY 11CM GC8023G11 | CLINICA MEDICA | MATERIAL DE CONSUMO | CANULA GUEDEL | UN | 01.662.176/0001-71 | J.C. PHARMA & HEALTH COMERCIO, EXPORTACAO E IMPORTACAO LTDA | 20 |  |  | Material de consumo hospitalar | TUSS | 01/02/2020 | EM ANALISE | EM ANALISE
74659561 | 80721060036 | GC8023G12 (12CM) | 01/02/2020 |  |  | 31,5120 |  | GUEDEL AIRWAY - GC8023G12 (12CM) | GUEDEL AIRWAY 12CM GC8023G12 | CLINICA MEDICA | MATERIAL DE CONSUMO | CANULA GUEDEL | UN | 01.662.176/0001-71 | J.C. PHARMA & HEALTH COMERCIO, EXPORTACAO E IMPORTACAO LTDA | 20 |  |  | Material de consumo hospitalar | TUSS | 01/02/2020 | EM ANALISE | EM ANALISE
79180132 | 80028790016 | CAMPO: 2.00X1.40M (BAG: 25X30CM - 30X30CM) | 01/02/2020 |  |  | 16,6800 |  | CAMPO CIRURGICO PARA USO OFTALMICO - CAMPO: 2.00X1.40M (BAG: 25X30CM - 30X30CM) | CAMPO CIRURGICO PARA USO OFTALMICO - CAMPO: 2.00X1.40M (BAG: 25X30CM - 30X30CM) | OFTALMOLOGIA | MATERIAL DE CONSUMO | CAMPO CIRURGICO | UN | 01.279.711/0001-00 | LIFETEX INDUSTRIA E COMERCIO LTDA | 20 |  |  | Material de consumo hospitalar | TUSS | 01/02/2020 | EM ANALISE | EM ANALISE
79180124 | 80028790016 | CAMPO: 1.30X1.40M (BAG: 20X20CM - 30X30CM) | 01/02/2020 |  |  | 16,6800 |  | CAMPO CIRURGICO PARA USO OFTALMICO - CAMPO: 1.30X1.40M (BAG: 20X20CM - 30X30CM) | CAMPO CIRURGICO PARA USO OFTALMICO - CAMPO: 1.30X1.40M (BAG: 20X20CM - 30X30CM) | OFTALMOLOGIA | MATERIAL DE CONSUMO | CAMPO CIRURGICO | UN | 01.279.711/0001-00 | LIFETEX INDUSTRIA E COMERCIO LTDA | 20 |  |  | Material de consumo hospitalar | TUSS | 01/02/2020 | EM ANALISE | EM ANALISE
79180205 | 80028790016 | CAMPO: 1.00X1.50M (BAG: 30X30CM - 20X20CM) | 01/02/2020 |  |  | 16,6800 |  | CAMPO CIRURGICO PARA USO OFTALMICO - CAMPO: 1.00X1.50M (BAG: 30X30CM - 20X20CM) | CAMPO CIRURGICO PARA USO OFTALMICO - CAMPO: 1.00X1.50M (BAG: 30X30CM - 20X20CM) | OFTALMOLOGIA | MATERIAL DE CONSUMO | CAMPO CIRURGICO | UN | 01.279.711/0001-00 | LIFETEX INDUSTRIA E COMERCIO LTDA | 20 |  |  | Material de consumo hospitalar | TUSS | 01/02/2020 | EM ANALISE | EM ANALISE
79180140 | 80028790016 | CAMPO: 1.00X1.40M (BAG: 25X30CM - 30X30CM) | 01/02/2020 |  |  | 16,6800 |  | CAMPO CIRURGICO PARA USO OFTALMICO - CAMPO: 1.00X1.40M (BAG: 25X30CM - 30X30CM) | CAMPO CIRURGICO PARA USO OFTALMICO - CAMPO: 1.00X1.40M (BAG: 25X30CM - 30X30CM) | OFTALMOLOGIA | MATERIAL DE CONSUMO | CAMPO CIRURGICO | UN | 01.279.711/0001-00 | LIFETEX INDUSTRIA E COMERCIO LTDA | 20 |  |  | Material de consumo hospitalar | TUSS | 01/02/2020 | EM ANALISE | EM ANALISE
79180175 | 80028790016 | CAMPO: 1.00X1.20M (BAG: 30X30CM) | 01/02/2020 |  |  | 16,6800 |  | CAMPO CIRURGICO PARA USO OFTALMICO - CAMPO: 1.00X1.20M (BAG: 30X30CM) | CAMPO CIRURGICO PARA USO OFTALMICO - CAMPO: 1.00X1.20M (BAG: 30X30CM) | OFTALMOLOGIA | MATERIAL DE CONSUMO | CAMPO CIRURGICO | UN | 01.279.711/0001-00 | LIFETEX INDUSTRIA E COMERCIO LTDA | 20 |  |  | Material de consumo hospitalar | TUSS | 01/02/2020 | EM ANALISE | EM ANALISE
79180213 | 80028790016 | CAMPO: 1.00X1.00M (BAG: 30X30CM - 20X20CM) | 01/02/2020 |  |  | 16,6800 |  | CAMPO CIRURGICO PARA USO OFTALMICO - CAMPO: 1.00X1.00M (BAG: 30X30CM - 20X20CM) | CAMPO CIRURGICO PARA USO OFTALMICO - CAMPO: 1.00X1.00M (BAG: 30X30CM - 20X20CM) | OFTALMOLOGIA | MATERIAL DE CONSUMO | CAMPO CIRURGICO | UN | 01.279.711/0001-00 | LIFETEX INDUSTRIA E COMERCIO LTDA | 20 |  |  | Material de consumo hospitalar | TUSS | 01/02/2020 | EM ANALISE | EM ANALISE
79180221 | 80028790016 | CAMPO: 0.75X0.75M (BAG: 30X30CM - 20X20CM) | 01/02/2020 |  |  | 16,6800 |  | CAMPO CIRURGICO PARA USO OFTALMICO - CAMPO: 0.75X0.75M (BAG: 30X30CM - 20X20CM) | CAMPO CIRURGICO PARA USO OFTALMICO - CAMPO: 0.75X0.75M (BAG: 30X30CM - 20X20CM) | OFTALMOLOGIA | MATERIAL DE CONSUMO | CAMPO CIRURGICO | UN | 01.279.711/0001-00 | LIFETEX INDUSTRIA E COMERCIO LTDA | 20 |  |  | Material de consumo hospitalar | TUSS | 01/02/2020 | EM ANALISE | EM ANALISE
79180159 | 80028790016 | CAMPO: 0.70X0.70M (BAG: 25X30CM - 30X30CM) | 01/02/2020 |  |  | 16,6800 |  | CAMPO CIRURGICO PARA USO OFTALMICO - CAMPO: 0.70X0.70M (BAG: 25X30CM - 30X30CM) | CAMPO CIRURGICO PARA USO OFTALMICO - CAMPO: 0.70X0.70M (BAG: 25X30CM - 30X30CM) | OFTALMOLOGIA | MATERIAL DE CONSUMO | CAMPO CIRURGICO | UN | 01.279.711/0001-00 | LIFETEX INDUSTRIA E COMERCIO LTDA | 20 |  |  | Material de consumo hospitalar | TUSS | 01/02/2020 | EM ANALISE | EM ANALISE
79180183 | 80028790016 | CAMPO: 0.70X0.70M (BAG: 15X12CM - 30X30CM) | 01/02/2020 |  |  | 16,6800 |  | CAMPO CIRURGICO PARA USO OFTALMICO - CAMPO: 0.70X0.70M (BAG: 15X12CM - 30X30CM) | CAMPO CIRURGICO PARA USO OFTALMICO - CAMPO: 0.70X0.70M (BAG: 15X12CM - 30X30CM) | OFTALMOLOGIA | MATERIAL DE CONSUMO | CAMPO CIRURGICO | UN | 01.279.711/0001-00 | LIFETEX INDUSTRIA E COMERCIO LTDA | 20 |  |  | Material de consumo hospitalar | TUSS | 01/02/2020 | EM ANALISE | EM ANALISE
79180191 | 80028790016 | CAMPO: 0.60X0.70M (BAG: 30X30CM - 20X20CM) | 01/02/2020 |  |  | 16,6800 |  | CAMPO CIRURGICO PARA USO OFTALMICO - CAMPO: 0.60X0.70M (BAG: 30X30CM - 20X20CM) | CAMPO CIRURGICO PARA USO OFTALMICO - CAMPO: 0.60X0.70M (BAG: 30X30CM - 20X20CM) | OFTALMOLOGIA | MATERIAL DE CONSUMO | CAMPO CIRURGICO | UN | 01.279.711/0001-00 | LIFETEX INDUSTRIA E COMERCIO LTDA | 20 |  |  | Material de consumo hospitalar | TUSS | 01/02/2020 | EM ANALISE | EM ANALISE
79180116 | 80028790016 | CAMPO: 0.50X0.50M (BAG: 30X30CM) | 01/02/2020 |  |  | 16,6800 |  | CAMPO CIRURGICO PARA USO OFTALMICO - CAMPO: 0.50X0.50M (BAG: 30X30CM) | CAMPO CIRURGICO PARA USO OFTALMICO - CAMPO: 0.50X0.50M (BAG: 30X30CM) | OFTALMOLOGIA | MATERIAL DE CONSUMO | CAMPO CIRURGICO | UN | 01.279.711/0001-00 | LIFETEX INDUSTRIA E COMERCIO LTDA | 20 |  |  | Material de consumo hospitalar | TUSS | 01/02/2020 | EM ANALISE | EM ANALISE
76241211 | 10289680084 | OL2032 CANULA PARA PUNCAO DE RESERVATORIO ONKOSTICK 20GX32MM | 01/02/2020 |  |  | 80,0000 | CONFORME ATA 80 DO CNA, O VALOR DO CTNPM E O TETO MAXIMO PARA COBRANCA DE TODAS AS AGULHAS. | CANULA PARA PUNCAO DE RESERVATORIO ONKOSTICK - OL2032 CANULA PARA PUNCAO DE RESERVATORIO ONKOSTICK 20GX32MM | CANULA PARA PUNCAO DE RESERVATORIO ONKOSTICK - OL2032 CANULA PARA PUNCAO DE RESERVATORIO ONKOSTICK 20GX32MM | ONCOLOGIA CLINICA | MATERIAL DE CONSUMO | AGULHA DE HUBER | UN | 66.437.831/0001-33 | HTS - TECNOLOGIA EM SAUDE, COMERCIO, IMPORTACAO E EXPORTACAO LTDA | 0 |  |  | Material de consumo hospitalar | TUSS | 01/02/2020 | EM ANALISE | EM ANALISE
76241173 | 10289680084 | OL1932 CANULA PARA PUNCAO DE RESERVATORIO ONKOSTICK 19GX32MM | 01/02/2020 |  |  | 80,0000 | CONFORME ATA 80 DO CNA, O VALOR DO CTNPM E O TETO MAXIMO PARA COBRANCA DE TODAS AS AGULHAS. | CANULA PARA PUNCAO DE RESERVATORIO ONKOSTICK - OL1932 CANULA PARA PUNCAO DE RESERVATORIO ONKOSTICK 19GX32MM | CANULA PARA PUNCAO DE RESERVATORIO ONKOSTICK - OL1932 CANULA PARA PUNCAO DE RESERVATORIO ONKOSTICK 19GX32MM | ONCOLOGIA CLINICA | MATERIAL DE CONSUMO | AGULHA DE HUBER | UN | 66.437.831/0001-33 | HTS - TECNOLOGIA EM SAUDE, COMERCIO, IMPORTACAO E EXPORTACAO LTDA | 0 |  |  | Material de consumo hospitalar | TUSS | 01/02/2020 | EM ANALISE | EM ANALISE
76241220 | 10289680084 | OL1920 CANULA PARA PUNCAO DE RESERVATORIO ONKOSTICK 19GX20MM | 01/02/2020 |  |  | 80,0000 | CONFORME ATA 80 DO CNA, O VALOR DO CTNPM E O TETO MAXIMO PARA COBRANCA DE TODAS AS AGULHAS. | CANULA PARA PUNCAO DE RESERVATORIO ONKOSTICK - OL1920 CANULA PARA PUNCAO DE RESERVATORIO ONKOSTICK 19GX20MM | CANULA PARA PUNCAO DE RESERVATORIO ONKOSTICK - OL1920 CANULA PARA PUNCAO DE RESERVATORIO ONKOSTICK 19GX20MM | ONCOLOGIA CLINICA | MATERIAL DE CONSUMO | AGULHA DE HUBER | UN | 66.437.831/0001-33 | HTS - TECNOLOGIA EM SAUDE, COMERCIO, IMPORTACAO E EXPORTACAO LTDA | 0 |  |  | Material de consumo hospitalar | TUSS | 01/02/2020 | EM ANALISE | EM ANALISE
78066247 | 80950310004 | URITEX 0 | 01/02/2020 |  |  | 1,4430 |  | URITEX ESTERIL - URITEX 0 | URITEX ESTERIL - URITEX 0 | UROLOGIA | MATERIAL DE CONSUMO | DISPOSITIVO DE INCONTINENCIA URINARIA | UN | 14.469.133/0001-16 | INDUSTRIA DE ARTEFATOS DE BORRACHA INOVATEX LTDA | 20 |  |  | Material de consumo hospitalar | TUSS | 01/02/2020 | EM ANALISE | EM ANALISE
78066255 | 80950310004 | URITEX 2 | 01/02/2020 |  |  | 1,4430 |  | URITEX ESTERIL - URITEX 2 | URITEX ESTERIL - URITEX 2 | UROLOGIA | MATERIAL DE CONSUMO | DISPOSITIVO DE INCONTINENCIA URINARIA | UN | 14.469.133/0001-16 | INDUSTRIA DE ARTEFATOS DE BORRACHA INOVATEX LTDA | 20 |  |  | Material de consumo hospitalar | TUSS | 01/02/2020 | EM ANALISE | EM ANALISE
78066271 | 80950310004 | URITEX 4 | 01/02/2020 |  |  | 1,4430 |  | URITEX ESTERIL - URITEX 4 | URITEX ESTERIL - URITEX 4 | UROLOGIA | MATERIAL DE CONSUMO | DISPOSITIVO DE INCONTINENCIA URINARIA | UN | 14.469.133/0001-16 | INDUSTRIA DE ARTEFATOS DE BORRACHA INOVATEX LTDA | 20 |  |  | Material de consumo hospitalar | TUSS | 01/02/2020 | EM ANALISE | EM ANALISE
78066280 | 80950310004 | URITEX 5 | 01/02/2020 |  |  | 1,4430 |  | URITEX ESTERIL - URITEX 5 | URITEX ESTERIL - URITEX 5 | UROLOGIA | MATERIAL DE CONSUMO | DISPOSITIVO DE INCONTINENCIA URINARIA | UN | 14.469.133/0001-16 | INDUSTRIA DE ARTEFATOS DE BORRACHA INOVATEX LTDA | 20 |  |  | Material de consumo hospitalar | TUSS | 01/02/2020 | EM ANALISE | EM ANALISE
78066298 | 80950310004 | URITEX 6 | 01/02/2020 |  |  | 1,4430 |  | URITEX ESTERIL - URITEX 6 | URITEX ESTERIL - URITEX 6 | UROLOGIA | MATERIAL DE CONSUMO | DISPOSITIVO DE INCONTINENCIA URINARIA | UN | 14.469.133/0001-16 | INDUSTRIA DE ARTEFATOS DE BORRACHA INOVATEX LTDA | 20 |  |  | Material de consumo hospitalar | TUSS | 01/02/2020 | EM ANALISE | EM ANALISE
78066263 | 80950310004 | URITEX 7 | 01/02/2020 |  |  | 1,4430 |  | URITEX ESTERIL - URITEX 7 | URITEX ESTERIL - URITEX 7 | UROLOGIA | MATERIAL DE CONSUMO | DISPOSITIVO DE INCONTINENCIA URINARIA | UN | 14.469.133/0001-16 | INDUSTRIA DE ARTEFATOS DE BORRACHA INOVATEX LTDA | 20 |  |  | Material de consumo hospitalar | TUSS | 01/02/2020 | EM ANALISE | EM ANALISE
74758942 | 80984190025 | 200103 | 01/02/2020 | 28/02/2023 | DESCONTINUADO | 28,9440 | DESCONTINUADO 30/09/21 | CANULA DE GUEDEL - 200103 | CANULA GUEDEL AZUL 0 50MM 200103 | CLINICA MEDICA | MATERIAL DE CONSUMO | CANULA GUEDEL | UN | 06.143.957/0001-73 | GADALI MEDICAL COMERCIO DE PRODUTOS MEDICO-HOSPITALAR LTDA. ME | 20 |  |  | Material de consumo hospitalar | TUSS | 01/02/2020 | EM ANALISE | EM ANALISE
74758977 | 80984190025 | 200104 | 01/02/2020 | 28/02/2023 | DESCONTINUADO | 28,9440 | DESCONTINUADO 30/09/21 | CANULA DE GUEDEL - 200104 | CANULA GUEDEL PURPURA 01 60MM 200104 | CLINICA MEDICA | MATERIAL DE CONSUMO | CANULA GUEDEL | UN | 06.143.957/0001-73 | GADALI MEDICAL COMERCIO DE PRODUTOS MEDICO-HOSPITALAR LTDA. ME | 20 |  |  | Material de consumo hospitalar | TUSS | 01/02/2020 | EM ANALISE | EM ANALISE
74758934 | 80984190025 | 200105 | 01/02/2020 | 28/02/2023 | DESCONTINUADO | 28,9440 | DESCONTINUADO 30/09/21 | CANULA DE GUEDEL - 200105 | CANULA GUEDEL BRANCO 02 70MM 200105 | CLINICA MEDICA | MATERIAL DE CONSUMO | CANULA GUEDEL | UN | 06.143.957/0001-73 | GADALI MEDICAL COMERCIO DE PRODUTOS MEDICO-HOSPITALAR LTDA. ME | 20 |  |  | Material de consumo hospitalar | TUSS | 01/02/2020 | EM ANALISE | EM ANALISE
74758969 | 80984190025 | 200106 | 01/02/2020 | 28/02/2023 | DESCONTINUADO | 28,9440 | DESCONTINUADO 30/09/21 | CANULA DE GUEDEL - 200106 | CANULA GUEDEL VERDE 03 80MM 200106 | CLINICA MEDICA | MATERIAL DE CONSUMO | CANULA GUEDEL | UN | 06.143.957/0001-73 | GADALI MEDICAL COMERCIO DE PRODUTOS MEDICO-HOSPITALAR LTDA. ME | 20 |  |  | Material de consumo hospitalar | TUSS | 01/02/2020 | EM ANALISE | EM ANALISE
74758926 | 80984190025 | 200107 | 01/02/2020 | 28/02/2023 | DESCONTINUADO | 28,9440 | DESCONTINUADO 30/09/21 | CANULA DE GUEDEL - 200107 | CANULA GUEDEL AMARELO 04 90MM 200107 | CLINICA MEDICA | MATERIAL DE CONSUMO | CANULA GUEDEL | UN | 06.143.957/0001-73 | GADALI MEDICAL COMERCIO DE PRODUTOS MEDICO-HOSPITALAR LTDA. ME | 20 |  |  | Material de consumo hospitalar | TUSS | 01/02/2020 | EM ANALISE | EM ANALISE
74758950 | 80984190025 | 200108 | 01/02/2020 | 28/02/2023 | DESCONTINUADO | 28,9440 | DESCONTINUADO 30/09/21 | CANULA DE GUEDEL - 200108 | CANULA GUEDEL VERMELHO 05 100MM 200108 | CLINICA MEDICA | MATERIAL DE CONSUMO | CANULA GUEDEL | UN | 06.143.957/0001-73 | GADALI MEDICAL COMERCIO DE PRODUTOS MEDICO-HOSPITALAR LTDA. ME | 20 |  |  | Material de consumo hospitalar | TUSS | 01/02/2020 | EM ANALISE | EM ANALISE
74759043 | 80984190057 | 15102-2,5 CM X 10 M | 01/02/2020 | 28/02/2023 | DESCONTINUADO | 0,0448 | DESCONTINUADO 30/09/21 | FITA CIRURGICA ELASTICA NW OCTACARE - 15102-2,5 CM X 10 M | FITA CIRURGICA ELASTICA NW OCTACARE - 15102-2,5 CM X 10 M | CLINICA MEDICA | MATERIAL DE CONSUMO | ESPARADRAPOS E FITAS ADESIVAS | CM | 06.143.957/0001-73 | GADALI MEDICAL COMERCIO DE PRODUTOS MEDICO-HOSPITALAR LTDA. ME | 20 |  |  | Material de consumo hospitalar | TUSS | 01/02/2020 | EM ANALISE | EM ANALISE
74758870 | 80984190022 | 130101 - ADULTO | 01/02/2020 | 28/02/2023 | DESCONTINUADO | 40,8000 | DESCONTINUADO 30/09/21 | CANULA NASAL - 130101 - ADULTO | CANULA NASAL ADULTO 130101 | CLINICA MEDICA | MATERIAL DE CONSUMO | CATETER NASAL | UN | 06.143.957/0001-73 | GADALI MEDICAL COMERCIO DE PRODUTOS MEDICO-HOSPITALAR LTDA. ME | 20 |  |  | Material de consumo hospitalar | TUSS | 01/02/2020 | EM ANALISE | EM ANALISE
74758861 | 80984190022 | 130102 - PEDIATRICO | 01/02/2020 | 28/02/2023 | DESCONTINUADO | 40,4160 | DESCONTINUADO 30/09/21 | CANULA NASAL - 130102 - PEDIATRICO | CANULA NASAL PEDIATRICO 130102 | CLINICA MEDICA | MATERIAL DE CONSUMO | CATETER NASAL | UN | 06.143.957/0001-73 | GADALI MEDICAL COMERCIO DE PRODUTOS MEDICO-HOSPITALAR LTDA. ME | 20 |  |  | Material de consumo hospitalar | TUSS | 01/02/2020 | EM ANALISE | EM ANALISE
74758853 | 80984190022 | 130113 - NEONATAL | 01/02/2020 | 28/02/2023 | DESCONTINUADO | 40,4160 | DESCONTINUADO 30/09/21 | CANULA NASAL - 130113 - NEONATAL | CANULA NASAL NEONATAL 130113 | CLINICA MEDICA | MATERIAL DE CONSUMO | CATETER NASAL | UN | 06.143.957/0001-73 | GADALI MEDICAL COMERCIO DE PRODUTOS MEDICO-HOSPITALAR LTDA. ME | 20 |  |  | Material de consumo hospitalar | TUSS | 01/02/2020 | EM ANALISE | EM ANALISE
74758993 | 80984190057 | 15105-5 CM X 10 M | 01/02/2020 | 28/02/2023 | DESCONTINUADO | 0,0448 | DESCONTINUADO 30/09/21 | FITA CIRURGICA ELASTICA NW OCTACARE - 15105-5 CM X 10 M | FITA CIRURGICA ELASTICA NW OCTACARE - 15105-5 CM X 10 M | CLINICA MEDICA | MATERIAL DE CONSUMO | ESPARADRAPOS E FITAS ADESIVAS | CM | 06.143.957/0001-73 | GADALI MEDICAL COMERCIO DE PRODUTOS MEDICO-HOSPITALAR LTDA. ME | 20 |  |  | Material de consumo hospitalar | TUSS | 01/02/2020 | EM ANALISE | EM ANALISE
74759051 | 80984190057 | 15110-10 CM X 10 M | 01/02/2020 | 28/02/2023 | DESCONTINUADO | 0,0448 | DESCONTINUADO 30/09/21 | FITA CIRURGICA ELASTICA NW OCTACARE - 15110-10 CM X 10 M | FITA CIRURGICA ELASTICA NW OCTACARE - 15110-10 CM X 10 M | CLINICA MEDICA | MATERIAL DE CONSUMO | ESPARADRAPOS E FITAS ADESIVAS | CM | 06.143.957/0001-73 | GADALI MEDICAL COMERCIO DE PRODUTOS MEDICO-HOSPITALAR LTDA. ME | 20 |  |  | Material de consumo hospitalar | TUSS | 01/02/2020 | EM ANALISE | EM ANALISE
74759035 | 80984190057 | 15115-15 CM X 10 M | 01/02/2020 | 28/02/2023 | DESCONTINUADO | 0,0448 | DESCONTINUADO 30/09/21 | FITA CIRURGICA ELASTICA NW OCTACARE - 15115-15 CM X 10 M | FITA CIRURGICA ELASTICA NW OCTACARE - 15115-15 CM X 10 M | CLINICA MEDICA | MATERIAL DE CONSUMO | ESPARADRAPOS E FITAS ADESIVAS | CM | 06.143.957/0001-73 | GADALI MEDICAL COMERCIO DE PRODUTOS MEDICO-HOSPITALAR LTDA. ME | 20 |  |  | Material de consumo hospitalar | TUSS | 01/02/2020 | EM ANALISE | EM ANALISE
74759027 | 80984190057 | 15502-2,5 CM X 5 M | 01/02/2020 | 28/02/2023 | DESCONTINUADO | 0,0896 | DESCONTINUADO 30/09/21 | FITA CIRURGICA ELASTICA NW OCTACARE - 15502-2,5 CM X 5 M | FITA CIRURGICA ELASTICA NW OCTACARE - 15502-2,5 CM X 5 M | CLINICA MEDICA | MATERIAL DE CONSUMO | ESPARADRAPOS E FITAS ADESIVAS | CM | 06.143.957/0001-73 | GADALI MEDICAL COMERCIO DE PRODUTOS MEDICO-HOSPITALAR LTDA. ME | 20 |  |  | Material de consumo hospitalar | TUSS | 01/02/2020 | EM ANALISE | EM ANALISE
74759019 | 80984190057 | 15505-5 CM X 5 CM | 01/02/2020 | 28/02/2023 | DESCONTINUADO | 0,0896 | DESCONTINUADO 30/09/21 | FITA CIRURGICA ELASTICA NW OCTACARE - 15505-5 CM X 5 CM | FITA CIRURGICA ELASTICA NW OCTACARE - 15505-5 CM X 5 CM | CLINICA MEDICA | MATERIAL DE CONSUMO | ESPARADRAPOS E FITAS ADESIVAS | CM | 06.143.957/0001-73 | GADALI MEDICAL COMERCIO DE PRODUTOS MEDICO-HOSPITALAR LTDA. ME | 20 |  |  | Material de consumo hospitalar | TUSS | 01/02/2020 | EM ANALISE | EM ANALISE
74759000 | 80984190057 | 15510-10 CM X 5 CM | 01/02/2020 | 28/02/2023 | DESCONTINUADO | 0,0896 | DESCONTINUADO 30/09/21 | FITA CIRURGICA ELASTICA NW OCTACARE - 15510-10 CM X 5 CM | FITA CIRURGICA ELASTICA NW OCTACARE - 15510-10 CM X 5 CM | CLINICA MEDICA | MATERIAL DE CONSUMO | ESPARADRAPOS E FITAS ADESIVAS | CM | 06.143.957/0001-73 | GADALI MEDICAL COMERCIO DE PRODUTOS MEDICO-HOSPITALAR LTDA. ME | 20 |  |  | Material de consumo hospitalar | TUSS | 01/02/2020 | EM ANALISE | EM ANALISE
74759302 | 80984190068 | 13101 | 01/02/2020 | 28/02/2023 | DESCONTINUADO | 13,9560 | DESCONTINUADO 30/09/21 | FITA CIRURGICA TRANSPARENTE DE POLIETILENO OCTACARE - 13101 | FITA CIRURGICA TRANSPARENTE DE POLIETILENO OCTACARE - 13101 | CIRURGIA GERAL | MATERIAL DE CONSUMO | FIOS E FITAS CIRURGICOS | UN | 06.143.957/0001-73 | GADALI MEDICAL COMERCIO DE PRODUTOS MEDICO-HOSPITALAR LTDA. ME | 20 |  |  | Material de consumo hospitalar | TUSS | 01/02/2020 | EM ANALISE | EM ANALISE
74759205 | 80984190068 | 13102 | 01/02/2020 | 28/02/2023 | DESCONTINUADO | 13,9560 | DESCONTINUADO 30/09/21 | FITA CIRURGICA TRANSPARENTE DE POLIETILENO OCTACARE - 13102 | FITA CIRURGICA TRANSPARENTE DE POLIETILENO OCTACARE - 13102 | CIRURGIA GERAL | MATERIAL DE CONSUMO | FIOS E FITAS CIRURGICOS | UN | 06.143.957/0001-73 | GADALI MEDICAL COMERCIO DE PRODUTOS MEDICO-HOSPITALAR LTDA. ME | 20 |  |  | Material de consumo hospitalar | TUSS | 01/02/2020 | EM ANALISE | EM ANALISE
74759299 | 80984190068 | 13105 | 01/02/2020 | 28/02/2023 | DESCONTINUADO | 13,9560 | DESCONTINUADO 30/09/21 | FITA CIRURGICA TRANSPARENTE DE POLIETILENO OCTACARE - 13105 | FITA CIRURGICA TRANSPARENTE DE POLIETILENO OCTACARE - 13105 | CIRURGIA GERAL | MATERIAL DE CONSUMO | FIOS E FITAS CIRURGICOS | UN | 06.143.957/0001-73 | GADALI MEDICAL COMERCIO DE PRODUTOS MEDICO-HOSPITALAR LTDA. ME | 20 |  |  | Material de consumo hospitalar | TUSS | 01/02/2020 | EM ANALISE | EM ANALISE
74759272 | 80984190068 | 13107 | 01/02/2020 | 28/02/2023 | DESCONTINUADO | 13,9560 | DESCONTINUADO 30/09/21 | FITA CIRURGICA TRANSPARENTE DE POLIETILENO OCTACARE - 13107 | FITA CIRURGICA TRANSPARENTE DE POLIETILENO OCTACARE - 13107 | CIRURGIA GERAL | MATERIAL DE CONSUMO | FIOS E FITAS CIRURGICOS | UN | 06.143.957/0001-73 | GADALI MEDICAL COMERCIO DE PRODUTOS MEDICO-HOSPITALAR LTDA. ME | 20 |  |  | Material de consumo hospitalar | TUSS | 01/02/2020 | EM ANALISE | EM ANALISE
74759329 | 80984190068 | 13110 | 01/02/2020 | 28/02/2023 | DESCONTINUADO | 13,9560 | DESCONTINUADO 30/09/21 | FITA CIRURGICA TRANSPARENTE DE POLIETILENO OCTACARE - 13110 | FITA CIRURGICA TRANSPARENTE DE POLIETILENO OCTACARE - 13110 | CIRURGIA GERAL | MATERIAL DE CONSUMO | FIOS E FITAS CIRURGICOS | UN | 06.143.957/0001-73 | GADALI MEDICAL COMERCIO DE PRODUTOS MEDICO-HOSPITALAR LTDA. ME | 20 |  |  | Material de consumo hospitalar | TUSS | 01/02/2020 | EM ANALISE | EM ANALISE
74759310 | 80984190068 | 13501 | 01/02/2020 | 28/02/2023 | DESCONTINUADO | 13,9560 | DESCONTINUADO 30/09/21 | FITA CIRURGICA TRANSPARENTE DE POLIETILENO OCTACARE - 13501 | FITA CIRURGICA TRANSPARENTE DE POLIETILENO OCTACARE - 13501 | CIRURGIA GERAL | MATERIAL DE CONSUMO | FIOS E FITAS CIRURGICOS | UN | 06.143.957/0001-73 | GADALI MEDICAL COMERCIO DE PRODUTOS MEDICO-HOSPITALAR LTDA. ME | 20 |  |  | Material de consumo hospitalar | TUSS | 01/02/2020 | EM ANALISE | EM ANALISE
74759213 | 80984190068 | 13502 | 01/02/2020 | 28/02/2023 | DESCONTINUADO | 13,9560 | DESCONTINUADO 30/09/21 | FITA CIRURGICA TRANSPARENTE DE POLIETILENO OCTACARE - 13502 | FITA CIRURGICA TRANSPARENTE DE POLIETILENO OCTACARE - 13502 | CIRURGIA GERAL | MATERIAL DE CONSUMO | FIOS E FITAS CIRURGICOS | UN | 06.143.957/0001-73 | GADALI MEDICAL COMERCIO DE PRODUTOS MEDICO-HOSPITALAR LTDA. ME | 20 |  |  | Material de consumo hospitalar | TUSS | 01/02/2020 | EM ANALISE | EM ANALISE
74759264 | 80984190068 | 13505 | 01/02/2020 | 28/02/2023 | DESCONTINUADO | 13,9560 | DESCONTINUADO 30/09/21 | FITA CIRURGICA TRANSPARENTE DE POLIETILENO OCTACARE - 13505 | FITA CIRURGICA TRANSPARENTE DE POLIETILENO OCTACARE - 13505 | CIRURGIA GERAL | MATERIAL DE CONSUMO | FIOS E FITAS CIRURGICOS | UN | 06.143.957/0001-73 | GADALI MEDICAL COMERCIO DE PRODUTOS MEDICO-HOSPITALAR LTDA. ME | 20 |  |  | Material de consumo hospitalar | TUSS | 01/02/2020 | EM ANALISE | EM ANALISE
74759256 | 80984190068 | 13901 | 01/02/2020 | 28/02/2023 | DESCONTINUADO | 13,9560 | DESCONTINUADO 30/09/21 | FITA CIRURGICA TRANSPARENTE DE POLIETILENO OCTACARE - 13901 | FITA CIRURGICA TRANSPARENTE DE POLIETILENO OCTACARE - 13901 | CIRURGIA GERAL | MATERIAL DE CONSUMO | FIOS E FITAS CIRURGICOS | UN | 06.143.957/0001-73 | GADALI MEDICAL COMERCIO DE PRODUTOS MEDICO-HOSPITALAR LTDA. ME | 20 |  |  | Material de consumo hospitalar | TUSS | 01/02/2020 | EM ANALISE | EM ANALISE
74759230 | 80984190068 | 13902 | 01/02/2020 | 28/02/2023 | DESCONTINUADO | 13,9560 | DESCONTINUADO 30/09/21 | FITA CIRURGICA TRANSPARENTE DE POLIETILENO OCTACARE - 13902 | FITA CIRURGICA TRANSPARENTE DE POLIETILENO OCTACARE - 13902 | CIRURGIA GERAL | MATERIAL DE CONSUMO | FIOS E FITAS CIRURGICOS | UN | 06.143.957/0001-73 | GADALI MEDICAL COMERCIO DE PRODUTOS MEDICO-HOSPITALAR LTDA. ME | 20 |  |  | Material de consumo hospitalar | TUSS | 01/02/2020 | EM ANALISE | EM ANALISE
74759248 | 80984190068 | 13905 | 01/02/2020 | 28/02/2023 | DESCONTINUADO | 13,9560 | DESCONTINUADO 30/09/21 | FITA CIRURGICA TRANSPARENTE DE POLIETILENO OCTACARE - 13905 | FITA CIRURGICA TRANSPARENTE DE POLIETILENO OCTACARE - 13905 | CIRURGIA GERAL | MATERIAL DE CONSUMO | FIOS E FITAS CIRURGICOS | UN | 06.143.957/0001-73 | GADALI MEDICAL COMERCIO DE PRODUTOS MEDICO-HOSPITALAR LTDA. ME | 20 |  |  | Material de consumo hospitalar | TUSS | 01/02/2020 | EM ANALISE | EM ANALISE
74759221 | 80984190068 | 13907 | 01/02/2020 | 28/02/2023 | DESCONTINUADO | 13,9560 | DESCONTINUADO 30/09/21 | FITA CIRURGICA TRANSPARENTE DE POLIETILENO OCTACARE - 13907 | FITA CIRURGICA TRANSPARENTE DE POLIETILENO OCTACARE - 13907 | CIRURGIA GERAL | MATERIAL DE CONSUMO | FIOS E FITAS CIRURGICOS | UN | 06.143.957/0001-73 | GADALI MEDICAL COMERCIO DE PRODUTOS MEDICO-HOSPITALAR LTDA. ME | 20 |  |  | Material de consumo hospitalar | TUSS | 01/02/2020 | EM ANALISE | EM ANALISE
74759280 | 80984190068 | 13910 | 01/02/2020 | 28/02/2023 | DESCONTINUADO | 13,9560 | DESCONTINUADO 30/09/21 | FITA CIRURGICA TRANSPARENTE DE POLIETILENO OCTACARE - 13910 | FITA CIRURGICA TRANSPARENTE DE POLIETILENO OCTACARE - 13910 | CIRURGIA GERAL | MATERIAL DE CONSUMO | FIOS E FITAS CIRURGICOS | UN | 06.143.957/0001-73 | GADALI MEDICAL COMERCIO DE PRODUTOS MEDICO-HOSPITALAR LTDA. ME | 20 |  |  | Material de consumo hospitalar | TUSS | 01/02/2020 | EM ANALISE | EM ANALISE
74759485 | 80984190069 | 11101 | 01/02/2020 | 28/02/2023 | DESCONTINUADO | 13,9560 | DESCONTINUADO 30/09/21 | FITA CIRURGICA DE SEDA OCTACARE - 11101 | FITA CIRURGICA DE SEDA OCTACARE - 11101 | CIRURGIA GERAL | MATERIAL DE CONSUMO | FIOS E FITAS CIRURGICOS | UN | 06.143.957/0001-73 | GADALI MEDICAL COMERCIO DE PRODUTOS MEDICO-HOSPITALAR LTDA. ME | 20 |  |  | Material de consumo hospitalar | TUSS | 01/02/2020 | EM ANALISE | EM ANALISE
74759353 | 80984190069 | 11102 | 01/02/2020 | 28/02/2023 | DESCONTINUADO | 13,9560 | DESCONTINUADO 30/09/21 | FITA CIRURGICA DE SEDA OCTACARE - 11102 | FITA CIRURGICA DE SEDA OCTACARE - 11102 | CIRURGIA GERAL | MATERIAL DE CONSUMO | FIOS E FITAS CIRURGICOS | UN | 06.143.957/0001-73 | GADALI MEDICAL COMERCIO DE PRODUTOS MEDICO-HOSPITALAR LTDA. ME | 20 |  |  | Material de consumo hospitalar | TUSS | 01/02/2020 | EM ANALISE | EM ANALISE
74759361 | 80984190069 | 11105 | 01/02/2020 | 28/02/2023 | DESCONTINUADO | 13,9560 | DESCONTINUADO 30/09/21 | FITA CIRURGICA DE SEDA OCTACARE - 11105 | FITA CIRURGICA DE SEDA OCTACARE - 11105 | CIRURGIA GERAL | MATERIAL DE CONSUMO | FIOS E FITAS CIRURGICOS | UN | 06.143.957/0001-73 | GADALI MEDICAL COMERCIO DE PRODUTOS MEDICO-HOSPITALAR LTDA. ME | 20 |  |  | Material de consumo hospitalar | TUSS | 01/02/2020 | EM ANALISE | EM ANALISE
74759370 | 80984190069 | 11107 | 01/02/2020 | 28/02/2023 | DESCONTINUADO | 13,9560 | DESCONTINUADO 30/09/21 | FITA CIRURGICA DE SEDA OCTACARE - 11107 | FITA CIRURGICA DE SEDA OCTACARE - 11107 | CIRURGIA GERAL | MATERIAL DE CONSUMO | FIOS E FITAS CIRURGICOS | UN | 06.143.957/0001-73 | GADALI MEDICAL COMERCIO DE PRODUTOS MEDICO-HOSPITALAR LTDA. ME | 20 |  |  | Material de consumo hospitalar | TUSS | 01/02/2020 | EM ANALISE | EM ANALISE
74759493 | 80984190069 | 11110 | 01/02/2020 | 28/02/2023 | DESCONTINUADO | 13,9560 | DESCONTINUADO 30/09/21 | FITA CIRURGICA DE SEDA OCTACARE - 11110 | FITA CIRURGICA DE SEDA OCTACARE - 11110 | CIRURGIA GERAL | MATERIAL DE CONSUMO | FIOS E FITAS CIRURGICOS | UN | 06.143.957/0001-73 | GADALI MEDICAL COMERCIO DE PRODUTOS MEDICO-HOSPITALAR LTDA. ME | 20 |  |  | Material de consumo hospitalar | TUSS | 01/02/2020 | EM ANALISE | EM ANALISE
74759426 | 80984190069 | 11501 | 01/02/2020 | 28/02/2023 | DESCONTINUADO | 13,9560 | DESCONTINUADO 30/09/21 | FITA CIRURGICA DE SEDA OCTACARE - 11501 | FITA CIRURGICA DE SEDA OCTACARE - 11501 | CIRURGIA GERAL | MATERIAL DE CONSUMO | FIOS E FITAS CIRURGICOS | UN | 06.143.957/0001-73 | GADALI MEDICAL COMERCIO DE PRODUTOS MEDICO-HOSPITALAR LTDA. ME | 20 |  |  | Material de consumo hospitalar | TUSS | 01/02/2020 | EM ANALISE | EM ANALISE
74759469 | 80984190069 | 11502 | 01/02/2020 | 28/02/2023 | DESCONTINUADO | 13,9560 | DESCONTINUADO 30/09/21 | FITA CIRURGICA DE SEDA OCTACARE - 11502 | FITA CIRURGICA DE SEDA OCTACARE - 11502 | CIRURGIA GERAL | MATERIAL DE CONSUMO | FIOS E FITAS CIRURGICOS | UN | 06.143.957/0001-73 | GADALI MEDICAL COMERCIO DE PRODUTOS MEDICO-HOSPITALAR LTDA. ME | 20 |  |  | Material de consumo hospitalar | TUSS | 01/02/2020 | EM ANALISE | EM ANALISE
74759515 | 80984190069 | 11505 | 01/02/2020 | 28/02/2023 | DESCONTINUADO | 13,9560 | DESCONTINUADO 30/09/21 | FITA CIRURGICA DE SEDA OCTACARE - 11505 | FITA CIRURGICA DE SEDA OCTACARE - 11505 | CIRURGIA GERAL | MATERIAL DE CONSUMO | FIOS E FITAS CIRURGICOS | UN | 06.143.957/0001-73 | GADALI MEDICAL COMERCIO DE PRODUTOS MEDICO-HOSPITALAR LTDA. ME | 20 |  |  | Material de consumo hospitalar | TUSS | 01/02/2020 | EM ANALISE | EM ANALISE
74759450 | 80984190069 | 11510 | 01/02/2020 | 28/02/2023 | DESCONTINUADO | 13,9560 | DESCONTINUADO 30/09/21 | FITA CIRURGICA DE SEDA OCTACARE - 11510 | FITA CIRURGICA DE SEDA OCTACARE - 11510 | CIRURGIA GERAL | MATERIAL DE CONSUMO | FIOS E FITAS CIRURGICOS | UN | 06.143.957/0001-73 | GADALI MEDICAL COMERCIO DE PRODUTOS MEDICO-HOSPITALAR LTDA. ME | 20 |  |  | Material de consumo hospitalar | TUSS | 01/02/2020 | EM ANALISE | EM ANALISE
74759442 | 80984190069 | 11901 | 01/02/2020 | 28/02/2023 | DESCONTINUADO | 13,9560 | DESCONTINUADO 30/09/21 | FITA CIRURGICA DE SEDA OCTACARE - 11901 | FITA CIRURGICA DE SEDA OCTACARE - 11901 | CIRURGIA GERAL | MATERIAL DE CONSUMO | FIOS E FITAS CIRURGICOS | UN | 06.143.957/0001-73 | GADALI MEDICAL COMERCIO DE PRODUTOS MEDICO-HOSPITALAR LTDA. ME | 20 |  |  | Material de consumo hospitalar | TUSS | 01/02/2020 | EM ANALISE | EM ANALISE
74759507 | 80984190069 | 11902 | 01/02/2020 | 28/02/2023 | DESCONTINUADO | 13,9560 | DESCONTINUADO 30/09/21 | FITA CIRURGICA DE SEDA OCTACARE - 11902 | FITA CIRURGICA DE SEDA OCTACARE - 11902 | CIRURGIA GERAL | MATERIAL DE CONSUMO | FIOS E FITAS CIRURGICOS | UN | 06.143.957/0001-73 | GADALI MEDICAL COMERCIO DE PRODUTOS MEDICO-HOSPITALAR LTDA. ME | 20 |  |  | Material de consumo hospitalar | TUSS | 01/02/2020 | EM ANALISE | EM ANALISE
74759396 | 80984190069 | 11905 | 01/02/2020 | 28/02/2023 | DESCONTINUADO | 13,9560 | DESCONTINUADO 30/09/21 | FITA CIRURGICA DE SEDA OCTACARE - 11905 | FITA CIRURGICA DE SEDA OCTACARE - 11905 | CIRURGIA GERAL | MATERIAL DE CONSUMO | FIOS E FITAS CIRURGICOS | UN | 06.143.957/0001-73 | GADALI MEDICAL COMERCIO DE PRODUTOS MEDICO-HOSPITALAR LTDA. ME | 20 |  |  | Material de consumo hospitalar | TUSS | 01/02/2020 | EM ANALISE | EM ANALISE
74759523 | 80984190069 | 11907 | 01/02/2020 | 28/02/2023 | DESCONTINUADO | 13,9560 | DESCONTINUADO 30/09/21 | FITA CIRURGICA DE SEDA OCTACARE - 11907 | FITA CIRURGICA DE SEDA OCTACARE - 11907 | CIRURGIA GERAL | MATERIAL DE CONSUMO | FIOS E FITAS CIRURGICOS | UN | 06.143.957/0001-73 | GADALI MEDICAL COMERCIO DE PRODUTOS MEDICO-HOSPITALAR LTDA. ME | 20 |  |  | Material de consumo hospitalar | TUSS | 01/02/2020 | EM ANALISE | EM ANALISE
74759477 | 80984190069 | 11910 | 01/02/2020 | 28/02/2023 | DESCONTINUADO | 13,9560 | DESCONTINUADO 30/09/21 | FITA CIRURGICA DE SEDA OCTACARE - 11910 | FITA CIRURGICA DE SEDA OCTACARE - 11910 | CIRURGIA GERAL | MATERIAL DE CONSUMO | FIOS E FITAS CIRURGICOS | UN | 06.143.957/0001-73 | GADALI MEDICAL COMERCIO DE PRODUTOS MEDICO-HOSPITALAR LTDA. ME | 20 |  |  | Material de consumo hospitalar | TUSS | 01/02/2020 | EM ANALISE | EM ANALISE
74759400 | 80984190069 | 81501 | 01/02/2020 | 28/02/2023 | DESCONTINUADO | 13,9560 | DESCONTINUADO 30/09/21 | FITA CIRURGICA DE SEDA OCTACARE - 81501 | FITA CIRURGICA DE SEDA OCTACARE - 81501 | CIRURGIA GERAL | MATERIAL DE CONSUMO | FIOS E FITAS CIRURGICOS | UN | 06.143.957/0001-73 | GADALI MEDICAL COMERCIO DE PRODUTOS MEDICO-HOSPITALAR LTDA. ME | 20 |  |  | Material de consumo hospitalar | TUSS | 01/02/2020 | EM ANALISE | EM ANALISE
74759388 | 80984190069 | 81502 | 01/02/2020 | 28/02/2023 | DESCONTINUADO | 13,9560 | DESCONTINUADO 30/09/21 | FITA CIRURGICA DE SEDA OCTACARE - 81502 | FITA CIRURGICA DE SEDA OCTACARE - 81502 | CIRURGIA GERAL | MATERIAL DE CONSUMO | FIOS E FITAS CIRURGICOS | UN | 06.143.957/0001-73 | GADALI MEDICAL COMERCIO DE PRODUTOS MEDICO-HOSPITALAR LTDA. ME | 20 |  |  | Material de consumo hospitalar | TUSS | 01/02/2020 | EM ANALISE | EM ANALISE
74759345 | 80984190069 | 81505 | 01/02/2020 | 28/02/2023 | DESCONTINUADO | 13,9560 | DESCONTINUADO 30/09/21 | FITA CIRURGICA DE SEDA OCTACARE - 81505 | FITA CIRURGICA DE SEDA OCTACARE - 81505 | CIRURGIA GERAL | MATERIAL DE CONSUMO | FIOS E FITAS CIRURGICOS | UN | 06.143.957/0001-73 | GADALI MEDICAL COMERCIO DE PRODUTOS MEDICO-HOSPITALAR LTDA. ME | 20 |  |  | Material de consumo hospitalar | TUSS | 01/02/2020 | EM ANALISE | EM ANALISE
74759418 | 80984190069 | 81507 | 01/02/2020 | 28/02/2023 | DESCONTINUADO | 13,9560 | DESCONTINUADO 30/09/21 | FITA CIRURGICA DE SEDA OCTACARE - 81507 | FITA CIRURGICA DE SEDA OCTACARE - 81507 | CIRURGIA GERAL | MATERIAL DE CONSUMO | FIOS E FITAS CIRURGICOS | UN | 06.143.957/0001-73 | GADALI MEDICAL COMERCIO DE PRODUTOS MEDICO-HOSPITALAR LTDA. ME | 20 |  |  | Material de consumo hospitalar | TUSS | 01/02/2020 | EM ANALISE | EM ANALISE
74759434 | 80984190069 | 81510 | 01/02/2020 | 28/02/2023 | DESCONTINUADO | 13,9560 | DESCONTINUADO 30/09/21 | FITA CIRURGICA DE SEDA OCTACARE - 81510 | FITA CIRURGICA DE SEDA OCTACARE - 81510 | CIRURGIA GERAL | MATERIAL DE CONSUMO | FIOS E FITAS CIRURGICOS | UN | 06.143.957/0001-73 | GADALI MEDICAL COMERCIO DE PRODUTOS MEDICO-HOSPITALAR LTDA. ME | 20 |  |  | Material de consumo hospitalar | TUSS | 01/02/2020 | EM ANALISE | EM ANALISE
73806285 | 10349000170 | 8886285551 | 01/02/2020 |  |  | 31,3740 |  | TI-CRON SUTURA CIRURGICA DE POLIESTER NAO ABSORVIVEL USP/EP COM AGULHA - 8886285551 | TI-CRON SUTURA CIRURGICA DE POLIESTER NAO ABSORVIVEL USP/EP COM AGULHA - 8886285551 | CLINICA MEDICA | MATERIAL DE CONSUMO | FIOS E FITAS CIRURGICOS | UN | 01.645.409/0001-28 | AUTO SUTURE DO BRASIL LTDA | 20 |  |  | Material de consumo hospitalar | TUSS | 01/02/2020 | EM ANALISE | EM ANALISE
73806293 | 10349000170 | 8886320851 | 01/02/2020 |  |  | 31,3740 |  | TI-CRON SUTURA CIRURGICA DE POLIESTER NAO ABSORVIVEL USP/EP COM AGULHA - 8886320851 | TI-CRON SUTURA CIRURGICA DE POLIESTER NAO ABSORVIVEL USP/EP COM AGULHA - 8886320851 | CLINICA MEDICA | MATERIAL DE CONSUMO | FIOS E FITAS CIRURGICOS | UN | 01.645.409/0001-28 | AUTO SUTURE DO BRASIL LTDA | 20 |  |  | Material de consumo hospitalar | TUSS | 01/02/2020 | EM ANALISE | EM ANALISE
73806307 | 10349000170 | 8886328041 | 01/02/2020 |  |  | 31,3740 |  | TI-CRON SUTURA CIRURGICA DE POLIESTER NAO ABSORVIVEL USP/EP COM AGULHA - 8886328041 | TI-CRON SUTURA CIRURGICA DE POLIESTER NAO ABSORVIVEL USP/EP COM AGULHA - 8886328041 | CLINICA MEDICA | MATERIAL DE CONSUMO | FIOS E FITAS CIRURGICOS | UN | 01.645.409/0001-28 | AUTO SUTURE DO BRASIL LTDA | 20 |  |  | Material de consumo hospitalar | TUSS | 01/02/2020 | EM ANALISE | EM ANALISE
73806315 | 10349000170 | 8886308751 | 01/02/2020 |  |  | 16,6200 |  | TI-CRON SUTURA CIRURGICA DE POLIESTER NAO ABSORVIVEL USP/EP COM AGULHA - 8886308751 | TI-CRON SUTURA CIRURGICA DE POLIESTER NAO ABSORVIVEL USP/EP COM AGULHA - 8886308751 | CLINICA MEDICA | MATERIAL DE CONSUMO | FIOS E FITAS CIRURGICOS | UN | 01.645.409/0001-28 | AUTO SUTURE DO BRASIL LTDA | 20 |  |  | Material de consumo hospitalar | TUSS | 01/02/2020 | NAO POSSUI SIMPRO | NAO POSSUI SIMPRO
73806323 | 10349000170 | 8886329541 | 01/02/2020 |  |  | 31,3740 |  | TI-CRON SUTURA CIRURGICA DE POLIESTER NAO ABSORVIVEL USP/EP COM AGULHA - 8886329541 | TI-CRON SUTURA CIRURGICA DE POLIESTER NAO ABSORVIVEL USP/EP COM AGULHA - 8886329541 | CLINICA MEDICA | MATERIAL DE CONSUMO | FIOS E FITAS CIRURGICOS | UN | 01.645.409/0001-28 | AUTO SUTURE DO BRASIL LTDA | 20 |  |  | Material de consumo hospitalar | TUSS | 01/02/2020 | EM ANALISE | EM ANALISE
73806331 | 10349000170 | 8886332466 | 01/02/2020 |  |  | 31,3740 |  | TI-CRON SUTURA CIRURGICA DE POLIESTER NAO ABSORVIVEL USP/EP COM AGULHA - 8886332466 | TI-CRON SUTURA CIRURGICA DE POLIESTER NAO ABSORVIVEL USP/EP COM AGULHA - 8886332466 | CLINICA MEDICA | MATERIAL DE CONSUMO | FIOS E FITAS CIRURGICOS | UN | 01.645.409/0001-28 | AUTO SUTURE DO BRASIL LTDA | 20 |  |  | Material de consumo hospitalar | TUSS | 01/02/2020 | EM ANALISE | EM ANALISE
73806340 | 10349000170 | 8886303756 | 01/02/2020 |  |  | 31,3740 |  | TI-CRON SUTURA CIRURGICA DE POLIESTER NAO ABSORVIVEL USP/EP COM AGULHA - 8886303756 | TI-CRON SUTURA CIRURGICA DE POLIESTER NAO ABSORVIVEL USP/EP COM AGULHA - 8886303756 | CLINICA MEDICA | MATERIAL DE CONSUMO | FIOS E FITAS CIRURGICOS | UN | 01.645.409/0001-28 | AUTO SUTURE DO BRASIL LTDA | 20 |  |  | Material de consumo hospitalar | TUSS | 01/02/2020 | EM ANALISE | EM ANALISE
73806358 | 10349000170 | 8886330656 | 01/02/2020 |  |  | 31,3740 |  | TI-CRON SUTURA CIRURGICA DE POLIESTER NAO ABSORVIVEL USP/EP COM AGULHA - 8886330656 | TI-CRON SUTURA CIRURGICA DE POLIESTER NAO ABSORVIVEL USP/EP COM AGULHA - 8886330656 | CLINICA MEDICA | MATERIAL DE CONSUMO | FIOS E FITAS CIRURGICOS | UN | 01.645.409/0001-28 | AUTO SUTURE DO BRASIL LTDA | 20 |  |  | Material de consumo hospitalar | TUSS | 01/02/2020 | EM ANALISE | EM ANALISE
73806366 | 10349000170 | 8886325842 | 01/02/2020 |  |  | 31,3740 |  | TI-CRON SUTURA CIRURGICA DE POLIESTER NAO ABSORVIVEL USP/EP COM AGULHA - 8886325842 | TI-CRON SUTURA CIRURGICA DE POLIESTER NAO ABSORVIVEL USP/EP COM AGULHA - 8886325842 | CLINICA MEDICA | MATERIAL DE CONSUMO | FIOS E FITAS CIRURGICOS | UN | 01.645.409/0001-28 | AUTO SUTURE DO BRASIL LTDA | 20 |  |  | Material de consumo hospitalar | TUSS | 01/02/2020 | EM ANALISE | EM ANALISE
73806374 | 10349000170 | 8886322056 | 01/02/2020 |  |  | 31,3740 |  | TI-CRON SUTURA CIRURGICA DE POLIESTER NAO ABSORVIVEL USP/EP COM AGULHA - 8886322056 | TI-CRON SUTURA CIRURGICA DE POLIESTER NAO ABSORVIVEL USP/EP COM AGULHA - 8886322056 | CLINICA MEDICA | MATERIAL DE CONSUMO | FIOS E FITAS CIRURGICOS | UN | 01.645.409/0001-28 | AUTO SUTURE DO BRASIL LTDA | 20 |  |  | Material de consumo hospitalar | TUSS | 01/02/2020 | EM ANALISE | EM ANALISE
73806382 | 10349000170 | SCD3058G | 01/02/2020 |  |  | 31,3740 |  | TI-CRON SUTURA CIRURGICA DE POLIESTER NAO ABSORVIVEL USP/EP COM AGULHA - SCD3058G | TI-CRON SUTURA CIRURGICA DE POLIESTER NAO ABSORVIVEL USP/EP COM AGULHA - SCD3058G | CLINICA MEDICA | MATERIAL DE CONSUMO | FIOS E FITAS CIRURGICOS | UN | 01.645.409/0001-28 | AUTO SUTURE DO BRASIL LTDA | 20 |  |  | Material de consumo hospitalar | TUSS | 01/02/2020 | EM ANALISE | EM ANALISE
73806390 | 10349000170 | 8886311361 | 01/02/2020 |  |  | 31,3740 |  | TI-CRON SUTURA CIRURGICA DE POLIESTER NAO ABSORVIVEL USP/EP COM AGULHA - 8886311361 | TI-CRON SUTURA CIRURGICA DE POLIESTER NAO ABSORVIVEL USP/EP COM AGULHA - 8886311361 | CLINICA MEDICA | MATERIAL DE CONSUMO | FIOS E FITAS CIRURGICOS | UN | 01.645.409/0001-28 | AUTO SUTURE DO BRASIL LTDA | 20 |  |  | Material de consumo hospitalar | TUSS | 01/02/2020 | EM ANALISE | EM ANALISE
73806404 | 10349000170 | 8886326162 | 01/02/2020 |  |  | 31,3740 |  | TI-CRON SUTURA CIRURGICA DE POLIESTER NAO ABSORVIVEL USP/EP COM AGULHA - 8886326162 | TI-CRON SUTURA CIRURGICA DE POLIESTER NAO ABSORVIVEL USP/EP COM AGULHA - 8886326162 | CLINICA MEDICA | MATERIAL DE CONSUMO | FIOS E FITAS CIRURGICOS | UN | 01.645.409/0001-28 | AUTO SUTURE DO BRASIL LTDA | 20 |  |  | Material de consumo hospitalar | TUSS | 01/02/2020 | EM ANALISE | EM ANALISE
73806412 | 10349000170 | 8886286234 | 01/02/2020 |  |  | 31,3740 |  | TI-CRON SUTURA CIRURGICA DE POLIESTER NAO ABSORVIVEL USP/EP COM AGULHA - 8886286234 | TI-CRON SUTURA CIRURGICA DE POLIESTER NAO ABSORVIVEL USP/EP COM AGULHA - 8886286234 | CLINICA MEDICA | MATERIAL DE CONSUMO | FIOS E FITAS CIRURGICOS | UN | 01.645.409/0001-28 | AUTO SUTURE DO BRASIL LTDA | 20 |  |  | Material de consumo hospitalar | TUSS | 01/02/2020 | EM ANALISE | EM ANALISE
73806420 | 10349000170 | 8886321956 | 01/02/2020 |  |  | 31,3740 |  | TI-CRON SUTURA CIRURGICA DE POLIESTER NAO ABSORVIVEL USP/EP COM AGULHA - 8886321956 | TI-CRON SUTURA CIRURGICA DE POLIESTER NAO ABSORVIVEL USP/EP COM AGULHA - 8886321956 | CLINICA MEDICA | MATERIAL DE CONSUMO | FIOS E FITAS CIRURGICOS | UN | 01.645.409/0001-28 | AUTO SUTURE DO BRASIL LTDA | 20 |  |  | Material de consumo hospitalar | TUSS | 01/02/2020 | EM ANALISE | EM ANALISE
73806439 | 10349000170 | 8886312179 | 01/02/2020 |  |  | 31,3740 |  | TI-CRON SUTURA CIRURGICA DE POLIESTER NAO ABSORVIVEL USP/EP COM AGULHA - 8886312179 | TI-CRON SUTURA CIRURGICA DE POLIESTER NAO ABSORVIVEL USP/EP COM AGULHA - 8886312179 | CLINICA MEDICA | MATERIAL DE CONSUMO | FIOS E FITAS CIRURGICOS | UN | 01.645.409/0001-28 | AUTO SUTURE DO BRASIL LTDA | 20 |  |  | Material de consumo hospitalar | TUSS | 01/02/2020 | EM ANALISE | EM ANALISE
73806447 | 10349000170 | 8886283113 | 01/02/2020 |  |  | 31,3740 |  | TI-CRON SUTURA CIRURGICA DE POLIESTER NAO ABSORVIVEL USP/EP COM AGULHA - 8886283113 | TI-CRON SUTURA CIRURGICA DE POLIESTER NAO ABSORVIVEL USP/EP COM AGULHA - 8886283113 | CLINICA MEDICA | MATERIAL DE CONSUMO | FIOS E FITAS CIRURGICOS | UN | 01.645.409/0001-28 | AUTO SUTURE DO BRASIL LTDA | 20 |  |  | Material de consumo hospitalar | TUSS | 01/02/2020 | EM ANALISE | EM ANALISE
73806455 | 10349000170 | 8886337041 | 01/02/2020 |  |  | 31,3740 |  | TI-CRON SUTURA CIRURGICA DE POLIESTER NAO ABSORVIVEL USP/EP COM AGULHA - 8886337041 | TI-CRON SUTURA CIRURGICA DE POLIESTER NAO ABSORVIVEL USP/EP COM AGULHA - 8886337041 | CLINICA MEDICA | MATERIAL DE CONSUMO | FIOS E FITAS CIRURGICOS | UN | 01.645.409/0001-28 | AUTO SUTURE DO BRASIL LTDA | 20 |  |  | Material de consumo hospitalar | TUSS | 01/02/2020 | EM ANALISE | EM ANALISE
73806463 | 10349000170 | 8886310371 | 01/02/2020 |  |  | 31,3740 |  | TI-CRON SUTURA CIRURGICA DE POLIESTER NAO ABSORVIVEL USP/EP COM AGULHA - 8886310371 | TI-CRON SUTURA CIRURGICA DE POLIESTER NAO ABSORVIVEL USP/EP COM AGULHA - 8886310371 | CLINICA MEDICA | MATERIAL DE CONSUMO | FIOS E FITAS CIRURGICOS | UN | 01.645.409/0001-28 | AUTO SUTURE DO BRASIL LTDA | 20 |  |  | Material de consumo hospitalar | TUSS | 01/02/2020 | EM ANALISE | EM ANALISE
73806471 | 10349000170 | 8886324251 | 01/02/2020 |  |  | 31,3740 |  | TI-CRON SUTURA CIRURGICA DE POLIESTER NAO ABSORVIVEL USP/EP COM AGULHA - 8886324251 | TI-CRON SUTURA CIRURGICA DE POLIESTER NAO ABSORVIVEL USP/EP COM AGULHA - 8886324251 | CLINICA MEDICA | MATERIAL DE CONSUMO | FIOS E FITAS CIRURGICOS | UN | 01.645.409/0001-28 | AUTO SUTURE DO BRASIL LTDA | 20 |  |  | Material de consumo hospitalar | TUSS | 01/02/2020 | EM ANALISE | EM ANALISE
73806480 | 10349000170 | 8886303352 | 01/02/2020 |  |  | 31,3740 |  | TI-CRON SUTURA CIRURGICA DE POLIESTER NAO ABSORVIVEL USP/EP COM AGULHA - 8886303352 | TI-CRON SUTURA CIRURGICA DE POLIESTER NAO ABSORVIVEL USP/EP COM AGULHA - 8886303352 | CLINICA MEDICA | MATERIAL DE CONSUMO | FIOS E FITAS CIRURGICOS | UN | 01.645.409/0001-28 | AUTO SUTURE DO BRASIL LTDA | 20 |  |  | Material de consumo hospitalar | TUSS | 01/02/2020 | EM ANALISE | EM ANALISE
73806498 | 10349000170 | 8886330756 | 01/02/2020 |  |  | 31,3740 |  | TI-CRON SUTURA CIRURGICA DE POLIESTER NAO ABSORVIVEL USP/EP COM AGULHA - 8886330756 | TI-CRON SUTURA CIRURGICA DE POLIESTER NAO ABSORVIVEL USP/EP COM AGULHA - 8886330756 | CLINICA MEDICA | MATERIAL DE CONSUMO | FIOS E FITAS CIRURGICOS | UN | 01.645.409/0001-28 | AUTO SUTURE DO BRASIL LTDA | 20 |  |  | Material de consumo hospitalar | TUSS | 01/02/2020 | EM ANALISE | EM ANALISE
73806501 | 10349000170 | 8886304521 | 01/02/2020 |  |  | 31,3740 |  | TI-CRON SUTURA CIRURGICA DE POLIESTER NAO ABSORVIVEL USP/EP COM AGULHA - 8886304521 | TI-CRON SUTURA CIRURGICA DE POLIESTER NAO ABSORVIVEL USP/EP COM AGULHA - 8886304521 | CLINICA MEDICA | MATERIAL DE CONSUMO | FIOS E FITAS CIRURGICOS | UN | 01.645.409/0001-28 | AUTO SUTURE DO BRASIL LTDA | 20 |  |  | Material de consumo hospitalar | TUSS | 01/02/2020 | EM ANALISE | EM ANALISE
73806510 | 10349000170 | 8886333641 | 01/02/2020 |  |  | 31,3740 |  | TI-CRON SUTURA CIRURGICA DE POLIESTER NAO ABSORVIVEL USP/EP COM AGULHA - 8886333641 | TI-CRON SUTURA CIRURGICA DE POLIESTER NAO ABSORVIVEL USP/EP COM AGULHA - 8886333641 | CLINICA MEDICA | MATERIAL DE CONSUMO | FIOS E FITAS CIRURGICOS | UN | 01.645.409/0001-28 | AUTO SUTURE DO BRASIL LTDA | 20 |  |  | Material de consumo hospitalar | TUSS | 01/02/2020 | EM ANALISE | EM ANALISE
73806528 | 10349000170 | 8886312779 | 01/02/2020 |  |  | 31,3740 |  | TI-CRON SUTURA CIRURGICA DE POLIESTER NAO ABSORVIVEL USP/EP COM AGULHA - 8886312779 | TI-CRON SUTURA CIRURGICA DE POLIESTER NAO ABSORVIVEL USP/EP COM AGULHA - 8886312779 | CLINICA MEDICA | MATERIAL DE CONSUMO | FIOS E FITAS CIRURGICOS | UN | 01.645.409/0001-28 | AUTO SUTURE DO BRASIL LTDA | 20 |  |  | Material de consumo hospitalar | TUSS | 01/02/2020 | EM ANALISE | EM ANALISE
73806536 | 10349000170 | XTC697 | 01/02/2020 |  |  | 31,3740 |  | TI-CRON SUTURA CIRURGICA DE POLIESTER NAO ABSORVIVEL USP/EP COM AGULHA - XTC697 | TI-CRON SUTURA CIRURGICA DE POLIESTER NAO ABSORVIVEL USP/EP COM AGULHA - XTC697 | CLINICA MEDICA | MATERIAL DE CONSUMO | FIOS E FITAS CIRURGICOS | UN | 01.645.409/0001-28 | AUTO SUTURE DO BRASIL LTDA | 20 |  |  | Material de consumo hospitalar | TUSS | 01/02/2020 | EM ANALISE | EM ANALISE
73806544 | 10349000170 | 8886327451 | 01/02/2020 |  |  | 31,3740 |  | TI-CRON SUTURA CIRURGICA DE POLIESTER NAO ABSORVIVEL USP/EP COM AGULHA - 8886327451 | TI-CRON SUTURA CIRURGICA DE POLIESTER NAO ABSORVIVEL USP/EP COM AGULHA - 8886327451 | CLINICA MEDICA | MATERIAL DE CONSUMO | FIOS E FITAS CIRURGICOS | UN | 01.645.409/0001-28 | AUTO SUTURE DO BRASIL LTDA | 20 |  |  | Material de consumo hospitalar | TUSS | 01/02/2020 | EM ANALISE | EM ANALISE
73806552 | 10349000170 | SCD3049G | 01/02/2020 |  |  | 31,3740 |  | TI-CRON SUTURA CIRURGICA DE POLIESTER NAO ABSORVIVEL USP/EP COM AGULHA - SCD3049G | TI-CRON SUTURA CIRURGICA DE POLIESTER NAO ABSORVIVEL USP/EP COM AGULHA - SCD3049G | CLINICA MEDICA | MATERIAL DE CONSUMO | FIOS E FITAS CIRURGICOS | UN | 01.645.409/0001-28 | AUTO SUTURE DO BRASIL LTDA | 20 |  |  | Material de consumo hospitalar | TUSS | 01/02/2020 | EM ANALISE | EM ANALISE
73806560 | 10349000170 | 886263151 | 01/02/2020 |  |  | 31,3740 |  | TI-CRON SUTURA CIRURGICA DE POLIESTER NAO ABSORVIVEL USP/EP COM AGULHA - 886263151 | TI-CRON SUTURA CIRURGICA DE POLIESTER NAO ABSORVIVEL USP/EP COM AGULHA - 886263151 | CLINICA MEDICA | MATERIAL DE CONSUMO | FIOS E FITAS CIRURGICOS | UN | 01.645.409/0001-28 | AUTO SUTURE DO BRASIL LTDA | 20 |  |  | Material de consumo hospitalar | TUSS | 01/02/2020 | EM ANALISE | EM ANALISE
73806579 | 10349000170 | 8886302779 | 01/02/2020 |  |  | 31,3740 |  | TI-CRON SUTURA CIRURGICA DE POLIESTER NAO ABSORVIVEL USP/EP COM AGULHA - 8886302779 | TI-CRON SUTURA CIRURGICA DE POLIESTER NAO ABSORVIVEL USP/EP COM AGULHA - 8886302779 | CLINICA MEDICA | MATERIAL DE CONSUMO | FIOS E FITAS CIRURGICOS | UN | 01.645.409/0001-28 | AUTO SUTURE DO BRASIL LTDA | 20 |  |  | Material de consumo hospitalar | TUSS | 01/02/2020 | EM ANALISE | EM ANALISE
73806587 | 10349000170 | 8886327131 | 01/02/2020 |  |  | 31,3740 |  | TI-CRON SUTURA CIRURGICA DE POLIESTER NAO ABSORVIVEL USP/EP COM AGULHA - 8886327131 | TI-CRON SUTURA CIRURGICA DE POLIESTER NAO ABSORVIVEL USP/EP COM AGULHA - 8886327131 | CLINICA MEDICA | MATERIAL DE CONSUMO | FIOS E FITAS CIRURGICOS | UN | 01.645.409/0001-28 | AUTO SUTURE DO BRASIL LTDA | 20 |  |  | Material de consumo hospitalar | TUSS | 01/02/2020 | EM ANALISE | EM ANALISE
73806595 | 10349000170 | 8886305031 | 01/02/2020 |  |  | 31,3740 |  | TI-CRON SUTURA CIRURGICA DE POLIESTER NAO ABSORVIVEL USP/EP COM AGULHA - 8886305031 | TI-CRON SUTURA CIRURGICA DE POLIESTER NAO ABSORVIVEL USP/EP COM AGULHA - 8886305031 | CLINICA MEDICA | MATERIAL DE CONSUMO | FIOS E FITAS CIRURGICOS | UN | 01.645.409/0001-28 | AUTO SUTURE DO BRASIL LTDA | 20 |  |  | Material de consumo hospitalar | TUSS | 01/02/2020 | EM ANALISE | EM ANALISE
73806609 | 10349000170 | 8886324556 | 01/02/2020 |  |  | 31,3740 |  | TI-CRON SUTURA CIRURGICA DE POLIESTER NAO ABSORVIVEL USP/EP COM AGULHA - 8886324556 | TI-CRON SUTURA CIRURGICA DE POLIESTER NAO ABSORVIVEL USP/EP COM AGULHA - 8886324556 | CLINICA MEDICA | MATERIAL DE CONSUMO | FIOS E FITAS CIRURGICOS | UN | 01.645.409/0001-28 | AUTO SUTURE DO BRASIL LTDA | 20 |  |  | Material de consumo hospitalar | TUSS | 01/02/2020 | EM ANALISE | EM ANALISE
73806617 | 10349000170 | 886315661 | 01/02/2020 |  |  | 31,3740 |  | TI-CRON SUTURA CIRURGICA DE POLIESTER NAO ABSORVIVEL USP/EP COM AGULHA - 886315661 | TI-CRON SUTURA CIRURGICA DE POLIESTER NAO ABSORVIVEL USP/EP COM AGULHA - 886315661 | CLINICA MEDICA | MATERIAL DE CONSUMO | FIOS E FITAS CIRURGICOS | UN | 01.645.409/0001-28 | AUTO SUTURE DO BRASIL LTDA | 20 |  |  | Material de consumo hospitalar | TUSS | 01/02/2020 | EM ANALISE | EM ANALISE
73806625 | 10349000170 | 8886305953 | 01/02/2020 |  |  | 31,3740 |  | TI-CRON SUTURA CIRURGICA DE POLIESTER NAO ABSORVIVEL USP/EP COM AGULHA - 8886305953 | TI-CRON SUTURA CIRURGICA DE POLIESTER NAO ABSORVIVEL USP/EP COM AGULHA - 8886305953 | CLINICA MEDICA | MATERIAL DE CONSUMO | FIOS E FITAS CIRURGICOS | UN | 01.645.409/0001-28 | AUTO SUTURE DO BRASIL LTDA | 20 |  |  | Material de consumo hospitalar | TUSS | 01/02/2020 | EM ANALISE | EM ANALISE
73806633 | 10349000170 | 8886319061 | 01/02/2020 |  |  | 31,3740 |  | TI-CRON SUTURA CIRURGICA DE POLIESTER NAO ABSORVIVEL USP/EP COM AGULHA - 8886319061 | TI-CRON SUTURA CIRURGICA DE POLIESTER NAO ABSORVIVEL USP/EP COM AGULHA - 8886319061 | CLINICA MEDICA | MATERIAL DE CONSUMO | FIOS E FITAS CIRURGICOS | UN | 01.645.409/0001-28 | AUTO SUTURE DO BRASIL LTDA | 20 |  |  | Material de consumo hospitalar | TUSS | 01/02/2020 | EM ANALISE | EM ANALISE
73806641 | 10349000170 | 8886304056 | 01/02/2020 |  |  | 31,3740 |  | TI-CRON SUTURA CIRURGICA DE POLIESTER NAO ABSORVIVEL USP/EP COM AGULHA - 8886304056 | TI-CRON SUTURA CIRURGICA DE POLIESTER NAO ABSORVIVEL USP/EP COM AGULHA - 8886304056 | CLINICA MEDICA | MATERIAL DE CONSUMO | FIOS E FITAS CIRURGICOS | UN | 01.645.409/0001-28 | AUTO SUTURE DO BRASIL LTDA | 20 |  |  | Material de consumo hospitalar | TUSS | 01/02/2020 | EM ANALISE | EM ANALISE
73806650 | 10349000170 | 8886301261 | 01/02/2020 |  |  | 31,3740 |  | TI-CRON SUTURA CIRURGICA DE POLIESTER NAO ABSORVIVEL USP/EP COM AGULHA - 8886301261 | TI-CRON SUTURA CIRURGICA DE POLIESTER NAO ABSORVIVEL USP/EP COM AGULHA - 8886301261 | CLINICA MEDICA | MATERIAL DE CONSUMO | FIOS E FITAS CIRURGICOS | UN | 01.645.409/0001-28 | AUTO SUTURE DO BRASIL LTDA | 20 |  |  | Material de consumo hospitalar | TUSS | 01/02/2020 | EM ANALISE | EM ANALISE
73806668 | 10349000170 | 8886302341 | 01/02/2020 |  |  | 31,3740 |  | TI-CRON SUTURA CIRURGICA DE POLIESTER NAO ABSORVIVEL USP/EP COM AGULHA - 8886302341 | TI-CRON SUTURA CIRURGICA DE POLIESTER NAO ABSORVIVEL USP/EP COM AGULHA - 8886302341 | CLINICA MEDICA | MATERIAL DE CONSUMO | FIOS E FITAS CIRURGICOS | UN | 01.645.409/0001-28 | AUTO SUTURE DO BRASIL LTDA | 20 |  |  | Material de consumo hospitalar | TUSS | 01/02/2020 | EM ANALISE | EM ANALISE
73806676 | 10349000170 | 8886310731 | 01/02/2020 |  |  | 31,3740 |  | TI-CRON SUTURA CIRURGICA DE POLIESTER NAO ABSORVIVEL USP/EP COM AGULHA - 8886310731 | TI-CRON SUTURA CIRURGICA DE POLIESTER NAO ABSORVIVEL USP/EP COM AGULHA - 8886310731 | CLINICA MEDICA | MATERIAL DE CONSUMO | FIOS E FITAS CIRURGICOS | UN | 01.645.409/0001-28 | AUTO SUTURE DO BRASIL LTDA | 20 |  |  | Material de consumo hospitalar | TUSS | 01/02/2020 | EM ANALISE | EM ANALISE
73806684 | 10349000170 | 8886297851 | 01/02/2020 |  |  | 31,3740 |  | TI-CRON SUTURA CIRURGICA DE POLIESTER NAO ABSORVIVEL USP/EP COM AGULHA - 8886297851 | TI-CRON SUTURA CIRURGICA DE POLIESTER NAO ABSORVIVEL USP/EP COM AGULHA - 8886297851 | CLINICA MEDICA | MATERIAL DE CONSUMO | FIOS E FITAS CIRURGICOS | UN | 01.645.409/0001-28 | AUTO SUTURE DO BRASIL LTDA | 20 |  |  | Material de consumo hospitalar | TUSS | 01/02/2020 | EM ANALISE | EM ANALISE
73806692 | 10349000170 | 8886337462 | 01/02/2020 |  |  | 31,3740 |  | TI-CRON SUTURA CIRURGICA DE POLIESTER NAO ABSORVIVEL USP/EP COM AGULHA - 8886337462 | TI-CRON SUTURA CIRURGICA DE POLIESTER NAO ABSORVIVEL USP/EP COM AGULHA - 8886337462 | CLINICA MEDICA | MATERIAL DE CONSUMO | FIOS E FITAS CIRURGICOS | UN | 01.645.409/0001-28 | AUTO SUTURE DO BRASIL LTDA | 20 |  |  | Material de consumo hospitalar | TUSS | 01/02/2020 | EM ANALISE | EM ANALISE
73806706 | 10349000170 | 8886307051 | 01/02/2020 |  |  | 31,3740 |  | TI-CRON SUTURA CIRURGICA DE POLIESTER NAO ABSORVIVEL USP/EP COM AGULHA - 8886307051 | TI-CRON SUTURA CIRURGICA DE POLIESTER NAO ABSORVIVEL USP/EP COM AGULHA - 8886307051 | CLINICA MEDICA | MATERIAL DE CONSUMO | FIOS E FITAS CIRURGICOS | UN | 01.645.409/0001-28 | AUTO SUTURE DO BRASIL LTDA | 20 |  |  | Material de consumo hospitalar | TUSS | 01/02/2020 | EM ANALISE | EM ANALISE
73806714 | 10349000170 | 8886318631 | 01/02/2020 |  |  | 31,3740 |  | TI-CRON SUTURA CIRURGICA DE POLIESTER NAO ABSORVIVEL USP/EP COM AGULHA - 8886318631 | TI-CRON SUTURA CIRURGICA DE POLIESTER NAO ABSORVIVEL USP/EP COM AGULHA - 8886318631 | CLINICA MEDICA | MATERIAL DE CONSUMO | FIOS E FITAS CIRURGICOS | UN | 01.645.409/0001-28 | AUTO SUTURE DO BRASIL LTDA | 20 |  |  | Material de consumo hospitalar | TUSS | 01/02/2020 | EM ANALISE | EM ANALISE
73806722 | 10349000170 | 8886325141 | 01/02/2020 |  |  | 31,3740 |  | TI-CRON SUTURA CIRURGICA DE POLIESTER NAO ABSORVIVEL USP/EP COM AGULHA - 8886325141 | TI-CRON SUTURA CIRURGICA DE POLIESTER NAO ABSORVIVEL USP/EP COM AGULHA - 8886325141 | CLINICA MEDICA | MATERIAL DE CONSUMO | FIOS E FITAS CIRURGICOS | UN | 01.645.409/0001-28 | AUTO SUTURE DO BRASIL LTDA | 20 |  |  | Material de consumo hospitalar | TUSS | 01/02/2020 | EM ANALISE | EM ANALISE
73806730 | 10349000170 | 8886337051 | 01/02/2020 |  |  | 31,3740 |  | TI-CRON SUTURA CIRURGICA DE POLIESTER NAO ABSORVIVEL USP/EP COM AGULHA - 8886337051 | TI-CRON SUTURA CIRURGICA DE POLIESTER NAO ABSORVIVEL USP/EP COM AGULHA - 8886337051 | CLINICA MEDICA | MATERIAL DE CONSUMO | FIOS E FITAS CIRURGICOS | UN | 01.645.409/0001-28 | AUTO SUTURE DO BRASIL LTDA | 20 |  |  | Material de consumo hospitalar | TUSS | 01/02/2020 | EM ANALISE | EM ANALISE
73806749 | 10349000170 | 8886337452 | 01/02/2020 |  |  | 31,3740 |  | TI-CRON SUTURA CIRURGICA DE POLIESTER NAO ABSORVIVEL USP/EP COM AGULHA - 8886337452 | TI-CRON SUTURA CIRURGICA DE POLIESTER NAO ABSORVIVEL USP/EP COM AGULHA - 8886337452 | CLINICA MEDICA | MATERIAL DE CONSUMO | FIOS E FITAS CIRURGICOS | UN | 01.645.409/0001-28 | AUTO SUTURE DO BRASIL LTDA | 20 |  |  | Material de consumo hospitalar | TUSS | 01/02/2020 | EM ANALISE | EM ANALISE
73806757 | 10349000170 | 8886339571 | 01/02/2020 |  |  | 31,3740 |  | TI-CRON SUTURA CIRURGICA DE POLIESTER NAO ABSORVIVEL USP/EP COM AGULHA - 8886339571 | TI-CRON SUTURA CIRURGICA DE POLIESTER NAO ABSORVIVEL USP/EP COM AGULHA - 8886339571 | CLINICA MEDICA | MATERIAL DE CONSUMO | FIOS E FITAS CIRURGICOS | UN | 01.645.409/0001-28 | AUTO SUTURE DO BRASIL LTDA | 20 |  |  | Material de consumo hospitalar | TUSS | 01/02/2020 | EM ANALISE | EM ANALISE
73806773 | 10349000170 | 8886318251 | 01/02/2020 |  |  | 31,3740 |  | TI-CRON SUTURA CIRURGICA DE POLIESTER NAO ABSORVIVEL USP/EP COM AGULHA - 8886318251 | TI-CRON SUTURA CIRURGICA DE POLIESTER NAO ABSORVIVEL USP/EP COM AGULHA - 8886318251 | CLINICA MEDICA | MATERIAL DE CONSUMO | FIOS E FITAS CIRURGICOS | UN | 01.645.409/0001-28 | AUTO SUTURE DO BRASIL LTDA | 20 |  |  | Material de consumo hospitalar | TUSS | 01/02/2020 | EM ANALISE | EM ANALISE
73806781 | 10349000170 | 8886305041 | 01/02/2020 |  |  | 31,3740 |  | TI-CRON SUTURA CIRURGICA DE POLIESTER NAO ABSORVIVEL USP/EP COM AGULHA - 8886305041 | TI-CRON SUTURA CIRURGICA DE POLIESTER NAO ABSORVIVEL USP/EP COM AGULHA - 8886305041 | CLINICA MEDICA | MATERIAL DE CONSUMO | FIOS E FITAS CIRURGICOS | UN | 01.645.409/0001-28 | AUTO SUTURE DO BRASIL LTDA | 20 |  |  | Material de consumo hospitalar | TUSS | 01/02/2020 | EM ANALISE | EM ANALISE
73806790 | 10349000170 | 8886318561 | 01/02/2020 |  |  | 31,3740 |  | TI-CRON SUTURA CIRURGICA DE POLIESTER NAO ABSORVIVEL USP/EP COM AGULHA - 8886318561 | TI-CRON SUTURA CIRURGICA DE POLIESTER NAO ABSORVIVEL USP/EP COM AGULHA - 8886318561 | CLINICA MEDICA | MATERIAL DE CONSUMO | FIOS E FITAS CIRURGICOS | UN | 01.645.409/0001-28 | AUTO SUTURE DO BRASIL LTDA | 20 |  |  | Material de consumo hospitalar | TUSS | 01/02/2020 | EM ANALISE | EM ANALISE
73806803 | 10349000170 | 8886337282 | 01/02/2020 |  |  | 31,3740 |  | TI-CRON SUTURA CIRURGICA DE POLIESTER NAO ABSORVIVEL USP/EP COM AGULHA - 8886337282 | TI-CRON SUTURA CIRURGICA DE POLIESTER NAO ABSORVIVEL USP/EP COM AGULHA - 8886337282 | CLINICA MEDICA | MATERIAL DE CONSUMO | FIOS E FITAS CIRURGICOS | UN | 01.645.409/0001-28 | AUTO SUTURE DO BRASIL LTDA | 20 |  |  | Material de consumo hospitalar | TUSS | 01/02/2020 | EM ANALISE | EM ANALISE
73806811 | 10349000170 | 8886318651 | 01/02/2020 |  |  | 31,3740 |  | TI-CRON SUTURA CIRURGICA DE POLIESTER NAO ABSORVIVEL USP/EP COM AGULHA - 8886318651 | TI-CRON SUTURA CIRURGICA DE POLIESTER NAO ABSORVIVEL USP/EP COM AGULHA - 8886318651 | CLINICA MEDICA | MATERIAL DE CONSUMO | FIOS E FITAS CIRURGICOS | UN | 01.645.409/0001-28 | AUTO SUTURE DO BRASIL LTDA | 20 |  |  | Material de consumo hospitalar | TUSS | 01/02/2020 | EM ANALISE | EM ANALISE
73806820 | 10349000170 | 8886291451 | 01/02/2020 |  |  | 31,3740 |  | TI-CRON SUTURA CIRURGICA DE POLIESTER NAO ABSORVIVEL USP/EP COM AGULHA - 8886291451 | TI-CRON SUTURA CIRURGICA DE POLIESTER NAO ABSORVIVEL USP/EP COM AGULHA - 8886291451 | CLINICA MEDICA | MATERIAL DE CONSUMO | FIOS E FITAS CIRURGICOS | UN | 01.645.409/0001-28 | AUTO SUTURE DO BRASIL LTDA | 20 |  |  | Material de consumo hospitalar | TUSS | 01/02/2020 | EM ANALISE | EM ANALISE
73806838 | 10349000170 | 8886321156 | 01/02/2020 |  |  | 31,3740 |  | TI-CRON SUTURA CIRURGICA DE POLIESTER NAO ABSORVIVEL USP/EP COM AGULHA - 8886321156 | TI-CRON SUTURA CIRURGICA DE POLIESTER NAO ABSORVIVEL USP/EP COM AGULHA - 8886321156 | CLINICA MEDICA | MATERIAL DE CONSUMO | FIOS E FITAS CIRURGICOS | UN | 01.645.409/0001-28 | AUTO SUTURE DO BRASIL LTDA | 20 |  |  | Material de consumo hospitalar | TUSS | 01/02/2020 | EM ANALISE | EM ANALISE
73806846 | 10349000170 | 8886302351 | 01/02/2020 |  |  | 31,3740 |  | TI-CRON SUTURA CIRURGICA DE POLIESTER NAO ABSORVIVEL USP/EP COM AGULHA - 8886302351 | TI-CRON SUTURA CIRURGICA DE POLIESTER NAO ABSORVIVEL USP/EP COM AGULHA - 8886302351 | CLINICA MEDICA | MATERIAL DE CONSUMO | FIOS E FITAS CIRURGICOS | UN | 01.645.409/0001-28 | AUTO SUTURE DO BRASIL LTDA | 20 |  |  | Material de consumo hospitalar | TUSS | 01/02/2020 | EM ANALISE | EM ANALISE
73806854 | 10349000170 | 8886305461 | 01/02/2020 |  |  | 31,3740 |  | TI-CRON SUTURA CIRURGICA DE POLIESTER NAO ABSORVIVEL USP/EP COM AGULHA - 8886305461 | TI-CRON SUTURA CIRURGICA DE POLIESTER NAO ABSORVIVEL USP/EP COM AGULHA - 8886305461 | CLINICA MEDICA | MATERIAL DE CONSUMO | FIOS E FITAS CIRURGICOS | UN | 01.645.409/0001-28 | AUTO SUTURE DO BRASIL LTDA | 20 |  |  | Material de consumo hospitalar | TUSS | 01/02/2020 | EM ANALISE | EM ANALISE
73806862 | 10349000170 | 8886325852 | 01/02/2020 |  |  | 31,3740 |  | TI-CRON SUTURA CIRURGICA DE POLIESTER NAO ABSORVIVEL USP/EP COM AGULHA - 8886325852 | TI-CRON SUTURA CIRURGICA DE POLIESTER NAO ABSORVIVEL USP/EP COM AGULHA - 8886325852 | CLINICA MEDICA | MATERIAL DE CONSUMO | FIOS E FITAS CIRURGICOS | UN | 01.645.409/0001-28 | AUTO SUTURE DO BRASIL LTDA | 20 |  |  | Material de consumo hospitalar | TUSS | 01/02/2020 | EM ANALISE | EM ANALISE
73806870 | 10349000170 | 8886313156 | 01/02/2020 |  |  | 31,3740 |  | TI-CRON SUTURA CIRURGICA DE POLIESTER NAO ABSORVIVEL USP/EP COM AGULHA - 8886313156 | TI-CRON SUTURA CIRURGICA DE POLIESTER NAO ABSORVIVEL USP/EP COM AGULHA - 8886313156 | CLINICA MEDICA | MATERIAL DE CONSUMO | FIOS E FITAS CIRURGICOS | UN | 01.645.409/0001-28 | AUTO SUTURE DO BRASIL LTDA | 20 |  |  | Material de consumo hospitalar | TUSS | 01/02/2020 | EM ANALISE | EM ANALISE
73806889 | 10349000170 | 8886310631 | 01/02/2020 |  |  | 31,3740 |  | TI-CRON SUTURA CIRURGICA DE POLIESTER NAO ABSORVIVEL USP/EP COM AGULHA - 8886310631 | TI-CRON SUTURA CIRURGICA DE POLIESTER NAO ABSORVIVEL USP/EP COM AGULHA - 8886310631 | CLINICA MEDICA | MATERIAL DE CONSUMO | FIOS E FITAS CIRURGICOS | UN | 01.645.409/0001-28 | AUTO SUTURE DO BRASIL LTDA | 20 |  |  | Material de consumo hospitalar | TUSS | 01/02/2020 | EM ANALISE | EM ANALISE
73806897 | 10349000170 | 8886308456 | 01/02/2020 |  |  | 22,9339 |  | TI-CRON SUTURA CIRURGICA DE POLIESTER NAO ABSORVIVEL USP/EP COM AGULHA - 8886308456 | TI-CRON SUTURA CIRURGICA DE POLIESTER NAO ABSORVIVEL USP/EP COM AGULHA - 8886308456 | CLINICA MEDICA | MATERIAL DE CONSUMO | FIOS E FITAS CIRURGICOS | UN | 01.645.409/0001-28 | AUTO SUTURE DO BRASIL LTDA | 20 |  |  | Material de consumo hospitalar | TUSS | 01/02/2020 | NAO POSSUI SIMPRO | NAO POSSUI SIMPRO
73806900 | 10349000170 | 8886316021 | 01/02/2020 |  |  | 31,3740 |  | TI-CRON SUTURA CIRURGICA DE POLIESTER NAO ABSORVIVEL USP/EP COM AGULHA - 8886316021 | TI-CRON SUTURA CIRURGICA DE POLIESTER NAO ABSORVIVEL USP/EP COM AGULHA - 8886316021 | CLINICA MEDICA | MATERIAL DE CONSUMO | FIOS E FITAS CIRURGICOS | UN | 01.645.409/0001-28 | AUTO SUTURE DO BRASIL LTDA | 20 |  |  | Material de consumo hospitalar | TUSS | 01/02/2020 | EM ANALISE | EM ANALISE
73806919 | 10349000170 | 8886331951 | 01/02/2020 |  |  | 31,3740 |  | TI-CRON SUTURA CIRURGICA DE POLIESTER NAO ABSORVIVEL USP/EP COM AGULHA - 8886331951 | TI-CRON SUTURA CIRURGICA DE POLIESTER NAO ABSORVIVEL USP/EP COM AGULHA - 8886331951 | CLINICA MEDICA | MATERIAL DE CONSUMO | FIOS E FITAS CIRURGICOS | UN | 01.645.409/0001-28 | AUTO SUTURE DO BRASIL LTDA | 20 |  |  | Material de consumo hospitalar | TUSS | 01/02/2020 | EM ANALISE | EM ANALISE
73806927 | 10349000170 | 8886304321 | 01/02/2020 |  |  | 31,3740 |  | TI-CRON SUTURA CIRURGICA DE POLIESTER NAO ABSORVIVEL USP/EP COM AGULHA - 8886304321 | TI-CRON SUTURA CIRURGICA DE POLIESTER NAO ABSORVIVEL USP/EP COM AGULHA - 8886304321 | CLINICA MEDICA | MATERIAL DE CONSUMO | FIOS E FITAS CIRURGICOS | UN | 01.645.409/0001-28 | AUTO SUTURE DO BRASIL LTDA | 20 |  |  | Material de consumo hospitalar | TUSS | 01/02/2020 | EM ANALISE | EM ANALISE
73806935 | 10349000170 | 8886309371 | 01/02/2020 |  |  | 31,3740 |  | TI-CRON SUTURA CIRURGICA DE POLIESTER NAO ABSORVIVEL USP/EP COM AGULHA - 8886309371 | TI-CRON SUTURA CIRURGICA DE POLIESTER NAO ABSORVIVEL USP/EP COM AGULHA - 8886309371 | CLINICA MEDICA | MATERIAL DE CONSUMO | FIOS E FITAS CIRURGICOS | UN | 01.645.409/0001-28 | AUTO SUTURE DO BRASIL LTDA | 20 |  |  | Material de consumo hospitalar | TUSS | 01/02/2020 | EM ANALISE | EM ANALISE
73806943 | 10349000170 | 8886312551 | 01/02/2020 |  |  | 31,3740 |  | TI-CRON SUTURA CIRURGICA DE POLIESTER NAO ABSORVIVEL USP/EP COM AGULHA - 8886312551 | TI-CRON SUTURA CIRURGICA DE POLIESTER NAO ABSORVIVEL USP/EP COM AGULHA - 8886312551 | CLINICA MEDICA | MATERIAL DE CONSUMO | FIOS E FITAS CIRURGICOS | UN | 01.645.409/0001-28 | AUTO SUTURE DO BRASIL LTDA | 20 |  |  | Material de consumo hospitalar | TUSS | 01/02/2020 | EM ANALISE | EM ANALISE
73806951 | 10349000170 | 8886312683 | 01/02/2020 |  |  | 31,3740 |  | TI-CRON SUTURA CIRURGICA DE POLIESTER NAO ABSORVIVEL USP/EP COM AGULHA - 8886312683 | TI-CRON SUTURA CIRURGICA DE POLIESTER NAO ABSORVIVEL USP/EP COM AGULHA - 8886312683 | CLINICA MEDICA | MATERIAL DE CONSUMO | FIOS E FITAS CIRURGICOS | UN | 01.645.409/0001-28 | AUTO SUTURE DO BRASIL LTDA | 20 |  |  | Material de consumo hospitalar | TUSS | 01/02/2020 | EM ANALISE | EM ANALISE
73806960 | 10349000170 | 8886316051 | 01/02/2020 |  |  | 31,3740 |  | TI-CRON SUTURA CIRURGICA DE POLIESTER NAO ABSORVIVEL USP/EP COM AGULHA - 8886316051 | TI-CRON SUTURA CIRURGICA DE POLIESTER NAO ABSORVIVEL USP/EP COM AGULHA - 8886316051 | CLINICA MEDICA | MATERIAL DE CONSUMO | FIOS E FITAS CIRURGICOS | UN | 01.645.409/0001-28 | AUTO SUTURE DO BRASIL LTDA | 20 |  |  | Material de consumo hospitalar | TUSS | 01/02/2020 | EM ANALISE | EM ANALISE
73806978 | 10349000170 | 8886276851 | 01/02/2020 |  |  | 31,3740 |  | TI-CRON SUTURA CIRURGICA DE POLIESTER NAO ABSORVIVEL USP/EP COM AGULHA - 8886276851 | TI-CRON SUTURA CIRURGICA DE POLIESTER NAO ABSORVIVEL USP/EP COM AGULHA - 8886276851 | CLINICA MEDICA | MATERIAL DE CONSUMO | FIOS E FITAS CIRURGICOS | UN | 01.645.409/0001-28 | AUTO SUTURE DO BRASIL LTDA | 20 |  |  | Material de consumo hospitalar | TUSS | 01/02/2020 | EM ANALISE | EM ANALISE
73806986 | 10349000170 | 8886322621 | 01/02/2020 |  |  | 31,3740 |  | TI-CRON SUTURA CIRURGICA DE POLIESTER NAO ABSORVIVEL USP/EP COM AGULHA - 8886322621 | TI-CRON SUTURA CIRURGICA DE POLIESTER NAO ABSORVIVEL USP/EP COM AGULHA - 8886322621 | CLINICA MEDICA | MATERIAL DE CONSUMO | FIOS E FITAS CIRURGICOS | UN | 01.645.409/0001-28 | AUTO SUTURE DO BRASIL LTDA | 20 |  |  | Material de consumo hospitalar | TUSS | 01/02/2020 | EM ANALISE | EM ANALISE
73806994 | 10349000170 | 8886311961 | 01/02/2020 |  |  | 31,3740 |  | TI-CRON SUTURA CIRURGICA DE POLIESTER NAO ABSORVIVEL USP/EP COM AGULHA - 8886311961 | TI-CRON SUTURA CIRURGICA DE POLIESTER NAO ABSORVIVEL USP/EP COM AGULHA - 8886311961 | CLINICA MEDICA | MATERIAL DE CONSUMO | FIOS E FITAS CIRURGICOS | UN | 01.645.409/0001-28 | AUTO SUTURE DO BRASIL LTDA | 20 |  |  | Material de consumo hospitalar | TUSS | 01/02/2020 | EM ANALISE | EM ANALISE
73807001 | 10349000170 | 8886331431 | 01/02/2020 |  |  | 31,3740 |  | TI-CRON SUTURA CIRURGICA DE POLIESTER NAO ABSORVIVEL USP/EP COM AGULHA - 8886331431 | TI-CRON SUTURA CIRURGICA DE POLIESTER NAO ABSORVIVEL USP/EP COM AGULHA - 8886331431 | CLINICA MEDICA | MATERIAL DE CONSUMO | FIOS E FITAS CIRURGICOS | UN | 01.645.409/0001-28 | AUTO SUTURE DO BRASIL LTDA | 20 |  |  | Material de consumo hospitalar | TUSS | 01/02/2020 | EM ANALISE | EM ANALISE
73807010 | 10349000170 | 8886309361 | 01/02/2020 |  |  | 31,3740 |  | TI-CRON SUTURA CIRURGICA DE POLIESTER NAO ABSORVIVEL USP/EP COM AGULHA - 8886309361 | TI-CRON SUTURA CIRURGICA DE POLIESTER NAO ABSORVIVEL USP/EP COM AGULHA - 8886309361 | CLINICA MEDICA | MATERIAL DE CONSUMO | FIOS E FITAS CIRURGICOS | UN | 01.645.409/0001-28 | AUTO SUTURE DO BRASIL LTDA | 20 |  |  | Material de consumo hospitalar | TUSS | 01/02/2020 | EM ANALISE | EM ANALISE
73807028 | 10349000170 | 8886322931 | 01/02/2020 |  |  | 31,3740 |  | TI-CRON SUTURA CIRURGICA DE POLIESTER NAO ABSORVIVEL USP/EP COM AGULHA - 8886322931 | TI-CRON SUTURA CIRURGICA DE POLIESTER NAO ABSORVIVEL USP/EP COM AGULHA - 8886322931 | CLINICA MEDICA | MATERIAL DE CONSUMO | FIOS E FITAS CIRURGICOS | UN | 01.645.409/0001-28 | AUTO SUTURE DO BRASIL LTDA | 20 |  |  | Material de consumo hospitalar | TUSS | 01/02/2020 | EM ANALISE | EM ANALISE
73807036 | 10349000170 | 8886327121 | 01/02/2020 |  |  | 31,3740 |  | TI-CRON SUTURA CIRURGICA DE POLIESTER NAO ABSORVIVEL USP/EP COM AGULHA - 8886327121 | TI-CRON SUTURA CIRURGICA DE POLIESTER NAO ABSORVIVEL USP/EP COM AGULHA - 8886327121 | CLINICA MEDICA | MATERIAL DE CONSUMO | FIOS E FITAS CIRURGICOS | UN | 01.645.409/0001-28 | AUTO SUTURE DO BRASIL LTDA | 20 |  |  | Material de consumo hospitalar | TUSS | 01/02/2020 | EM ANALISE | EM ANALISE
73807044 | 10349000170 | 8886319071 | 01/02/2020 |  |  | 31,3740 |  | TI-CRON SUTURA CIRURGICA DE POLIESTER NAO ABSORVIVEL USP/EP COM AGULHA - 8886319071 | TI-CRON SUTURA CIRURGICA DE POLIESTER NAO ABSORVIVEL USP/EP COM AGULHA - 8886319071 | CLINICA MEDICA | MATERIAL DE CONSUMO | FIOS E FITAS CIRURGICOS | UN | 01.645.409/0001-28 | AUTO SUTURE DO BRASIL LTDA | 20 |  |  | Material de consumo hospitalar | TUSS | 01/02/2020 | EM ANALISE | EM ANALISE
73807052 | 10349000170 | 8886311381 | 01/02/2020 |  |  | 31,3740 |  | TI-CRON SUTURA CIRURGICA DE POLIESTER NAO ABSORVIVEL USP/EP COM AGULHA - 8886311381 | TI-CRON SUTURA CIRURGICA DE POLIESTER NAO ABSORVIVEL USP/EP COM AGULHA - 8886311381 | CLINICA MEDICA | MATERIAL DE CONSUMO | FIOS E FITAS CIRURGICOS | UN | 01.645.409/0001-28 | AUTO SUTURE DO BRASIL LTDA | 20 |  |  | Material de consumo hospitalar | TUSS | 01/02/2020 | EM ANALISE | EM ANALISE
73807060 | 10349000170 | 8886309781 | 01/02/2020 |  |  | 31,3740 |  | TI-CRON SUTURA CIRURGICA DE POLIESTER NAO ABSORVIVEL USP/EP COM AGULHA - 8886309781 | TI-CRON SUTURA CIRURGICA DE POLIESTER NAO ABSORVIVEL USP/EP COM AGULHA - 8886309781 | CLINICA MEDICA | MATERIAL DE CONSUMO | FIOS E FITAS CIRURGICOS | UN | 01.645.409/0001-28 | AUTO SUTURE DO BRASIL LTDA | 20 |  |  | Material de consumo hospitalar | TUSS | 01/02/2020 | EM ANALISE | EM ANALISE
73807079 | 10349000170 | 8886314681 | 01/02/2020 |  |  | 31,3740 |  | TI-CRON SUTURA CIRURGICA DE POLIESTER NAO ABSORVIVEL USP/EP COM AGULHA - 8886314681 | TI-CRON SUTURA CIRURGICA DE POLIESTER NAO ABSORVIVEL USP/EP COM AGULHA - 8886314681 | CLINICA MEDICA | MATERIAL DE CONSUMO | FIOS E FITAS CIRURGICOS | UN | 01.645.409/0001-28 | AUTO SUTURE DO BRASIL LTDA | 20 |  |  | Material de consumo hospitalar | TUSS | 01/02/2020 | EM ANALISE | EM ANALISE
73807087 | 10349000170 | 8886288051 | 01/02/2020 |  |  | 31,3740 |  | TI-CRON SUTURA CIRURGICA DE POLIESTER NAO ABSORVIVEL USP/EP COM AGULHA - 8886288051 | TI-CRON SUTURA CIRURGICA DE POLIESTER NAO ABSORVIVEL USP/EP COM AGULHA - 8886288051 | CLINICA MEDICA | MATERIAL DE CONSUMO | FIOS E FITAS CIRURGICOS | UN | 01.645.409/0001-28 | AUTO SUTURE DO BRASIL LTDA | 20 |  |  | Material de consumo hospitalar | TUSS | 01/02/2020 | EM ANALISE | EM ANALISE
73807095 | 10349000170 | 886326062 | 01/02/2020 |  |  | 31,3740 |  | TI-CRON SUTURA CIRURGICA DE POLIESTER NAO ABSORVIVEL USP/EP COM AGULHA - 886326062 | TI-CRON SUTURA CIRURGICA DE POLIESTER NAO ABSORVIVEL USP/EP COM AGULHA - 886326062 | CLINICA MEDICA | MATERIAL DE CONSUMO | FIOS E FITAS CIRURGICOS | UN | 01.645.409/0001-28 | AUTO SUTURE DO BRASIL LTDA | 20 |  |  | Material de consumo hospitalar | TUSS | 01/02/2020 | EM ANALISE | EM ANALISE
73807109 | 10349000170 | 8886339351 | 01/02/2020 |  |  | 31,3740 |  | TI-CRON SUTURA CIRURGICA DE POLIESTER NAO ABSORVIVEL USP/EP COM AGULHA - 8886339351 | TI-CRON SUTURA CIRURGICA DE POLIESTER NAO ABSORVIVEL USP/EP COM AGULHA - 8886339351 | CLINICA MEDICA | MATERIAL DE CONSUMO | FIOS E FITAS CIRURGICOS | UN | 01.645.409/0001-28 | AUTO SUTURE DO BRASIL LTDA | 20 |  |  | Material de consumo hospitalar | TUSS | 01/02/2020 | EM ANALISE | EM ANALISE
73807117 | 10349000170 | 8886325631 | 01/02/2020 |  |  | 31,3740 |  | TI-CRON SUTURA CIRURGICA DE POLIESTER NAO ABSORVIVEL USP/EP COM AGULHA - 8886325631 | TI-CRON SUTURA CIRURGICA DE POLIESTER NAO ABSORVIVEL USP/EP COM AGULHA - 8886325631 | CLINICA MEDICA | MATERIAL DE CONSUMO | FIOS E FITAS CIRURGICOS | UN | 01.645.409/0001-28 | AUTO SUTURE DO BRASIL LTDA | 20 |  |  | Material de consumo hospitalar | TUSS | 01/02/2020 | EM ANALISE | EM ANALISE
73807125 | 10349000170 | 8886313921 | 01/02/2020 |  |  | 31,3740 |  | TI-CRON SUTURA CIRURGICA DE POLIESTER NAO ABSORVIVEL USP/EP COM AGULHA - 8886313921 | TI-CRON SUTURA CIRURGICA DE POLIESTER NAO ABSORVIVEL USP/EP COM AGULHA - 8886313921 | CLINICA MEDICA | MATERIAL DE CONSUMO | FIOS E FITAS CIRURGICOS | UN | 01.645.409/0001-28 | AUTO SUTURE DO BRASIL LTDA | 20 |  |  | Material de consumo hospitalar | TUSS | 01/02/2020 | EM ANALISE | EM ANALISE
73807133 | 10349000170 | 8886303551 | 01/02/2020 |  |  | 31,3740 |  | TI-CRON SUTURA CIRURGICA DE POLIESTER NAO ABSORVIVEL USP/EP COM AGULHA - 8886303551 | TI-CRON SUTURA CIRURGICA DE POLIESTER NAO ABSORVIVEL USP/EP COM AGULHA - 8886303551 | CLINICA MEDICA | MATERIAL DE CONSUMO | FIOS E FITAS CIRURGICOS | UN | 01.645.409/0001-28 | AUTO SUTURE DO BRASIL LTDA | 20 |  |  | Material de consumo hospitalar | TUSS | 01/02/2020 | EM ANALISE | EM ANALISE
73807141 | 10349000170 | 8886327356 | 01/02/2020 |  |  | 31,3740 |  | TI-CRON SUTURA CIRURGICA DE POLIESTER NAO ABSORVIVEL USP/EP COM AGULHA - 8886327356 | TI-CRON SUTURA CIRURGICA DE POLIESTER NAO ABSORVIVEL USP/EP COM AGULHA - 8886327356 | CLINICA MEDICA | MATERIAL DE CONSUMO | FIOS E FITAS CIRURGICOS | UN | 01.645.409/0001-28 | AUTO SUTURE DO BRASIL LTDA | 20 |  |  | Material de consumo hospitalar | TUSS | 01/02/2020 | EM ANALISE | EM ANALISE
73807150 | 10349000170 | 8886309761 | 01/02/2020 |  |  | 31,3740 |  | TI-CRON SUTURA CIRURGICA DE POLIESTER NAO ABSORVIVEL USP/EP COM AGULHA - 8886309761 | TI-CRON SUTURA CIRURGICA DE POLIESTER NAO ABSORVIVEL USP/EP COM AGULHA - 8886309761 | CLINICA MEDICA | MATERIAL DE CONSUMO | FIOS E FITAS CIRURGICOS | UN | 01.645.409/0001-28 | AUTO SUTURE DO BRASIL LTDA | 20 |  |  | Material de consumo hospitalar | TUSS | 01/02/2020 | EM ANALISE | EM ANALISE
73807168 | 10349000170 | 8886326732 | 01/02/2020 |  |  | 31,3740 |  | TI-CRON SUTURA CIRURGICA DE POLIESTER NAO ABSORVIVEL USP/EP COM AGULHA - 8886326732 | TI-CRON SUTURA CIRURGICA DE POLIESTER NAO ABSORVIVEL USP/EP COM AGULHA - 8886326732 | CLINICA MEDICA | MATERIAL DE CONSUMO | FIOS E FITAS CIRURGICOS | UN | 01.645.409/0001-28 | AUTO SUTURE DO BRASIL LTDA | 20 |  |  | Material de consumo hospitalar | TUSS | 01/02/2020 | EM ANALISE | EM ANALISE
73807176 | 10349000170 | 8886305683 | 01/02/2020 |  |  | 31,3740 |  | TI-CRON SUTURA CIRURGICA DE POLIESTER NAO ABSORVIVEL USP/EP COM AGULHA - 8886305683 | TI-CRON SUTURA CIRURGICA DE POLIESTER NAO ABSORVIVEL USP/EP COM AGULHA - 8886305683 | CLINICA MEDICA | MATERIAL DE CONSUMO | FIOS E FITAS CIRURGICOS | UN | 01.645.409/0001-28 | AUTO SUTURE DO BRASIL LTDA | 20 |  |  | Material de consumo hospitalar | TUSS | 01/02/2020 | EM ANALISE | EM ANALISE
73807184 | 10349000170 | 8886336941 | 01/02/2020 |  |  | 31,3740 |  | TI-CRON SUTURA CIRURGICA DE POLIESTER NAO ABSORVIVEL USP/EP COM AGULHA - 8886336941 | TI-CRON SUTURA CIRURGICA DE POLIESTER NAO ABSORVIVEL USP/EP COM AGULHA - 8886336941 | CLINICA MEDICA | MATERIAL DE CONSUMO | FIOS E FITAS CIRURGICOS | UN | 01.645.409/0001-28 | AUTO SUTURE DO BRASIL LTDA | 20 |  |  | Material de consumo hospitalar | TUSS | 01/02/2020 | EM ANALISE | EM ANALISE
73807192 | 10349000170 | 8886304631 | 01/02/2020 |  |  | 31,3740 |  | TI-CRON SUTURA CIRURGICA DE POLIESTER NAO ABSORVIVEL USP/EP COM AGULHA - 8886304631 | TI-CRON SUTURA CIRURGICA DE POLIESTER NAO ABSORVIVEL USP/EP COM AGULHA - 8886304631 | CLINICA MEDICA | MATERIAL DE CONSUMO | FIOS E FITAS CIRURGICOS | UN | 01.645.409/0001-28 | AUTO SUTURE DO BRASIL LTDA | 20 |  |  | Material de consumo hospitalar | TUSS | 01/02/2020 | EM ANALISE | EM ANALISE
73807206 | 10349000170 | 8886316041 | 01/02/2020 |  |  | 31,3740 |  | TI-CRON SUTURA CIRURGICA DE POLIESTER NAO ABSORVIVEL USP/EP COM AGULHA - 8886316041 | TI-CRON SUTURA CIRURGICA DE POLIESTER NAO ABSORVIVEL USP/EP COM AGULHA - 8886316041 | CLINICA MEDICA | MATERIAL DE CONSUMO | FIOS E FITAS CIRURGICOS | UN | 01.645.409/0001-28 | AUTO SUTURE DO BRASIL LTDA | 20 |  |  | Material de consumo hospitalar | TUSS | 01/02/2020 | EM ANALISE | EM ANALISE
73807214 | 10349000170 | 8886339551 | 01/02/2020 |  |  | 31,3740 |  | TI-CRON SUTURA CIRURGICA DE POLIESTER NAO ABSORVIVEL USP/EP COM AGULHA - 8886339551 | TI-CRON SUTURA CIRURGICA DE POLIESTER NAO ABSORVIVEL USP/EP COM AGULHA - 8886339551 | CLINICA MEDICA | MATERIAL DE CONSUMO | FIOS E FITAS CIRURGICOS | UN | 01.645.409/0001-28 | AUTO SUTURE DO BRASIL LTDA | 20 |  |  | Material de consumo hospitalar | TUSS | 01/02/2020 | EM ANALISE | EM ANALISE
73807222 | 10349000170 | 8886325762 | 01/02/2020 |  |  | 31,3740 |  | TI-CRON SUTURA CIRURGICA DE POLIESTER NAO ABSORVIVEL USP/EP COM AGULHA - 8886325762 | TI-CRON SUTURA CIRURGICA DE POLIESTER NAO ABSORVIVEL USP/EP COM AGULHA - 8886325762 | CLINICA MEDICA | MATERIAL DE CONSUMO | FIOS E FITAS CIRURGICOS | UN | 01.645.409/0001-28 | AUTO SUTURE DO BRASIL LTDA | 20 |  |  | Material de consumo hospitalar | TUSS | 01/02/2020 | EM ANALISE | EM ANALISE
73807230 | 10349000170 | 8886309771 | 01/02/2020 |  |  | 31,3740 |  | TI-CRON SUTURA CIRURGICA DE POLIESTER NAO ABSORVIVEL USP/EP COM AGULHA - 8886309771 | TI-CRON SUTURA CIRURGICA DE POLIESTER NAO ABSORVIVEL USP/EP COM AGULHA - 8886309771 | CLINICA MEDICA | MATERIAL DE CONSUMO | FIOS E FITAS CIRURGICOS | UN | 01.645.409/0001-28 | AUTO SUTURE DO BRASIL LTDA | 20 |  |  | Material de consumo hospitalar | TUSS | 01/02/2020 | EM ANALISE | EM ANALISE
73807249 | 10349000170 | 8886281551 | 01/02/2020 |  |  | 31,3740 |  | TI-CRON SUTURA CIRURGICA DE POLIESTER NAO ABSORVIVEL USP/EP COM AGULHA - 8886281551 | TI-CRON SUTURA CIRURGICA DE POLIESTER NAO ABSORVIVEL USP/EP COM AGULHA - 8886281551 | CLINICA MEDICA | MATERIAL DE CONSUMO | FIOS E FITAS CIRURGICOS | UN | 01.645.409/0001-28 | AUTO SUTURE DO BRASIL LTDA | 20 |  |  | Material de consumo hospitalar | TUSS | 01/02/2020 | EM ANALISE | EM ANALISE
73807257 | 10349000170 | 8886337262 | 01/02/2020 |  |  | 31,3740 |  | TI-CRON SUTURA CIRURGICA DE POLIESTER NAO ABSORVIVEL USP/EP COM AGULHA - 8886337262 | TI-CRON SUTURA CIRURGICA DE POLIESTER NAO ABSORVIVEL USP/EP COM AGULHA - 8886337262 | CLINICA MEDICA | MATERIAL DE CONSUMO | FIOS E FITAS CIRURGICOS | UN | 01.645.409/0001-28 | AUTO SUTURE DO BRASIL LTDA | 20 |  |  | Material de consumo hospitalar | TUSS | 01/02/2020 | EM ANALISE | EM ANALISE
73807265 | 10349000170 | 8886312321 | 01/02/2020 |  |  | 31,3740 |  | TI-CRON SUTURA CIRURGICA DE POLIESTER NAO ABSORVIVEL USP/EP COM AGULHA - 8886312321 | TI-CRON SUTURA CIRURGICA DE POLIESTER NAO ABSORVIVEL USP/EP COM AGULHA - 8886312321 | CLINICA MEDICA | MATERIAL DE CONSUMO | FIOS E FITAS CIRURGICOS | UN | 01.645.409/0001-28 | AUTO SUTURE DO BRASIL LTDA | 20 |  |  | Material de consumo hospitalar | TUSS | 01/02/2020 | EM ANALISE | EM ANALISE
73807273 | 10349000170 | 8886332651 | 01/02/2020 |  |  | 31,3740 |  | TI-CRON SUTURA CIRURGICA DE POLIESTER NAO ABSORVIVEL USP/EP COM AGULHA - 8886332651 | TI-CRON SUTURA CIRURGICA DE POLIESTER NAO ABSORVIVEL USP/EP COM AGULHA - 8886332651 | CLINICA MEDICA | MATERIAL DE CONSUMO | FIOS E FITAS CIRURGICOS | UN | 01.645.409/0001-28 | AUTO SUTURE DO BRASIL LTDA | 20 |  |  | Material de consumo hospitalar | TUSS | 01/02/2020 | EM ANALISE | EM ANALISE
73807281 | 10349000170 | 8886332051 | 01/02/2020 |  |  | 31,3740 |  | TI-CRON SUTURA CIRURGICA DE POLIESTER NAO ABSORVIVEL USP/EP COM AGULHA - 8886332051 | TI-CRON SUTURA CIRURGICA DE POLIESTER NAO ABSORVIVEL USP/EP COM AGULHA - 8886332051 | CLINICA MEDICA | MATERIAL DE CONSUMO | FIOS E FITAS CIRURGICOS | UN | 01.645.409/0001-28 | AUTO SUTURE DO BRASIL LTDA | 20 |  |  | Material de consumo hospitalar | TUSS | 01/02/2020 | EM ANALISE | EM ANALISE
73807290 | 10349000170 | 8886320251 | 01/02/2020 |  |  | 31,3740 |  | TI-CRON SUTURA CIRURGICA DE POLIESTER NAO ABSORVIVEL USP/EP COM AGULHA - 8886320251 | TI-CRON SUTURA CIRURGICA DE POLIESTER NAO ABSORVIVEL USP/EP COM AGULHA - 8886320251 | CLINICA MEDICA | MATERIAL DE CONSUMO | FIOS E FITAS CIRURGICOS | UN | 01.645.409/0001-28 | AUTO SUTURE DO BRASIL LTDA | 20 |  |  | Material de consumo hospitalar | TUSS | 01/02/2020 | EM ANALISE | EM ANALISE
73807303 | 10349000170 | 8886309261 | 01/02/2020 |  |  | 31,3740 |  | TI-CRON SUTURA CIRURGICA DE POLIESTER NAO ABSORVIVEL USP/EP COM AGULHA - 8886309261 | TI-CRON SUTURA CIRURGICA DE POLIESTER NAO ABSORVIVEL USP/EP COM AGULHA - 8886309261 | CLINICA MEDICA | MATERIAL DE CONSUMO | FIOS E FITAS CIRURGICOS | UN | 01.645.409/0001-28 | AUTO SUTURE DO BRASIL LTDA | 20 |  |  | Material de consumo hospitalar | TUSS | 01/02/2020 | EM ANALISE | EM ANALISE
73807311 | 10349000170 | 8886337272 | 01/02/2020 |  |  | 31,3740 |  | TI-CRON SUTURA CIRURGICA DE POLIESTER NAO ABSORVIVEL USP/EP COM AGULHA - 8886337272 | TI-CRON SUTURA CIRURGICA DE POLIESTER NAO ABSORVIVEL USP/EP COM AGULHA - 8886337272 | CLINICA MEDICA | MATERIAL DE CONSUMO | FIOS E FITAS CIRURGICOS | UN | 01.645.409/0001-28 | AUTO SUTURE DO BRASIL LTDA | 20 |  |  | Material de consumo hospitalar | TUSS | 01/02/2020 | EM ANALISE | EM ANALISE
73807320 | 10349000170 | 8886306561 | 01/02/2020 |  |  | 31,3740 |  | TI-CRON SUTURA CIRURGICA DE POLIESTER NAO ABSORVIVEL USP/EP COM AGULHA - 8886306561 | TI-CRON SUTURA CIRURGICA DE POLIESTER NAO ABSORVIVEL USP/EP COM AGULHA - 8886306561 | CLINICA MEDICA | MATERIAL DE CONSUMO | FIOS E FITAS CIRURGICOS | UN | 01.645.409/0001-28 | AUTO SUTURE DO BRASIL LTDA | 20 |  |  | Material de consumo hospitalar | TUSS | 01/02/2020 | EM ANALISE | EM ANALISE
73807338 | 10349000170 | 8886316371 | 01/02/2020 |  |  | 31,3740 |  | TI-CRON SUTURA CIRURGICA DE POLIESTER NAO ABSORVIVEL USP/EP COM AGULHA - 8886316371 | TI-CRON SUTURA CIRURGICA DE POLIESTER NAO ABSORVIVEL USP/EP COM AGULHA - 8886316371 | CLINICA MEDICA | MATERIAL DE CONSUMO | FIOS E FITAS CIRURGICOS | UN | 01.645.409/0001-28 | AUTO SUTURE DO BRASIL LTDA | 20 |  |  | Material de consumo hospitalar | TUSS | 01/02/2020 | EM ANALISE | EM ANALISE
73807346 | 10349000170 | 8886329351 | 01/02/2020 |  |  | 31,3740 |  | TI-CRON SUTURA CIRURGICA DE POLIESTER NAO ABSORVIVEL USP/EP COM AGULHA - 8886329351 | TI-CRON SUTURA CIRURGICA DE POLIESTER NAO ABSORVIVEL USP/EP COM AGULHA - 8886329351 | CLINICA MEDICA | MATERIAL DE CONSUMO | FIOS E FITAS CIRURGICOS | UN | 01.645.409/0001-28 | AUTO SUTURE DO BRASIL LTDA | 20 |  |  | Material de consumo hospitalar | TUSS | 01/02/2020 | EM ANALISE | EM ANALISE
73807354 | 10349000170 | 8886337472 | 01/02/2020 |  |  | 31,3740 |  | TI-CRON SUTURA CIRURGICA DE POLIESTER NAO ABSORVIVEL USP/EP COM AGULHA - 8886337472 | TI-CRON SUTURA CIRURGICA DE POLIESTER NAO ABSORVIVEL USP/EP COM AGULHA - 8886337472 | CLINICA MEDICA | MATERIAL DE CONSUMO | FIOS E FITAS CIRURGICOS | UN | 01.645.409/0001-28 | AUTO SUTURE DO BRASIL LTDA | 20 |  |  | Material de consumo hospitalar | TUSS | 01/02/2020 | EM ANALISE | EM ANALISE
73807362 | 10349000170 | 8886325832 | 01/02/2020 |  |  | 31,3740 |  | TI-CRON SUTURA CIRURGICA DE POLIESTER NAO ABSORVIVEL USP/EP COM AGULHA - 8886325832 | TI-CRON SUTURA CIRURGICA DE POLIESTER NAO ABSORVIVEL USP/EP COM AGULHA - 8886325832 | CLINICA MEDICA | MATERIAL DE CONSUMO | FIOS E FITAS CIRURGICOS | UN | 01.645.409/0001-28 | AUTO SUTURE DO BRASIL LTDA | 20 |  |  | Material de consumo hospitalar | TUSS | 01/02/2020 | EM ANALISE | EM ANALISE
73807370 | 10349000170 | 8886321856 | 01/02/2020 |  |  | 31,3740 |  | TI-CRON SUTURA CIRURGICA DE POLIESTER NAO ABSORVIVEL USP/EP COM AGULHA - 8886321856 | TI-CRON SUTURA CIRURGICA DE POLIESTER NAO ABSORVIVEL USP/EP COM AGULHA - 8886321856 | CLINICA MEDICA | MATERIAL DE CONSUMO | FIOS E FITAS CIRURGICOS | UN | 01.645.409/0001-28 | AUTO SUTURE DO BRASIL LTDA | 20 |  |  | Material de consumo hospitalar | TUSS | 01/02/2020 | EM ANALISE | EM ANALISE
73807389 | 10349000170 | 8886304731 | 01/02/2020 |  |  | 31,3740 |  | TI-CRON SUTURA CIRURGICA DE POLIESTER NAO ABSORVIVEL USP/EP COM AGULHA - 8886304731 | TI-CRON SUTURA CIRURGICA DE POLIESTER NAO ABSORVIVEL USP/EP COM AGULHA - 8886304731 | CLINICA MEDICA | MATERIAL DE CONSUMO | FIOS E FITAS CIRURGICOS | UN | 01.645.409/0001-28 | AUTO SUTURE DO BRASIL LTDA | 20 |  |  | Material de consumo hospitalar | TUSS | 01/02/2020 | EM ANALISE | EM ANALISE
73807397 | 10349000170 | 8886327756 | 01/02/2020 |  |  | 31,3740 |  | TI-CRON SUTURA CIRURGICA DE POLIESTER NAO ABSORVIVEL USP/EP COM AGULHA - 8886327756 | TI-CRON SUTURA CIRURGICA DE POLIESTER NAO ABSORVIVEL USP/EP COM AGULHA - 8886327756 | CLINICA MEDICA | MATERIAL DE CONSUMO | FIOS E FITAS CIRURGICOS | UN | 01.645.409/0001-28 | AUTO SUTURE DO BRASIL LTDA | 20 |  |  | Material de consumo hospitalar | TUSS | 01/02/2020 | EM ANALISE | EM ANALISE
73807400 | 10349000170 | 8886322631 | 01/02/2020 |  |  | 31,3740 |  | TI-CRON SUTURA CIRURGICA DE POLIESTER NAO ABSORVIVEL USP/EP COM AGULHA - 8886322631 | TI-CRON SUTURA CIRURGICA DE POLIESTER NAO ABSORVIVEL USP/EP COM AGULHA - 8886322631 | CLINICA MEDICA | MATERIAL DE CONSUMO | FIOS E FITAS CIRURGICOS | UN | 01.645.409/0001-28 | AUTO SUTURE DO BRASIL LTDA | 20 |  |  | Material de consumo hospitalar | TUSS | 01/02/2020 | EM ANALISE | EM ANALISE
73807419 | 10349000170 | 8886281651 | 01/02/2020 |  |  | 31,3740 |  | TI-CRON SUTURA CIRURGICA DE POLIESTER NAO ABSORVIVEL USP/EP COM AGULHA - 8886281651 | TI-CRON SUTURA CIRURGICA DE POLIESTER NAO ABSORVIVEL USP/EP COM AGULHA - 8886281651 | CLINICA MEDICA | MATERIAL DE CONSUMO | FIOS E FITAS CIRURGICOS | UN | 01.645.409/0001-28 | AUTO SUTURE DO BRASIL LTDA | 20 |  |  | Material de consumo hospitalar | TUSS | 01/02/2020 | EM ANALISE | EM ANALISE
73807427 | 10349000170 | 8886326956 | 01/02/2020 |  |  | 16,3813 |  | TI-CRON SUTURA CIRURGICA DE POLIESTER NAO ABSORVIVEL USP/EP COM AGULHA - 8886326956 | TI-CRON SUTURA CIRURGICA DE POLIESTER NAO ABSORVIVEL USP/EP COM AGULHA - 8886326956 | CLINICA MEDICA | MATERIAL DE CONSUMO | FIOS E FITAS CIRURGICOS | UN | 01.645.409/0001-28 | AUTO SUTURE DO BRASIL LTDA | 20 |  |  | Material de consumo hospitalar | TUSS | 01/02/2020 | NAO POSSUI SIMPRO | NAO POSSUI SIMPRO
73807435 | 10349000170 | 8886321356 | 01/02/2020 |  |  | 31,3740 |  | TI-CRON SUTURA CIRURGICA DE POLIESTER NAO ABSORVIVEL USP/EP COM AGULHA - 8886321356 | TI-CRON SUTURA CIRURGICA DE POLIESTER NAO ABSORVIVEL USP/EP COM AGULHA - 8886321356 | CLINICA MEDICA | MATERIAL DE CONSUMO | FIOS E FITAS CIRURGICOS | UN | 01.645.409/0001-28 | AUTO SUTURE DO BRASIL LTDA | 20 |  |  | Material de consumo hospitalar | TUSS | 01/02/2020 | EM ANALISE | EM ANALISE
73807443 | 10349000170 | 8886328021 | 01/02/2020 |  |  | 31,3740 |  | TI-CRON SUTURA CIRURGICA DE POLIESTER NAO ABSORVIVEL USP/EP COM AGULHA - 8886328021 | TI-CRON SUTURA CIRURGICA DE POLIESTER NAO ABSORVIVEL USP/EP COM AGULHA - 8886328021 | CLINICA MEDICA | MATERIAL DE CONSUMO | FIOS E FITAS CIRURGICOS | UN | 01.645.409/0001-28 | AUTO SUTURE DO BRASIL LTDA | 20 |  |  | Material de consumo hospitalar | TUSS | 01/02/2020 | EM ANALISE | EM ANALISE
73807451 | 10349000170 | 8886329821 | 01/02/2020 |  |  | 31,3740 |  | TI-CRON SUTURA CIRURGICA DE POLIESTER NAO ABSORVIVEL USP/EP COM AGULHA - 8886329821 | TI-CRON SUTURA CIRURGICA DE POLIESTER NAO ABSORVIVEL USP/EP COM AGULHA - 8886329821 | CLINICA MEDICA | MATERIAL DE CONSUMO | FIOS E FITAS CIRURGICOS | UN | 01.645.409/0001-28 | AUTO SUTURE DO BRASIL LTDA | 20 |  |  | Material de consumo hospitalar | TUSS | 01/02/2020 | EM ANALISE | EM ANALISE
73807460 | 10349000170 | 8886334456 | 01/02/2020 |  |  | 31,3740 |  | TI-CRON SUTURA CIRURGICA DE POLIESTER NAO ABSORVIVEL USP/EP COM AGULHA - 8886334456 | TI-CRON SUTURA CIRURGICA DE POLIESTER NAO ABSORVIVEL USP/EP COM AGULHA - 8886334456 | CLINICA MEDICA | MATERIAL DE CONSUMO | FIOS E FITAS CIRURGICOS | UN | 01.645.409/0001-28 | AUTO SUTURE DO BRASIL LTDA | 20 |  |  | Material de consumo hospitalar | TUSS | 01/02/2020 | EM ANALISE | EM ANALISE
73807478 | 10349000170 | 8886318241 | 01/02/2020 |  |  | 31,3740 |  | TI-CRON SUTURA CIRURGICA DE POLIESTER NAO ABSORVIVEL USP/EP COM AGULHA - 8886318241 | TI-CRON SUTURA CIRURGICA DE POLIESTER NAO ABSORVIVEL USP/EP COM AGULHA - 8886318241 | CLINICA MEDICA | MATERIAL DE CONSUMO | FIOS E FITAS CIRURGICOS | UN | 01.645.409/0001-28 | AUTO SUTURE DO BRASIL LTDA | 20 |  |  | Material de consumo hospitalar | TUSS | 01/02/2020 | EM ANALISE | EM ANALISE
73807486 | 10349000170 | 8886308356 | 01/02/2020 |  |  | 22,9558 |  | TI-CRON SUTURA CIRURGICA DE POLIESTER NAO ABSORVIVEL USP/EP COM AGULHA - 8886308356 | TI-CRON SUTURA CIRURGICA DE POLIESTER NAO ABSORVIVEL USP/EP COM AGULHA - 8886308356 | CLINICA MEDICA | MATERIAL DE CONSUMO | FIOS E FITAS CIRURGICOS | UN | 01.645.409/0001-28 | AUTO SUTURE DO BRASIL LTDA | 20 |  |  | Material de consumo hospitalar | TUSS | 01/02/2020 | NAO POSSUI SIMPRO | NAO POSSUI SIMPRO
73807494 | 10349000170 | 8886320551 | 01/02/2020 |  |  | 31,3740 |  | TI-CRON SUTURA CIRURGICA DE POLIESTER NAO ABSORVIVEL USP/EP COM AGULHA - 8886320551 | TI-CRON SUTURA CIRURGICA DE POLIESTER NAO ABSORVIVEL USP/EP COM AGULHA - 8886320551 | CLINICA MEDICA | MATERIAL DE CONSUMO | FIOS E FITAS CIRURGICOS | UN | 01.645.409/0001-28 | AUTO SUTURE DO BRASIL LTDA | 20 |  |  | Material de consumo hospitalar | TUSS | 01/02/2020 | EM ANALISE | EM ANALISE
73807508 | 10349000170 | 8886316351 | 01/02/2020 |  |  | 31,3740 |  | TI-CRON SUTURA CIRURGICA DE POLIESTER NAO ABSORVIVEL USP/EP COM AGULHA - 8886316351 | TI-CRON SUTURA CIRURGICA DE POLIESTER NAO ABSORVIVEL USP/EP COM AGULHA - 8886316351 | CLINICA MEDICA | MATERIAL DE CONSUMO | FIOS E FITAS CIRURGICOS | UN | 01.645.409/0001-28 | AUTO SUTURE DO BRASIL LTDA | 20 |  |  | Material de consumo hospitalar | TUSS | 01/02/2020 | EM ANALISE | EM ANALISE
73807516 | 10349000170 | 8886318641 | 01/02/2020 |  |  | 31,3740 |  | TI-CRON SUTURA CIRURGICA DE POLIESTER NAO ABSORVIVEL USP/EP COM AGULHA - 8886318641 | TI-CRON SUTURA CIRURGICA DE POLIESTER NAO ABSORVIVEL USP/EP COM AGULHA - 8886318641 | CLINICA MEDICA | MATERIAL DE CONSUMO | FIOS E FITAS CIRURGICOS | UN | 01.645.409/0001-28 | AUTO SUTURE DO BRASIL LTDA | 20 |  |  | Material de consumo hospitalar | TUSS | 01/02/2020 | EM ANALISE | EM ANALISE
73807524 | 10349000170 | 8886322256 | 01/02/2020 |  |  | 31,3740 |  | TI-CRON SUTURA CIRURGICA DE POLIESTER NAO ABSORVIVEL USP/EP COM AGULHA - 8886322256 | TI-CRON SUTURA CIRURGICA DE POLIESTER NAO ABSORVIVEL USP/EP COM AGULHA - 8886322256 | CLINICA MEDICA | MATERIAL DE CONSUMO | FIOS E FITAS CIRURGICOS | UN | 01.645.409/0001-28 | AUTO SUTURE DO BRASIL LTDA | 20 |  |  | Material de consumo hospitalar | TUSS | 01/02/2020 | EM ANALISE | EM ANALISE
73807532 | 10349000170 | 8886303541 | 01/02/2020 |  |  | 31,3740 |  | TI-CRON SUTURA CIRURGICA DE POLIESTER NAO ABSORVIVEL USP/EP COM AGULHA - 8886303541 | TI-CRON SUTURA CIRURGICA DE POLIESTER NAO ABSORVIVEL USP/EP COM AGULHA - 8886303541 | CLINICA MEDICA | MATERIAL DE CONSUMO | FIOS E FITAS CIRURGICOS | UN | 01.645.409/0001-28 | AUTO SUTURE DO BRASIL LTDA | 20 |  |  | Material de consumo hospitalar | TUSS | 01/02/2020 | EM ANALISE | EM ANALISE
73807540 | 10349000170 | 8886325952 | 01/02/2020 |  |  | 31,3740 |  | TI-CRON SUTURA CIRURGICA DE POLIESTER NAO ABSORVIVEL USP/EP COM AGULHA - 8886325952 | TI-CRON SUTURA CIRURGICA DE POLIESTER NAO ABSORVIVEL USP/EP COM AGULHA - 8886325952 | CLINICA MEDICA | MATERIAL DE CONSUMO | FIOS E FITAS CIRURGICOS | UN | 01.645.409/0001-28 | AUTO SUTURE DO BRASIL LTDA | 20 |  |  | Material de consumo hospitalar | TUSS | 01/02/2020 | EM ANALISE | EM ANALISE
73807559 | 10349000170 | 8886321366 | 01/02/2020 |  |  | 31,3740 |  | TI-CRON SUTURA CIRURGICA DE POLIESTER NAO ABSORVIVEL USP/EP COM AGULHA - 8886321366 | TI-CRON SUTURA CIRURGICA DE POLIESTER NAO ABSORVIVEL USP/EP COM AGULHA - 8886321366 | CLINICA MEDICA | MATERIAL DE CONSUMO | FIOS E FITAS CIRURGICOS | UN | 01.645.409/0001-28 | AUTO SUTURE DO BRASIL LTDA | 20 |  |  | Material de consumo hospitalar | TUSS | 01/02/2020 | EM ANALISE | EM ANALISE
73807567 | 10349000170 | 8886325151 | 01/02/2020 |  |  | 31,3740 |  | TI-CRON SUTURA CIRURGICA DE POLIESTER NAO ABSORVIVEL USP/EP COM AGULHA - 8886325151 | TI-CRON SUTURA CIRURGICA DE POLIESTER NAO ABSORVIVEL USP/EP COM AGULHA - 8886325151 | CLINICA MEDICA | MATERIAL DE CONSUMO | FIOS E FITAS CIRURGICOS | UN | 01.645.409/0001-28 | AUTO SUTURE DO BRASIL LTDA | 20 |  |  | Material de consumo hospitalar | TUSS | 01/02/2020 | EM ANALISE | EM ANALISE
73807575 | 10349000170 | 8886308446 | 01/02/2020 |  |  | 31,3740 |  | TI-CRON SUTURA CIRURGICA DE POLIESTER NAO ABSORVIVEL USP/EP COM AGULHA - 8886308446 | TI-CRON SUTURA CIRURGICA DE POLIESTER NAO ABSORVIVEL USP/EP COM AGULHA - 8886308446 | CLINICA MEDICA | MATERIAL DE CONSUMO | FIOS E FITAS CIRURGICOS | UN | 01.645.409/0001-28 | AUTO SUTURE DO BRASIL LTDA | 20 |  |  | Material de consumo hospitalar | TUSS | 01/02/2020 | EM ANALISE | EM ANALISE
73807583 | 10349000170 | 8886339581 | 01/02/2020 |  |  | 31,3740 |  | TI-CRON SUTURA CIRURGICA DE POLIESTER NAO ABSORVIVEL USP/EP COM AGULHA - 8886339581 | TI-CRON SUTURA CIRURGICA DE POLIESTER NAO ABSORVIVEL USP/EP COM AGULHA - 8886339581 | CLINICA MEDICA | MATERIAL DE CONSUMO | FIOS E FITAS CIRURGICOS | UN | 01.645.409/0001-28 | AUTO SUTURE DO BRASIL LTDA | 20 |  |  | Material de consumo hospitalar | TUSS | 01/02/2020 | EM ANALISE | EM ANALISE
73807591 | 10349000170 | 8886320261 | 01/02/2020 |  |  | 31,3740 |  | TI-CRON SUTURA CIRURGICA DE POLIESTER NAO ABSORVIVEL USP/EP COM AGULHA - 8886320261 | TI-CRON SUTURA CIRURGICA DE POLIESTER NAO ABSORVIVEL USP/EP COM AGULHA - 8886320261 | CLINICA MEDICA | MATERIAL DE CONSUMO | FIOS E FITAS CIRURGICOS | UN | 01.645.409/0001-28 | AUTO SUTURE DO BRASIL LTDA | 20 |  |  | Material de consumo hospitalar | TUSS | 01/02/2020 | EM ANALISE | EM ANALISE
73807605 | 10349000170 | 8886316361 | 01/02/2020 |  |  | 31,3740 |  | TI-CRON SUTURA CIRURGICA DE POLIESTER NAO ABSORVIVEL USP/EP COM AGULHA - 8886316361 | TI-CRON SUTURA CIRURGICA DE POLIESTER NAO ABSORVIVEL USP/EP COM AGULHA - 8886316361 | CLINICA MEDICA | MATERIAL DE CONSUMO | FIOS E FITAS CIRURGICOS | UN | 01.645.409/0001-28 | AUTO SUTURE DO BRASIL LTDA | 20 |  |  | Material de consumo hospitalar | TUSS | 01/02/2020 | EM ANALISE | EM ANALISE
73807613 | 10349000170 | 8886325661 | 01/02/2020 |  |  | 31,3740 |  | TI-CRON SUTURA CIRURGICA DE POLIESTER NAO ABSORVIVEL USP/EP COM AGULHA - 8886325661 | TI-CRON SUTURA CIRURGICA DE POLIESTER NAO ABSORVIVEL USP/EP COM AGULHA - 8886325661 | CLINICA MEDICA | MATERIAL DE CONSUMO | FIOS E FITAS CIRURGICOS | UN | 01.645.409/0001-28 | AUTO SUTURE DO BRASIL LTDA | 20 |  |  | Material de consumo hospitalar | TUSS | 01/02/2020 | EM ANALISE | EM ANALISE
73807621 | 10349000170 | 8886309271 | 01/02/2020 |  |  | 31,3740 |  | TI-CRON SUTURA CIRURGICA DE POLIESTER NAO ABSORVIVEL USP/EP COM AGULHA - 8886309271 | TI-CRON SUTURA CIRURGICA DE POLIESTER NAO ABSORVIVEL USP/EP COM AGULHA - 8886309271 | CLINICA MEDICA | MATERIAL DE CONSUMO | FIOS E FITAS CIRURGICOS | UN | 01.645.409/0001-28 | AUTO SUTURE DO BRASIL LTDA | 20 |  |  | Material de consumo hospitalar | TUSS | 01/02/2020 | EM ANALISE | EM ANALISE
73807630 | 10349000170 | 8886337962 | 01/02/2020 |  |  | 31,3740 |  | TI-CRON SUTURA CIRURGICA DE POLIESTER NAO ABSORVIVEL USP/EP COM AGULHA - 8886337962 | TI-CRON SUTURA CIRURGICA DE POLIESTER NAO ABSORVIVEL USP/EP COM AGULHA - 8886337962 | CLINICA MEDICA | MATERIAL DE CONSUMO | FIOS E FITAS CIRURGICOS | UN | 01.645.409/0001-28 | AUTO SUTURE DO BRASIL LTDA | 20 |  |  | Material de consumo hospitalar | TUSS | 01/02/2020 | EM ANALISE | EM ANALISE
73807648 | 10349000170 | 8886318531 | 01/02/2020 |  |  | 2,7302 |  | TI-CRON SUTURA CIRURGICA DE POLIESTER NAO ABSORVIVEL USP/EP COM AGULHA - 8886318531 | TI-CRON SUTURA CIRURGICA DE POLIESTER NAO ABSORVIVEL USP/EP COM AGULHA - 8886318531 | CLINICA MEDICA | MATERIAL DE CONSUMO | FIOS E FITAS CIRURGICOS | UN | 01.645.409/0001-28 | AUTO SUTURE DO BRASIL LTDA | 20 |  |  | Material de consumo hospitalar | TUSS | 01/02/2020 | EM ANALISE | EM ANALISE
73807656 | 10349000170 | 8886309051 | 01/02/2020 |  |  | 31,3740 |  | TI-CRON SUTURA CIRURGICA DE POLIESTER NAO ABSORVIVEL USP/EP COM AGULHA - 8886309051 | TI-CRON SUTURA CIRURGICA DE POLIESTER NAO ABSORVIVEL USP/EP COM AGULHA - 8886309051 | CLINICA MEDICA | MATERIAL DE CONSUMO | FIOS E FITAS CIRURGICOS | UN | 01.645.409/0001-28 | AUTO SUTURE DO BRASIL LTDA | 20 |  |  | Material de consumo hospitalar | TUSS | 01/02/2020 | EM ANALISE | EM ANALISE
73807664 | 10349000170 | 8886308841 | 01/02/2020 |  |  | 31,3740 |  | TI-CRON SUTURA CIRURGICA DE POLIESTER NAO ABSORVIVEL USP/EP COM AGULHA - 8886308841 | TI-CRON SUTURA CIRURGICA DE POLIESTER NAO ABSORVIVEL USP/EP COM AGULHA - 8886308841 | CLINICA MEDICA | MATERIAL DE CONSUMO | FIOS E FITAS CIRURGICOS | UN | 01.645.409/0001-28 | AUTO SUTURE DO BRASIL LTDA | 20 |  |  | Material de consumo hospitalar | TUSS | 01/02/2020 | EM ANALISE | EM ANALISE
73807672 | 10349000170 | 8886314789 | 01/02/2020 |  |  | 31,3740 |  | TI-CRON SUTURA CIRURGICA DE POLIESTER NAO ABSORVIVEL USP/EP COM AGULHA - 8886314789 | TI-CRON SUTURA CIRURGICA DE POLIESTER NAO ABSORVIVEL USP/EP COM AGULHA - 8886314789 | CLINICA MEDICA | MATERIAL DE CONSUMO | FIOS E FITAS CIRURGICOS | UN | 01.645.409/0001-28 | AUTO SUTURE DO BRASIL LTDA | 20 |  |  | Material de consumo hospitalar | TUSS | 01/02/2020 | EM ANALISE | EM ANALISE
73807680 | 10349000170 | 8886331651 | 01/02/2020 |  |  | 31,3740 |  | TI-CRON SUTURA CIRURGICA DE POLIESTER NAO ABSORVIVEL USP/EP COM AGULHA - 8886331651 | TI-CRON SUTURA CIRURGICA DE POLIESTER NAO ABSORVIVEL USP/EP COM AGULHA - 8886331651 | CLINICA MEDICA | MATERIAL DE CONSUMO | FIOS E FITAS CIRURGICOS | UN | 01.645.409/0001-28 | AUTO SUTURE DO BRASIL LTDA | 20 |  |  | Material de consumo hospitalar | TUSS | 01/02/2020 | EM ANALISE | EM ANALISE
73807699 | 10349000170 | 8886281151 | 01/02/2020 |  |  | 31,3740 |  | TI-CRON SUTURA CIRURGICA DE POLIESTER NAO ABSORVIVEL USP/EP COM AGULHA - 8886281151 | TI-CRON SUTURA CIRURGICA DE POLIESTER NAO ABSORVIVEL USP/EP COM AGULHA - 8886281151 | CLINICA MEDICA | MATERIAL DE CONSUMO | FIOS E FITAS CIRURGICOS | UN | 01.645.409/0001-28 | AUTO SUTURE DO BRASIL LTDA | 20 |  |  | Material de consumo hospitalar | TUSS | 01/02/2020 | EM ANALISE | EM ANALISE
73807702 | 10349000170 | 8886309251 | 01/02/2020 |  |  | 31,3740 |  | TI-CRON SUTURA CIRURGICA DE POLIESTER NAO ABSORVIVEL USP/EP COM AGULHA - 8886309251 | TI-CRON SUTURA CIRURGICA DE POLIESTER NAO ABSORVIVEL USP/EP COM AGULHA - 8886309251 | CLINICA MEDICA | MATERIAL DE CONSUMO | FIOS E FITAS CIRURGICOS | UN | 01.645.409/0001-28 | AUTO SUTURE DO BRASIL LTDA | 20 |  |  | Material de consumo hospitalar | TUSS | 01/02/2020 | EM ANALISE | EM ANALISE
73807710 | 10349000170 | 8886316761 | 01/02/2020 |  |  | 31,3740 |  | TI-CRON SUTURA CIRURGICA DE POLIESTER NAO ABSORVIVEL USP/EP COM AGULHA - 8886316761 | TI-CRON SUTURA CIRURGICA DE POLIESTER NAO ABSORVIVEL USP/EP COM AGULHA - 8886316761 | CLINICA MEDICA | MATERIAL DE CONSUMO | FIOS E FITAS CIRURGICOS | UN | 01.645.409/0001-28 | AUTO SUTURE DO BRASIL LTDA | 20 |  |  | Material de consumo hospitalar | TUSS | 01/02/2020 | EM ANALISE | EM ANALISE
73807729 | 10349000170 | 8886316551 | 01/02/2020 |  |  | 31,3740 |  | TI-CRON SUTURA CIRURGICA DE POLIESTER NAO ABSORVIVEL USP/EP COM AGULHA - 8886316551 | TI-CRON SUTURA CIRURGICA DE POLIESTER NAO ABSORVIVEL USP/EP COM AGULHA - 8886316551 | CLINICA MEDICA | MATERIAL DE CONSUMO | FIOS E FITAS CIRURGICOS | UN | 01.645.409/0001-28 | AUTO SUTURE DO BRASIL LTDA | 20 |  |  | Material de consumo hospitalar | TUSS | 01/02/2020 | EM ANALISE | EM ANALISE
73807737 | 10349000170 | 8886312331 | 01/02/2020 |  |  | 31,3740 |  | TI-CRON SUTURA CIRURGICA DE POLIESTER NAO ABSORVIVEL USP/EP COM AGULHA - 8886312331 | TI-CRON SUTURA CIRURGICA DE POLIESTER NAO ABSORVIVEL USP/EP COM AGULHA - 8886312331 | CLINICA MEDICA | MATERIAL DE CONSUMO | FIOS E FITAS CIRURGICOS | UN | 01.645.409/0001-28 | AUTO SUTURE DO BRASIL LTDA | 20 |  |  | Material de consumo hospitalar | TUSS | 01/02/2020 | EM ANALISE | EM ANALISE
73807745 | 10349000170 | 8886329721 | 01/02/2020 |  |  | 31,3740 |  | TI-CRON SUTURA CIRURGICA DE POLIESTER NAO ABSORVIVEL USP/EP COM AGULHA - 8886329721 | TI-CRON SUTURA CIRURGICA DE POLIESTER NAO ABSORVIVEL USP/EP COM AGULHA - 8886329721 | CLINICA MEDICA | MATERIAL DE CONSUMO | FIOS E FITAS CIRURGICOS | UN | 01.645.409/0001-28 | AUTO SUTURE DO BRASIL LTDA | 20 |  |  | Material de consumo hospitalar | TUSS | 01/02/2020 | EM ANALISE | EM ANALISE
73807753 | 10349000170 | 8886312341 | 01/02/2020 |  |  | 31,3740 |  | TI-CRON SUTURA CIRURGICA DE POLIESTER NAO ABSORVIVEL USP/EP COM AGULHA - 8886312341 | TI-CRON SUTURA CIRURGICA DE POLIESTER NAO ABSORVIVEL USP/EP COM AGULHA - 8886312341 | CLINICA MEDICA | MATERIAL DE CONSUMO | FIOS E FITAS CIRURGICOS | UN | 01.645.409/0001-28 | AUTO SUTURE DO BRASIL LTDA | 20 |  |  | Material de consumo hospitalar | TUSS | 01/02/2020 | EM ANALISE | EM ANALISE
73807761 | 10349000170 | 8886330356 | 01/02/2020 |  |  | 31,3740 |  | TI-CRON SUTURA CIRURGICA DE POLIESTER NAO ABSORVIVEL USP/EP COM AGULHA - 8886330356 | TI-CRON SUTURA CIRURGICA DE POLIESTER NAO ABSORVIVEL USP/EP COM AGULHA - 8886330356 | CLINICA MEDICA | MATERIAL DE CONSUMO | FIOS E FITAS CIRURGICOS | UN | 01.645.409/0001-28 | AUTO SUTURE DO BRASIL LTDA | 20 |  |  | Material de consumo hospitalar | TUSS | 01/02/2020 | EM ANALISE | EM ANALISE
73807770 | 10349000170 | 8886326072 | 01/02/2020 |  |  | 31,3740 |  | TI-CRON SUTURA CIRURGICA DE POLIESTER NAO ABSORVIVEL USP/EP COM AGULHA - 8886326072 | TI-CRON SUTURA CIRURGICA DE POLIESTER NAO ABSORVIVEL USP/EP COM AGULHA - 8886326072 | CLINICA MEDICA | MATERIAL DE CONSUMO | FIOS E FITAS CIRURGICOS | UN | 01.645.409/0001-28 | AUTO SUTURE DO BRASIL LTDA | 20 |  |  | Material de consumo hospitalar | TUSS | 01/02/2020 | EM ANALISE | EM ANALISE
73807788 | 10349000170 | 8886326052 | 01/02/2020 |  |  | 31,3740 |  | TI-CRON SUTURA CIRURGICA DE POLIESTER NAO ABSORVIVEL USP/EP COM AGULHA - 8886326052 | TI-CRON SUTURA CIRURGICA DE POLIESTER NAO ABSORVIVEL USP/EP COM AGULHA - 8886326052 | CLINICA MEDICA | MATERIAL DE CONSUMO | FIOS E FITAS CIRURGICOS | UN | 01.645.409/0001-28 | AUTO SUTURE DO BRASIL LTDA | 20 |  |  | Material de consumo hospitalar | TUSS | 01/02/2020 | EM ANALISE | EM ANALISE
73807796 | 10349000170 | 8886335356 | 01/02/2020 |  |  | 31,3740 |  | TI-CRON SUTURA CIRURGICA DE POLIESTER NAO ABSORVIVEL USP/EP COM AGULHA - 8886335356 | TI-CRON SUTURA CIRURGICA DE POLIESTER NAO ABSORVIVEL USP/EP COM AGULHA - 8886335356 | CLINICA MEDICA | MATERIAL DE CONSUMO | FIOS E FITAS CIRURGICOS | UN | 01.645.409/0001-28 | AUTO SUTURE DO BRASIL LTDA | 20 |  |  | Material de consumo hospitalar | TUSS | 01/02/2020 | EM ANALISE | EM ANALISE
73807800 | 10349000170 | 8886337952 | 01/02/2020 |  |  | 31,3740 |  | TI-CRON SUTURA CIRURGICA DE POLIESTER NAO ABSORVIVEL USP/EP COM AGULHA - 8886337952 | TI-CRON SUTURA CIRURGICA DE POLIESTER NAO ABSORVIVEL USP/EP COM AGULHA - 8886337952 | CLINICA MEDICA | MATERIAL DE CONSUMO | FIOS E FITAS CIRURGICOS | UN | 01.645.409/0001-28 | AUTO SUTURE DO BRASIL LTDA | 20 |  |  | Material de consumo hospitalar | TUSS | 01/02/2020 | EM ANALISE | EM ANALISE
73807818 | 10349000170 | 8886309081 | 01/02/2020 |  |  | 31,3740 |  | TI-CRON SUTURA CIRURGICA DE POLIESTER NAO ABSORVIVEL USP/EP COM AGULHA - 8886309081 | TI-CRON SUTURA CIRURGICA DE POLIESTER NAO ABSORVIVEL USP/EP COM AGULHA - 8886309081 | CLINICA MEDICA | MATERIAL DE CONSUMO | FIOS E FITAS CIRURGICOS | UN | 01.645.409/0001-28 | AUTO SUTURE DO BRASIL LTDA | 20 |  |  | Material de consumo hospitalar | TUSS | 01/02/2020 | EM ANALISE | EM ANALISE
73807826 | 10349000170 | 8886328001 | 01/02/2020 |  |  | 31,3740 |  | TI-CRON SUTURA CIRURGICA DE POLIESTER NAO ABSORVIVEL USP/EP COM AGULHA - 8886328001 | TI-CRON SUTURA CIRURGICA DE POLIESTER NAO ABSORVIVEL USP/EP COM AGULHA - 8886328001 | CLINICA MEDICA | MATERIAL DE CONSUMO | FIOS E FITAS CIRURGICOS | UN | 01.645.409/0001-28 | AUTO SUTURE DO BRASIL LTDA | 20 |  |  | Material de consumo hospitalar | TUSS | 01/02/2020 | EM ANALISE | EM ANALISE
73807834 | 10349000170 | 8886339361 | 01/02/2020 |  |  | 31,3740 |  | TI-CRON SUTURA CIRURGICA DE POLIESTER NAO ABSORVIVEL USP/EP COM AGULHA - 8886339361 | TI-CRON SUTURA CIRURGICA DE POLIESTER NAO ABSORVIVEL USP/EP COM AGULHA - 8886339361 | CLINICA MEDICA | MATERIAL DE CONSUMO | FIOS E FITAS CIRURGICOS | UN | 01.645.409/0001-28 | AUTO SUTURE DO BRASIL LTDA | 20 |  |  | Material de consumo hospitalar | TUSS | 01/02/2020 | EM ANALISE | EM ANALISE
73807842 | 10349000170 | 8886325752 | 01/02/2020 |  |  | 31,3740 |  | TI-CRON SUTURA CIRURGICA DE POLIESTER NAO ABSORVIVEL USP/EP COM AGULHA - 8886325752 | TI-CRON SUTURA CIRURGICA DE POLIESTER NAO ABSORVIVEL USP/EP COM AGULHA - 8886325752 | CLINICA MEDICA | MATERIAL DE CONSUMO | FIOS E FITAS CIRURGICOS | UN | 01.645.409/0001-28 | AUTO SUTURE DO BRASIL LTDA | 20 |  |  | Material de consumo hospitalar | TUSS | 01/02/2020 | EM ANALISE | EM ANALISE
73807850 | 10349000170 | 8886306261 | 01/02/2020 |  |  | 31,3740 |  | TI-CRON SUTURA CIRURGICA DE POLIESTER NAO ABSORVIVEL USP/EP COM AGULHA - 8886306261 | TI-CRON SUTURA CIRURGICA DE POLIESTER NAO ABSORVIVEL USP/EP COM AGULHA - 8886306261 | CLINICA MEDICA | MATERIAL DE CONSUMO | FIOS E FITAS CIRURGICOS | UN | 01.645.409/0001-28 | AUTO SUTURE DO BRASIL LTDA | 20 |  |  | Material de consumo hospitalar | TUSS | 01/02/2020 | EM ANALISE | EM ANALISE
73807869 | 10349000170 | 8886288041 | 01/02/2020 |  |  | 31,3740 |  | TI-CRON SUTURA CIRURGICA DE POLIESTER NAO ABSORVIVEL USP/EP COM AGULHA - 8886288041 | TI-CRON SUTURA CIRURGICA DE POLIESTER NAO ABSORVIVEL USP/EP COM AGULHA - 8886288041 | CLINICA MEDICA | MATERIAL DE CONSUMO | FIOS E FITAS CIRURGICOS | UN | 01.645.409/0001-28 | AUTO SUTURE DO BRASIL LTDA | 20 |  |  | Material de consumo hospitalar | TUSS | 01/02/2020 | EM ANALISE | EM ANALISE
73807885 | 10349000170 | 8886322856 | 01/02/2020 |  |  | 31,3740 |  | TI-CRON SUTURA CIRURGICA DE POLIESTER NAO ABSORVIVEL USP/EP COM AGULHA - 8886322856 | TI-CRON SUTURA CIRURGICA DE POLIESTER NAO ABSORVIVEL USP/EP COM AGULHA - 8886322856 | CLINICA MEDICA | MATERIAL DE CONSUMO | FIOS E FITAS CIRURGICOS | UN | 01.645.409/0001-28 | AUTO SUTURE DO BRASIL LTDA | 20 |  |  | Material de consumo hospitalar | TUSS | 01/02/2020 | EM ANALISE | EM ANALISE
73807893 | 10349000170 | XTC682 | 01/02/2020 |  |  | 31,3740 |  | TI-CRON SUTURA CIRURGICA DE POLIESTER NAO ABSORVIVEL USP/EP COM AGULHA - XTC682 | TI-CRON SUTURA CIRURGICA DE POLIESTER NAO ABSORVIVEL USP/EP COM AGULHA - XTC682 | CLINICA MEDICA | MATERIAL DE CONSUMO | FIOS E FITAS CIRURGICOS | UN | 01.645.409/0001-28 | AUTO SUTURE DO BRASIL LTDA | 20 |  |  | Material de consumo hospitalar | TUSS | 01/02/2020 | EM ANALISE | EM ANALISE
73807907 | 10349000170 | 8886328801 | 01/02/2020 |  |  | 31,3740 |  | TI-CRON SUTURA CIRURGICA DE POLIESTER NAO ABSORVIVEL USP/EP COM AGULHA - 8886328801 | TI-CRON SUTURA CIRURGICA DE POLIESTER NAO ABSORVIVEL USP/EP COM AGULHA - 8886328801 | CLINICA MEDICA | MATERIAL DE CONSUMO | FIOS E FITAS CIRURGICOS | UN | 01.645.409/0001-28 | AUTO SUTURE DO BRASIL LTDA | 20 |  |  | Material de consumo hospitalar | TUSS | 01/02/2020 | EM ANALISE | EM ANALISE
73807915 | 10349000170 | 8886285256 | 01/02/2020 |  |  | 31,3740 |  | TI-CRON SUTURA CIRURGICA DE POLIESTER NAO ABSORVIVEL USP/EP COM AGULHA - 8886285256 | TI-CRON SUTURA CIRURGICA DE POLIESTER NAO ABSORVIVEL USP/EP COM AGULHA - 8886285256 | CLINICA MEDICA | MATERIAL DE CONSUMO | FIOS E FITAS CIRURGICOS | UN | 01.645.409/0001-28 | AUTO SUTURE DO BRASIL LTDA | 20 |  |  | Material de consumo hospitalar | TUSS | 01/02/2020 | EM ANALISE | EM ANALISE
73807923 | 10349000170 | 8886287756 | 01/02/2020 |  |  | 31,3740 |  | TI-CRON SUTURA CIRURGICA DE POLIESTER NAO ABSORVIVEL USP/EP COM AGULHA - 8886287756 | TI-CRON SUTURA CIRURGICA DE POLIESTER NAO ABSORVIVEL USP/EP COM AGULHA - 8886287756 | CLINICA MEDICA | MATERIAL DE CONSUMO | FIOS E FITAS CIRURGICOS | UN | 01.645.409/0001-28 | AUTO SUTURE DO BRASIL LTDA | 20 |  |  | Material de consumo hospitalar | TUSS | 01/02/2020 | EM ANALISE | EM ANALISE
73807931 | 10349000170 | 8886312951 | 01/02/2020 |  |  | 31,3740 |  | TI-CRON SUTURA CIRURGICA DE POLIESTER NAO ABSORVIVEL USP/EP COM AGULHA - 8886312951 | TI-CRON SUTURA CIRURGICA DE POLIESTER NAO ABSORVIVEL USP/EP COM AGULHA - 8886312951 | CLINICA MEDICA | MATERIAL DE CONSUMO | FIOS E FITAS CIRURGICOS | UN | 01.645.409/0001-28 | AUTO SUTURE DO BRASIL LTDA | 20 |  |  | Material de consumo hospitalar | TUSS | 01/02/2020 | EM ANALISE | EM ANALISE
73807940 | 10349000170 | 8886337473 | 01/02/2020 |  |  | 31,3740 |  | TI-CRON SUTURA CIRURGICA DE POLIESTER NAO ABSORVIVEL USP/EP COM AGULHA - 8886337473 | TI-CRON SUTURA CIRURGICA DE POLIESTER NAO ABSORVIVEL USP/EP COM AGULHA - 8886337473 | CLINICA MEDICA | MATERIAL DE CONSUMO | FIOS E FITAS CIRURGICOS | UN | 01.645.409/0001-28 | AUTO SUTURE DO BRASIL LTDA | 20 |  |  | Material de consumo hospitalar | TUSS | 01/02/2020 | EM ANALISE | EM ANALISE
73807958 | 10349000170 | 8886306251 | 01/02/2020 |  |  | 31,3740 |  | TI-CRON SUTURA CIRURGICA DE POLIESTER NAO ABSORVIVEL USP/EP COM AGULHA - 8886306251 | TI-CRON SUTURA CIRURGICA DE POLIESTER NAO ABSORVIVEL USP/EP COM AGULHA - 8886306251 | CLINICA MEDICA | MATERIAL DE CONSUMO | FIOS E FITAS CIRURGICOS | UN | 01.645.409/0001-28 | AUTO SUTURE DO BRASIL LTDA | 20 |  |  | Material de consumo hospitalar | TUSS | 01/02/2020 | EM ANALISE | EM ANALISE
73807966 | 10349000170 | 8886322741 | 01/02/2020 |  |  | 31,3740 |  | TI-CRON SUTURA CIRURGICA DE POLIESTER NAO ABSORVIVEL USP/EP COM AGULHA - 8886322741 | TI-CRON SUTURA CIRURGICA DE POLIESTER NAO ABSORVIVEL USP/EP COM AGULHA - 8886322741 | CLINICA MEDICA | MATERIAL DE CONSUMO | FIOS E FITAS CIRURGICOS | UN | 01.645.409/0001-28 | AUTO SUTURE DO BRASIL LTDA | 20 |  |  | Material de consumo hospitalar | TUSS | 01/02/2020 | EM ANALISE | EM ANALISE
73807974 | 10349000170 | 8886322641 | 01/02/2020 |  |  | 31,3740 |  | TI-CRON SUTURA CIRURGICA DE POLIESTER NAO ABSORVIVEL USP/EP COM AGULHA - 8886322641 | TI-CRON SUTURA CIRURGICA DE POLIESTER NAO ABSORVIVEL USP/EP COM AGULHA - 8886322641 | CLINICA MEDICA | MATERIAL DE CONSUMO | FIOS E FITAS CIRURGICOS | UN | 01.645.409/0001-28 | AUTO SUTURE DO BRASIL LTDA | 20 |  |  | Material de consumo hospitalar | TUSS | 01/02/2020 | EM ANALISE | EM ANALISE
73807982 | 10349000170 | 8886328011 | 01/02/2020 |  |  | 31,3740 |  | TI-CRON SUTURA CIRURGICA DE POLIESTER NAO ABSORVIVEL USP/EP COM AGULHA - 8886328011 | TI-CRON SUTURA CIRURGICA DE POLIESTER NAO ABSORVIVEL USP/EP COM AGULHA - 8886328011 | CLINICA MEDICA | MATERIAL DE CONSUMO | FIOS E FITAS CIRURGICOS | UN | 01.645.409/0001-28 | AUTO SUTURE DO BRASIL LTDA | 20 |  |  | Material de consumo hospitalar | TUSS | 01/02/2020 | EM ANALISE | EM ANALISE
73807990 | 10349000170 | 8886325962 | 01/02/2020 |  |  | 31,3740 |  | TI-CRON SUTURA CIRURGICA DE POLIESTER NAO ABSORVIVEL USP/EP COM AGULHA - 8886325962 | TI-CRON SUTURA CIRURGICA DE POLIESTER NAO ABSORVIVEL USP/EP COM AGULHA - 8886325962 | CLINICA MEDICA | MATERIAL DE CONSUMO | FIOS E FITAS CIRURGICOS | UN | 01.645.409/0001-28 | AUTO SUTURE DO BRASIL LTDA | 20 |  |  | Material de consumo hospitalar | TUSS | 01/02/2020 | EM ANALISE | EM ANALISE
73808008 | 10349000170 | 8886298156 | 01/02/2020 |  |  | 31,3740 |  | TI-CRON SUTURA CIRURGICA DE POLIESTER NAO ABSORVIVEL USP/EP COM AGULHA - 8886298156 | TI-CRON SUTURA CIRURGICA DE POLIESTER NAO ABSORVIVEL USP/EP COM AGULHA - 8886298156 | CLINICA MEDICA | MATERIAL DE CONSUMO | FIOS E FITAS CIRURGICOS | UN | 01.645.409/0001-28 | AUTO SUTURE DO BRASIL LTDA | 20 |  |  | Material de consumo hospitalar | TUSS | 01/02/2020 | EM ANALISE | EM ANALISE
73808016 | 10349000170 | XTC692 | 01/02/2020 |  |  | 31,3740 |  | TI-CRON SUTURA CIRURGICA DE POLIESTER NAO ABSORVIVEL USP/EP COM AGULHA - XTC692 | TI-CRON SUTURA CIRURGICA DE POLIESTER NAO ABSORVIVEL USP/EP COM AGULHA - XTC692 | CLINICA MEDICA | MATERIAL DE CONSUMO | FIOS E FITAS CIRURGICOS | UN | 01.645.409/0001-28 | AUTO SUTURE DO BRASIL LTDA | 20 |  |  | Material de consumo hospitalar | TUSS | 01/02/2020 | EM ANALISE | EM ANALISE
73808024 | 10349000170 | 8886306941 | 01/02/2020 |  |  | 31,3740 |  | TI-CRON SUTURA CIRURGICA DE POLIESTER NAO ABSORVIVEL USP/EP COM AGULHA - 8886306941 | TI-CRON SUTURA CIRURGICA DE POLIESTER NAO ABSORVIVEL USP/EP COM AGULHA - 8886306941 | CLINICA MEDICA | MATERIAL DE CONSUMO | FIOS E FITAS CIRURGICOS | UN | 01.645.409/0001-28 | AUTO SUTURE DO BRASIL LTDA | 20 |  |  | Material de consumo hospitalar | TUSS | 01/02/2020 | EM ANALISE | EM ANALISE
73808032 | 10349000170 | 8886318231 | 01/02/2020 |  |  | 31,3740 |  | TI-CRON SUTURA CIRURGICA DE POLIESTER NAO ABSORVIVEL USP/EP COM AGULHA - 8886318231 | TI-CRON SUTURA CIRURGICA DE POLIESTER NAO ABSORVIVEL USP/EP COM AGULHA - 8886318231 | CLINICA MEDICA | MATERIAL DE CONSUMO | FIOS E FITAS CIRURGICOS | UN | 01.645.409/0001-28 | AUTO SUTURE DO BRASIL LTDA | 20 |  |  | Material de consumo hospitalar | TUSS | 01/02/2020 | EM ANALISE | EM ANALISE
73808040 | 10349000170 | 8886333651 | 01/02/2020 |  |  | 31,3740 |  | TI-CRON SUTURA CIRURGICA DE POLIESTER NAO ABSORVIVEL USP/EP COM AGULHA - 8886333651 | TI-CRON SUTURA CIRURGICA DE POLIESTER NAO ABSORVIVEL USP/EP COM AGULHA - 8886333651 | CLINICA MEDICA | MATERIAL DE CONSUMO | FIOS E FITAS CIRURGICOS | UN | 01.645.409/0001-28 | AUTO SUTURE DO BRASIL LTDA | 20 |  |  | Material de consumo hospitalar | TUSS | 01/02/2020 | EM ANALISE | EM ANALISE
73808059 | 10349000170 | 8886323351 | 01/02/2020 |  |  | 31,3740 |  | TI-CRON SUTURA CIRURGICA DE POLIESTER NAO ABSORVIVEL USP/EP COM AGULHA - 8886323351 | TI-CRON SUTURA CIRURGICA DE POLIESTER NAO ABSORVIVEL USP/EP COM AGULHA - 8886323351 | CLINICA MEDICA | MATERIAL DE CONSUMO | FIOS E FITAS CIRURGICOS | UN | 01.645.409/0001-28 | AUTO SUTURE DO BRASIL LTDA | 20 |  |  | Material de consumo hospitalar | TUSS | 01/02/2020 | EM ANALISE | EM ANALISE
73808067 | 10349000170 | 8886315581 | 01/02/2020 |  |  | 31,3740 |  | TI-CRON SUTURA CIRURGICA DE POLIESTER NAO ABSORVIVEL USP/EP COM AGULHA - 8886315581 | TI-CRON SUTURA CIRURGICA DE POLIESTER NAO ABSORVIVEL USP/EP COM AGULHA - 8886315581 | CLINICA MEDICA | MATERIAL DE CONSUMO | FIOS E FITAS CIRURGICOS | UN | 01.645.409/0001-28 | AUTO SUTURE DO BRASIL LTDA | 20 |  |  | Material de consumo hospitalar | TUSS | 01/02/2020 | EM ANALISE | EM ANALISE
73808075 | 10349000170 | 8886283951 | 01/02/2020 |  |  | 31,3740 |  | TI-CRON SUTURA CIRURGICA DE POLIESTER NAO ABSORVIVEL USP/EP COM AGULHA - 8886283951 | TI-CRON SUTURA CIRURGICA DE POLIESTER NAO ABSORVIVEL USP/EP COM AGULHA - 8886283951 | CLINICA MEDICA | MATERIAL DE CONSUMO | FIOS E FITAS CIRURGICOS | UN | 01.645.409/0001-28 | AUTO SUTURE DO BRASIL LTDA | 20 |  |  | Material de consumo hospitalar | TUSS | 01/02/2020 | EM ANALISE | EM ANALISE
73808083 | 10349000170 | 8886320951 | 01/02/2020 |  |  | 31,3740 |  | TI-CRON SUTURA CIRURGICA DE POLIESTER NAO ABSORVIVEL USP/EP COM AGULHA - 8886320951 | TI-CRON SUTURA CIRURGICA DE POLIESTER NAO ABSORVIVEL USP/EP COM AGULHA - 8886320951 | CLINICA MEDICA | MATERIAL DE CONSUMO | FIOS E FITAS CIRURGICOS | UN | 01.645.409/0001-28 | AUTO SUTURE DO BRASIL LTDA | 20 |  |  | Material de consumo hospitalar | TUSS | 01/02/2020 | EM ANALISE | EM ANALISE
73808091 | 10349000170 | 8886284051 | 01/02/2020 |  |  | 31,3740 |  | TI-CRON SUTURA CIRURGICA DE POLIESTER NAO ABSORVIVEL USP/EP COM AGULHA - 8886284051 | TI-CRON SUTURA CIRURGICA DE POLIESTER NAO ABSORVIVEL USP/EP COM AGULHA - 8886284051 | CLINICA MEDICA | MATERIAL DE CONSUMO | FIOS E FITAS CIRURGICOS | UN | 01.645.409/0001-28 | AUTO SUTURE DO BRASIL LTDA | 20 |  |  | Material de consumo hospitalar | TUSS | 01/02/2020 | EM ANALISE | EM ANALISE
73808105 | 10349000170 | 8886315751 | 01/02/2020 |  |  | 31,3740 |  | TI-CRON SUTURA CIRURGICA DE POLIESTER NAO ABSORVIVEL USP/EP COM AGULHA - 8886315751 | TI-CRON SUTURA CIRURGICA DE POLIESTER NAO ABSORVIVEL USP/EP COM AGULHA - 8886315751 | CLINICA MEDICA | MATERIAL DE CONSUMO | FIOS E FITAS CIRURGICOS | UN | 01.645.409/0001-28 | AUTO SUTURE DO BRASIL LTDA | 20 |  |  | Material de consumo hospitalar | TUSS | 01/02/2020 | EM ANALISE | EM ANALISE
73808113 | 10349000170 | 8886308851 | 01/02/2020 |  |  | 31,3740 |  | TI-CRON SUTURA CIRURGICA DE POLIESTER NAO ABSORVIVEL USP/EP COM AGULHA - 8886308851 | TI-CRON SUTURA CIRURGICA DE POLIESTER NAO ABSORVIVEL USP/EP COM AGULHA - 8886308851 | CLINICA MEDICA | MATERIAL DE CONSUMO | FIOS E FITAS CIRURGICOS | UN | 01.645.409/0001-28 | AUTO SUTURE DO BRASIL LTDA | 20 |  |  | Material de consumo hospitalar | TUSS | 01/02/2020 | EM ANALISE | EM ANALISE
73808121 | 10349000170 | 8886308731 | 01/02/2020 |  |  | 31,3740 |  | TI-CRON SUTURA CIRURGICA DE POLIESTER NAO ABSORVIVEL USP/EP COM AGULHA - 8886308731 | TI-CRON SUTURA CIRURGICA DE POLIESTER NAO ABSORVIVEL USP/EP COM AGULHA - 8886308731 | CLINICA MEDICA | MATERIAL DE CONSUMO | FIOS E FITAS CIRURGICOS | UN | 01.645.409/0001-28 | AUTO SUTURE DO BRASIL LTDA | 20 |  |  | Material de consumo hospitalar | TUSS | 01/02/2020 | NAO POSSUI SIMPRO | NAO POSSUI SIMPRO
73808130 | 10349000170 | 8886339561 | 01/02/2020 |  |  | 17,8800 |  | TI-CRON SUTURA CIRURGICA DE POLIESTER NAO ABSORVIVEL USP/EP COM AGULHA - 8886339561 | TI-CRON SUTURA CIRURGICA DE POLIESTER NAO ABSORVIVEL USP/EP COM AGULHA - 8886339561 | CLINICA MEDICA | MATERIAL DE CONSUMO | FIOS E FITAS CIRURGICOS | UN | 01.645.409/0001-28 | AUTO SUTURE DO BRASIL LTDA | 20 |  |  | Material de consumo hospitalar | TUSS | 01/02/2020 | NAO POSSUI SIMPRO | NAO POSSUI SIMPRO
73808148 | 10349000170 | 8886312879 | 01/02/2020 |  |  | 31,3740 |  | TI-CRON SUTURA CIRURGICA DE POLIESTER NAO ABSORVIVEL USP/EP COM AGULHA - 8886312879 | TI-CRON SUTURA CIRURGICA DE POLIESTER NAO ABSORVIVEL USP/EP COM AGULHA - 8886312879 | CLINICA MEDICA | MATERIAL DE CONSUMO | FIOS E FITAS CIRURGICOS | UN | 01.645.409/0001-28 | AUTO SUTURE DO BRASIL LTDA | 20 |  |  | Material de consumo hospitalar | TUSS | 01/02/2020 | EM ANALISE | EM ANALISE
73808156 | 10349000170 | 8886332556 | 01/02/2020 |  |  | 31,3740 |  | TI-CRON SUTURA CIRURGICA DE POLIESTER NAO ABSORVIVEL USP/EP COM AGULHA - 8886332556 | TI-CRON SUTURA CIRURGICA DE POLIESTER NAO ABSORVIVEL USP/EP COM AGULHA - 8886332556 | CLINICA MEDICA | MATERIAL DE CONSUMO | FIOS E FITAS CIRURGICOS | UN | 01.645.409/0001-28 | AUTO SUTURE DO BRASIL LTDA | 20 |  |  | Material de consumo hospitalar | TUSS | 01/02/2020 | EM ANALISE | EM ANALISE
73808164 | 10349000170 | 8886307531 | 01/02/2020 |  |  | 31,3740 |  | TI-CRON SUTURA CIRURGICA DE POLIESTER NAO ABSORVIVEL USP/EP COM AGULHA - 8886307531 | TI-CRON SUTURA CIRURGICA DE POLIESTER NAO ABSORVIVEL USP/EP COM AGULHA - 8886307531 | CLINICA MEDICA | MATERIAL DE CONSUMO | FIOS E FITAS CIRURGICOS | UN | 01.645.409/0001-28 | AUTO SUTURE DO BRASIL LTDA | 20 |  |  | Material de consumo hospitalar | TUSS | 01/02/2020 | EM ANALISE | EM ANALISE
73808172 | 10349000170 | 8886336931 | 01/02/2020 |  |  | 31,3740 |  | TI-CRON SUTURA CIRURGICA DE POLIESTER NAO ABSORVIVEL USP/EP COM AGULHA - 8886336931 | TI-CRON SUTURA CIRURGICA DE POLIESTER NAO ABSORVIVEL USP/EP COM AGULHA - 8886336931 | CLINICA MEDICA | MATERIAL DE CONSUMO | FIOS E FITAS CIRURGICOS | UN | 01.645.409/0001-28 | AUTO SUTURE DO BRASIL LTDA | 20 |  |  | Material de consumo hospitalar | TUSS | 01/02/2020 | EM ANALISE | EM ANALISE
73808180 | 10349000170 | 8886280851 | 01/02/2020 |  |  | 31,3740 |  | TI-CRON SUTURA CIRURGICA DE POLIESTER NAO ABSORVIVEL USP/EP COM AGULHA - 8886280851 | TI-CRON SUTURA CIRURGICA DE POLIESTER NAO ABSORVIVEL USP/EP COM AGULHA - 8886280851 | CLINICA MEDICA | MATERIAL DE CONSUMO | FIOS E FITAS CIRURGICOS | UN | 01.645.409/0001-28 | AUTO SUTURE DO BRASIL LTDA | 20 |  |  | Material de consumo hospitalar | TUSS | 01/02/2020 | EM ANALISE | EM ANALISE
73808199 | 10349000170 | 8886302551 | 01/02/2020 |  |  | 31,3740 |  | TI-CRON SUTURA CIRURGICA DE POLIESTER NAO ABSORVIVEL USP/EP COM AGULHA - 8886302551 | TI-CRON SUTURA CIRURGICA DE POLIESTER NAO ABSORVIVEL USP/EP COM AGULHA - 8886302551 | CLINICA MEDICA | MATERIAL DE CONSUMO | FIOS E FITAS CIRURGICOS | UN | 01.645.409/0001-28 | AUTO SUTURE DO BRASIL LTDA | 20 |  |  | Material de consumo hospitalar | TUSS | 01/02/2020 | EM ANALISE | EM ANALISE
73808202 | 10349000170 | 8886309061 | 01/02/2020 |  |  | 31,3740 |  | TI-CRON SUTURA CIRURGICA DE POLIESTER NAO ABSORVIVEL USP/EP COM AGULHA - 8886309061 | TI-CRON SUTURA CIRURGICA DE POLIESTER NAO ABSORVIVEL USP/EP COM AGULHA - 8886309061 | CLINICA MEDICA | MATERIAL DE CONSUMO | FIOS E FITAS CIRURGICOS | UN | 01.645.409/0001-28 | AUTO SUTURE DO BRASIL LTDA | 20 |  |  | Material de consumo hospitalar | TUSS | 01/02/2020 | EM ANALISE | EM ANALISE
73808210 | 10349000170 | 8886295351 | 01/02/2020 |  |  | 31,3740 |  | TI-CRON SUTURA CIRURGICA DE POLIESTER NAO ABSORVIVEL USP/EP COM AGULHA - 8886295351 | TI-CRON SUTURA CIRURGICA DE POLIESTER NAO ABSORVIVEL USP/EP COM AGULHA - 8886295351 | CLINICA MEDICA | MATERIAL DE CONSUMO | FIOS E FITAS CIRURGICOS | UN | 01.645.409/0001-28 | AUTO SUTURE DO BRASIL LTDA | 20 |  |  | Material de consumo hospitalar | TUSS | 01/02/2020 | EM ANALISE | EM ANALISE
73808229 | 10349000170 | 8886380252 | 01/02/2020 |  |  | 31,3740 |  | TI-CRON SUTURA CIRURGICA DE POLIESTER NAO ABSORVIVEL USP/EP COM AGULHA - 8886380252 | TI-CRON SUTURA CIRURGICA DE POLIESTER NAO ABSORVIVEL USP/EP COM AGULHA - 8886380252 | CLINICA MEDICA | MATERIAL DE CONSUMO | FIOS E FITAS CIRURGICOS | UN | 01.645.409/0001-28 | AUTO SUTURE DO BRASIL LTDA | 20 |  |  | Material de consumo hospitalar | TUSS | 01/02/2020 | EM ANALISE | EM ANALISE
73808237 | 10349000170 | 8886291461 | 01/02/2020 |  |  | 31,3740 |  | TI-CRON SUTURA CIRURGICA DE POLIESTER NAO ABSORVIVEL USP/EP COM AGULHA - 8886291461 | TI-CRON SUTURA CIRURGICA DE POLIESTER NAO ABSORVIVEL USP/EP COM AGULHA - 8886291461 | CLINICA MEDICA | MATERIAL DE CONSUMO | FIOS E FITAS CIRURGICOS | UN | 01.645.409/0001-28 | AUTO SUTURE DO BRASIL LTDA | 20 |  |  | Material de consumo hospitalar | TUSS | 01/02/2020 | EM ANALISE | EM ANALISE
73808245 | 10349000170 | 8886302671 | 01/02/2020 |  |  | 31,3740 |  | TI-CRON SUTURA CIRURGICA DE POLIESTER NAO ABSORVIVEL USP/EP COM AGULHA - 8886302671 | TI-CRON SUTURA CIRURGICA DE POLIESTER NAO ABSORVIVEL USP/EP COM AGULHA - 8886302671 | CLINICA MEDICA | MATERIAL DE CONSUMO | FIOS E FITAS CIRURGICOS | UN | 01.645.409/0001-28 | AUTO SUTURE DO BRASIL LTDA | 20 |  |  | Material de consumo hospitalar | TUSS | 01/02/2020 | EM ANALISE | EM ANALISE
73808253 | 10349000170 | 8886302881 | 01/02/2020 |  |  | 31,3740 |  | TI-CRON SUTURA CIRURGICA DE POLIESTER NAO ABSORVIVEL USP/EP COM AGULHA - 8886302881 | TI-CRON SUTURA CIRURGICA DE POLIESTER NAO ABSORVIVEL USP/EP COM AGULHA - 8886302881 | CLINICA MEDICA | MATERIAL DE CONSUMO | FIOS E FITAS CIRURGICOS | UN | 01.645.409/0001-28 | AUTO SUTURE DO BRASIL LTDA | 20 |  |  | Material de consumo hospitalar | TUSS | 01/02/2020 | EM ANALISE | EM ANALISE
73808261 | 10349000170 | 8886308656 | 01/02/2020 |  |  | 31,2774 |  | TI-CRON SUTURA CIRURGICA DE POLIESTER NAO ABSORVIVEL USP/EP COM AGULHA - 8886308656 | TI-CRON SUTURA CIRURGICA DE POLIESTER NAO ABSORVIVEL USP/EP COM AGULHA - 8886308656 | CLINICA MEDICA | MATERIAL DE CONSUMO | FIOS E FITAS CIRURGICOS | UN | 01.645.409/0001-28 | AUTO SUTURE DO BRASIL LTDA | 20 |  |  | Material de consumo hospitalar | TUSS | 01/02/2020 | NAO POSSUI SIMPRO | NAO POSSUI SIMPRO
73808270 | 10349000170 | 8886311371 | 01/02/2020 |  |  | 31,3740 |  | TI-CRON SUTURA CIRURGICA DE POLIESTER NAO ABSORVIVEL USP/EP COM AGULHA - 8886311371 | TI-CRON SUTURA CIRURGICA DE POLIESTER NAO ABSORVIVEL USP/EP COM AGULHA - 8886311371 | CLINICA MEDICA | MATERIAL DE CONSUMO | FIOS E FITAS CIRURGICOS | UN | 01.645.409/0001-28 | AUTO SUTURE DO BRASIL LTDA | 20 |  |  | Material de consumo hospitalar | TUSS | 01/02/2020 | EM ANALISE | EM ANALISE
73808288 | 10349000170 | 8886309071 | 01/02/2020 |  |  | 31,3740 |  | TI-CRON SUTURA CIRURGICA DE POLIESTER NAO ABSORVIVEL USP/EP COM AGULHA - 8886309071 | TI-CRON SUTURA CIRURGICA DE POLIESTER NAO ABSORVIVEL USP/EP COM AGULHA - 8886309071 | CLINICA MEDICA | MATERIAL DE CONSUMO | FIOS E FITAS CIRURGICOS | UN | 01.645.409/0001-28 | AUTO SUTURE DO BRASIL LTDA | 20 |  |  | Material de consumo hospitalar | TUSS | 01/02/2020 | EM ANALISE | EM ANALISE
73808296 | 10349000170 | 8886281351 | 01/02/2020 |  |  | 31,3740 |  | TI-CRON SUTURA CIRURGICA DE POLIESTER NAO ABSORVIVEL USP/EP COM AGULHA - 8886281351 | TI-CRON SUTURA CIRURGICA DE POLIESTER NAO ABSORVIVEL USP/EP COM AGULHA - 8886281351 | CLINICA MEDICA | MATERIAL DE CONSUMO | FIOS E FITAS CIRURGICOS | UN | 01.645.409/0001-28 | AUTO SUTURE DO BRASIL LTDA | 20 |  |  | Material de consumo hospitalar | TUSS | 01/02/2020 | EM ANALISE | EM ANALISE
73808300 | 10349000170 | 8886327461 | 01/02/2020 |  |  | 31,3740 |  | TI-CRON SUTURA CIRURGICA DE POLIESTER NAO ABSORVIVEL USP/EP COM AGULHA - 8886327461 | TI-CRON SUTURA CIRURGICA DE POLIESTER NAO ABSORVIVEL USP/EP COM AGULHA - 8886327461 | CLINICA MEDICA | MATERIAL DE CONSUMO | FIOS E FITAS CIRURGICOS | UN | 01.645.409/0001-28 | AUTO SUTURE DO BRASIL LTDA | 20 |  |  | Material de consumo hospitalar | TUSS | 01/02/2020 | EM ANALISE | EM ANALISE
73808318 | 10349000170 | 886325972 | 01/02/2020 |  |  | 31,3740 |  | TI-CRON SUTURA CIRURGICA DE POLIESTER NAO ABSORVIVEL USP/EP COM AGULHA - 886325972 | TI-CRON SUTURA CIRURGICA DE POLIESTER NAO ABSORVIVEL USP/EP COM AGULHA - 886325972 | CLINICA MEDICA | MATERIAL DE CONSUMO | FIOS E FITAS CIRURGICOS | UN | 01.645.409/0001-28 | AUTO SUTURE DO BRASIL LTDA | 20 |  |  | Material de consumo hospitalar | TUSS | 01/02/2020 | EM ANALISE | EM ANALISE
73808326 | 10349000170 | 8886320541 | 01/02/2020 |  |  | 31,3740 |  | TI-CRON SUTURA CIRURGICA DE POLIESTER NAO ABSORVIVEL USP/EP COM AGULHA - 8886320541 | TI-CRON SUTURA CIRURGICA DE POLIESTER NAO ABSORVIVEL USP/EP COM AGULHA - 8886320541 | CLINICA MEDICA | MATERIAL DE CONSUMO | FIOS E FITAS CIRURGICOS | UN | 01.645.409/0001-28 | AUTO SUTURE DO BRASIL LTDA | 20 |  |  | Material de consumo hospitalar | TUSS | 01/02/2020 | EM ANALISE | EM ANALISE
73808334 | 10349000170 | 8886325641 | 01/02/2020 |  |  | 31,3740 |  | TI-CRON SUTURA CIRURGICA DE POLIESTER NAO ABSORVIVEL USP/EP COM AGULHA - 8886325641 | TI-CRON SUTURA CIRURGICA DE POLIESTER NAO ABSORVIVEL USP/EP COM AGULHA - 8886325641 | CLINICA MEDICA | MATERIAL DE CONSUMO | FIOS E FITAS CIRURGICOS | UN | 01.645.409/0001-28 | AUTO SUTURE DO BRASIL LTDA | 20 |  |  | Material de consumo hospitalar | TUSS | 01/02/2020 | EM ANALISE | EM ANALISE
73808342 | 10349000170 | 8886312882 | 01/02/2020 |  |  | 31,3740 |  | TI-CRON SUTURA CIRURGICA DE POLIESTER NAO ABSORVIVEL USP/EP COM AGULHA - 8886312882 | TI-CRON SUTURA CIRURGICA DE POLIESTER NAO ABSORVIVEL USP/EP COM AGULHA - 8886312882 | CLINICA MEDICA | MATERIAL DE CONSUMO | FIOS E FITAS CIRURGICOS | UN | 01.645.409/0001-28 | AUTO SUTURE DO BRASIL LTDA | 20 |  |  | Material de consumo hospitalar | TUSS | 01/02/2020 | EM ANALISE | EM ANALISE
73808350 | 10349000170 | 8886337571 | 01/02/2020 |  |  | 31,3740 |  | TI-CRON SUTURA CIRURGICA DE POLIESTER NAO ABSORVIVEL USP/EP COM AGULHA - 8886337571 | TI-CRON SUTURA CIRURGICA DE POLIESTER NAO ABSORVIVEL USP/EP COM AGULHA - 8886337571 | CLINICA MEDICA | MATERIAL DE CONSUMO | FIOS E FITAS CIRURGICOS | UN | 01.645.409/0001-28 | AUTO SUTURE DO BRASIL LTDA | 20 |  |  | Material de consumo hospitalar | TUSS | 01/02/2020 | EM ANALISE | EM ANALISE
73808369 | 10349000170 | 8886318541 | 01/02/2020 |  |  | 31,3740 |  | TI-CRON SUTURA CIRURGICA DE POLIESTER NAO ABSORVIVEL USP/EP COM AGULHA - 8886318541 | TI-CRON SUTURA CIRURGICA DE POLIESTER NAO ABSORVIVEL USP/EP COM AGULHA - 8886318541 | CLINICA MEDICA | MATERIAL DE CONSUMO | FIOS E FITAS CIRURGICOS | UN | 01.645.409/0001-28 | AUTO SUTURE DO BRASIL LTDA | 20 |  |  | Material de consumo hospitalar | TUSS | 01/02/2020 | EM ANALISE | EM ANALISE
73808377 | 10349000170 | 8886322941 | 01/02/2020 |  |  | 31,3740 |  | TI-CRON SUTURA CIRURGICA DE POLIESTER NAO ABSORVIVEL USP/EP COM AGULHA - 8886322941 | TI-CRON SUTURA CIRURGICA DE POLIESTER NAO ABSORVIVEL USP/EP COM AGULHA - 8886322941 | CLINICA MEDICA | MATERIAL DE CONSUMO | FIOS E FITAS CIRURGICOS | UN | 01.645.409/0001-28 | AUTO SUTURE DO BRASIL LTDA | 20 |  |  | Material de consumo hospitalar | TUSS | 01/02/2020 | EM ANALISE | EM ANALISE
73808385 | 10349000170 | 8886316741 | 01/02/2020 |  |  | 31,3740 |  | TI-CRON SUTURA CIRURGICA DE POLIESTER NAO ABSORVIVEL USP/EP COM AGULHA - 8886316741 | TI-CRON SUTURA CIRURGICA DE POLIESTER NAO ABSORVIVEL USP/EP COM AGULHA - 8886316741 | CLINICA MEDICA | MATERIAL DE CONSUMO | FIOS E FITAS CIRURGICOS | UN | 01.645.409/0001-28 | AUTO SUTURE DO BRASIL LTDA | 20 |  |  | Material de consumo hospitalar | TUSS | 01/02/2020 | EM ANALISE | EM ANALISE
73808393 | 10349000170 | 8886334831 | 01/02/2020 |  |  | 31,3740 |  | TI-CRON SUTURA CIRURGICA DE POLIESTER NAO ABSORVIVEL USP/EP COM AGULHA - 8886334831 | TI-CRON SUTURA CIRURGICA DE POLIESTER NAO ABSORVIVEL USP/EP COM AGULHA - 8886334831 | CLINICA MEDICA | MATERIAL DE CONSUMO | FIOS E FITAS CIRURGICOS | UN | 01.645.409/0001-28 | AUTO SUTURE DO BRASIL LTDA | 20 |  |  | Material de consumo hospitalar | TUSS | 01/02/2020 | EM ANALISE | EM ANALISE
73808407 | 10349000170 | 8886318551 | 01/02/2020 |  |  | 31,3740 |  | TI-CRON SUTURA CIRURGICA DE POLIESTER NAO ABSORVIVEL USP/EP COM AGULHA - 8886318551 | TI-CRON SUTURA CIRURGICA DE POLIESTER NAO ABSORVIVEL USP/EP COM AGULHA - 8886318551 | CLINICA MEDICA | MATERIAL DE CONSUMO | FIOS E FITAS CIRURGICOS | UN | 01.645.409/0001-28 | AUTO SUTURE DO BRASIL LTDA | 20 |  |  | Material de consumo hospitalar | TUSS | 01/02/2020 | EM ANALISE | EM ANALISE
73808415 | 10349000170 | 8886309351 | 01/02/2020 |  |  | 31,3740 |  | TI-CRON SUTURA CIRURGICA DE POLIESTER NAO ABSORVIVEL USP/EP COM AGULHA - 8886309351 | TI-CRON SUTURA CIRURGICA DE POLIESTER NAO ABSORVIVEL USP/EP COM AGULHA - 8886309351 | CLINICA MEDICA | MATERIAL DE CONSUMO | FIOS E FITAS CIRURGICOS | UN | 01.645.409/0001-28 | AUTO SUTURE DO BRASIL LTDA | 20 |  |  | Material de consumo hospitalar | TUSS | 01/02/2020 | EM ANALISE | EM ANALISE
73808423 | 10349000170 | 8886314783 | 01/02/2020 |  |  | 31,3740 |  | TI-CRON SUTURA CIRURGICA DE POLIESTER NAO ABSORVIVEL USP/EP COM AGULHA - 8886314783 | TI-CRON SUTURA CIRURGICA DE POLIESTER NAO ABSORVIVEL USP/EP COM AGULHA - 8886314783 | CLINICA MEDICA | MATERIAL DE CONSUMO | FIOS E FITAS CIRURGICOS | UN | 01.645.409/0001-28 | AUTO SUTURE DO BRASIL LTDA | 20 |  |  | Material de consumo hospitalar | TUSS | 01/02/2020 | EM ANALISE | EM ANALISE
73808431 | 10349000170 | 8886315409 | 01/02/2020 |  |  | 31,3740 |  | TI-CRON SUTURA CIRURGICA DE POLIESTER NAO ABSORVIVEL USP/EP COM AGULHA - 8886315409 | TI-CRON SUTURA CIRURGICA DE POLIESTER NAO ABSORVIVEL USP/EP COM AGULHA - 8886315409 | CLINICA MEDICA | MATERIAL DE CONSUMO | FIOS E FITAS CIRURGICOS | UN | 01.645.409/0001-28 | AUTO SUTURE DO BRASIL LTDA | 20 |  |  | Material de consumo hospitalar | TUSS | 01/02/2020 | EM ANALISE | EM ANALISE
73808440 | 10349000170 | 8886296283 | 01/02/2020 |  |  | 31,3740 |  | TI-CRON SUTURA CIRURGICA DE POLIESTER NAO ABSORVIVEL USP/EP COM AGULHA - 8886296283 | TI-CRON SUTURA CIRURGICA DE POLIESTER NAO ABSORVIVEL USP/EP COM AGULHA - 8886296283 | CLINICA MEDICA | MATERIAL DE CONSUMO | FIOS E FITAS CIRURGICOS | UN | 01.645.409/0001-28 | AUTO SUTURE DO BRASIL LTDA | 20 |  |  | Material de consumo hospitalar | TUSS | 01/02/2020 | EM ANALISE | EM ANALISE
73808458 | 10349000170 | 8886325556 | 01/02/2020 |  |  | 31,3740 |  | TI-CRON SUTURA CIRURGICA DE POLIESTER NAO ABSORVIVEL USP/EP COM AGULHA - 8886325556 | TI-CRON SUTURA CIRURGICA DE POLIESTER NAO ABSORVIVEL USP/EP COM AGULHA - 8886325556 | CLINICA MEDICA | MATERIAL DE CONSUMO | FIOS E FITAS CIRURGICOS | UN | 01.645.409/0001-28 | AUTO SUTURE DO BRASIL LTDA | 20 |  |  | Material de consumo hospitalar | TUSS | 01/02/2020 | EM ANALISE | EM ANALISE
73808466 | 10349000170 | 8886330951 | 01/02/2020 |  |  | 31,3740 |  | TI-CRON SUTURA CIRURGICA DE POLIESTER NAO ABSORVIVEL USP/EP COM AGULHA - 8886330951 | TI-CRON SUTURA CIRURGICA DE POLIESTER NAO ABSORVIVEL USP/EP COM AGULHA - 8886330951 | CLINICA MEDICA | MATERIAL DE CONSUMO | FIOS E FITAS CIRURGICOS | UN | 01.645.409/0001-28 | AUTO SUTURE DO BRASIL LTDA | 20 |  |  | Material de consumo hospitalar | TUSS | 01/02/2020 | EM ANALISE | EM ANALISE
73808474 | 10349000170 | 8886335656 | 01/02/2020 |  |  | 31,3740 |  | TI-CRON SUTURA CIRURGICA DE POLIESTER NAO ABSORVIVEL USP/EP COM AGULHA - 8886335656 | TI-CRON SUTURA CIRURGICA DE POLIESTER NAO ABSORVIVEL USP/EP COM AGULHA - 8886335656 | CLINICA MEDICA | MATERIAL DE CONSUMO | FIOS E FITAS CIRURGICOS | UN | 01.645.409/0001-28 | AUTO SUTURE DO BRASIL LTDA | 20 |  |  | Material de consumo hospitalar | TUSS | 01/02/2020 | EM ANALISE | EM ANALISE
73808482 | 10349000170 | 8886316031 | 01/02/2020 |  |  | 31,3740 |  | TI-CRON SUTURA CIRURGICA DE POLIESTER NAO ABSORVIVEL USP/EP COM AGULHA - 8886316031 | TI-CRON SUTURA CIRURGICA DE POLIESTER NAO ABSORVIVEL USP/EP COM AGULHA - 8886316031 | CLINICA MEDICA | MATERIAL DE CONSUMO | FIOS E FITAS CIRURGICOS | UN | 01.645.409/0001-28 | AUTO SUTURE DO BRASIL LTDA | 20 |  |  | Material de consumo hospitalar | TUSS | 01/02/2020 | EM ANALISE | EM ANALISE
73808490 | 10349000170 | 8886320356 | 01/02/2020 |  |  | 31,3740 |  | TI-CRON SUTURA CIRURGICA DE POLIESTER NAO ABSORVIVEL USP/EP COM AGULHA - 8886320356 | TI-CRON SUTURA CIRURGICA DE POLIESTER NAO ABSORVIVEL USP/EP COM AGULHA - 8886320356 | CLINICA MEDICA | MATERIAL DE CONSUMO | FIOS E FITAS CIRURGICOS | UN | 01.645.409/0001-28 | AUTO SUTURE DO BRASIL LTDA | 20 |  |  | Material de consumo hospitalar | TUSS | 01/02/2020 | EM ANALISE | EM ANALISE
73808504 | 10349000170 | 8886326742 | 01/02/2020 |  |  | 31,3740 |  | TI-CRON SUTURA CIRURGICA DE POLIESTER NAO ABSORVIVEL USP/EP COM AGULHA - 8886326742 | TI-CRON SUTURA CIRURGICA DE POLIESTER NAO ABSORVIVEL USP/EP COM AGULHA - 8886326742 | CLINICA MEDICA | MATERIAL DE CONSUMO | FIOS E FITAS CIRURGICOS | UN | 01.645.409/0001-28 | AUTO SUTURE DO BRASIL LTDA | 20 |  |  | Material de consumo hospitalar | TUSS | 01/02/2020 | EM ANALISE | EM ANALISE
73808512 | 10349000170 | 8886277541 | 01/02/2020 |  |  | 31,3740 |  | TI-CRON SUTURA CIRURGICA DE POLIESTER NAO ABSORVIVEL USP/EP COM AGULHA - 8886277541 | TI-CRON SUTURA CIRURGICA DE POLIESTER NAO ABSORVIVEL USP/EP COM AGULHA - 8886277541 | CLINICA MEDICA | MATERIAL DE CONSUMO | FIOS E FITAS CIRURGICOS | UN | 01.645.409/0001-28 | AUTO SUTURE DO BRASIL LTDA | 20 |  |  | Material de consumo hospitalar | TUSS | 01/02/2020 | EM ANALISE | EM ANALISE
73808520 | 10349000170 | 8886337681 | 01/02/2020 |  |  | 31,3740 |  | TI-CRON SUTURA CIRURGICA DE POLIESTER NAO ABSORVIVEL USP/EP COM AGULHA - 8886337681 | TI-CRON SUTURA CIRURGICA DE POLIESTER NAO ABSORVIVEL USP/EP COM AGULHA - 8886337681 | CLINICA MEDICA | MATERIAL DE CONSUMO | FIOS E FITAS CIRURGICOS | UN | 01.645.409/0001-28 | AUTO SUTURE DO BRASIL LTDA | 20 |  |  | Material de consumo hospitalar | TUSS | 01/02/2020 | EM ANALISE | EM ANALISE
73808539 | 10349000170 | 8886329921 | 01/02/2020 |  |  | 31,3740 |  | TI-CRON SUTURA CIRURGICA DE POLIESTER NAO ABSORVIVEL USP/EP COM AGULHA - 8886329921 | TI-CRON SUTURA CIRURGICA DE POLIESTER NAO ABSORVIVEL USP/EP COM AGULHA - 8886329921 | CLINICA MEDICA | MATERIAL DE CONSUMO | FIOS E FITAS CIRURGICOS | UN | 01.645.409/0001-28 | AUTO SUTURE DO BRASIL LTDA | 20 |  |  | Material de consumo hospitalar | TUSS | 01/02/2020 | EM ANALISE | EM ANALISE
73808547 | 10349000170 | 8886320451 | 01/02/2020 |  |  | 31,3740 |  | TI-CRON SUTURA CIRURGICA DE POLIESTER NAO ABSORVIVEL USP/EP COM AGULHA - 8886320451 | TI-CRON SUTURA CIRURGICA DE POLIESTER NAO ABSORVIVEL USP/EP COM AGULHA - 8886320451 | CLINICA MEDICA | MATERIAL DE CONSUMO | FIOS E FITAS CIRURGICOS | UN | 01.645.409/0001-28 | AUTO SUTURE DO BRASIL LTDA | 20 |  |  | Material de consumo hospitalar | TUSS | 01/02/2020 | EM ANALISE | EM ANALISE
73808555 | 10349000170 | 8886324651 | 01/02/2020 |  |  | 31,3740 |  | TI-CRON SUTURA CIRURGICA DE POLIESTER NAO ABSORVIVEL USP/EP COM AGULHA - 8886324651 | TI-CRON SUTURA CIRURGICA DE POLIESTER NAO ABSORVIVEL USP/EP COM AGULHA - 8886324651 | CLINICA MEDICA | MATERIAL DE CONSUMO | FIOS E FITAS CIRURGICOS | UN | 01.645.409/0001-28 | AUTO SUTURE DO BRASIL LTDA | 20 |  |  | Material de consumo hospitalar | TUSS | 01/02/2020 | EM ANALISE | EM ANALISE
73808563 | 10349000170 | 8886328031 | 01/02/2020 |  |  | 31,3740 |  | TI-CRON SUTURA CIRURGICA DE POLIESTER NAO ABSORVIVEL USP/EP COM AGULHA - 8886328031 | TI-CRON SUTURA CIRURGICA DE POLIESTER NAO ABSORVIVEL USP/EP COM AGULHA - 8886328031 | CLINICA MEDICA | MATERIAL DE CONSUMO | FIOS E FITAS CIRURGICOS | UN | 01.645.409/0001-28 | AUTO SUTURE DO BRASIL LTDA | 20 |  |  | Material de consumo hospitalar | TUSS | 01/02/2020 | EM ANALISE | EM ANALISE
73808571 | 10349000170 | 8886285433 | 01/02/2020 |  |  | 31,3740 |  | TI-CRON SUTURA CIRURGICA DE POLIESTER NAO ABSORVIVEL USP/EP COM AGULHA - 8886285433 | TI-CRON SUTURA CIRURGICA DE POLIESTER NAO ABSORVIVEL USP/EP COM AGULHA - 8886285433 | CLINICA MEDICA | MATERIAL DE CONSUMO | FIOS E FITAS CIRURGICOS | UN | 01.645.409/0001-28 | AUTO SUTURE DO BRASIL LTDA | 20 |  |  | Material de consumo hospitalar | TUSS | 01/02/2020 | EM ANALISE | EM ANALISE
73808580 | 10349000170 | 8886306551 | 01/02/2020 |  |  | 31,3740 |  | TI-CRON SUTURA CIRURGICA DE POLIESTER NAO ABSORVIVEL USP/EP COM AGULHA - 8886306551 | TI-CRON SUTURA CIRURGICA DE POLIESTER NAO ABSORVIVEL USP/EP COM AGULHA - 8886306551 | CLINICA MEDICA | MATERIAL DE CONSUMO | FIOS E FITAS CIRURGICOS | UN | 01.645.409/0001-28 | AUTO SUTURE DO BRASIL LTDA | 20 |  |  | Material de consumo hospitalar | TUSS | 01/02/2020 | EM ANALISE | EM ANALISE
73808598 | 10349000170 | 8886324931 | 01/02/2020 |  |  | 31,3740 |  | TI-CRON SUTURA CIRURGICA DE POLIESTER NAO ABSORVIVEL USP/EP COM AGULHA - 8886324931 | TI-CRON SUTURA CIRURGICA DE POLIESTER NAO ABSORVIVEL USP/EP COM AGULHA - 8886324931 | CLINICA MEDICA | MATERIAL DE CONSUMO | FIOS E FITAS CIRURGICOS | UN | 01.645.409/0001-28 | AUTO SUTURE DO BRASIL LTDA | 20 |  |  | Material de consumo hospitalar | TUSS | 01/02/2020 | EM ANALISE | EM ANALISE
73808601 | 10349000170 | 8886320561 | 01/02/2020 |  |  | 31,3740 |  | TI-CRON SUTURA CIRURGICA DE POLIESTER NAO ABSORVIVEL USP/EP COM AGULHA - 8886320561 | TI-CRON SUTURA CIRURGICA DE POLIESTER NAO ABSORVIVEL USP/EP COM AGULHA - 8886320561 | CLINICA MEDICA | MATERIAL DE CONSUMO | FIOS E FITAS CIRURGICOS | UN | 01.645.409/0001-28 | AUTO SUTURE DO BRASIL LTDA | 20 |  |  | Material de consumo hospitalar | TUSS | 01/02/2020 | EM ANALISE | EM ANALISE
73808610 | 10349000170 | 8886305256 | 01/02/2020 |  |  | 31,3740 |  | TI-CRON SUTURA CIRURGICA DE POLIESTER NAO ABSORVIVEL USP/EP COM AGULHA - 8886305256 | TI-CRON SUTURA CIRURGICA DE POLIESTER NAO ABSORVIVEL USP/EP COM AGULHA - 8886305256 | CLINICA MEDICA | MATERIAL DE CONSUMO | FIOS E FITAS CIRURGICOS | UN | 01.645.409/0001-28 | AUTO SUTURE DO BRASIL LTDA | 20 |  |  | Material de consumo hospitalar | TUSS | 01/02/2020 | EM ANALISE | EM ANALISE
73808628 | 10349000170 | 8886305451 | 01/02/2020 |  |  | 31,3740 |  | TI-CRON SUTURA CIRURGICA DE POLIESTER NAO ABSORVIVEL USP/EP COM AGULHA - 8886305451 | TI-CRON SUTURA CIRURGICA DE POLIESTER NAO ABSORVIVEL USP/EP COM AGULHA - 8886305451 | CLINICA MEDICA | MATERIAL DE CONSUMO | FIOS E FITAS CIRURGICOS | UN | 01.645.409/0001-28 | AUTO SUTURE DO BRASIL LTDA | 20 |  |  | Material de consumo hospitalar | TUSS | 01/02/2020 | EM ANALISE | EM ANALISE
73808636 | 10349000170 | 8886310111 | 01/02/2020 |  |  | 31,3740 |  | TI-CRON SUTURA CIRURGICA DE POLIESTER NAO ABSORVIVEL USP/EP COM AGULHA - 8886310111 | TI-CRON SUTURA CIRURGICA DE POLIESTER NAO ABSORVIVEL USP/EP COM AGULHA - 8886310111 | CLINICA MEDICA | MATERIAL DE CONSUMO | FIOS E FITAS CIRURGICOS | UN | 01.645.409/0001-28 | AUTO SUTURE DO BRASIL LTDA | 20 |  |  | Material de consumo hospitalar | TUSS | 01/02/2020 | EM ANALISE | EM ANALISE
73808644 | 10349000170 | 8886311761 | 01/02/2020 |  |  | 31,3740 |  | TI-CRON SUTURA CIRURGICA DE POLIESTER NAO ABSORVIVEL USP/EP COM AGULHA - 8886311761 | TI-CRON SUTURA CIRURGICA DE POLIESTER NAO ABSORVIVEL USP/EP COM AGULHA - 8886311761 | CLINICA MEDICA | MATERIAL DE CONSUMO | FIOS E FITAS CIRURGICOS | UN | 01.645.409/0001-28 | AUTO SUTURE DO BRASIL LTDA | 20 |  |  | Material de consumo hospitalar | TUSS | 01/02/2020 | EM ANALISE | EM ANALISE
73808652 | 10349000170 | 8886310943 | 01/02/2020 |  |  | 31,3740 |  | TI-CRON SUTURA CIRURGICA DE POLIESTER NAO ABSORVIVEL USP/EP COM AGULHA - 8886310943 | TI-CRON SUTURA CIRURGICA DE POLIESTER NAO ABSORVIVEL USP/EP COM AGULHA - 8886310943 | CLINICA MEDICA | MATERIAL DE CONSUMO | FIOS E FITAS CIRURGICOS | UN | 01.645.409/0001-28 | AUTO SUTURE DO BRASIL LTDA | 20 |  |  | Material de consumo hospitalar | TUSS | 01/02/2020 | EM ANALISE | EM ANALISE
73808660 | 10349000170 | 8886336556 | 01/02/2020 |  |  | 31,3740 |  | TI-CRON SUTURA CIRURGICA DE POLIESTER NAO ABSORVIVEL USP/EP COM AGULHA - 8886336556 | TI-CRON SUTURA CIRURGICA DE POLIESTER NAO ABSORVIVEL USP/EP COM AGULHA - 8886336556 | CLINICA MEDICA | MATERIAL DE CONSUMO | FIOS E FITAS CIRURGICOS | UN | 01.645.409/0001-28 | AUTO SUTURE DO BRASIL LTDA | 20 |  |  | Material de consumo hospitalar | TUSS | 01/02/2020 | EM ANALISE | EM ANALISE
73808679 | 10349000170 | 8886305689 | 01/02/2020 |  |  | 31,3740 |  | TI-CRON SUTURA CIRURGICA DE POLIESTER NAO ABSORVIVEL USP/EP COM AGULHA - 8886305689 | TI-CRON SUTURA CIRURGICA DE POLIESTER NAO ABSORVIVEL USP/EP COM AGULHA - 8886305689 | CLINICA MEDICA | MATERIAL DE CONSUMO | FIOS E FITAS CIRURGICOS | UN | 01.645.409/0001-28 | AUTO SUTURE DO BRASIL LTDA | 20 |  |  | Material de consumo hospitalar | TUSS | 01/02/2020 | EM ANALISE | EM ANALISE
73808687 | 10349000170 | 8886318621 | 01/02/2020 |  |  | 31,3740 |  | TI-CRON SUTURA CIRURGICA DE POLIESTER NAO ABSORVIVEL USP/EP COM AGULHA - 8886318621 | TI-CRON SUTURA CIRURGICA DE POLIESTER NAO ABSORVIVEL USP/EP COM AGULHA - 8886318621 | CLINICA MEDICA | MATERIAL DE CONSUMO | FIOS E FITAS CIRURGICOS | UN | 01.645.409/0001-28 | AUTO SUTURE DO BRASIL LTDA | 20 |  |  | Material de consumo hospitalar | TUSS | 01/02/2020 | EM ANALISE | EM ANALISE
73808695 | 10349000170 | 8886301761 | 01/02/2020 |  |  | 31,3740 |  | TI-CRON SUTURA CIRURGICA DE POLIESTER NAO ABSORVIVEL USP/EP COM AGULHA - 8886301761 | TI-CRON SUTURA CIRURGICA DE POLIESTER NAO ABSORVIVEL USP/EP COM AGULHA - 8886301761 | CLINICA MEDICA | MATERIAL DE CONSUMO | FIOS E FITAS CIRURGICOS | UN | 01.645.409/0001-28 | AUTO SUTURE DO BRASIL LTDA | 20 |  |  | Material de consumo hospitalar | TUSS | 01/02/2020 | EM ANALISE | EM ANALISE
73808709 | 10349000170 | 8886324156 | 01/02/2020 |  |  | 31,3740 |  | TI-CRON SUTURA CIRURGICA DE POLIESTER NAO ABSORVIVEL USP/EP COM AGULHA - 8886324156 | TI-CRON SUTURA CIRURGICA DE POLIESTER NAO ABSORVIVEL USP/EP COM AGULHA - 8886324156 | CLINICA MEDICA | MATERIAL DE CONSUMO | FIOS E FITAS CIRURGICOS | UN | 01.645.409/0001-28 | AUTO SUTURE DO BRASIL LTDA | 20 |  |  | Material de consumo hospitalar | TUSS | 01/02/2020 | EM ANALISE | EM ANALISE
73808717 | 10349000170 | 8886322156 | 01/02/2020 |  |  | 31,3740 |  | TI-CRON SUTURA CIRURGICA DE POLIESTER NAO ABSORVIVEL USP/EP COM AGULHA - 8886322156 | TI-CRON SUTURA CIRURGICA DE POLIESTER NAO ABSORVIVEL USP/EP COM AGULHA - 8886322156 | CLINICA MEDICA | MATERIAL DE CONSUMO | FIOS E FITAS CIRURGICOS | UN | 01.645.409/0001-28 | AUTO SUTURE DO BRASIL LTDA | 20 |  |  | Material de consumo hospitalar | TUSS | 01/02/2020 | EM ANALISE | EM ANALISE
73808725 | 10349000170 | 8886338662 | 01/02/2020 |  |  | 31,3740 |  | TI-CRON SUTURA CIRURGICA DE POLIESTER NAO ABSORVIVEL USP/EP COM AGULHA - 8886338662 | TI-CRON SUTURA CIRURGICA DE POLIESTER NAO ABSORVIVEL USP/EP COM AGULHA - 8886338662 | CLINICA MEDICA | MATERIAL DE CONSUMO | FIOS E FITAS CIRURGICOS | UN | 01.645.409/0001-28 | AUTO SUTURE DO BRASIL LTDA | 20 |  |  | Material de consumo hospitalar | TUSS | 01/02/2020 | EM ANALISE | EM ANALISE
73808733 | 10349000170 | 8886311771 | 01/02/2020 |  |  | 31,3740 |  | TI-CRON SUTURA CIRURGICA DE POLIESTER NAO ABSORVIVEL USP/EP COM AGULHA - 8886311771 | TI-CRON SUTURA CIRURGICA DE POLIESTER NAO ABSORVIVEL USP/EP COM AGULHA - 8886311771 | CLINICA MEDICA | MATERIAL DE CONSUMO | FIOS E FITAS CIRURGICOS | UN | 01.645.409/0001-28 | AUTO SUTURE DO BRASIL LTDA | 20 |  |  | Material de consumo hospitalar | TUSS | 01/02/2020 | EM ANALISE | EM ANALISE
73808741 | 10349000170 | 8886306241 | 01/02/2020 |  |  | 31,3740 |  | TI-CRON SUTURA CIRURGICA DE POLIESTER NAO ABSORVIVEL USP/EP COM AGULHA - 8886306241 | TI-CRON SUTURA CIRURGICA DE POLIESTER NAO ABSORVIVEL USP/EP COM AGULHA - 8886306241 | CLINICA MEDICA | MATERIAL DE CONSUMO | FIOS E FITAS CIRURGICOS | UN | 01.645.409/0001-28 | AUTO SUTURE DO BRASIL LTDA | 20 |  |  | Material de consumo hospitalar | TUSS | 01/02/2020 | EM ANALISE | EM ANALISE
73808750 | 10349000170 | 8886316751 | 01/02/2020 |  |  | 31,3740 |  | TI-CRON SUTURA CIRURGICA DE POLIESTER NAO ABSORVIVEL USP/EP COM AGULHA - 8886316751 | TI-CRON SUTURA CIRURGICA DE POLIESTER NAO ABSORVIVEL USP/EP COM AGULHA - 8886316751 | CLINICA MEDICA | MATERIAL DE CONSUMO | FIOS E FITAS CIRURGICOS | UN | 01.645.409/0001-28 | AUTO SUTURE DO BRASIL LTDA | 20 |  |  | Material de consumo hospitalar | TUSS | 01/02/2020 | EM ANALISE | EM ANALISE
73808768 | 10349000170 | 8886330971 | 01/02/2020 |  |  | 31,3740 |  | TI-CRON SUTURA CIRURGICA DE POLIESTER NAO ABSORVIVEL USP/EP COM AGULHA - 8886330971 | TI-CRON SUTURA CIRURGICA DE POLIESTER NAO ABSORVIVEL USP/EP COM AGULHA - 8886330971 | CLINICA MEDICA | MATERIAL DE CONSUMO | FIOS E FITAS CIRURGICOS | UN | 01.645.409/0001-28 | AUTO SUTURE DO BRASIL LTDA | 20 |  |  | Material de consumo hospitalar | TUSS | 01/02/2020 | EM ANALISE | EM ANALISE
73808776 | 10349000170 | SCD3059G | 01/02/2020 |  |  | 31,3740 |  | TI-CRON SUTURA CIRURGICA DE POLIESTER NAO ABSORVIVEL USP/EP COM AGULHA - SCD3059G | TI-CRON SUTURA CIRURGICA DE POLIESTER NAO ABSORVIVEL USP/EP COM AGULHA - SCD3059G | CLINICA MEDICA | MATERIAL DE CONSUMO | FIOS E FITAS CIRURGICOS | UN | 01.645.409/0001-28 | AUTO SUTURE DO BRASIL LTDA | 20 |  |  | Material de consumo hospitalar | TUSS | 01/02/2020 | EM ANALISE | EM ANALISE
73808784 | 10349000170 | 8886326172 | 01/02/2020 |  |  | 31,3740 |  | TI-CRON SUTURA CIRURGICA DE POLIESTER NAO ABSORVIVEL USP/EP COM AGULHA - 8886326172 | TI-CRON SUTURA CIRURGICA DE POLIESTER NAO ABSORVIVEL USP/EP COM AGULHA - 8886326172 | CLINICA MEDICA | MATERIAL DE CONSUMO | FIOS E FITAS CIRURGICOS | UN | 01.645.409/0001-28 | AUTO SUTURE DO BRASIL LTDA | 20 |  |  | Material de consumo hospitalar | TUSS | 01/02/2020 | EM ANALISE | EM ANALISE
73808792 | 10349000170 | 8886285156 | 01/02/2020 |  |  | 31,3740 |  | TI-CRON SUTURA CIRURGICA DE POLIESTER NAO ABSORVIVEL USP/EP COM AGULHA - 8886285156 | TI-CRON SUTURA CIRURGICA DE POLIESTER NAO ABSORVIVEL USP/EP COM AGULHA - 8886285156 | CLINICA MEDICA | MATERIAL DE CONSUMO | FIOS E FITAS CIRURGICOS | UN | 01.645.409/0001-28 | AUTO SUTURE DO BRASIL LTDA | 20 |  |  | Material de consumo hospitalar | TUSS | 01/02/2020 | EM ANALISE | EM ANALISE
73808806 | 10349000170 | 8886326182 | 01/02/2020 |  |  | 31,3740 |  | TI-CRON SUTURA CIRURGICA DE POLIESTER NAO ABSORVIVEL USP/EP COM AGULHA - 8886326182 | TI-CRON SUTURA CIRURGICA DE POLIESTER NAO ABSORVIVEL USP/EP COM AGULHA - 8886326182 | CLINICA MEDICA | MATERIAL DE CONSUMO | FIOS E FITAS CIRURGICOS | UN | 01.645.409/0001-28 | AUTO SUTURE DO BRASIL LTDA | 20 |  |  | Material de consumo hospitalar | TUSS | 01/02/2020 | EM ANALISE | EM ANALISE
73808814 | 10349000170 | SCD2864G | 01/02/2020 |  |  | 31,3740 |  | TI-CRON SUTURA CIRURGICA DE POLIESTER NAO ABSORVIVEL USP/EP COM AGULHA - SCD2864G | TI-CRON SUTURA CIRURGICA DE POLIESTER NAO ABSORVIVEL USP/EP COM AGULHA - SCD2864G | CLINICA MEDICA | MATERIAL DE CONSUMO | FIOS E FITAS CIRURGICOS | UN | 01.645.409/0001-28 | AUTO SUTURE DO BRASIL LTDA | 20 |  |  | Material de consumo hospitalar | TUSS | 01/02/2020 | EM ANALISE | EM ANALISE
76736393 | 81356112335 | KENDALL BIOTAC | 01/02/2020 |  |  | 20,1600 |  | ELETRODO PARA ECG DE MONITORIZACA0 E DIAGNOSTICO KENDALL-LTP - KENDALL BIOTAC | ELETRODO PARA ECG DE MONITORIZACA0 E DIAGNOSTICO KENDALL-LTP - KENDALL BIOTAC | CLINICA MEDICA | MATERIAL DE CONSUMO | ELETRODO | UN | 19.585.158/0001-07 | CARDINAL HEALTH DO BRASIL LTDA | 20 |  |  | Material de consumo hospitalar | TUSS | 01/02/2020 | EM ANALISE | EM ANALISE
76736369 | 81356112335 | KENDALL CARE | 01/02/2020 |  |  | 20,1600 |  | ELETRODO PARA ECG DE MONITORIZACA0 E DIAGNOSTICO KENDALL-LTP - KENDALL CARE | ELETRODO PARA ECG DE MONITORIZACA0 E DIAGNOSTICO KENDALL-LTP - KENDALL CARE | CLINICA MEDICA | MATERIAL DE CONSUMO | ELETRODO | UN | 19.585.158/0001-07 | CARDINAL HEALTH DO BRASIL LTDA | 20 |  |  | Material de consumo hospitalar | TUSS | 01/02/2020 | EM ANALISE | EM ANALISE
76736385 | 81356112335 | KENDALL ECG | 01/02/2020 | 30/04/2023 | DESCONTINUADO | 20,1600 | DESCONTINUADO 07/12/21 | ELETRODO PARA ECG DE MONITORIZACA0 E DIAGNOSTICO KENDALL-LTP - KENDALL ECG | ELETRODO PARA ECG DE MONITORIZACA0 E DIAGNOSTICO KENDALL-LTP - KENDALL ECG | CLINICA MEDICA | MATERIAL DE CONSUMO | ELETRODO | UN | 19.585.158/0001-07 | CARDINAL HEALTH DO BRASIL LTDA | 20 |  |  | Material de consumo hospitalar | TUSS | 01/02/2020 | EM ANALISE | EM ANALISE
76736342 | 81356112335 | KENDALL II Q-TRACE | 01/02/2020 |  |  | 20,1600 |  | ELETRODO PARA ECG DE MONITORIZACA0 E DIAGNOSTICO KENDALL-LTP - KENDALL II Q-TRACE | ELETRODO PARA ECG DE MONITORIZACA0 E DIAGNOSTICO KENDALL-LTP - KENDALL II Q-TRACE | CLINICA MEDICA | MATERIAL DE CONSUMO | ELETRODO | UN | 19.585.158/0001-07 | CARDINAL HEALTH DO BRASIL LTDA | 20 |  |  | Material de consumo hospitalar | TUSS | 01/02/2020 | EM ANALISE | EM ANALISE
76736377 | 81356112335 | KENDALL KITTYCAT | 01/02/2020 |  |  | 20,1600 |  | ELETRODO PARA ECG DE MONITORIZACA0 E DIAGNOSTICO KENDALL-LTP - KENDALL KITTYCAT | ELETRODO PARA ECG DE MONITORIZACA0 E DIAGNOSTICO KENDALL-LTP - KENDALL KITTYCAT | CLINICA MEDICA | MATERIAL DE CONSUMO | ELETRODO | UN | 19.585.158/0001-07 | CARDINAL HEALTH DO BRASIL LTDA | 20 |  |  | Material de consumo hospitalar | TUSS | 01/02/2020 | EM ANALISE | EM ANALISE
76736407 | 81356112335 | KENDALL PEDIATRIC | 01/02/2020 |  |  | 20,1600 |  | ELETRODO PARA ECG DE MONITORIZACA0 E DIAGNOSTICO KENDALL-LTP - KENDALL PEDIATRIC | ELETRODO PARA ECG DE MONITORIZACA0 E DIAGNOSTICO KENDALL-LTP - KENDALL PEDIATRIC | CLINICA MEDICA | MATERIAL DE CONSUMO | ELETRODO | UN | 19.585.158/0001-07 | CARDINAL HEALTH DO BRASIL LTDA | 20 |  |  | Material de consumo hospitalar | TUSS | 01/02/2020 | EM ANALISE | EM ANALISE
76736350 | 81356112335 | KENDELL EXCEL | 01/02/2020 |  |  | 20,1600 |  | ELETRODO PARA ECG DE MONITORIZACA0 E DIAGNOSTICO KENDALL-LTP - KENDELL EXCEL | ELETRODO PARA ECG DE MONITORIZACA0 E DIAGNOSTICO KENDALL-LTP - KENDELL EXCEL | CLINICA MEDICA | MATERIAL DE CONSUMO | ELETRODO | UN | 19.585.158/0001-07 | CARDINAL HEALTH DO BRASIL LTDA | 20 |  |  | Material de consumo hospitalar | TUSS | 01/02/2020 | EM ANALISE | EM ANALISE
72933330 | 81210150001 | 0801043 | 01/02/2020 | 31/12/2023 | DESCONTINUADO | 0,4200 | DESCONTINUADO 21/09/22 | ELETRODO DESCARTAVEL PARA ECG - 0801043 | ELETRODO DESCARTAVEL PARA ECG - 0801043 | CLINICA MEDICA | MATERIAL DE CONSUMO | ELETRODO | UN | 21.417.440/0001-19 | IDORAMED IMPORTACAO DISTRIBUICAO E COMERCIO DE MATERIAIS MEDICOS HOSPITALARES EIRELI EPP | 20 |  |  | Material de consumo hospitalar | TUSS | 01/02/2020 | EM ANALISE | EM ANALISE
72933348 | 81210150001 | 0801073 | 01/02/2020 | 31/12/2023 | DESCONTINUADO | 0,4200 | DESCONTINUADO 21/09/22 | ELETRODO DESCARTAVEL PARA ECG - 0801073 | ELETRODO DESCARTAVEL PARA ECG - 0801073 | CLINICA MEDICA | MATERIAL DE CONSUMO | ELETRODO | UN | 21.417.440/0001-19 | IDORAMED IMPORTACAO DISTRIBUICAO E COMERCIO DE MATERIAIS MEDICOS HOSPITALARES EIRELI EPP | 20 |  |  | Material de consumo hospitalar | TUSS | 01/02/2020 | EM ANALISE | EM ANALISE
72933356 | 81210150001 | 0801095 | 01/02/2020 | 31/12/2023 | DESCONTINUADO | 0,4200 | DESCONTINUADO 21/09/22 | ELETRODO DESCARTAVEL PARA ECG - 0801095 | ELETRODO DESCARTAVEL PARA ECG - 0801095 | CLINICA MEDICA | MATERIAL DE CONSUMO | ELETRODO | UN | 21.417.440/0001-19 | IDORAMED IMPORTACAO DISTRIBUICAO E COMERCIO DE MATERIAIS MEDICOS HOSPITALARES EIRELI EPP | 20 |  |  | Material de consumo hospitalar | TUSS | 01/02/2020 | EM ANALISE | EM ANALISE
72933364 | 81210150001 | 0801160 | 01/02/2020 | 31/12/2023 | DESCONTINUADO | 0,4200 | DESCONTINUADO 21/09/22 | ELETRODO DESCARTAVEL PARA ECG - 0801160 | ELETRODO DESCARTAVEL PARA ECG - 0801160 | CLINICA MEDICA | MATERIAL DE CONSUMO | ELETRODO | UN | 21.417.440/0001-19 | IDORAMED IMPORTACAO DISTRIBUICAO E COMERCIO DE MATERIAIS MEDICOS HOSPITALARES EIRELI EPP | 20 |  |  | Material de consumo hospitalar | TUSS | 01/02/2020 | EM ANALISE | EM ANALISE
72933372 | 81210150001 | 0801161 | 01/02/2020 | 31/12/2023 | DESCONTINUADO | 0,4200 | DESCONTINUADO 21/09/22 | ELETRODO DESCARTAVEL PARA ECG - 0801161 | ELETRODO DESCARTAVEL PARA ECG - 0801161 | CLINICA MEDICA | MATERIAL DE CONSUMO | ELETRODO | UN | 21.417.440/0001-19 | IDORAMED IMPORTACAO DISTRIBUICAO E COMERCIO DE MATERIAIS MEDICOS HOSPITALARES EIRELI EPP | 20 |  |  | Material de consumo hospitalar | TUSS | 01/02/2020 | EM ANALISE | EM ANALISE
72933380 | 81210150001 | 0801170 | 01/02/2020 | 31/12/2023 | DESCONTINUADO | 0,4200 | DESCONTINUADO 21/09/22 | ELETRODO DESCARTAVEL PARA ECG - 0801170 | ELETRODO DESCARTAVEL PARA ECG - 0801170 | CLINICA MEDICA | MATERIAL DE CONSUMO | ELETRODO | UN | 21.417.440/0001-19 | IDORAMED IMPORTACAO DISTRIBUICAO E COMERCIO DE MATERIAIS MEDICOS HOSPITALARES EIRELI EPP | 20 |  |  | Material de consumo hospitalar | TUSS | 01/02/2020 | EM ANALISE | EM ANALISE
72933399 | 81210150001 | 0801171 | 01/02/2020 | 31/12/2023 | DESCONTINUADO | 0,4200 | DESCONTINUADO 21/09/22 | ELETRODO DESCARTAVEL PARA ECG - 0801171 | ELETRODO DESCARTAVEL PARA ECG - 0801171 | CLINICA MEDICA | MATERIAL DE CONSUMO | ELETRODO | UN | 21.417.440/0001-19 | IDORAMED IMPORTACAO DISTRIBUICAO E COMERCIO DE MATERIAIS MEDICOS HOSPITALARES EIRELI EPP | 20 |  |  | Material de consumo hospitalar | TUSS | 01/02/2020 | EM ANALISE | EM ANALISE
76733629 | 81178350012 | 1200-01 CANULA NASAL MEDIN, X SMALL | 01/02/2020 |  |  | 187,2720 |  | CANULA NASAL MEDIN - 1200-01 CANULA NASAL MEDIN, X SMALL | CANULA NASAL MEDIN EXTRA PEQUENA 1200-01 | CIRURGIA DE CABECA E PESCOCO | MATERIAL DE CONSUMO | CATETER NASAL | UN | 18.552.169/0001-10 | D&I COMERCIO DE EQUIPAMENTOS MEDICOS LTDA | 20 |  |  | Material de consumo hospitalar | TUSS | 01/02/2020 | EM ANALISE | EM ANALISE
76733610 | 81178350012 | 1200-02 CANULA NASAL MEDIN, MEDIA | 01/02/2020 |  |  | 183,6000 |  | CANULA NASAL MEDIN - 1200-02 CANULA NASAL MEDIN, MEDIA | CANULA NASAL MEDIN MEDIA 1200-02 | CIRURGIA DE CABECA E PESCOCO | MATERIAL DE CONSUMO | CATETER NASAL | UN | 18.552.169/0001-10 | D&I COMERCIO DE EQUIPAMENTOS MEDICOS LTDA | 20 |  |  | Material de consumo hospitalar | TUSS | 01/02/2020 | EM ANALISE | EM ANALISE
76733602 | 81178350012 | 1200-03 CANULA NASAL MEDIN, X GRANDE | 01/02/2020 |  |  | 187,2720 |  | CANULA NASAL MEDIN - 1200-03 CANULA NASAL MEDIN, X GRANDE | CANULA NASAL MEDIN EXTRA GRANDE 1200-03 | CIRURGIA DE CABECA E PESCOCO | MATERIAL DE CONSUMO | CATETER NASAL | UN | 18.552.169/0001-10 | D&I COMERCIO DE EQUIPAMENTOS MEDICOS LTDA | 20 |  |  | Material de consumo hospitalar | TUSS | 01/02/2020 | EM ANALISE | EM ANALISE
76733572 | 81178350012 | 1200-21 CANULA NASAL MEDIN, PEQUENA | 01/02/2020 |  |  | 183,6000 |  | CANULA NASAL MEDIN - 1200-21 CANULA NASAL MEDIN, PEQUENA | CANULA NASAL MEDIN PEQUENA 1200-21 | CIRURGIA DE CABECA E PESCOCO | MATERIAL DE CONSUMO | CATETER NASAL | UN | 18.552.169/0001-10 | D&I COMERCIO DE EQUIPAMENTOS MEDICOS LTDA | 20 |  |  | Material de consumo hospitalar | TUSS | 01/02/2020 | EM ANALISE | EM ANALISE
76733599 | 81178350012 | 1200-22 CANULA NASAL MEDIN, GRANDE | 01/02/2020 |  |  | 183,6000 |  | CANULA NASAL MEDIN - 1200-22 CANULA NASAL MEDIN, GRANDE | CANULA NASAL MEDIN GRANDE 1200-22 | CIRURGIA DE CABECA E PESCOCO | MATERIAL DE CONSUMO | CATETER NASAL | UN | 18.552.169/0001-10 | D&I COMERCIO DE EQUIPAMENTOS MEDICOS LTDA | 20 |  |  | Material de consumo hospitalar | TUSS | 01/02/2020 | EM ANALISE | EM ANALISE
76733564 | 81178350012 | 1200-32 CANULA NASAL MEDIN, MEDIA LARGA | 01/02/2020 |  |  | 187,2720 |  | CANULA NASAL MEDIN - 1200-32 CANULA NASAL MEDIN, MEDIA LARGA | CANULA NASAL MEDIN MEDIA LARGA 1200-32 | CIRURGIA DE CABECA E PESCOCO | MATERIAL DE CONSUMO | CATETER NASAL | UN | 18.552.169/0001-10 | D&I COMERCIO DE EQUIPAMENTOS MEDICOS LTDA | 20 |  |  | Material de consumo hospitalar | TUSS | 01/02/2020 | EM ANALISE | EM ANALISE
76733580 | 81178350012 | 1200-33 CANULA NASAL MEDIN, GRANDE LARGA | 01/02/2020 |  |  | 187,2720 |  | CANULA NASAL MEDIN - 1200-33 CANULA NASAL MEDIN, GRANDE LARGA | CANULA NASAL MEDIN GRANDE LARGA 1200-33 | CIRURGIA DE CABECA E PESCOCO | MATERIAL DE CONSUMO | CATETER NASAL | UN | 18.552.169/0001-10 | D&I COMERCIO DE EQUIPAMENTOS MEDICOS LTDA | 20 |  |  | Material de consumo hospitalar | TUSS | 01/02/2020 | EM ANALISE | EM ANALISE
74799282 | 81325990038 | 03140510EB | 01/02/2020 |  |  | 72,0528 |  | CANULA IV HEALCATH - 03140510EB | CATETER VENOSO PERIFERICO IV HEALCATH 03140510EB | CLINICA MEDICA | MATERIAL DE CONSUMO | CATETER VENOSO PERIFERICO | UN | 19.933.144/0001-29 | QR CONSULTING, IMPORTACAO E DISTRIBUICAO DE PRODUTOS MEDICOS LTDA | 20 |  |  | Material de consumo hospitalar | TUSS | 01/02/2020 | EM ANALISE | EM ANALISE
74799193 | 81325990038 | 03140610EB | 01/02/2020 |  |  | 72,0528 |  | CANULA IV HEALCATH - 03140610EB | CATETER VENOSO PERIFERICO IV HEALCATH 03140610EB | CLINICA MEDICA | MATERIAL DE CONSUMO | CATETER VENOSO PERIFERICO | UN | 19.933.144/0001-29 | QR CONSULTING, IMPORTACAO E DISTRIBUICAO DE PRODUTOS MEDICOS LTDA | 20 |  |  | Material de consumo hospitalar | TUSS | 01/02/2020 | EM ANALISE | EM ANALISE
74799231 | 81325990038 | 03160510EB | 01/02/2020 |  |  | 72,0528 |  | CANULA IV HEALCATH - 03160510EB | CATETER VENOSO PERIFERICO IV HEALCATH 03160510EB | CLINICA MEDICA | MATERIAL DE CONSUMO | CATETER VENOSO PERIFERICO | UN | 19.933.144/0001-29 | QR CONSULTING, IMPORTACAO E DISTRIBUICAO DE PRODUTOS MEDICOS LTDA | 20 |  |  | Material de consumo hospitalar | TUSS | 01/02/2020 | EM ANALISE | EM ANALISE
74799274 | 81325990038 | 03160610EB | 01/02/2020 |  |  | 72,0528 |  | CANULA IV HEALCATH - 03160610EB | CATETER VENOSO PERIFERICO IV HEALCATH 03160610EB | CLINICA MEDICA | MATERIAL DE CONSUMO | CATETER VENOSO PERIFERICO | UN | 19.933.144/0001-29 | QR CONSULTING, IMPORTACAO E DISTRIBUICAO DE PRODUTOS MEDICOS LTDA | 20 |  |  | Material de consumo hospitalar | TUSS | 01/02/2020 | EM ANALISE | EM ANALISE
74799142 | 81325990038 | 03170510EB | 01/02/2020 |  |  | 72,0528 |  | CANULA IV HEALCATH - 03170510EB | CATETER VENOSO PERIFERICO IV HEALCATH 03170510EB | CLINICA MEDICA | MATERIAL DE CONSUMO | CATETER VENOSO PERIFERICO | UN | 19.933.144/0001-29 | QR CONSULTING, IMPORTACAO E DISTRIBUICAO DE PRODUTOS MEDICOS LTDA | 20 |  |  | Material de consumo hospitalar | TUSS | 01/02/2020 | EM ANALISE | EM ANALISE
74799258 | 81325990038 | 03170610EB | 01/02/2020 |  |  | 72,0528 |  | CANULA IV HEALCATH - 03170610EB | CATETER VENOSO PERIFERICO IV HEALCATH 03170610EB | CLINICA MEDICA | MATERIAL DE CONSUMO | CATETER VENOSO PERIFERICO | UN | 19.933.144/0001-29 | QR CONSULTING, IMPORTACAO E DISTRIBUICAO DE PRODUTOS MEDICOS LTDA | 20 |  |  | Material de consumo hospitalar | TUSS | 01/02/2020 | EM ANALISE | EM ANALISE
74798839 | 81325990033 | 12142430EG | 01/02/2020 |  |  | 2,6160 |  | CANULA DE SEGURANCA HEALCATH AUTOSAF - 12142430EG | CANULA SEGURANCA HEALCATH AUTOSAF 12142430EG | CLINICA MEDICA | MATERIAL DE CONSUMO | CATETER VENOSO PERIFERICO | UN | 19.933.144/0001-29 | QR CONSULTING, IMPORTACAO E DISTRIBUICAO DE PRODUTOS MEDICOS LTDA | 20 |  |  | Material de consumo hospitalar | TUSS | 01/02/2020 | EM ANALISE | EM ANALISE
74798855 | 81325990033 | 12162430EG | 01/02/2020 |  |  | 2,6160 |  | CANULA DE SEGURANCA HEALCATH AUTOSAF - 12162430EG | CANULA SEGURANCA HEALCATH AUTOSAF 12162430EG | CLINICA MEDICA | MATERIAL DE CONSUMO | CATETER VENOSO PERIFERICO | UN | 19.933.144/0001-29 | QR CONSULTING, IMPORTACAO E DISTRIBUICAO DE PRODUTOS MEDICOS LTDA | 20 |  |  | Material de consumo hospitalar | TUSS | 01/02/2020 | EM ANALISE | EM ANALISE
74798863 | 81325990033 | 12182430EG | 01/02/2020 |  |  | 2,7840 |  | CANULA DE SEGURANCA HEALCATH AUTOSAF - 12182430EG | CANULA SEGURANCA HEALCATH AUTOSAF 12182430EG | CLINICA MEDICA | MATERIAL DE CONSUMO | CATETER VENOSO PERIFERICO | UN | 19.933.144/0001-29 | QR CONSULTING, IMPORTACAO E DISTRIBUICAO DE PRODUTOS MEDICOS LTDA | 20 |  |  | Material de consumo hospitalar | TUSS | 01/02/2020 | EM ANALISE | EM ANALISE
74798871 | 81325990033 | 12184230EG | 01/02/2020 |  |  | 2,7840 |  | CANULA DE SEGURANCA HEALCATH AUTOSAF - 12184230EG | CANULA SEGURANCA HEALCATH AUTOSAF 12184230EG | CLINICA MEDICA | MATERIAL DE CONSUMO | CATETER VENOSO PERIFERICO | UN | 19.933.144/0001-29 | QR CONSULTING, IMPORTACAO E DISTRIBUICAO DE PRODUTOS MEDICOS LTDA | 20 |  |  | Material de consumo hospitalar | TUSS | 01/02/2020 | EM ANALISE | EM ANALISE
74798820 | 81325990033 | 12201430EG | 01/02/2020 |  |  | 2,7000 |  | CANULA DE SEGURANCA HEALCATH AUTOSAF - 12201430EG | CANULA SEGURANCA HEALCATH AUTOSAF 12201430EG | CLINICA MEDICA | MATERIAL DE CONSUMO | CATETER VENOSO PERIFERICO | UN | 19.933.144/0001-29 | QR CONSULTING, IMPORTACAO E DISTRIBUICAO DE PRODUTOS MEDICOS LTDA | 20 |  |  | Material de consumo hospitalar | TUSS | 01/02/2020 | EM ANALISE | EM ANALISE
74798847 | 81325990033 | 12221430EG | 01/02/2020 |  |  | 2,7000 |  | CANULA DE SEGURANCA HEALCATH AUTOSAF - 12221430EG | CANULA SEGURANCA HEALCATH AUTOSAF 12221430EG | CLINICA MEDICA | MATERIAL DE CONSUMO | CATETER VENOSO PERIFERICO | UN | 19.933.144/0001-29 | QR CONSULTING, IMPORTACAO E DISTRIBUICAO DE PRODUTOS MEDICOS LTDA | 20 |  |  | Material de consumo hospitalar | TUSS | 01/02/2020 | EM ANALISE | EM ANALISE
74798812 | 81325990033 | 12241430EG | 01/02/2020 |  |  | 2,7840 |  | CANULA DE SEGURANCA HEALCATH AUTOSAF - 12241430EG | CANULA SEGURANCA HEALCATH AUTOSAF 12241430EG | CLINICA MEDICA | MATERIAL DE CONSUMO | CATETER VENOSO PERIFERICO | UN | 19.933.144/0001-29 | QR CONSULTING, IMPORTACAO E DISTRIBUICAO DE PRODUTOS MEDICOS LTDA | 20 |  |  | Material de consumo hospitalar | TUSS | 01/02/2020 | EM ANALISE | EM ANALISE
74798944 | 81325990035 | 13144030EE | 01/02/2020 |  |  | 3,0851 |  | SAFNULE - CANULA IV HARSORIA - 13144030EE | CANULA SAFNULE IV HARSORIA 13144030EE | CLINICA MEDICA | MATERIAL DE CONSUMO | CATETER VENOSO PERIFERICO | UN | 19.933.144/0001-29 | QR CONSULTING, IMPORTACAO E DISTRIBUICAO DE PRODUTOS MEDICOS LTDA | 20 |  |  | Material de consumo hospitalar | TUSS | 01/02/2020 | EM ANALISE | EM ANALISE
74798928 | 81325990035 | 13164030EE | 01/02/2020 |  |  | 3,0851 |  | SAFNULE - CANULA IV HARSORIA - 13164030EE | CANULA SAFNULE IV HARSORIA 13164030EE | CLINICA MEDICA | MATERIAL DE CONSUMO | CATETER VENOSO PERIFERICO | UN | 19.933.144/0001-29 | QR CONSULTING, IMPORTACAO E DISTRIBUICAO DE PRODUTOS MEDICOS LTDA | 20 |  |  | Material de consumo hospitalar | TUSS | 01/02/2020 | EM ANALISE | EM ANALISE
74798952 | 81325990035 | 13184030EE | 01/02/2020 |  |  | 3,0851 |  | SAFNULE - CANULA IV HARSORIA - 13184030EE | CANULA SAFNULE IV HARSORIA 13184030EE | CLINICA MEDICA | MATERIAL DE CONSUMO | CATETER VENOSO PERIFERICO | UN | 19.933.144/0001-29 | QR CONSULTING, IMPORTACAO E DISTRIBUICAO DE PRODUTOS MEDICOS LTDA | 20 |  |  | Material de consumo hospitalar | TUSS | 01/02/2020 | EM ANALISE | EM ANALISE
74798898 | 81325990035 | 13203830EE | 01/02/2020 |  |  | 3,0851 |  | SAFNULE - CANULA IV HARSORIA - 13203830EE | CANULA SAFNULE IV HARSORIA 13203830EE | CLINICA MEDICA | MATERIAL DE CONSUMO | CATETER VENOSO PERIFERICO | UN | 19.933.144/0001-29 | QR CONSULTING, IMPORTACAO E DISTRIBUICAO DE PRODUTOS MEDICOS LTDA | 20 |  |  | Material de consumo hospitalar | TUSS | 01/02/2020 | EM ANALISE | EM ANALISE
74798901 | 81325990035 | 13204030EE | 01/02/2020 |  |  | 3,0851 |  | SAFNULE - CANULA IV HARSORIA - 13204030EE | CANULA SAFNULE IV HARSORIA 13204030EE | CLINICA MEDICA | MATERIAL DE CONSUMO | CATETER VENOSO PERIFERICO | UN | 19.933.144/0001-29 | QR CONSULTING, IMPORTACAO E DISTRIBUICAO DE PRODUTOS MEDICOS LTDA | 20 |  |  | Material de consumo hospitalar | TUSS | 01/02/2020 | EM ANALISE | EM ANALISE
74798936 | 81325990035 | 13221430EE | 01/02/2020 |  |  | 3,0851 |  | SAFNULE - CANULA IV HARSORIA - 13221430EE | CANULA SAFNULE IV HARSORIA 13221430EE | CLINICA MEDICA | MATERIAL DE CONSUMO | CATETER VENOSO PERIFERICO | UN | 19.933.144/0001-29 | QR CONSULTING, IMPORTACAO E DISTRIBUICAO DE PRODUTOS MEDICOS LTDA | 20 |  |  | Material de consumo hospitalar | TUSS | 01/02/2020 | EM ANALISE | EM ANALISE
74798910 | 81325990035 | 13241430EE | 01/02/2020 |  |  | 3,0851 |  | SAFNULE - CANULA IV HARSORIA - 13241430EE | CANULA SAFNULE IV HARSORIA 13241430EE | CLINICA MEDICA | MATERIAL DE CONSUMO | CATETER VENOSO PERIFERICO | UN | 19.933.144/0001-29 | QR CONSULTING, IMPORTACAO E DISTRIBUICAO DE PRODUTOS MEDICOS LTDA | 20 |  |  | Material de consumo hospitalar | TUSS | 01/02/2020 | EM ANALISE | EM ANALISE
74799053 | 81325990037 | 031435110EI | 01/02/2020 |  |  | 4,7894 |  | CANULA IV HEALCATH SUPER HARSORIA - 031435110EI | CANULA IV HEALCATH SUPER HARSORIA 031435110EI | CLINICA MEDICA | MATERIAL DE CONSUMO | CATETER VENOSO PERIFERICO | UN | 19.933.144/0001-29 | QR CONSULTING, IMPORTACAO E DISTRIBUICAO DE PRODUTOS MEDICOS LTDA | 20 |  |  | Material de consumo hospitalar | TUSS | 01/02/2020 | EM ANALISE | EM ANALISE
74799088 | 81325990037 | 03143570EH | 01/02/2020 |  |  | 4,7894 |  | CANULA IV HEALCATH SUPER HARSORIA - 03143570EH | CANULA IV HEALCATH SUPER HARSORIA 03143570EH | CLINICA MEDICA | MATERIAL DE CONSUMO | CATETER VENOSO PERIFERICO | UN | 19.933.144/0001-29 | QR CONSULTING, IMPORTACAO E DISTRIBUICAO DE PRODUTOS MEDICOS LTDA | 20 |  |  | Material de consumo hospitalar | TUSS | 01/02/2020 | EM ANALISE | EM ANALISE
74799061 | 81325990037 | 03163510EI | 01/02/2020 |  |  | 4,7894 |  | CANULA IV HEALCATH SUPER HARSORIA - 03163510EI | CANULA IV HEALCATH SUPER HARSORIA 03163510EI | CLINICA MEDICA | MATERIAL DE CONSUMO | CATETER VENOSO PERIFERICO | UN | 19.933.144/0001-29 | QR CONSULTING, IMPORTACAO E DISTRIBUICAO DE PRODUTOS MEDICOS LTDA | 20 |  |  | Material de consumo hospitalar | TUSS | 01/02/2020 | EM ANALISE | EM ANALISE
74799126 | 81325990037 | 03163570EH | 01/02/2020 |  |  | 4,7894 |  | CANULA IV HEALCATH SUPER HARSORIA - 03163570EH | CANULA IV HEALCATH SUPER HARSORIA 03163570EH | CLINICA MEDICA | MATERIAL DE CONSUMO | CATETER VENOSO PERIFERICO | UN | 19.933.144/0001-29 | QR CONSULTING, IMPORTACAO E DISTRIBUICAO DE PRODUTOS MEDICOS LTDA | 20 |  |  | Material de consumo hospitalar | TUSS | 01/02/2020 | EM ANALISE | EM ANALISE
74799002 | 81325990037 | 03173510EI | 01/02/2020 |  |  | 4,7894 |  | CANULA IV HEALCATH SUPER HARSORIA - 03173510EI | CANULA IV HEALCATH SUPER HARSORIA 03173510EI | CLINICA MEDICA | MATERIAL DE CONSUMO | CATETER VENOSO PERIFERICO | UN | 19.933.144/0001-29 | QR CONSULTING, IMPORTACAO E DISTRIBUICAO DE PRODUTOS MEDICOS LTDA | 20 |  |  | Material de consumo hospitalar | TUSS | 01/02/2020 | EM ANALISE | EM ANALISE
74798995 | 81325990037 | 03173570EH | 01/02/2020 |  |  | 4,7894 |  | CANULA IV HEALCATH SUPER HARSORIA - 03173570EH | CANULA IV HEALCATH SUPER HARSORIA 03173570EH | CLINICA MEDICA | MATERIAL DE CONSUMO | CATETER VENOSO PERIFERICO | UN | 19.933.144/0001-29 | QR CONSULTING, IMPORTACAO E DISTRIBUICAO DE PRODUTOS MEDICOS LTDA | 20 |  |  | Material de consumo hospitalar | TUSS | 01/02/2020 | EM ANALISE | EM ANALISE
74799070 | 81325990037 | 03183510EI | 01/02/2020 |  |  | 4,7894 |  | CANULA IV HEALCATH SUPER HARSORIA - 03183510EI | CANULA IV HEALCATH SUPER HARSORIA 03183510EI | CLINICA MEDICA | MATERIAL DE CONSUMO | CATETER VENOSO PERIFERICO | UN | 19.933.144/0001-29 | QR CONSULTING, IMPORTACAO E DISTRIBUICAO DE PRODUTOS MEDICOS LTDA | 20 |  |  | Material de consumo hospitalar | TUSS | 01/02/2020 | EM ANALISE | EM ANALISE
74798979 | 81325990037 | 03183570EH | 01/02/2020 |  |  | 4,7894 |  | CANULA IV HEALCATH SUPER HARSORIA - 03183570EH | CANULA IV HEALCATH SUPER HARSORIA 03183570EH | CLINICA MEDICA | MATERIAL DE CONSUMO | CATETER VENOSO PERIFERICO | UN | 19.933.144/0001-29 | QR CONSULTING, IMPORTACAO E DISTRIBUICAO DE PRODUTOS MEDICOS LTDA | 20 |  |  | Material de consumo hospitalar | TUSS | 01/02/2020 | EM ANALISE | EM ANALISE
74799029 | 81325990037 | 03203510EI | 01/02/2020 |  |  | 4,7894 |  | CANULA IV HEALCATH SUPER HARSORIA - 03203510EI | CANULA IV HEALCATH SUPER HARSORIA 03203510EI | CLINICA MEDICA | MATERIAL DE CONSUMO | CATETER VENOSO PERIFERICO | UN | 19.933.144/0001-29 | QR CONSULTING, IMPORTACAO E DISTRIBUICAO DE PRODUTOS MEDICOS LTDA | 20 |  |  | Material de consumo hospitalar | TUSS | 01/02/2020 | EM ANALISE | EM ANALISE
74799010 | 81325990037 | 03203570EH | 01/02/2020 |  |  | 4,7894 |  | CANULA IV HEALCATH SUPER HARSORIA - 03203570EH | CANULA IV HEALCATH SUPER HARSORIA 03203570EH | CLINICA MEDICA | MATERIAL DE CONSUMO | CATETER VENOSO PERIFERICO | UN | 19.933.144/0001-29 | QR CONSULTING, IMPORTACAO E DISTRIBUICAO DE PRODUTOS MEDICOS LTDA | 20 |  |  | Material de consumo hospitalar | TUSS | 01/02/2020 | EM ANALISE | EM ANALISE
74799037 | 81325990037 | 03223510EI | 01/02/2020 |  |  | 4,7894 |  | CANULA IV HEALCATH SUPER HARSORIA - 03223510EI | CANULA IV HEALCATH SUPER HARSORIA 03223510EI | CLINICA MEDICA | MATERIAL DE CONSUMO | CATETER VENOSO PERIFERICO | UN | 19.933.144/0001-29 | QR CONSULTING, IMPORTACAO E DISTRIBUICAO DE PRODUTOS MEDICOS LTDA | 20 |  |  | Material de consumo hospitalar | TUSS | 01/02/2020 | EM ANALISE | EM ANALISE
74799045 | 81325990037 | 03223570EH | 01/02/2020 |  |  | 4,7894 |  | CANULA IV HEALCATH SUPER HARSORIA - 03223570EH | CANULA IV HEALCATH SUPER HARSORIA 03223570EH | CLINICA MEDICA | MATERIAL DE CONSUMO | CATETER VENOSO PERIFERICO | UN | 19.933.144/0001-29 | QR CONSULTING, IMPORTACAO E DISTRIBUICAO DE PRODUTOS MEDICOS LTDA | 20 |  |  | Material de consumo hospitalar | TUSS | 01/02/2020 | EM ANALISE | EM ANALISE
74799100 | 81325990037 | 03243510EI | 01/02/2020 |  |  | 4,7894 |  | CANULA IV HEALCATH SUPER HARSORIA - 03243510EI | CANULA IV HEALCATH SUPER HARSORIA 03243510EI | CLINICA MEDICA | MATERIAL DE CONSUMO | CATETER VENOSO PERIFERICO | UN | 19.933.144/0001-29 | QR CONSULTING, IMPORTACAO E DISTRIBUICAO DE PRODUTOS MEDICOS LTDA | 20 |  |  | Material de consumo hospitalar | TUSS | 01/02/2020 | EM ANALISE | EM ANALISE
74799118 | 81325990037 | 03243570EH | 01/02/2020 |  |  | 4,7894 |  | CANULA IV HEALCATH SUPER HARSORIA - 03243570EH | CANULA IV HEALCATH SUPER HARSORIA 03243570EH | CLINICA MEDICA | MATERIAL DE CONSUMO | CATETER VENOSO PERIFERICO | UN | 19.933.144/0001-29 | QR CONSULTING, IMPORTACAO E DISTRIBUICAO DE PRODUTOS MEDICOS LTDA | 20 |  |  | Material de consumo hospitalar | TUSS | 01/02/2020 | EM ANALISE | EM ANALISE
74799096 | 81325990037 | 03261510EI | 01/02/2020 |  |  | 4,7894 |  | CANULA IV HEALCATH SUPER HARSORIA - 03261510EI | CANULA IV HEALCATH SUPER HARSORIA 03261510EI | CLINICA MEDICA | MATERIAL DE CONSUMO | CATETER VENOSO PERIFERICO | UN | 19.933.144/0001-29 | QR CONSULTING, IMPORTACAO E DISTRIBUICAO DE PRODUTOS MEDICOS LTDA | 20 |  |  | Material de consumo hospitalar | TUSS | 01/02/2020 | EM ANALISE | EM ANALISE
74798987 | 81325990037 | 03261570EH | 01/02/2020 |  |  | 4,7894 |  | CANULA IV HEALCATH SUPER HARSORIA - 03261570EH | CANULA IV HEALCATH SUPER HARSORIA 03261570EH | CLINICA MEDICA | MATERIAL DE CONSUMO | CATETER VENOSO PERIFERICO | UN | 19.933.144/0001-29 | QR CONSULTING, IMPORTACAO E DISTRIBUICAO DE PRODUTOS MEDICOS LTDA | 20 |  |  | Material de consumo hospitalar | TUSS | 01/02/2020 | EM ANALISE | EM ANALISE
74799177 | 81325990038 | 03180510EB | 01/02/2020 |  |  | 72,0528 |  | CANULA IV HEALCATH - 03180510EB | CATETER VENOSO PERIFERICO IV HEALCATH 03180510EB | CLINICA MEDICA | MATERIAL DE CONSUMO | CATETER VENOSO PERIFERICO | UN | 19.933.144/0001-29 | QR CONSULTING, IMPORTACAO E DISTRIBUICAO DE PRODUTOS MEDICOS LTDA | 20 |  |  | Material de consumo hospitalar | TUSS | 01/02/2020 | EM ANALISE | EM ANALISE
74799266 | 81325990038 | 03180610EB | 01/02/2020 |  |  | 72,0528 |  | CANULA IV HEALCATH - 03180610EB | CATETER VENOSO PERIFERICO IV HEALCATH 03180610EB | CLINICA MEDICA | MATERIAL DE CONSUMO | CATETER VENOSO PERIFERICO | UN | 19.933.144/0001-29 | QR CONSULTING, IMPORTACAO E DISTRIBUICAO DE PRODUTOS MEDICOS LTDA | 20 |  |  | Material de consumo hospitalar | TUSS | 01/02/2020 | EM ANALISE | EM ANALISE
74799215 | 81325990038 | 03200510EB | 01/02/2020 |  |  | 72,0528 |  | CANULA IV HEALCATH - 03200510EB | CATETER VENOSO PERIFERICO IV HEALCATH 03200510EB | CLINICA MEDICA | MATERIAL DE CONSUMO | CATETER VENOSO PERIFERICO | UN | 19.933.144/0001-29 | QR CONSULTING, IMPORTACAO E DISTRIBUICAO DE PRODUTOS MEDICOS LTDA | 20 |  |  | Material de consumo hospitalar | TUSS | 01/02/2020 | EM ANALISE | EM ANALISE
74799223 | 81325990038 | 03200610EB | 01/02/2020 |  |  | 72,0528 |  | CANULA IV HEALCATH - 03200610EB | CATETER VENOSO PERIFERICO IV HEALCATH 03200610EB | CLINICA MEDICA | MATERIAL DE CONSUMO | CATETER VENOSO PERIFERICO | UN | 19.933.144/0001-29 | QR CONSULTING, IMPORTACAO E DISTRIBUICAO DE PRODUTOS MEDICOS LTDA | 20 |  |  | Material de consumo hospitalar | TUSS | 01/02/2020 | EM ANALISE | EM ANALISE
74799207 | 81325990038 | 03220510EB | 01/02/2020 |  |  | 72,0528 |  | CANULA IV HEALCATH - 03220510EB | CATETER VENOSO PERIFERICO IV HEALCATH 03220510EB | CLINICA MEDICA | MATERIAL DE CONSUMO | CATETER VENOSO PERIFERICO | UN | 19.933.144/0001-29 | QR CONSULTING, IMPORTACAO E DISTRIBUICAO DE PRODUTOS MEDICOS LTDA | 20 |  |  | Material de consumo hospitalar | TUSS | 01/02/2020 | EM ANALISE | EM ANALISE
74799150 | 81325990038 | 03220610EB | 01/02/2020 |  |  | 72,0528 |  | CANULA IV HEALCATH - 03220610EB | CATETER VENOSO PERIFERICO IV HEALCATH 03220610EB | CLINICA MEDICA | MATERIAL DE CONSUMO | CATETER VENOSO PERIFERICO | UN | 19.933.144/0001-29 | QR CONSULTING, IMPORTACAO E DISTRIBUICAO DE PRODUTOS MEDICOS LTDA | 20 |  |  | Material de consumo hospitalar | TUSS | 01/02/2020 | EM ANALISE | EM ANALISE
74799240 | 81325990038 | 03240510EB | 01/02/2020 |  |  | 72,0528 |  | CANULA IV HEALCATH - 03240510EB | CATETER VENOSO PERIFERICO IV HEALCATH 03240510EB | CLINICA MEDICA | MATERIAL DE CONSUMO | CATETER VENOSO PERIFERICO | UN | 19.933.144/0001-29 | QR CONSULTING, IMPORTACAO E DISTRIBUICAO DE PRODUTOS MEDICOS LTDA | 20 |  |  | Material de consumo hospitalar | TUSS | 01/02/2020 | EM ANALISE | EM ANALISE
74799185 | 81325990038 | 03240610EB | 01/02/2020 |  |  | 72,0528 |  | CANULA IV HEALCATH - 03240610EB | CATETER VENOSO PERIFERICO IV HEALCATH 03240610EB | CLINICA MEDICA | MATERIAL DE CONSUMO | CATETER VENOSO PERIFERICO | UN | 19.933.144/0001-29 | QR CONSULTING, IMPORTACAO E DISTRIBUICAO DE PRODUTOS MEDICOS LTDA | 20 |  |  | Material de consumo hospitalar | TUSS | 01/02/2020 | EM ANALISE | EM ANALISE
74799169 | 81325990038 | 03260510EB | 01/02/2020 |  |  | 72,0528 |  | CANULA IV HEALCATH - 03260510EB | CATETER VENOSO PERIFERICO IV HEALCATH 03260510EB | CLINICA MEDICA | MATERIAL DE CONSUMO | CATETER VENOSO PERIFERICO | UN | 19.933.144/0001-29 | QR CONSULTING, IMPORTACAO E DISTRIBUICAO DE PRODUTOS MEDICOS LTDA | 20 |  |  | Material de consumo hospitalar | TUSS | 01/02/2020 | EM ANALISE | EM ANALISE
74799290 | 81325990038 | 03260610EB | 01/02/2020 |  |  | 72,0528 |  | CANULA IV HEALCATH - 03260610EB | CATETER VENOSO PERIFERICO IV HEALCATH 03260610EB | CLINICA MEDICA | MATERIAL DE CONSUMO | CATETER VENOSO PERIFERICO | UN | 19.933.144/0001-29 | QR CONSULTING, IMPORTACAO E DISTRIBUICAO DE PRODUTOS MEDICOS LTDA | 20 |  |  | Material de consumo hospitalar | TUSS | 01/02/2020 | EM ANALISE | EM ANALISE
74799320 | 81325990040 | 11143120EF | 01/02/2020 |  |  | 3,0851 |  | CANULA IV HEALCATH SAFETY - 11143120EF | CANULA IV HEALCATH SAFETY 11143120EF | CLINICA MEDICA | MATERIAL DE CONSUMO | CATETER VENOSO PERIFERICO | UN | 19.933.144/0001-29 | QR CONSULTING, IMPORTACAO E DISTRIBUICAO DE PRODUTOS MEDICOS LTDA | 20 |  |  | Material de consumo hospitalar | TUSS | 01/02/2020 | EM ANALISE | EM ANALISE
74799355 | 81325990040 | 11163120EF | 01/02/2020 |  |  | 3,0851 |  | CANULA IV HEALCATH SAFETY - 11163120EF | CANULA IV HEALCATH SAFETY 11163120EF | CLINICA MEDICA | MATERIAL DE CONSUMO | CATETER VENOSO PERIFERICO | UN | 19.933.144/0001-29 | QR CONSULTING, IMPORTACAO E DISTRIBUICAO DE PRODUTOS MEDICOS LTDA | 20 |  |  | Material de consumo hospitalar | TUSS | 01/02/2020 | EM ANALISE | EM ANALISE
74799347 | 81325990040 | 11173120EF | 01/02/2020 |  |  | 3,0851 |  | CANULA IV HEALCATH SAFETY - 11173120EF | CANULA IV HEALCATH SAFETY 11173120EF | CLINICA MEDICA | MATERIAL DE CONSUMO | CATETER VENOSO PERIFERICO | UN | 19.933.144/0001-29 | QR CONSULTING, IMPORTACAO E DISTRIBUICAO DE PRODUTOS MEDICOS LTDA | 20 |  |  | Material de consumo hospitalar | TUSS | 01/02/2020 | EM ANALISE | EM ANALISE
74799339 | 81325990040 | 11183120EF | 01/02/2020 |  |  | 3,0851 |  | CANULA IV HEALCATH SAFETY - 11183120EF | CANULA IV HEALCATH SAFETY 11183120EF | CLINICA MEDICA | MATERIAL DE CONSUMO | CATETER VENOSO PERIFERICO | UN | 19.933.144/0001-29 | QR CONSULTING, IMPORTACAO E DISTRIBUICAO DE PRODUTOS MEDICOS LTDA | 20 |  |  | Material de consumo hospitalar | TUSS | 01/02/2020 | EM ANALISE | EM ANALISE
74799363 | 81325990040 | 11203120EF | 01/02/2020 |  |  | 3,0851 |  | CANULA IV HEALCATH SAFETY - 11203120EF | CANULA IV HEALCATH SAFETY 11203120EF | CLINICA MEDICA | MATERIAL DE CONSUMO | CATETER VENOSO PERIFERICO | UN | 19.933.144/0001-29 | QR CONSULTING, IMPORTACAO E DISTRIBUICAO DE PRODUTOS MEDICOS LTDA | 20 |  |  | Material de consumo hospitalar | TUSS | 01/02/2020 | EM ANALISE | EM ANALISE
74799371 | 81325990040 | 11223120EF | 01/02/2020 |  |  | 3,0851 |  | CANULA IV HEALCATH SAFETY - 11223120EF | CANULA IV HEALCATH SAFETY 11223120EF | CLINICA MEDICA | MATERIAL DE CONSUMO | CATETER VENOSO PERIFERICO | UN | 19.933.144/0001-29 | QR CONSULTING, IMPORTACAO E DISTRIBUICAO DE PRODUTOS MEDICOS LTDA | 20 |  |  | Material de consumo hospitalar | TUSS | 01/02/2020 | EM ANALISE | EM ANALISE
74799312 | 81325990040 | 11243120EF | 01/02/2020 |  |  | 3,0851 |  | CANULA IV HEALCATH SAFETY - 11243120EF | CANULA IV HEALCATH SAFETY 11243120EF | CLINICA MEDICA | MATERIAL DE CONSUMO | CATETER VENOSO PERIFERICO | UN | 19.933.144/0001-29 | QR CONSULTING, IMPORTACAO E DISTRIBUICAO DE PRODUTOS MEDICOS LTDA | 20 |  |  | Material de consumo hospitalar | TUSS | 01/02/2020 | EM ANALISE | EM ANALISE
74799436 | 81325990042 | 11142920EF | 01/02/2020 |  |  | 3,0851 |  | CANULA IV HEALCATH SAFETY PTFE - 11142920EF | CANULA IV HEALCATH SAFETY PTFE 11142920EF | CLINICA MEDICA | MATERIAL DE CONSUMO | CATETER VENOSO PERIFERICO | UN | 19.933.144/0001-29 | QR CONSULTING, IMPORTACAO E DISTRIBUICAO DE PRODUTOS MEDICOS LTDA | 20 |  |  | Material de consumo hospitalar | TUSS | 01/02/2020 | EM ANALISE | EM ANALISE
74799410 | 81325990042 | 11162920EF | 01/02/2020 |  |  | 3,0851 |  | CANULA IV HEALCATH SAFETY PTFE - 11162920EF | CANULA IV HEALCATH SAFETY PTFE 11162920EF | CLINICA MEDICA | MATERIAL DE CONSUMO | CATETER VENOSO PERIFERICO | UN | 19.933.144/0001-29 | QR CONSULTING, IMPORTACAO E DISTRIBUICAO DE PRODUTOS MEDICOS LTDA | 20 |  |  | Material de consumo hospitalar | TUSS | 01/02/2020 | EM ANALISE | EM ANALISE
74799428 | 81325990042 | 11172920EF | 01/02/2020 |  |  | 3,0851 |  | CANULA IV HEALCATH SAFETY PTFE - 11172920EF | CANULA IV HEALCATH SAFETY PTFE 11172920EF | CLINICA MEDICA | MATERIAL DE CONSUMO | CATETER VENOSO PERIFERICO | UN | 19.933.144/0001-29 | QR CONSULTING, IMPORTACAO E DISTRIBUICAO DE PRODUTOS MEDICOS LTDA | 20 |  |  | Material de consumo hospitalar | TUSS | 01/02/2020 | EM ANALISE | EM ANALISE
74799398 | 81325990042 | 11182920EF | 01/02/2020 |  |  | 3,0851 |  | CANULA IV HEALCATH SAFETY PTFE - 11182920EF | CANULA IV HEALCATH SAFETY PTFE 11182920EF | CLINICA MEDICA | MATERIAL DE CONSUMO | CATETER VENOSO PERIFERICO | UN | 19.933.144/0001-29 | QR CONSULTING, IMPORTACAO E DISTRIBUICAO DE PRODUTOS MEDICOS LTDA | 20 |  |  | Material de consumo hospitalar | TUSS | 01/02/2020 | EM ANALISE | EM ANALISE
74799444 | 81325990042 | 11202920EF | 01/02/2020 |  |  | 3,0851 |  | CANULA IV HEALCATH SAFETY PTFE - 11202920EF | CANULA IV HEALCATH SAFETY PTFE 11202920EF | CLINICA MEDICA | MATERIAL DE CONSUMO | CATETER VENOSO PERIFERICO | UN | 19.933.144/0001-29 | QR CONSULTING, IMPORTACAO E DISTRIBUICAO DE PRODUTOS MEDICOS LTDA | 20 |  |  | Material de consumo hospitalar | TUSS | 01/02/2020 | EM ANALISE | EM ANALISE
74799401 | 81325990042 | 11222920EF | 01/02/2020 |  |  | 3,0851 |  | CANULA IV HEALCATH SAFETY PTFE - 11222920EF | CANULA IV HEALCATH SAFETY PTFE 11222920EF | CLINICA MEDICA | MATERIAL DE CONSUMO | CATETER VENOSO PERIFERICO | UN | 19.933.144/0001-29 | QR CONSULTING, IMPORTACAO E DISTRIBUICAO DE PRODUTOS MEDICOS LTDA | 20 |  |  | Material de consumo hospitalar | TUSS | 01/02/2020 | EM ANALISE | EM ANALISE
74799452 | 81325990042 | 11242920EF | 01/02/2020 |  |  | 3,0851 |  | CANULA IV HEALCATH SAFETY PTFE - 11242920EF | CANULA IV HEALCATH SAFETY PTFE 11242920EF | CLINICA MEDICA | MATERIAL DE CONSUMO | CATETER VENOSO PERIFERICO | UN | 19.933.144/0001-29 | QR CONSULTING, IMPORTACAO E DISTRIBUICAO DE PRODUTOS MEDICOS LTDA | 20 |  |  | Material de consumo hospitalar | TUSS | 01/02/2020 | EM ANALISE | EM ANALISE
74799606 | 81325990043 | 03143310EI | 01/02/2020 |  |  | 4,7894 |  | CANULA IV HEALCATH SUPER HARSORIA PTFE - 03143310EI | CATETER VENOSO PERIFERICO IV HEALCATH SUPER HARSORIA PTFE 03143310EI | CLINICA MEDICA | MATERIAL DE CONSUMO | CATETER VENOSO PERIFERICO | UN | 19.933.144/0001-29 | QR CONSULTING, IMPORTACAO E DISTRIBUICAO DE PRODUTOS MEDICOS LTDA | 20 |  |  | Material de consumo hospitalar | TUSS | 01/02/2020 | EM ANALISE | EM ANALISE
74799592 | 81325990043 | 03143370EH | 01/02/2020 |  |  | 4,7894 |  | CANULA IV HEALCATH SUPER HARSORIA PTFE - 03143370EH | CATETER VENOSO PERIFERICO IV HEALCATH SUPER HARSORIA PTFE 03143370EH | CLINICA MEDICA | MATERIAL DE CONSUMO | CATETER VENOSO PERIFERICO | UN | 19.933.144/0001-29 | QR CONSULTING, IMPORTACAO E DISTRIBUICAO DE PRODUTOS MEDICOS LTDA | 20 |  |  | Material de consumo hospitalar | TUSS | 01/02/2020 | EM ANALISE | EM ANALISE
74799614 | 81325990043 | 03163310EI | 01/02/2020 |  |  | 4,7894 |  | CANULA IV HEALCATH SUPER HARSORIA PTFE - 03163310EI | CATETER VENOSO PERIFERICO IV HEALCATH SUPER HARSORIA PTFE 03163310EI | CLINICA MEDICA | MATERIAL DE CONSUMO | CATETER VENOSO PERIFERICO | UN | 19.933.144/0001-29 | QR CONSULTING, IMPORTACAO E DISTRIBUICAO DE PRODUTOS MEDICOS LTDA | 20 |  |  | Material de consumo hospitalar | TUSS | 01/02/2020 | EM ANALISE | EM ANALISE
74799550 | 81325990043 | 03163370EH | 01/02/2020 |  |  | 4,7894 |  | CANULA IV HEALCATH SUPER HARSORIA PTFE - 03163370EH | CATETER VENOSO PERIFERICO IV HEALCATH SUPER HARSORIA PTFE 03163370EH | CLINICA MEDICA | MATERIAL DE CONSUMO | CATETER VENOSO PERIFERICO | UN | 19.933.144/0001-29 | QR CONSULTING, IMPORTACAO E DISTRIBUICAO DE PRODUTOS MEDICOS LTDA | 20 |  |  | Material de consumo hospitalar | TUSS | 01/02/2020 | EM ANALISE | EM ANALISE
74799533 | 81325990043 | 03173310EI | 01/02/2020 |  |  | 4,7894 |  | CANULA IV HEALCATH SUPER HARSORIA PTFE - 03173310EI | CATETER VENOSO PERIFERICO IV HEALCATH SUPER HARSORIA PTFE 03173310EI | CLINICA MEDICA | MATERIAL DE CONSUMO | CATETER VENOSO PERIFERICO | UN | 19.933.144/0001-29 | QR CONSULTING, IMPORTACAO E DISTRIBUICAO DE PRODUTOS MEDICOS LTDA | 20 |  |  | Material de consumo hospitalar | TUSS | 01/02/2020 | EM ANALISE | EM ANALISE
74799622 | 81325990043 | 03173370EH | 01/02/2020 |  |  | 4,7894 |  | CANULA IV HEALCATH SUPER HARSORIA PTFE - 03173370EH | CATETER VENOSO PERIFERICO IV HEALCATH SUPER HARSORIA PTFE 03173370EH | CLINICA MEDICA | MATERIAL DE CONSUMO | CATETER VENOSO PERIFERICO | UN | 19.933.144/0001-29 | QR CONSULTING, IMPORTACAO E DISTRIBUICAO DE PRODUTOS MEDICOS LTDA | 20 |  |  | Material de consumo hospitalar | TUSS | 01/02/2020 | EM ANALISE | EM ANALISE
74799525 | 81325990043 | 03183310EI | 01/02/2020 |  |  | 4,7894 |  | CANULA IV HEALCATH SUPER HARSORIA PTFE - 03183310EI | CATETER VENOSO PERIFERICO IV HEALCATH SUPER HARSORIA PTFE 03183310EI | CLINICA MEDICA | MATERIAL DE CONSUMO | CATETER VENOSO PERIFERICO | UN | 19.933.144/0001-29 | QR CONSULTING, IMPORTACAO E DISTRIBUICAO DE PRODUTOS MEDICOS LTDA | 20 |  |  | Material de consumo hospitalar | TUSS | 01/02/2020 | EM ANALISE | EM ANALISE
74799568 | 81325990043 | 03183370EH | 01/02/2020 |  |  | 4,7894 |  | CANULA IV HEALCATH SUPER HARSORIA PTFE - 03183370EH | CATETER VENOSO PERIFERICO IV HEALCATH SUPER HARSORIA PTFE 03183370EH | CLINICA MEDICA | MATERIAL DE CONSUMO | CATETER VENOSO PERIFERICO | UN | 19.933.144/0001-29 | QR CONSULTING, IMPORTACAO E DISTRIBUICAO DE PRODUTOS MEDICOS LTDA | 20 |  |  | Material de consumo hospitalar | TUSS | 01/02/2020 | EM ANALISE | EM ANALISE
74799584 | 81325990043 | 03203310EI | 01/02/2020 |  |  | 4,7894 |  | CANULA IV HEALCATH SUPER HARSORIA PTFE - 03203310EI | CATETER VENOSO PERIFERICO IV HEALCATH SUPER HARSORIA PTFE 03203310EI | CLINICA MEDICA | MATERIAL DE CONSUMO | CATETER VENOSO PERIFERICO | UN | 19.933.144/0001-29 | QR CONSULTING, IMPORTACAO E DISTRIBUICAO DE PRODUTOS MEDICOS LTDA | 20 |  |  | Material de consumo hospitalar | TUSS | 01/02/2020 | EM ANALISE | EM ANALISE
74799576 | 81325990043 | 03203370EH | 01/02/2020 |  |  | 4,7894 |  | CANULA IV HEALCATH SUPER HARSORIA PTFE - 03203370EH | CATETER VENOSO PERIFERICO IV HEALCATH SUPER HARSORIA PTFE 03203370EH | CLINICA MEDICA | MATERIAL DE CONSUMO | CATETER VENOSO PERIFERICO | UN | 19.933.144/0001-29 | QR CONSULTING, IMPORTACAO E DISTRIBUICAO DE PRODUTOS MEDICOS LTDA | 20 |  |  | Material de consumo hospitalar | TUSS | 01/02/2020 | EM ANALISE | EM ANALISE
74799479 | 81325990043 | 03223310EI | 01/02/2020 |  |  | 4,7894 |  | CANULA IV HEALCATH SUPER HARSORIA PTFE - 03223310EI | CATETER VENOSO PERIFERICO IV HEALCATH SUPER HARSORIA PTFE 03223310EI | CLINICA MEDICA | MATERIAL DE CONSUMO | CATETER VENOSO PERIFERICO | UN | 19.933.144/0001-29 | QR CONSULTING, IMPORTACAO E DISTRIBUICAO DE PRODUTOS MEDICOS LTDA | 20 |  |  | Material de consumo hospitalar | TUSS | 01/02/2020 | EM ANALISE | EM ANALISE
74799517 | 81325990043 | 03223370EH | 01/02/2020 |  |  | 4,7894 |  | CANULA IV HEALCATH SUPER HARSORIA PTFE - 03223370EH | CATETER VENOSO PERIFERICO IV HEALCATH SUPER HARSORIA PTFE 03223370EH | CLINICA MEDICA | MATERIAL DE CONSUMO | CATETER VENOSO PERIFERICO | UN | 19.933.144/0001-29 | QR CONSULTING, IMPORTACAO E DISTRIBUICAO DE PRODUTOS MEDICOS LTDA | 20 |  |  | Material de consumo hospitalar | TUSS | 01/02/2020 | EM ANALISE | EM ANALISE
74799487 | 81325990043 | 03243310EI | 01/02/2020 |  |  | 4,7894 |  | CANULA IV HEALCATH SUPER HARSORIA PTFE - 03243310EI | CATETER VENOSO PERIFERICO IV HEALCATH SUPER HARSORIA PTFE 03243310EI | CLINICA MEDICA | MATERIAL DE CONSUMO | CATETER VENOSO PERIFERICO | UN | 19.933.144/0001-29 | QR CONSULTING, IMPORTACAO E DISTRIBUICAO DE PRODUTOS MEDICOS LTDA | 20 |  |  | Material de consumo hospitalar | TUSS | 01/02/2020 | EM ANALISE | EM ANALISE
74799495 | 81325990043 | 03243370EH | 01/02/2020 |  |  | 4,7894 |  | CANULA IV HEALCATH SUPER HARSORIA PTFE - 03243370EH | CATETER VENOSO PERIFERICO IV HEALCATH SUPER HARSORIA PTFE 03243370EH | CLINICA MEDICA | MATERIAL DE CONSUMO | CATETER VENOSO PERIFERICO | UN | 19.933.144/0001-29 | QR CONSULTING, IMPORTACAO E DISTRIBUICAO DE PRODUTOS MEDICOS LTDA | 20 |  |  | Material de consumo hospitalar | TUSS | 01/02/2020 | EM ANALISE | EM ANALISE
74799541 | 81325990043 | 03261310EI | 01/02/2020 |  |  | 4,7894 |  | CANULA IV HEALCATH SUPER HARSORIA PTFE - 03261310EI | CATETER VENOSO PERIFERICO IV HEALCATH SUPER HARSORIA PTFE 03261310EI | CLINICA MEDICA | MATERIAL DE CONSUMO | CATETER VENOSO PERIFERICO | UN | 19.933.144/0001-29 | QR CONSULTING, IMPORTACAO E DISTRIBUICAO DE PRODUTOS MEDICOS LTDA | 20 |  |  | Material de consumo hospitalar | TUSS | 01/02/2020 | EM ANALISE | EM ANALISE
74799509 | 81325990043 | 03261370EH | 01/02/2020 |  |  | 4,7894 |  | CANULA IV HEALCATH SUPER HARSORIA PTFE - 03261370EH | CATETER VENOSO PERIFERICO IV HEALCATH SUPER HARSORIA PTFE 03261370EH | CLINICA MEDICA | MATERIAL DE CONSUMO | CATETER VENOSO PERIFERICO | UN | 19.933.144/0001-29 | QR CONSULTING, IMPORTACAO E DISTRIBUICAO DE PRODUTOS MEDICOS LTDA | 20 |  |  | Material de consumo hospitalar | TUSS | 01/02/2020 | EM ANALISE | EM ANALISE
76138321 | 81346500007 | JA - 1001Q (COM 2 AGULHAS) | 01/02/2020 |  |  | 9,3000 |  | QUILL - DISPOSITIVO DE POLIPROPILENO PARA FECHAMENTO DE TECIDOS SEM NO - JA - 1001Q (COM 2 AGULHAS) | QUILL - DISPOSITIVO DE POLIPROPILENO PARA FECHAMENTO DE TECIDOS SEM NO - JA - 1001Q (COM 2 AGULHAS) | CIRURGIA GERAL | MATERIAL DE CONSUMO | FIOS E FITAS CIRURGICOS | UN | 23.378.089/0001-20 | CML- CENTRO MEDICO LOGISTICO LTDA | 20 |  |  | Material de consumo hospitalar | TUSS | 01/02/2020 | EM ANALISE | EM ANALISE
76138305 | 81346500007 | JA - 1005Q (COM 2 AGULHAS) | 01/02/2020 |  |  | 9,3000 |  | QUILL - DISPOSITIVO DE POLIPROPILENO PARA FECHAMENTO DE TECIDOS SEM NO - JA - 1005Q (COM 2 AGULHAS) | QUILL - DISPOSITIVO DE POLIPROPILENO PARA FECHAMENTO DE TECIDOS SEM NO - JA - 1005Q (COM 2 AGULHAS) | CIRURGIA GERAL | MATERIAL DE CONSUMO | FIOS E FITAS CIRURGICOS | UN | 23.378.089/0001-20 | CML- CENTRO MEDICO LOGISTICO LTDA | 20 |  |  | Material de consumo hospitalar | TUSS | 01/02/2020 | EM ANALISE | EM ANALISE
76138364 | 81346500007 | JA - 1006Q (COM 2 AGULHAS) | 01/02/2020 |  |  | 9,3000 |  | QUILL - DISPOSITIVO DE POLIPROPILENO PARA FECHAMENTO DE TECIDOS SEM NO - JA - 1006Q (COM 2 AGULHAS) | QUILL - DISPOSITIVO DE POLIPROPILENO PARA FECHAMENTO DE TECIDOS SEM NO - JA - 1006Q (COM 2 AGULHAS) | CIRURGIA GERAL | MATERIAL DE CONSUMO | FIOS E FITAS CIRURGICOS | UN | 23.378.089/0001-20 | CML- CENTRO MEDICO LOGISTICO LTDA | 20 |  |  | Material de consumo hospitalar | TUSS | 01/02/2020 | EM ANALISE | EM ANALISE
76138330 | 81346500007 | JA - 1007Q (COM 2 AGULHAS) | 01/02/2020 |  |  | 9,3000 |  | QUILL - DISPOSITIVO DE POLIPROPILENO PARA FECHAMENTO DE TECIDOS SEM NO - JA - 1007Q (COM 2 AGULHAS) | QUILL - DISPOSITIVO DE POLIPROPILENO PARA FECHAMENTO DE TECIDOS SEM NO - JA - 1007Q (COM 2 AGULHAS) | CIRURGIA GERAL | MATERIAL DE CONSUMO | FIOS E FITAS CIRURGICOS | UN | 23.378.089/0001-20 | CML- CENTRO MEDICO LOGISTICO LTDA | 20 |  |  | Material de consumo hospitalar | TUSS | 01/02/2020 | EM ANALISE | EM ANALISE
76138291 | 81346500007 | JA - 1050Q (COM 2 AGULHAS) | 01/02/2020 |  |  | 9,3000 |  | QUILL - DISPOSITIVO DE POLIPROPILENO PARA FECHAMENTO DE TECIDOS SEM NO - JA - 1050Q (COM 2 AGULHAS) | QUILL - DISPOSITIVO DE POLIPROPILENO PARA FECHAMENTO DE TECIDOS SEM NO - JA - 1050Q (COM 2 AGULHAS) | CIRURGIA GERAL | MATERIAL DE CONSUMO | FIOS E FITAS CIRURGICOS | UN | 23.378.089/0001-20 | CML- CENTRO MEDICO LOGISTICO LTDA | 20 |  |  | Material de consumo hospitalar | TUSS | 01/02/2020 | EM ANALISE | EM ANALISE
76138313 | 81346500007 | JA - 2007Q (COM 2 AGULHAS) | 01/02/2020 |  |  | 9,3000 |  | QUILL - DISPOSITIVO DE POLIPROPILENO PARA FECHAMENTO DE TECIDOS SEM NO - JA - 2007Q (COM 2 AGULHAS) | QUILL - DISPOSITIVO DE POLIPROPILENO PARA FECHAMENTO DE TECIDOS SEM NO - JA - 2007Q (COM 2 AGULHAS) | CIRURGIA GERAL | MATERIAL DE CONSUMO | FIOS E FITAS CIRURGICOS | UN | 23.378.089/0001-20 | CML- CENTRO MEDICO LOGISTICO LTDA | 20 |  |  | Material de consumo hospitalar | TUSS | 01/02/2020 | EM ANALISE | EM ANALISE
76138356 | 81346500007 | VLO - 1001 (COM 1 AGULHA (VLD - DESIGN DE LOOP VARIAVEL)) | 01/02/2020 |  |  | 15,3334 |  | QUILL - DISPOSITIVO DE POLIPROPILENO PARA FECHAMENTO DE TECIDOS SEM NO - VLO - 1001 (COM 1 AGULHA (VLD - DESIGN DE LOOP VARIAVEL)) | QUILL - DISPOSITIVO DE POLIPROPILENO PARA FECHAMENTO DE TECIDOS SEM NO - VLO - 1001 (COM 1 AGULHA (VLD - DESIGN DE LOOP VARIAVEL)) | CIRURGIA GERAL | MATERIAL DE CONSUMO | FIOS E FITAS CIRURGICOS | UN | 23.378.089/0001-20 | CML- CENTRO MEDICO LOGISTICO LTDA | 20 |  |  | Material de consumo hospitalar | TUSS | 01/02/2020 | EM ANALISE | EM ANALISE
76138348 | 81346500007 | VLO - 1002 (COM 1 AGULHA (VLD - DESIGN DE LOOP VARIAVEL)) | 01/02/2020 |  |  | 9,3000 |  | QUILL - DISPOSITIVO DE POLIPROPILENO PARA FECHAMENTO DE TECIDOS SEM NO - VLO - 1002 (COM 1 AGULHA (VLD - DESIGN DE LOOP VARIAVEL)) | QUILL - DISPOSITIVO DE POLIPROPILENO PARA FECHAMENTO DE TECIDOS SEM NO - VLO - 1002 (COM 1 AGULHA (VLD - DESIGN DE LOOP VARIAVEL)) | CIRURGIA GERAL | MATERIAL DE CONSUMO | FIOS E FITAS CIRURGICOS | UN | 23.378.089/0001-20 | CML- CENTRO MEDICO LOGISTICO LTDA | 20 |  |  | Material de consumo hospitalar | TUSS | 01/02/2020 | EM ANALISE | EM ANALISE
76138283 | 81346500007 | VLO - 1003 (COM 1 AGULHA (VLD - DESIGN DE LOOP VARIAVEL)) | 01/02/2020 |  |  | 9,3000 |  | QUILL - DISPOSITIVO DE POLIPROPILENO PARA FECHAMENTO DE TECIDOS SEM NO - VLO - 1003 (COM 1 AGULHA (VLD - DESIGN DE LOOP VARIAVEL)) | QUILL - DISPOSITIVO DE POLIPROPILENO PARA FECHAMENTO DE TECIDOS SEM NO - VLO - 1003 (COM 1 AGULHA (VLD - DESIGN DE LOOP VARIAVEL)) | CIRURGIA GERAL | MATERIAL DE CONSUMO | FIOS E FITAS CIRURGICOS | UN | 23.378.089/0001-20 | CML- CENTRO MEDICO LOGISTICO LTDA | 20 |  |  | Material de consumo hospitalar | TUSS | 01/02/2020 | EM ANALISE | EM ANALISE
74799657 | 81349840001 | AGA01075 | 01/02/2020 |  |  | 9,8244 |  | ALGODAO - FIO CIRURGICO MULTIFILAMENTO NAO ABSORVIVEL SEM AGULHA - AGA01075 | ALGODAO - FIO CIRURGICO MULTIFILAMENTO NAO ABSORVIVEL SEM AGULHA - AGA01075 | CIRURGIA GERAL | MATERIAL DE CONSUMO | FIOS E FITAS CIRURGICOS | UN | 18.842.124/0001-80 | MJS INDUSTRIA, COMERCIO, IMPORTACAO E EXPORTACAO LTDA - ME | 20 |  |  | Material de consumo hospitalar | TUSS | 01/02/2020 | EM ANALISE | EM ANALISE
74799746 | 81349840001 | AGA01545 | 01/02/2020 |  |  | 9,8244 |  | ALGODAO - FIO CIRURGICO MULTIFILAMENTO NAO ABSORVIVEL SEM AGULHA - AGA01545 | ALGODAO - FIO CIRURGICO MULTIFILAMENTO NAO ABSORVIVEL SEM AGULHA - AGA01545 | CIRURGIA GERAL | MATERIAL DE CONSUMO | FIOS E FITAS CIRURGICOS | UN | 18.842.124/0001-80 | MJS INDUSTRIA, COMERCIO, IMPORTACAO E EXPORTACAO LTDA - ME | 20 |  |  | Material de consumo hospitalar | TUSS | 01/02/2020 | EM ANALISE | EM ANALISE
74799738 | 81349840001 | AGA201075 | 01/02/2020 |  |  | 9,8244 |  | ALGODAO - FIO CIRURGICO MULTIFILAMENTO NAO ABSORVIVEL SEM AGULHA - AGA201075 | ALGODAO - FIO CIRURGICO MULTIFILAMENTO NAO ABSORVIVEL SEM AGULHA - AGA201075 | CIRURGIA GERAL | MATERIAL DE CONSUMO | FIOS E FITAS CIRURGICOS | UN | 18.842.124/0001-80 | MJS INDUSTRIA, COMERCIO, IMPORTACAO E EXPORTACAO LTDA - ME | 20 |  |  | Material de consumo hospitalar | TUSS | 01/02/2020 | EM ANALISE | EM ANALISE
74799762 | 81349840001 | AGA201545 | 01/02/2020 |  |  | 9,8244 |  | ALGODAO - FIO CIRURGICO MULTIFILAMENTO NAO ABSORVIVEL SEM AGULHA - AGA201545 | ALGODAO - FIO CIRURGICO MULTIFILAMENTO NAO ABSORVIVEL SEM AGULHA - AGA201545 | CIRURGIA GERAL | MATERIAL DE CONSUMO | FIOS E FITAS CIRURGICOS | UN | 18.842.124/0001-80 | MJS INDUSTRIA, COMERCIO, IMPORTACAO E EXPORTACAO LTDA - ME | 20 |  |  | Material de consumo hospitalar | TUSS | 01/02/2020 | EM ANALISE | EM ANALISE
74799703 | 81349840001 | AGA301075 | 01/02/2020 |  |  | 9,8244 |  | ALGODAO - FIO CIRURGICO MULTIFILAMENTO NAO ABSORVIVEL SEM AGULHA - AGA301075 | ALGODAO - FIO CIRURGICO MULTIFILAMENTO NAO ABSORVIVEL SEM AGULHA - AGA301075 | CIRURGIA GERAL | MATERIAL DE CONSUMO | FIOS E FITAS CIRURGICOS | UN | 18.842.124/0001-80 | MJS INDUSTRIA, COMERCIO, IMPORTACAO E EXPORTACAO LTDA - ME | 20 |  |  | Material de consumo hospitalar | TUSS | 01/02/2020 | EM ANALISE | EM ANALISE
74799690 | 81349840001 | AGA301545 | 01/02/2020 |  |  | 9,8244 |  | ALGODAO - FIO CIRURGICO MULTIFILAMENTO NAO ABSORVIVEL SEM AGULHA - AGA301545 | ALGODAO - FIO CIRURGICO MULTIFILAMENTO NAO ABSORVIVEL SEM AGULHA - AGA301545 | CIRURGIA GERAL | MATERIAL DE CONSUMO | FIOS E FITAS CIRURGICOS | UN | 18.842.124/0001-80 | MJS INDUSTRIA, COMERCIO, IMPORTACAO E EXPORTACAO LTDA - ME | 20 |  |  | Material de consumo hospitalar | TUSS | 01/02/2020 | EM ANALISE | EM ANALISE
74799754 | 81349840001 | AGA401545 | 01/02/2020 |  |  | 9,8244 |  | ALGODAO - FIO CIRURGICO MULTIFILAMENTO NAO ABSORVIVEL SEM AGULHA - AGA401545 | ALGODAO - FIO CIRURGICO MULTIFILAMENTO NAO ABSORVIVEL SEM AGULHA - AGA401545 | CIRURGIA GERAL | MATERIAL DE CONSUMO | FIOS E FITAS CIRURGICOS | UN | 18.842.124/0001-80 | MJS INDUSTRIA, COMERCIO, IMPORTACAO E EXPORTACAO LTDA - ME | 20 |  |  | Material de consumo hospitalar | TUSS | 01/02/2020 | EM ANALISE | EM ANALISE
74799649 | 81349840001 | AGB01545 | 01/02/2020 |  |  | 9,8244 |  | ALGODAO - FIO CIRURGICO MULTIFILAMENTO NAO ABSORVIVEL SEM AGULHA - AGB01545 | ALGODAO - FIO CIRURGICO MULTIFILAMENTO NAO ABSORVIVEL SEM AGULHA - AGB01545 | CIRURGIA GERAL | MATERIAL DE CONSUMO | FIOS E FITAS CIRURGICOS | UN | 18.842.124/0001-80 | MJS INDUSTRIA, COMERCIO, IMPORTACAO E EXPORTACAO LTDA - ME | 20 |  |  | Material de consumo hospitalar | TUSS | 01/02/2020 | EM ANALISE | EM ANALISE
74799770 | 81349840001 | AGB201545 | 01/02/2020 |  |  | 9,8244 |  | ALGODAO - FIO CIRURGICO MULTIFILAMENTO NAO ABSORVIVEL SEM AGULHA - AGB201545 | ALGODAO - FIO CIRURGICO MULTIFILAMENTO NAO ABSORVIVEL SEM AGULHA - AGB201545 | CIRURGIA GERAL | MATERIAL DE CONSUMO | FIOS E FITAS CIRURGICOS | UN | 18.842.124/0001-80 | MJS INDUSTRIA, COMERCIO, IMPORTACAO E EXPORTACAO LTDA - ME | 20 |  |  | Material de consumo hospitalar | TUSS | 01/02/2020 | EM ANALISE | EM ANALISE
74799720 | 81349840001 | AGB301545 | 01/02/2020 |  |  | 9,8244 |  | ALGODAO - FIO CIRURGICO MULTIFILAMENTO NAO ABSORVIVEL SEM AGULHA - AGB301545 | ALGODAO - FIO CIRURGICO MULTIFILAMENTO NAO ABSORVIVEL SEM AGULHA - AGB301545 | CIRURGIA GERAL | MATERIAL DE CONSUMO | FIOS E FITAS CIRURGICOS | UN | 18.842.124/0001-80 | MJS INDUSTRIA, COMERCIO, IMPORTACAO E EXPORTACAO LTDA - ME | 20 |  |  | Material de consumo hospitalar | TUSS | 01/02/2020 | EM ANALISE | EM ANALISE
74799681 | 81349840001 | AGB401545 | 01/02/2020 |  |  | 9,8244 |  | ALGODAO - FIO CIRURGICO MULTIFILAMENTO NAO ABSORVIVEL SEM AGULHA - AGB401545 | ALGODAO - FIO CIRURGICO MULTIFILAMENTO NAO ABSORVIVEL SEM AGULHA - AGB401545 | CIRURGIA GERAL | MATERIAL DE CONSUMO | FIOS E FITAS CIRURGICOS | UN | 18.842.124/0001-80 | MJS INDUSTRIA, COMERCIO, IMPORTACAO E EXPORTACAO LTDA - ME | 20 |  |  | Material de consumo hospitalar | TUSS | 01/02/2020 | EM ANALISE | EM ANALISE
74799711 | 81349840001 | AGP01545 | 01/02/2020 |  |  | 10,9992 |  | ALGODAO - FIO CIRURGICO MULTIFILAMENTO NAO ABSORVIVEL SEM AGULHA - AGP01545 | ALGODAO - FIO CIRURGICO MULTIFILAMENTO NAO ABSORVIVEL SEM AGULHA - AGP01545 | CIRURGIA GERAL | MATERIAL DE CONSUMO | FIOS E FITAS CIRURGICOS | UN | 18.842.124/0001-80 | MJS INDUSTRIA, COMERCIO, IMPORTACAO E EXPORTACAO LTDA - ME | 20 |  |  | Material de consumo hospitalar | TUSS | 01/02/2020 | EM ANALISE | EM ANALISE
74799673 | 81349840001 | AGP201545 | 01/02/2020 |  |  | 9,8244 |  | ALGODAO - FIO CIRURGICO MULTIFILAMENTO NAO ABSORVIVEL SEM AGULHA - AGP201545 | ALGODAO - FIO CIRURGICO MULTIFILAMENTO NAO ABSORVIVEL SEM AGULHA - AGP201545 | CIRURGIA GERAL | MATERIAL DE CONSUMO | FIOS E FITAS CIRURGICOS | UN | 18.842.124/0001-80 | MJS INDUSTRIA, COMERCIO, IMPORTACAO E EXPORTACAO LTDA - ME | 20 |  |  | Material de consumo hospitalar | TUSS | 01/02/2020 | EM ANALISE | EM ANALISE
74799665 | 81349840001 | AGP301545 | 01/02/2020 |  |  | 9,8244 |  | ALGODAO - FIO CIRURGICO MULTIFILAMENTO NAO ABSORVIVEL SEM AGULHA - AGP301545 | ALGODAO - FIO CIRURGICO MULTIFILAMENTO NAO ABSORVIVEL SEM AGULHA - AGP301545 | CIRURGIA GERAL | MATERIAL DE CONSUMO | FIOS E FITAS CIRURGICOS | UN | 18.842.124/0001-80 | MJS INDUSTRIA, COMERCIO, IMPORTACAO E EXPORTACAO LTDA - ME | 20 |  |  | Material de consumo hospitalar | TUSS | 01/02/2020 | EM ANALISE | EM ANALISE
74799789 | 81349840001 | AGP401545 | 01/02/2020 |  |  | 9,8244 |  | ALGODAO - FIO CIRURGICO MULTIFILAMENTO NAO ABSORVIVEL SEM AGULHA - AGP401545 | ALGODAO - FIO CIRURGICO MULTIFILAMENTO NAO ABSORVIVEL SEM AGULHA - AGP401545 | CIRURGIA GERAL | MATERIAL DE CONSUMO | FIOS E FITAS CIRURGICOS | UN | 18.842.124/0001-80 | MJS INDUSTRIA, COMERCIO, IMPORTACAO E EXPORTACAO LTDA - ME | 20 |  |  | Material de consumo hospitalar | TUSS | 01/02/2020 | EM ANALISE | EM ANALISE
76736210 | 81356112327 | RT 600 | 01/02/2020 |  |  | 2,3611 |  | ELETRODO PARA ECG COM BROCHE DE CARBONO RADIO TRACE - RT 600 | ELETRODO PARA ECG COM BROCHE DE CARBONO RADIO TRACE - RT 600 | CLINICA MEDICA | MATERIAL DE CONSUMO | ELETRODO | UN | 19.585.158/0001-07 | CARDINAL HEALTH DO BRASIL LTDA | 20 |  |  | Material de consumo hospitalar | TUSS | 01/02/2020 | EM ANALISE | EM ANALISE
76736237 | 81356112327 | RT 630 | 01/02/2020 |  |  | 1,6620 |  | ELETRODO PARA ECG COM BROCHE DE CARBONO RADIO TRACE - RT 630 | ELETRODO PARA ECG COM BROCHE DE CARBONO RADIO TRACE - RT 630 | CLINICA MEDICA | MATERIAL DE CONSUMO | ELETRODO | UN | 19.585.158/0001-07 | CARDINAL HEALTH DO BRASIL LTDA | 20 |  |  | Material de consumo hospitalar | TUSS | 01/02/2020 | EM ANALISE | EM ANALISE
76736202 | 81356112327 | RT 633 | 01/02/2020 |  |  | 2,3611 |  | ELETRODO PARA ECG COM BROCHE DE CARBONO RADIO TRACE - RT 633 | ELETRODO PARA ECG COM BROCHE DE CARBONO RADIO TRACE - RT 633 | CLINICA MEDICA | MATERIAL DE CONSUMO | ELETRODO | UN | 19.585.158/0001-07 | CARDINAL HEALTH DO BRASIL LTDA | 20 |  |  | Material de consumo hospitalar | TUSS | 01/02/2020 | EM ANALISE | EM ANALISE
76736229 | 81356112327 | RT 635 | 01/02/2020 |  |  | 2,3611 |  | ELETRODO PARA ECG COM BROCHE DE CARBONO RADIO TRACE - RT 635 | ELETRODO PARA ECG COM BROCHE DE CARBONO RADIO TRACE - RT 635 | CLINICA MEDICA | MATERIAL DE CONSUMO | ELETRODO | UN | 19.585.158/0001-07 | CARDINAL HEALTH DO BRASIL LTDA | 20 |  |  | Material de consumo hospitalar | TUSS | 01/02/2020 | EM ANALISE | EM ANALISE
74804073 | 81395830001 | 12FR | 01/02/2020 |  |  | 96,0000 |  | NASOFARINGEA AJUSTAVEL DE LATEX FREE MACENAMED - 12FR | NASOFARINGEA AJUSTAVEL DE LATEX FREE MACENAMED 12FR 89MM KN12 | CIRURGIA GERAL | MATERIAL DE CONSUMO | CANULA DE OTORRINO | UN | 03.985.711/0001-50 | KELP MED COMERCIO DE PRODUTOS E SERVICOS HOSPITALARES LTDA ME | 20 |  |  | Material de consumo hospitalar | TUSS | 01/02/2020 | EM ANALISE | EM ANALISE
74804111 | 81395830001 | 14FR | 01/02/2020 |  |  | 96,0000 |  | NASOFARINGEA AJUSTAVEL DE LATEX FREE MACENAMED - 14FR | NASOFARINGEA AJUSTAVEL LATEX FREE MACENAMED 14FR 89MM KN14 | CIRURGIA GERAL | MATERIAL DE CONSUMO | CANULA DE OTORRINO | UN | 03.985.711/0001-50 | KELP MED COMERCIO DE PRODUTOS E SERVICOS HOSPITALARES LTDA ME | 20 |  |  | Material de consumo hospitalar | TUSS | 01/02/2020 | EM ANALISE | EM ANALISE
74804065 | 81395830001 | 16FR | 01/02/2020 |  |  | 96,0000 |  | NASOFARINGEA AJUSTAVEL DE LATEX FREE MACENAMED - 16FR | NASOFARINGEA AJUSTAVEL LATEX FREE MACENAMED 16FR 89MM KN16 | CIRURGIA GERAL | MATERIAL DE CONSUMO | CANULA DE OTORRINO | UN | 03.985.711/0001-50 | KELP MED COMERCIO DE PRODUTOS E SERVICOS HOSPITALARES LTDA ME | 20 |  |  | Material de consumo hospitalar | TUSS | 01/02/2020 | EM ANALISE | EM ANALISE
74804103 | 81395830001 | 18FR | 01/02/2020 |  |  | 96,0000 |  | NASOFARINGEA AJUSTAVEL DE LATEX FREE MACENAMED - 18FR | NASOFARINGEA AJUSTAVEL LATEX FREE MACENAMED 18FR 89MM KN18 | CIRURGIA GERAL | MATERIAL DE CONSUMO | CANULA DE OTORRINO | UN | 03.985.711/0001-50 | KELP MED COMERCIO DE PRODUTOS E SERVICOS HOSPITALARES LTDA ME | 20 |  |  | Material de consumo hospitalar | TUSS | 01/02/2020 | EM ANALISE | EM ANALISE
74804146 | 81395830001 | 20FR | 01/02/2020 |  |  | 96,0000 |  | NASOFARINGEA AJUSTAVEL DE LATEX FREE MACENAMED - 20FR | NASOFARINGEA AJUSTAVEL LATEX FREE MACENAMED 20FR 89MM KN20 | CIRURGIA GERAL | MATERIAL DE CONSUMO | CANULA DE OTORRINO | UN | 03.985.711/0001-50 | KELP MED COMERCIO DE PRODUTOS E SERVICOS HOSPITALARES LTDA ME | 20 |  |  | Material de consumo hospitalar | TUSS | 01/02/2020 | EM ANALISE | EM ANALISE
74804189 | 81395830001 | 22FR | 01/02/2020 |  |  | 96,0000 |  | NASOFARINGEA AJUSTAVEL DE LATEX FREE MACENAMED - 22FR | NASOFARINGEA AJUSTAVEL LATEX FREE MACENAMED 22FR 114MM KN22 | CIRURGIA GERAL | MATERIAL DE CONSUMO | CANULA DE OTORRINO | UN | 03.985.711/0001-50 | KELP MED COMERCIO DE PRODUTOS E SERVICOS HOSPITALARES LTDA ME | 20 |  |  | Material de consumo hospitalar | TUSS | 01/02/2020 | EM ANALISE | EM ANALISE
74804162 | 81395830001 | 24FR | 01/02/2020 |  |  | 96,0000 |  | NASOFARINGEA AJUSTAVEL DE LATEX FREE MACENAMED - 24FR | NASOFARINGEA AJUSTAVEL LATEX FREE MACENAMED 24FR 146MM KN24 | CIRURGIA GERAL | MATERIAL DE CONSUMO | CANULA DE OTORRINO | UN | 03.985.711/0001-50 | KELP MED COMERCIO DE PRODUTOS E SERVICOS HOSPITALARES LTDA ME | 20 |  |  | Material de consumo hospitalar | TUSS | 01/02/2020 | EM ANALISE | EM ANALISE
74804090 | 81395830001 | 26FR | 01/02/2020 |  |  | 96,0000 |  | NASOFARINGEA AJUSTAVEL DE LATEX FREE MACENAMED - 26FR | NASOFARINGEA AJUSTAVEL LATEX FREE MACENAMED 26FR 159MM KN26 | CIRURGIA GERAL | MATERIAL DE CONSUMO | CANULA DE OTORRINO | UN | 03.985.711/0001-50 | KELP MED COMERCIO DE PRODUTOS E SERVICOS HOSPITALARES LTDA ME | 20 |  |  | Material de consumo hospitalar | TUSS | 01/02/2020 | EM ANALISE | EM ANALISE
74804170 | 81395830001 | 28FR | 01/02/2020 |  |  | 96,0000 |  | NASOFARINGEA AJUSTAVEL DE LATEX FREE MACENAMED - 28FR | NASOFARINGEA AJUSTAVEL LATEX FREE MACENAMED 28FR 159MM KN28 | CIRURGIA GERAL | MATERIAL DE CONSUMO | CANULA DE OTORRINO | UN | 03.985.711/0001-50 | KELP MED COMERCIO DE PRODUTOS E SERVICOS HOSPITALARES LTDA ME | 20 |  |  | Material de consumo hospitalar | TUSS | 01/02/2020 | EM ANALISE | EM ANALISE
74804081 | 81395830001 | 30FR | 01/02/2020 |  |  | 96,0000 |  | NASOFARINGEA AJUSTAVEL DE LATEX FREE MACENAMED - 30FR | NASOFARINGEA AJUSTAVEL LATEX FREE MACENAMED 30FR 159MM KN30 | CIRURGIA GERAL | MATERIAL DE CONSUMO | CANULA DE OTORRINO | UN | 03.985.711/0001-50 | KELP MED COMERCIO DE PRODUTOS E SERVICOS HOSPITALARES LTDA ME | 20 |  |  | Material de consumo hospitalar | TUSS | 01/02/2020 | EM ANALISE | EM ANALISE
74804120 | 81395830001 | 32FR | 01/02/2020 |  |  | 96,0000 |  | NASOFARINGEA AJUSTAVEL DE LATEX FREE MACENAMED - 32FR | NASOFARINGEA AJUSTAVEL LATEX FREE MACENAMED 32FR 159MM KN32 | CIRURGIA GERAL | MATERIAL DE CONSUMO | CANULA DE OTORRINO | UN | 03.985.711/0001-50 | KELP MED COMERCIO DE PRODUTOS E SERVICOS HOSPITALARES LTDA ME | 20 |  |  | Material de consumo hospitalar | TUSS | 01/02/2020 | EM ANALISE | EM ANALISE
74804138 | 81395830001 | 34FR | 01/02/2020 |  |  | 96,0000 |  | NASOFARINGEA AJUSTAVEL DE LATEX FREE MACENAMED - 34FR | NASOFARINGEA AJUSTAVEL LATEX FREE MACENAMED 34FR 159MM KN34 | CIRURGIA GERAL | MATERIAL DE CONSUMO | CANULA DE OTORRINO | UN | 03.985.711/0001-50 | KELP MED COMERCIO DE PRODUTOS E SERVICOS HOSPITALARES LTDA ME | 20 |  |  | Material de consumo hospitalar | TUSS | 01/02/2020 | EM ANALISE | EM ANALISE
74804154 | 81395830001 | 36FR | 01/02/2020 |  |  | 96,0000 |  | NASOFARINGEA AJUSTAVEL DE LATEX FREE MACENAMED - 36FR | NASOFARINGEA AJUSTAVEL LATEX FREE MACENAMED 36FR 159MM KN36 | CIRURGIA GERAL | MATERIAL DE CONSUMO | CANULA DE OTORRINO | UN | 03.985.711/0001-50 | KELP MED COMERCIO DE PRODUTOS E SERVICOS HOSPITALARES LTDA ME | 20 |  |  | Material de consumo hospitalar | TUSS | 01/02/2020 | EM ANALISE | EM ANALISE
74804243 | 81395830002 | 20FR | 01/02/2020 | 30/06/2023 | DESCONTINUADO | 53,6608 | DESCONTINUADO 24/09/21 | NASOFARINGEA TIPO ROBERTAZZI KELPMED - 20FR | NASOFARINGEA ROBERTAZZI KELPMED 20FR | CIRURGIA GERAL | MATERIAL DE CONSUMO | CANULA DE OTORRINO | UN | 03.985.711/0001-50 | KELP MED COMERCIO DE PRODUTOS E SERVICOS HOSPITALARES LTDA ME | 20 |  |  | Material de consumo hospitalar | TUSS | 01/02/2020 | EM ANALISE | EM ANALISE
74804286 | 81395830002 | 22FR | 01/02/2020 | 30/06/2023 | DESCONTINUADO | 53,6608 | DESCONTINUADO 24/09/21 | NASOFARINGEA TIPO ROBERTAZZI KELPMED - 22FR | NASOFARINGEA ROBERTAZZI KELPMED 22FR | CIRURGIA GERAL | MATERIAL DE CONSUMO | CANULA DE OTORRINO | UN | 03.985.711/0001-50 | KELP MED COMERCIO DE PRODUTOS E SERVICOS HOSPITALARES LTDA ME | 20 |  |  | Material de consumo hospitalar | TUSS | 01/02/2020 | EM ANALISE | EM ANALISE
74804260 | 81395830002 | 24FR | 01/02/2020 | 30/06/2023 | DESCONTINUADO | 53,6608 | DESCONTINUADO 24/09/21 | NASOFARINGEA TIPO ROBERTAZZI KELPMED - 24FR | NASOFARINGEA ROBERTAZZI KELPMED 24FR | CIRURGIA GERAL | MATERIAL DE CONSUMO | CANULA DE OTORRINO | UN | 03.985.711/0001-50 | KELP MED COMERCIO DE PRODUTOS E SERVICOS HOSPITALARES LTDA ME | 20 |  |  | Material de consumo hospitalar | TUSS | 01/02/2020 | EM ANALISE | EM ANALISE
74804219 | 81395830002 | 26FR | 01/02/2020 | 30/06/2023 | DESCONTINUADO | 53,6608 | DESCONTINUADO 24/09/21 | NASOFARINGEA TIPO ROBERTAZZI KELPMED - 26FR | NASOFARINGEA ROBERTAZZI KELPMED 26FR | CIRURGIA GERAL | MATERIAL DE CONSUMO | CANULA DE OTORRINO | UN | 03.985.711/0001-50 | KELP MED COMERCIO DE PRODUTOS E SERVICOS HOSPITALARES LTDA ME | 20 |  |  | Material de consumo hospitalar | TUSS | 01/02/2020 | EM ANALISE | EM ANALISE
74804278 | 81395830002 | 28FR | 01/02/2020 | 30/06/2023 | DESCONTINUADO | 53,6608 | DESCONTINUADO 24/09/21 | NASOFARINGEA TIPO ROBERTAZZI KELPMED - 28FR | NASOFARINGEA ROBERTAZZI KELPMED 28FR | CIRURGIA GERAL | MATERIAL DE CONSUMO | CANULA DE OTORRINO | UN | 03.985.711/0001-50 | KELP MED COMERCIO DE PRODUTOS E SERVICOS HOSPITALARES LTDA ME | 20 |  |  | Material de consumo hospitalar | TUSS | 01/02/2020 | EM ANALISE | EM ANALISE
74804200 | 81395830002 | 30FR | 01/02/2020 | 30/06/2023 | DESCONTINUADO | 53,6608 | DESCONTINUADO 24/09/21 | NASOFARINGEA TIPO ROBERTAZZI KELPMED - 30FR | NASOFARINGEA ROBERTAZZI KELPMED 30FR | CIRURGIA GERAL | MATERIAL DE CONSUMO | CANULA DE OTORRINO | UN | 03.985.711/0001-50 | KELP MED COMERCIO DE PRODUTOS E SERVICOS HOSPITALARES LTDA ME | 20 |  |  | Material de consumo hospitalar | TUSS | 01/02/2020 | EM ANALISE | EM ANALISE
74804227 | 81395830002 | 32FR | 01/02/2020 | 30/06/2023 | DESCONTINUADO | 53,6608 | DESCONTINUADO 24/09/21 | NASOFARINGEA TIPO ROBERTAZZI KELPMED - 32FR | NASOFARINGEA ROBERTAZZI KELPMED 32FR | CIRURGIA GERAL | MATERIAL DE CONSUMO | CANULA DE OTORRINO | UN | 03.985.711/0001-50 | KELP MED COMERCIO DE PRODUTOS E SERVICOS HOSPITALARES LTDA ME | 20 |  |  | Material de consumo hospitalar | TUSS | 01/02/2020 | EM ANALISE | EM ANALISE
74804235 | 81395830002 | 34FR | 01/02/2020 | 30/06/2023 | DESCONTINUADO | 53,6608 | DESCONTINUADO 24/09/21 | NASOFARINGEA TIPO ROBERTAZZI KELPMED - 34FR | NASOFARINGEA ROBERTAZZI KELPMED 34FR | CIRURGIA GERAL | MATERIAL DE CONSUMO | CANULA DE OTORRINO | UN | 03.985.711/0001-50 | KELP MED COMERCIO DE PRODUTOS E SERVICOS HOSPITALARES LTDA ME | 20 |  |  | Material de consumo hospitalar | TUSS | 01/02/2020 | EM ANALISE | EM ANALISE
74804251 | 81395830002 | 36FR | 01/02/2020 | 30/06/2023 | DESCONTINUADO | 53,6608 | DESCONTINUADO 24/09/21 | NASOFARINGEA TIPO ROBERTAZZI KELPMED - 36FR | NASOFARINGEA ROBERTAZZI KELPMED 36FR | CIRURGIA GERAL | MATERIAL DE CONSUMO | CANULA DE OTORRINO | UN | 03.985.711/0001-50 | KELP MED COMERCIO DE PRODUTOS E SERVICOS HOSPITALARES LTDA ME | 20 |  |  | Material de consumo hospitalar | TUSS | 01/02/2020 | EM ANALISE | EM ANALISE
78090067 | 81479110004 | DIU 234-DISPOSITIVO PARA INCONTINENCIA URINARIA ESTERIL INFA | 01/02/2020 |  |  | 1,6800 |  | DISPOSITIVO PARA INCONTINENCIA URINARIA ESTERIL, COM EXTENSAO - SEROFLEX - DIU 234-DISPOSITIVO PARA INCONTINENCIA URINARIA ESTERIL INFANTIL COM EXTENSAO N 0 | DISPOSITIVO PARA INCONTINENCIA URINARIA ESTERIL, COM EXTENSAO - SEROFLEX - DIU 234-DISPOSITIVO PARA INCONTINENCIA URINARIA ESTERIL INFANTIL COM EXTENSAO N 0 | UROLOGIA | MATERIAL DE CONSUMO | DISPOSITIVO DE INCONTINENCIA URINARIA | UN | 23.596.733/0001-36 | SEROPLAST INDUSTRIA E COMERCIO DE PRODUTOS HOSPITALARES LTDA -ME | 20 |  |  | Material de consumo hospitalar | TUSS | 01/02/2020 | EM ANALISE | EM ANALISE
78090040 | 81479110004 | DIU 235-DISPOSITIVO PARA INCONTINENCIA URINARIA ESTERIL INFA | 01/02/2020 |  |  | 1,6800 |  | DISPOSITIVO PARA INCONTINENCIA URINARIA ESTERIL, COM EXTENSAO - SEROFLEX - DIU 235-DISPOSITIVO PARA INCONTINENCIA URINARIA ESTERIL INFANTIL COM EXTENSAO N 2 | DISPOSITIVO PARA INCONTINENCIA URINARIA ESTERIL, COM EXTENSAO - SEROFLEX - DIU 235-DISPOSITIVO PARA INCONTINENCIA URINARIA ESTERIL INFANTIL COM EXTENSAO N 2 | UROLOGIA | MATERIAL DE CONSUMO | DISPOSITIVO DE INCONTINENCIA URINARIA | UN | 23.596.733/0001-36 | SEROPLAST INDUSTRIA E COMERCIO DE PRODUTOS HOSPITALARES LTDA -ME | 20 |  |  | Material de consumo hospitalar | TUSS | 01/02/2020 | EM ANALISE | EM ANALISE
78090075 | 81479110004 | DIU 236- DISPOSITIVO PARA INCONTINENCIA URINARIA ESTERIL ADU | 01/02/2020 |  |  | 1,6800 |  | DISPOSITIVO PARA INCONTINENCIA URINARIA ESTERIL, COM EXTENSAO - SEROFLEX - DIU 236- DISPOSITIVO PARA INCONTINENCIA URINARIA ESTERIL ADULTO COM EXTENSAO N 4 | DISPOSITIVO PARA INCONTINENCIA URINARIA ESTERIL, COM EXTENSAO - SEROFLEX - DIU 236- DISPOSITIVO PARA INCONTINENCIA URINARIA ESTERIL ADULTO COM EXTENSAO N 4 | UROLOGIA | MATERIAL DE CONSUMO | DISPOSITIVO DE INCONTINENCIA URINARIA | UN | 23.596.733/0001-36 | SEROPLAST INDUSTRIA E COMERCIO DE PRODUTOS HOSPITALARES LTDA -ME | 20 |  |  | Material de consumo hospitalar | TUSS | 01/02/2020 | EM ANALISE | EM ANALISE
78090032 | 81479110004 | DIU 237 - DISPOSITIVO PARA INCONTINENCIA URINARIA ESTERIL AD | 01/02/2020 |  |  | 1,6800 |  | DISPOSITIVO PARA INCONTINENCIA URINARIA ESTERIL, COM EXTENSAO - SEROFLEX - DIU 237 - DISPOSITIVO PARA INCONTINENCIA URINARIA ESTERIL ADULTO COM EXTENSAO N 5 | DISPOSITIVO PARA INCONTINENCIA URINARIA ESTERIL, COM EXTENSAO - SEROFLEX - DIU 237 - DISPOSITIVO PARA INCONTINENCIA URINARIA ESTERIL ADULTO COM EXTENSAO N 5 | UROLOGIA | MATERIAL DE CONSUMO | DISPOSITIVO DE INCONTINENCIA URINARIA | UN | 23.596.733/0001-36 | SEROPLAST INDUSTRIA E COMERCIO DE PRODUTOS HOSPITALARES LTDA -ME | 20 |  |  | Material de consumo hospitalar | TUSS | 01/02/2020 | EM ANALISE | EM ANALISE
78090059 | 81479110004 | DIU 238 - DISPOSITIVO PARA INCONTINENCIA URINARIA ESTERIL AD | 01/02/2020 |  |  | 1,6800 |  | DISPOSITIVO PARA INCONTINENCIA URINARIA ESTERIL, COM EXTENSAO - SEROFLEX - DIU 238 - DISPOSITIVO PARA INCONTINENCIA URINARIA ESTERIL ADULTO COM EXTENSAO N 6 | DISPOSITIVO PARA INCONTINENCIA URINARIA ESTERIL, COM EXTENSAO - SEROFLEX - DIU 238 - DISPOSITIVO PARA INCONTINENCIA URINARIA ESTERIL ADULTO COM EXTENSAO N 6 | UROLOGIA | MATERIAL DE CONSUMO | DISPOSITIVO DE INCONTINENCIA URINARIA | UN | 23.596.733/0001-36 | SEROPLAST INDUSTRIA E COMERCIO DE PRODUTOS HOSPITALARES LTDA -ME | 20 |  |  | Material de consumo hospitalar | TUSS | 01/02/2020 | EM ANALISE | EM ANALISE
78090130 | 81479110006 | DIU 279-DISPOSITIVO PARA INCONTINENCIA URINARIA INFANTIL COM | 01/02/2020 |  |  | 1,6800 |  | DISPOSITIVO PARA INCONTINENCIA URINARIA COM EXTENSAO, NAO ESTERIL - SEROFLEX - DIU 279-DISPOSITIVO PARA INCONTINENCIA URINARIA INFANTIL COM EXTENSAO N 0 | DISPOSITIVO PARA INCONTINENCIA URINARIA COM EXTENSAO, NAO ESTERIL - SEROFLEX - DIU 279-DISPOSITIVO PARA INCONTINENCIA URINARIA INFANTIL COM EXTENSAO N 0 | UROLOGIA | MATERIAL DE CONSUMO | DISPOSITIVO DE INCONTINENCIA URINARIA | UN | 23.596.733/0001-36 | SEROPLAST INDUSTRIA E COMERCIO DE PRODUTOS HOSPITALARES LTDA -ME | 20 |  |  | Material de consumo hospitalar | TUSS | 01/02/2020 | EM ANALISE | EM ANALISE
78090113 | 81479110006 | DIU 280-DISPOSITIVO PARA INCONTINENCIA URINARIA INFANTIL COM | 01/02/2020 |  |  | 1,6800 |  | DISPOSITIVO PARA INCONTINENCIA URINARIA COM EXTENSAO, NAO ESTERIL - SEROFLEX - DIU 280-DISPOSITIVO PARA INCONTINENCIA URINARIA INFANTIL COM EXTENSAO N 2 | DISPOSITIVO PARA INCONTINENCIA URINARIA COM EXTENSAO, NAO ESTERIL - SEROFLEX - DIU 280-DISPOSITIVO PARA INCONTINENCIA URINARIA INFANTIL COM EXTENSAO N 2 | UROLOGIA | MATERIAL DE CONSUMO | DISPOSITIVO DE INCONTINENCIA URINARIA | UN | 23.596.733/0001-36 | SEROPLAST INDUSTRIA E COMERCIO DE PRODUTOS HOSPITALARES LTDA -ME | 20 |  |  | Material de consumo hospitalar | TUSS | 01/02/2020 | EM ANALISE | EM ANALISE
78090121 | 81479110006 | DIU 281- DISPOSITIVO PARA INCONTINENCIA URINARIA ADULTO COM | 01/02/2020 |  |  | 1,6800 |  | DISPOSITIVO PARA INCONTINENCIA URINARIA COM EXTENSAO, NAO ESTERIL - SEROFLEX - DIU 281- DISPOSITIVO PARA INCONTINENCIA URINARIA ADULTO COM EXTENSAO N 4 | DISPOSITIVO PARA INCONTINENCIA URINARIA COM EXTENSAO, NAO ESTERIL - SEROFLEX - DIU 281- DISPOSITIVO PARA INCONTINENCIA URINARIA ADULTO COM EXTENSAO N 4 | UROLOGIA | MATERIAL DE CONSUMO | DISPOSITIVO DE INCONTINENCIA URINARIA | UN | 23.596.733/0001-36 | SEROPLAST INDUSTRIA E COMERCIO DE PRODUTOS HOSPITALARES LTDA -ME | 20 |  |  | Material de consumo hospitalar | TUSS | 01/02/2020 | EM ANALISE | EM ANALISE
78090091 | 81479110006 | DIU 282 - DISPOSITIVO PARA INCONTINENCIA URINARIA ADULTO COM | 01/02/2020 |  |  | 1,6800 |  | DISPOSITIVO PARA INCONTINENCIA URINARIA COM EXTENSAO, NAO ESTERIL - SEROFLEX - DIU 282 - DISPOSITIVO PARA INCONTINENCIA URINARIA ADULTO COM EXTENSAO N 5 | DISPOSITIVO PARA INCONTINENCIA URINARIA COM EXTENSAO, NAO ESTERIL - SEROFLEX - DIU 282 - DISPOSITIVO PARA INCONTINENCIA URINARIA ADULTO COM EXTENSAO N 5 | UROLOGIA | MATERIAL DE CONSUMO | DISPOSITIVO DE INCONTINENCIA URINARIA | UN | 23.596.733/0001-36 | SEROPLAST INDUSTRIA E COMERCIO DE PRODUTOS HOSPITALARES LTDA -ME | 20 |  |  | Material de consumo hospitalar | TUSS | 01/02/2020 | EM ANALISE | EM ANALISE
78090105 | 81479110006 | DIU 283 - DISPOSITIVO PARA INCONTINENCIA URINARIA ADULTO COM | 01/02/2020 |  |  | 1,6800 |  | DISPOSITIVO PARA INCONTINENCIA URINARIA COM EXTENSAO, NAO ESTERIL - SEROFLEX - DIU 283 - DISPOSITIVO PARA INCONTINENCIA URINARIA ADULTO COM EXTENSAO N 6 | DISPOSITIVO PARA INCONTINENCIA URINARIA COM EXTENSAO, NAO ESTERIL - SEROFLEX - DIU 283 - DISPOSITIVO PARA INCONTINENCIA URINARIA ADULTO COM EXTENSAO N 6 | UROLOGIA | MATERIAL DE CONSUMO | DISPOSITIVO DE INCONTINENCIA URINARIA | UN | 23.596.733/0001-36 | SEROPLAST INDUSTRIA E COMERCIO DE PRODUTOS HOSPITALARES LTDA -ME | 20 |  |  | Material de consumo hospitalar | TUSS | 01/02/2020 | EM ANALISE | EM ANALISE
76117588 | 81637619001 | RRM-1: DIAMETRO: 3 MM - COMPRIMENTO: 200 MM - BALAO: 12 MM - | 01/02/2020 |  |  | 4,0200 |  | CANULA ENDOTRAQUEAL COM ULTRA-BLINDAGEM STELL SHIELD PARA CIRURGIA LASER - RRM-1: DIAMETRO: 3 MM - COMPRIMENTO: 200 MM - BALAO: 12 MM - CONECTOR: 15 MM; | CANULA ENDOTRAQUEAL ULTRA-BLINDAGEM STELL SHIELD CIRURGIA LASER 3,0X200X12X15MM RRM-1 | CIRURGIA GERAL | MATERIAL DE CONSUMO | CANULA/TUBO ENDOTRAQUEAL | UN | 27.617.206/0001-11 | HUMANNA MEDICAL LTDA | 20 |  |  | Material de consumo hospitalar | TUSS | 01/02/2020 | EM ANALISE | EM ANALISE
76117545 | 81637619001 | RRM-10: DIAMETRO: 7,5 MM - COMPRIMENTO: 320 MM - BALAO: 30 M | 01/02/2020 |  |  | 4,0200 |  | CANULA ENDOTRAQUEAL COM ULTRA-BLINDAGEM STELL SHIELD PARA CIRURGIA LASER - RRM-10: DIAMETRO: 7,5 MM - COMPRIMENTO: 320 MM - BALAO: 30 MM - CONECTOR: 15 MM; | CANULA ENDOTRAQUEAL ULTRA-BLINDAGEM STELL SHIELD CIRURGIA LASER 7,5X320X30X15MM RRM-10 | CIRURGIA GERAL | MATERIAL DE CONSUMO | CANULA/TUBO ENDOTRAQUEAL | UN | 27.617.206/0001-11 | HUMANNA MEDICAL LTDA | 20 |  |  | Material de consumo hospitalar | TUSS | 01/02/2020 | EM ANALISE | EM ANALISE
76117480 | 81637619001 | RRM-11: DIAMETRO: 8 MM - COMPRIMENTO: 325 MM - BALAO: 30 MM | 01/02/2020 |  |  | 4,0200 |  | CANULA ENDOTRAQUEAL COM ULTRA-BLINDAGEM STELL SHIELD PARA CIRURGIA LASER - RRM-11: DIAMETRO: 8 MM - COMPRIMENTO: 325 MM - BALAO: 30 MM - CONECTOR: 15 MM; | CANULA ENDOTRAQUEAL ULTRA-BLINDAGEM STELL SHIELD CIRURGIA LASER 8,0X325X30X15MM RRM-11 | CIRURGIA GERAL | MATERIAL DE CONSUMO | CANULA/TUBO ENDOTRAQUEAL | UN | 27.617.206/0001-11 | HUMANNA MEDICAL LTDA | 20 |  |  | Material de consumo hospitalar | TUSS | 01/02/2020 | EM ANALISE | EM ANALISE
76117600 | 81637619001 | RRM-12: DIAMETRO: 8,5 MM - COMPRIMENTO: 325 MM - BALAO: 30 M | 01/02/2020 |  |  | 4,0200 |  | CANULA ENDOTRAQUEAL COM ULTRA-BLINDAGEM STELL SHIELD PARA CIRURGIA LASER - RRM-12: DIAMETRO: 8,5 MM - COMPRIMENTO: 325 MM - BALAO: 30 MM - CONECTOR: 15 MM; | CANULA ENDOTRAQUEAL ULTRA-BLINDAGEM STELL SHIELD CIRURGIA LASER 8,5X325X30X15MM RRM-12 | CIRURGIA GERAL | MATERIAL DE CONSUMO | CANULA/TUBO ENDOTRAQUEAL | UN | 27.617.206/0001-11 | HUMANNA MEDICAL LTDA | 20 |  |  | Material de consumo hospitalar | TUSS | 01/02/2020 | EM ANALISE | EM ANALISE
76117596 | 81637619001 | RRM-13: DIAMETRO: 9 MM - COMPRIMENTO: 325 MM - BALAO: 30 MM | 01/02/2020 |  |  | 4,0200 |  | CANULA ENDOTRAQUEAL COM ULTRA-BLINDAGEM STELL SHIELD PARA CIRURGIA LASER - RRM-13: DIAMETRO: 9 MM - COMPRIMENTO: 325 MM - BALAO: 30 MM - CONECTOR: 15 MM; | CANULA ENDOTRAQUEAL ULTRA-BLINDAGEM STELL SHIELD CIRURGIA LASER 9,0X325X30X15MM RRM-13 | CIRURGIA GERAL | MATERIAL DE CONSUMO | CANULA/TUBO ENDOTRAQUEAL | UN | 27.617.206/0001-11 | HUMANNA MEDICAL LTDA | 20 |  |  | Material de consumo hospitalar | TUSS | 01/02/2020 | EM ANALISE | EM ANALISE
76117529 | 81637619001 | RRM-14: DIAMETRO: 9,5 MM - COMPRIMENTO: 325 MM - BALAO: 30 M | 01/02/2020 |  |  | 4,0200 |  | CANULA ENDOTRAQUEAL COM ULTRA-BLINDAGEM STELL SHIELD PARA CIRURGIA LASER - RRM-14: DIAMETRO: 9,5 MM - COMPRIMENTO: 325 MM - BALAO: 30 MM - CONECTOR: 15 MM; | CANULA ENDOTRAQUEAL ULTRA-BLINDAGEM STELL SHIELD CIRURGIA LASER 9,5X325X30X15MM RRM-14 | CIRURGIA GERAL | MATERIAL DE CONSUMO | CANULA/TUBO ENDOTRAQUEAL | UN | 27.617.206/0001-11 | HUMANNA MEDICAL LTDA | 20 |  |  | Material de consumo hospitalar | TUSS | 01/02/2020 | EM ANALISE | EM ANALISE
76117464 | 81637619001 | RRM-15: DIAMETRO: 10 MM - COMPRIMENTO: 325 MM - BALAO: 30 MM | 01/02/2020 |  |  | 4,0200 |  | CANULA ENDOTRAQUEAL COM ULTRA-BLINDAGEM STELL SHIELD PARA CIRURGIA LASER - RRM-15: DIAMETRO: 10 MM - COMPRIMENTO: 325 MM - BALAO: 30 MM - CONECTOR: 15 MM | CANULA ENDOTRAQUEAL ULTRA-BLINDAGEM STELL SHIELD CIRURGIA LASER 10X325X30X15MM RRM-15 | CIRURGIA GERAL | MATERIAL DE CONSUMO | CANULA/TUBO ENDOTRAQUEAL | UN | 27.617.206/0001-11 | HUMANNA MEDICAL LTDA | 20 |  |  | Material de consumo hospitalar | TUSS | 01/02/2020 | EM ANALISE | EM ANALISE
76117570 | 81637619001 | RRM-2: DIAMETRO: 3,5 MM - COMPRIMENTO: 210 MM - BALAO: 12,5 | 01/02/2020 |  |  | 4,0200 |  | CANULA ENDOTRAQUEAL COM ULTRA-BLINDAGEM STELL SHIELD PARA CIRURGIA LASER - RRM-2: DIAMETRO: 3,5 MM - COMPRIMENTO: 210 MM - BALAO: 12,5 MM - CONECTOR: 15 MM; | CANULA ENDOTRAQUEAL ULTRA-BLINDAGEM STELL SHIELD CIRURGIA LASER 3,5X210X12,5X15MM RRM-2 | CIRURGIA GERAL | MATERIAL DE CONSUMO | CANULA/TUBO ENDOTRAQUEAL | UN | 27.617.206/0001-11 | HUMANNA MEDICAL LTDA | 20 |  |  | Material de consumo hospitalar | TUSS | 01/02/2020 | EM ANALISE | EM ANALISE
76117499 | 81637619001 | RRM-3: DIAMETRO: 4 MM - COMPRIMENTO: 220 MM - BALAO: 13 MM - | 01/02/2020 |  |  | 4,0200 |  | CANULA ENDOTRAQUEAL COM ULTRA-BLINDAGEM STELL SHIELD PARA CIRURGIA LASER - RRM-3: DIAMETRO: 4 MM - COMPRIMENTO: 220 MM - BALAO: 13 MM - CONECTOR: 15 MM; | CANULA ENDOTRAQUEAL ULTRA-BLINDAGEM STELL SHIELD CIRURGIA LASER 4,0X220X13X15MM RRM-3 | CIRURGIA GERAL | MATERIAL DE CONSUMO | CANULA/TUBO ENDOTRAQUEAL | UN | 27.617.206/0001-11 | HUMANNA MEDICAL LTDA | 20 |  |  | Material de consumo hospitalar | TUSS | 01/02/2020 | EM ANALISE | EM ANALISE
76117502 | 81637619001 | RRM-4: DIAMETRO: 4,5 MM - COMPRIMENTO: 250 MM - BALAO: 14 MM | 01/02/2020 |  |  | 4,0200 |  | CANULA ENDOTRAQUEAL COM ULTRA-BLINDAGEM STELL SHIELD PARA CIRURGIA LASER - RRM-4: DIAMETRO: 4,5 MM - COMPRIMENTO: 250 MM - BALAO: 14 MM - CONECTOR: 15 MM; | CANULA ENDOTRAQUEAL ULTRA-BLINDAGEM STELL SHIELD CIRURGIA LASER 4,5X250X14X15MM RRM-4 | CIRURGIA GERAL | MATERIAL DE CONSUMO | CANULA/TUBO ENDOTRAQUEAL | UN | 27.617.206/0001-11 | HUMANNA MEDICAL LTDA | 20 |  |  | Material de consumo hospitalar | TUSS | 01/02/2020 | EM ANALISE | EM ANALISE
76117537 | 81637619001 | RRM-5: DIAMETRO: 5 MM - COMPRIMENTO: 260 MM - BALAO: 16 MM - | 01/02/2020 |  |  | 4,0200 |  | CANULA ENDOTRAQUEAL COM ULTRA-BLINDAGEM STELL SHIELD PARA CIRURGIA LASER - RRM-5: DIAMETRO: 5 MM - COMPRIMENTO: 260 MM - BALAO: 16 MM - CONECTOR: 15 MM; | CANULA ENDOTRAQUEAL ULTRA-BLINDAGEM STELL SHIELD CIRURGIA LASER 5,0X260X16X15MM RRM-5 | CIRURGIA GERAL | MATERIAL DE CONSUMO | CANULA/TUBO ENDOTRAQUEAL | UN | 27.617.206/0001-11 | HUMANNA MEDICAL LTDA | 20 |  |  | Material de consumo hospitalar | TUSS | 01/02/2020 | EM ANALISE | EM ANALISE
76117510 | 81637619001 | RRM-6: DIAMETRO: 5,5 MM - COMPRIMENTO: 280 MM - BALAO: 17 MM | 01/02/2020 |  |  | 4,0200 |  | CANULA ENDOTRAQUEAL COM ULTRA-BLINDAGEM STELL SHIELD PARA CIRURGIA LASER - RRM-6: DIAMETRO: 5,5 MM - COMPRIMENTO: 280 MM - BALAO: 17 MM - CONECTOR: 15 MM; | CANULA ENDOTRAQUEAL ULTRA-BLINDAGEM STELL SHIELD CIRURGIA LASER 5,5X280X17X15MM RRM-6 | CIRURGIA GERAL | MATERIAL DE CONSUMO | CANULA/TUBO ENDOTRAQUEAL | UN | 27.617.206/0001-11 | HUMANNA MEDICAL LTDA | 20 |  |  | Material de consumo hospitalar | TUSS | 01/02/2020 | EM ANALISE | EM ANALISE
76117561 | 81637619001 | RRM-7: DIAMETRO: 6 MM - COMPRIMENTO: 300 MM - BALAO: 22 MM - | 01/02/2020 |  |  | 4,0200 |  | CANULA ENDOTRAQUEAL COM ULTRA-BLINDAGEM STELL SHIELD PARA CIRURGIA LASER - RRM-7: DIAMETRO: 6 MM - COMPRIMENTO: 300 MM - BALAO: 22 MM - CONECTOR: 15 MM; | CANULA ENDOTRAQUEAL ULTRA-BLINDAGEM STELL SHIELD CIRURGIA LASER 6,0X300X22X15MM RRM-7 | CIRURGIA GERAL | MATERIAL DE CONSUMO | CANULA/TUBO ENDOTRAQUEAL | UN | 27.617.206/0001-11 | HUMANNA MEDICAL LTDA | 20 |  |  | Material de consumo hospitalar | TUSS | 01/02/2020 | EM ANALISE | EM ANALISE
76117472 | 81637619001 | RRM-8: DIAMETRO: 6,5 MM - COMPRIMENTO: 310 MM - BALAO: 23 MM | 01/02/2020 |  |  | 4,0200 |  | CANULA ENDOTRAQUEAL COM ULTRA-BLINDAGEM STELL SHIELD PARA CIRURGIA LASER - RRM-8: DIAMETRO: 6,5 MM - COMPRIMENTO: 310 MM - BALAO: 23 MM - CONECTOR: 15 MM; | CANULA ENDOTRAQUEAL ULTRA-BLINDAGEM STELL SHIELD CIRURGIA LASER 6,5X310X23X15MM RRM-8 | CIRURGIA GERAL | MATERIAL DE CONSUMO | CANULA/TUBO ENDOTRAQUEAL | UN | 27.617.206/0001-11 | HUMANNA MEDICAL LTDA | 20 |  |  | Material de consumo hospitalar | TUSS | 01/02/2020 | EM ANALISE | EM ANALISE
76117553 | 81637619001 | RRM-9: DIAMETRO: 7 MM - COMPRIMENTO: 310 MM - BALAO: 30 MM - | 01/02/2020 |  |  | 4,0200 |  | CANULA ENDOTRAQUEAL COM ULTRA-BLINDAGEM STELL SHIELD PARA CIRURGIA LASER - RRM-9: DIAMETRO: 7 MM - COMPRIMENTO: 310 MM - BALAO: 30 MM - CONECTOR: 15 MM; | CANULA ENDOTRAQUEAL ULTRA-BLINDAGEM STELL SHIELD CIRURGIA LASER 7,0X310X30X15MM RRM-9 | CIRURGIA GERAL | MATERIAL DE CONSUMO | CANULA/TUBO ENDOTRAQUEAL | UN | 27.617.206/0001-11 | HUMANNA MEDICAL LTDA | 20 |  |  | Material de consumo hospitalar | TUSS | 01/02/2020 | EM ANALISE | EM ANALISE
78451558 | 81637619003 | RRM-16: DIAMETRO: 3 MM - COMPRIMENTO: 200 MM - CONECTOR: 15 | 01/02/2020 |  |  | 4,0200 |  | CANULA ENDOTRAQUEAL COM ULTRA-BLINDAGEM STELL SHIELD PARA CIRURGIA LASER SEM BALAO - RRM-16: DIAMETRO: 3 MM - COMPRIMENTO: 200 MM - CONECTOR: 15 MM | CANULA ENDOTRAQUEAL ULTRA-BLINDAGEM STELL SHIELD CIRURGIA LASER SEM BALAO 3,0X200X15MM RRM-16 | CIRURGIA GERAL | MATERIAL DE CONSUMO | CANULA/TUBO ENDOTRAQUEAL | UN | 27.617.206/0001-11 | HUMANNA MEDICAL LTDA | 20 |  |  | Material de consumo hospitalar | TUSS | 01/02/2020 | EM ANALISE | EM ANALISE
78451426 | 81637619003 | RRM-17: DIAMETRO: 3,5 MM - COMPRIMENTO: 210 MM - CONECTOR: 1 | 01/02/2020 |  |  | 4,0200 |  | CANULA ENDOTRAQUEAL COM ULTRA-BLINDAGEM STELL SHIELD PARA CIRURGIA LASER SEM BALAO - RRM-17: DIAMETRO: 3,5 MM - COMPRIMENTO: 210 MM - CONECTOR: 15 MM | CANULA ENDOTRAQUEAL ULTRA-BLINDAGEM STELL SHIELD CIRURGIA LASER SEM BALAO 3,5X210X15MM RRM-17 | CIRURGIA GERAL | MATERIAL DE CONSUMO | CANULA/TUBO ENDOTRAQUEAL | UN | 27.617.206/0001-11 | HUMANNA MEDICAL LTDA | 20 |  |  | Material de consumo hospitalar | TUSS | 01/02/2020 | EM ANALISE | EM ANALISE
78451434 | 81637619003 | RRM-18: DIAMETRO: 4 MM - COMPRIMENTO: 220 MM - CONECTOR: 15 | 01/02/2020 |  |  | 4,0200 |  | CANULA ENDOTRAQUEAL COM ULTRA-BLINDAGEM STELL SHIELD PARA CIRURGIA LASER SEM BALAO - RRM-18: DIAMETRO: 4 MM - COMPRIMENTO: 220 MM - CONECTOR: 15 MM | CANULA ENDOTRAQUEAL ULTRA-BLINDAGEM STELL SHIELD CIRURGIA LASER SEM BALAO 4,0X220X15MM RRM-18 | CIRURGIA GERAL | MATERIAL DE CONSUMO | CANULA/TUBO ENDOTRAQUEAL | UN | 27.617.206/0001-11 | HUMANNA MEDICAL LTDA | 20 |  |  | Material de consumo hospitalar | TUSS | 01/02/2020 | EM ANALISE | EM ANALISE
78451418 | 81637619003 | RRM-19: DIAMETRO: 4,5 MM - COMPRIMENTO: 250 MM - CONECTOR: 1 | 01/02/2020 |  |  | 4,0200 |  | CANULA ENDOTRAQUEAL COM ULTRA-BLINDAGEM STELL SHIELD PARA CIRURGIA LASER SEM BALAO - RRM-19: DIAMETRO: 4,5 MM - COMPRIMENTO: 250 MM - CONECTOR: 15 MM | CANULA ENDOTRAQUEAL ULTRA-BLINDAGEM STELL SHIELD CIRURGIA LASER SEM BALAO 4,5X250X15MM RRM-19 | CIRURGIA GERAL | MATERIAL DE CONSUMO | CANULA/TUBO ENDOTRAQUEAL | UN | 27.617.206/0001-11 | HUMANNA MEDICAL LTDA | 20 |  |  | Material de consumo hospitalar | TUSS | 01/02/2020 | EM ANALISE | EM ANALISE
78451531 | 81637619003 | RRM-20: DIAMETRO: 5 MM - COMPRIMENTO: 260 MM - CONECTOR: 15 | 01/02/2020 |  |  | 4,0200 |  | CANULA ENDOTRAQUEAL COM ULTRA-BLINDAGEM STELL SHIELD PARA CIRURGIA LASER SEM BALAO - RRM-20: DIAMETRO: 5 MM - COMPRIMENTO: 260 MM - CONECTOR: 15 MM | CANULA ENDOTRAQUEAL ULTRA-BLINDAGEM STELL SHIELD CIRURGIA LASER SEM BALAO 5,0X260X15MM RRM-20 | CIRURGIA GERAL | MATERIAL DE CONSUMO | CANULA/TUBO ENDOTRAQUEAL | UN | 27.617.206/0001-11 | HUMANNA MEDICAL LTDA | 20 |  |  | Material de consumo hospitalar | TUSS | 01/02/2020 | EM ANALISE | EM ANALISE
78451485 | 81637619003 | RRM-21: DIAMETRO: 5,5 MM - COMPRIMENTO: 280 MM - CONECTOR: 1 | 01/02/2020 |  |  | 4,0200 |  | CANULA ENDOTRAQUEAL COM ULTRA-BLINDAGEM STELL SHIELD PARA CIRURGIA LASER SEM BALAO - RRM-21: DIAMETRO: 5,5 MM - COMPRIMENTO: 280 MM - CONECTOR: 15 MM | CANULA ENDOTRAQUEAL ULTRA-BLINDAGEM STELL SHIELD CIRURGIA LASER SEM BALAO 5,5X280X15MM RRM-21 | CIRURGIA GERAL | MATERIAL DE CONSUMO | CANULA/TUBO ENDOTRAQUEAL | UN | 27.617.206/0001-11 | HUMANNA MEDICAL LTDA | 20 |  |  | Material de consumo hospitalar | TUSS | 01/02/2020 | EM ANALISE | EM ANALISE
78451477 | 81637619003 | RRM-22: DIAMETRO: 6 MM - COMPRIMENTO: 300 MM - CONECTOR: 15 | 01/02/2020 |  |  | 4,0200 |  | CANULA ENDOTRAQUEAL COM ULTRA-BLINDAGEM STELL SHIELD PARA CIRURGIA LASER SEM BALAO - RRM-22: DIAMETRO: 6 MM - COMPRIMENTO: 300 MM - CONECTOR: 15 MM | CANULA ENDOTRAQUEAL ULTRA-BLINDAGEM STELL SHIELD CIRURGIA LASER SEM BALAO 6,0X300X15MM RRM-22 | CIRURGIA GERAL | MATERIAL DE CONSUMO | CANULA/TUBO ENDOTRAQUEAL | UN | 27.617.206/0001-11 | HUMANNA MEDICAL LTDA | 20 |  |  | Material de consumo hospitalar | TUSS | 01/02/2020 | EM ANALISE | EM ANALISE
78451507 | 81637619003 | RRM-23: DIAMETRO: 6,5 MM - COMPRIMENTO: 310 MM - CONECTOR: 1 | 01/02/2020 |  |  | 4,0200 |  | CANULA ENDOTRAQUEAL COM ULTRA-BLINDAGEM STELL SHIELD PARA CIRURGIA LASER SEM BALAO - RRM-23: DIAMETRO: 6,5 MM - COMPRIMENTO: 310 MM - CONECTOR: 15 MM | CANULA ENDOTRAQUEAL ULTRA-BLINDAGEM STELL SHIELD CIRURGIA LASER SEM BALAO 6,5X310X15MM RRM-23 | CIRURGIA GERAL | MATERIAL DE CONSUMO | CANULA/TUBO ENDOTRAQUEAL | UN | 27.617.206/0001-11 | HUMANNA MEDICAL LTDA | 20 |  |  | Material de consumo hospitalar | TUSS | 01/02/2020 | EM ANALISE | EM ANALISE
78451515 | 81637619003 | RRM-24: DIAMETRO: 7 MM - COMPRIMENTO: 310 MM - CONECTOR: 15 | 01/02/2020 |  |  | 4,0200 |  | CANULA ENDOTRAQUEAL COM ULTRA-BLINDAGEM STELL SHIELD PARA CIRURGIA LASER SEM BALAO - RRM-24: DIAMETRO: 7 MM - COMPRIMENTO: 310 MM - CONECTOR: 15 MM | CANULA ENDOTRAQUEAL ULTRA-BLINDAGEM STELL SHIELD CIRURGIA LASER SEM BALAO 7,0X310X15MM RRM-24 | CIRURGIA GERAL | MATERIAL DE CONSUMO | CANULA/TUBO ENDOTRAQUEAL | UN | 27.617.206/0001-11 | HUMANNA MEDICAL LTDA | 20 |  |  | Material de consumo hospitalar | TUSS | 01/02/2020 | EM ANALISE | EM ANALISE
78451523 | 81637619003 | RRM-25: DIAMETRO: 7,5 MM - COMPRIMENTO: 320 MM - CONECTOR: 1 | 01/02/2020 |  |  | 4,0200 |  | CANULA ENDOTRAQUEAL COM ULTRA-BLINDAGEM STELL SHIELD PARA CIRURGIA LASER SEM BALAO - RRM-25: DIAMETRO: 7,5 MM - COMPRIMENTO: 320 MM - CONECTOR: 15 MM | CANULA ENDOTRAQUEAL ULTRA-BLINDAGEM STELL SHIELD CIRURGIA LASER SEM BALAO 7,5X320X15MM RRM-25 | CIRURGIA GERAL | MATERIAL DE CONSUMO | CANULA/TUBO ENDOTRAQUEAL | UN | 27.617.206/0001-11 | HUMANNA MEDICAL LTDA | 20 |  |  | Material de consumo hospitalar | TUSS | 01/02/2020 | EM ANALISE | EM ANALISE
78451493 | 81637619003 | RRM-26: DIAMETRO: 8 MM - COMPRIMENTO: 325 MM - CONECTOR: 15 | 01/02/2020 |  |  | 4,0200 |  | CANULA ENDOTRAQUEAL COM ULTRA-BLINDAGEM STELL SHIELD PARA CIRURGIA LASER SEM BALAO - RRM-26: DIAMETRO: 8 MM - COMPRIMENTO: 325 MM - CONECTOR: 15 MM | CANULA ENDOTRAQUEAL ULTRA-BLINDAGEM STELL SHIELD CIRURGIA LASER SEM BALAO 8,0X325X15MM RRM-26 | CIRURGIA GERAL | MATERIAL DE CONSUMO | CANULA/TUBO ENDOTRAQUEAL | UN | 27.617.206/0001-11 | HUMANNA MEDICAL LTDA | 20 |  |  | Material de consumo hospitalar | TUSS | 01/02/2020 | EM ANALISE | EM ANALISE
78451450 | 81637619003 | RRM-27: DIAMETRO: 8,5 MM - COMPRIMENTO: 325 MM - CONECTOR: 1 | 01/02/2020 |  |  | 4,0200 |  | CANULA ENDOTRAQUEAL COM ULTRA-BLINDAGEM STELL SHIELD PARA CIRURGIA LASER SEM BALAO - RRM-27: DIAMETRO: 8,5 MM - COMPRIMENTO: 325 MM - CONECTOR: 15 MM | CANULA ENDOTRAQUEAL ULTRA-BLINDAGEM STELL SHIELD CIRURGIA LASER SEM BALAO 8,5X325X15MM RRM-27 | CIRURGIA GERAL | MATERIAL DE CONSUMO | CANULA/TUBO ENDOTRAQUEAL | UN | 27.617.206/0001-11 | HUMANNA MEDICAL LTDA | 20 |  |  | Material de consumo hospitalar | TUSS | 01/02/2020 | EM ANALISE | EM ANALISE
78451540 | 81637619003 | RRM-28: DIAMETRO: 9 MM - COMPRIMENTO: 325 MM - CONECTOR: 15 | 01/02/2020 |  |  | 4,0200 |  | CANULA ENDOTRAQUEAL COM ULTRA-BLINDAGEM STELL SHIELD PARA CIRURGIA LASER SEM BALAO - RRM-28: DIAMETRO: 9 MM - COMPRIMENTO: 325 MM - CONECTOR: 15 MM | CANULA ENDOTRAQUEAL ULTRA-BLINDAGEM STELL SHIELD CIRURGIA LASER SEM BALAO 9,0X325X15MM RRM-28 | CIRURGIA GERAL | MATERIAL DE CONSUMO | CANULA/TUBO ENDOTRAQUEAL | UN | 27.617.206/0001-11 | HUMANNA MEDICAL LTDA | 20 |  |  | Material de consumo hospitalar | TUSS | 01/02/2020 | EM ANALISE | EM ANALISE
78451442 | 81637619003 | RRM-29: DIAMETRO: 9,5 MM - COMPRIMENTO: 325 MM - CONECTOR: 1 | 01/02/2020 |  |  | 4,0200 |  | CANULA ENDOTRAQUEAL COM ULTRA-BLINDAGEM STELL SHIELD PARA CIRURGIA LASER SEM BALAO - RRM-29: DIAMETRO: 9,5 MM - COMPRIMENTO: 325 MM - CONECTOR: 15 MM | CANULA ENDOTRAQUEAL ULTRA-BLINDAGEM STELL SHIELD CIRURGIA LASER SEM BALAO 9,5X325X15MM RRM-29 | CIRURGIA GERAL | MATERIAL DE CONSUMO | CANULA/TUBO ENDOTRAQUEAL | UN | 27.617.206/0001-11 | HUMANNA MEDICAL LTDA | 20 |  |  | Material de consumo hospitalar | TUSS | 01/02/2020 | EM ANALISE | EM ANALISE
78451469 | 81637619003 | RRM-30: DIAMETRO: 10 MM - COMPRIMENTO: 325 MM - CONECTOR: 15 | 01/02/2020 |  |  | 4,0200 |  | CANULA ENDOTRAQUEAL COM ULTRA-BLINDAGEM STELL SHIELD PARA CIRURGIA LASER SEM BALAO - RRM-30: DIAMETRO: 10 MM - COMPRIMENTO: 325 MM - CONECTOR: 15 MM | CANULA ENDOTRAQUEAL ULTRA-BLINDAGEM STELL SHIELD CIRURGIA LASER SEM BALAO 10X325X15MM RRM-30 | CIRURGIA GERAL | MATERIAL DE CONSUMO | CANULA/TUBO ENDOTRAQUEAL | UN | 27.617.206/0001-11 | HUMANNA MEDICAL LTDA | 20 |  |  | Material de consumo hospitalar | TUSS | 01/02/2020 | EM ANALISE | EM ANALISE
75558262 | 10273820056 | ACESSORIO: FIXADOR PARA CANULA DE TRAQUEOSTOMIA REF. 903-D | 01/02/2020 |  |  | 0,0000 |  | CANULA DE TRAQUEOSTOMIA COMFORT - REF.: 101/201 - ACESSORIO: FIXADOR PARA CANULA DE TRAQUEOSTOMIA REF. 903-D | CANULA DE TRAQUEOSTOMIA COMFORT - REF.: 101/201 - ACESSORIO: FIXADOR PARA CANULA DE TRAQUEOSTOMIA REF. 903-D | CIRURGIA GERAL | MATERIAL DE CONSUMO | FIXADOR DE TUBO/CATETER | UN | 61.817.664/0001-32 | NEWMED PRODUTOS PARA SAUDE LTDA | 0 |  |  | Material de consumo hospitalar | TUSS | 01/02/2020 | EM ANALISE | EM ANALISE
76998860 | 10320090020 | 1004 - ADAPTADOR LUER-LOCK FEMEA/FEMEA | 01/02/2020 | 28/02/2023 | SUSPENSA IMPORTACAO | 15,4800 | SUSPENSA IMPORTACAO 28/09/21 | CANULA DE AMOSTRAGEM DE ETCO2 SALTER LABS - 1004 - ADAPTADOR LUER-LOCK FEMEA/FEMEA | ADAPTADOR ETCO2 LUER LOCK FEMEA/FEMEA 1004 | CIRURGIA GERAL | MATERIAL DE CONSUMO | CANULA DE OTORRINO | UN | 64.835.721/0001-02 | HOMED EQUIPAMENTOS MEDICO HOSPITALAR LTDA - EPP | 20 |  |  | Material de consumo hospitalar | TUSS | 01/02/2020 | EM ANALISE | EM ANALISE
76998894 | 10320090020 | 1020 - ADAPTADOR PARA CIRCUITO DE OXIGENIO | 01/02/2020 | 28/02/2023 | SUSPENSA IMPORTACAO | 15,4800 | SUSPENSA IMPORTACAO 28/09/21 | CANULA DE AMOSTRAGEM DE ETCO2 SALTER LABS - 1020 - ADAPTADOR PARA CIRCUITO DE OXIGENIO | ADAPTADOR ETCO2 CIRCUITO OXIGENIO 1020 | CIRURGIA GERAL | MATERIAL DE CONSUMO | CANULA DE OTORRINO | UN | 64.835.721/0001-02 | HOMED EQUIPAMENTOS MEDICO HOSPITALAR LTDA - EPP | 20 |  |  | Material de consumo hospitalar | TUSS | 01/02/2020 | EM ANALISE | EM ANALISE
76998878 | 10320090020 | 1200 - EXTENSAO LUER-LOCK FEMEA/MACHO | 01/02/2020 | 28/02/2023 | SUSPENSA IMPORTACAO | 15,4800 | SUSPENSA IMPORTACAO 28/09/21 | CANULA DE AMOSTRAGEM DE ETCO2 SALTER LABS - 1200 - EXTENSAO LUER-LOCK FEMEA/MACHO | EXTENSAO ETCO2 LUER LOCK FEMEA/MACHO 1200 | CIRURGIA GERAL | MATERIAL DE CONSUMO | CANULA DE OTORRINO | UN | 64.835.721/0001-02 | HOMED EQUIPAMENTOS MEDICO HOSPITALAR LTDA - EPP | 20 |  |  | Material de consumo hospitalar | TUSS | 01/02/2020 | EM ANALISE | EM ANALISE
76998886 | 10320090020 | 1201 - EXTENSAO LUER-LOCK COM FILTRO FEMEA/MACHO | 01/02/2020 | 28/02/2023 | SUSPENSA IMPORTACAO | 15,4800 | SUSPENSA IMPORTACAO 28/09/21 | CANULA DE AMOSTRAGEM DE ETCO2 SALTER LABS - 1201 - EXTENSAO LUER-LOCK COM FILTRO FEMEA/MACHO | EXTENSAO ETCO2 LUER LOCK COM FILTRO FEMEA/MACHO 1201 | CIRURGIA GERAL | MATERIAL DE CONSUMO | CANULA DE OTORRINO | UN | 64.835.721/0001-02 | HOMED EQUIPAMENTOS MEDICO HOSPITALAR LTDA - EPP | 20 |  |  | Material de consumo hospitalar | TUSS | 01/02/2020 | EM ANALISE | EM ANALISE
76998517 | 10320090020 | 4000 | 01/02/2020 | 28/02/2023 | SUSPENSA IMPORTACAO | 15,4800 | SUSPENSA IMPORTACAO 28/09/21 | CANULA DE AMOSTRAGEM DE ETCO2 SALTER LABS - 4000 | CANULA AMOSTRAGEM ETCO2 4000 | CIRURGIA GERAL | MATERIAL DE CONSUMO | CANULA DE OTORRINO | UN | 64.835.721/0001-02 | HOMED EQUIPAMENTOS MEDICO HOSPITALAR LTDA - EPP | 20 |  |  | Material de consumo hospitalar | TUSS | 01/02/2020 | EM ANALISE | EM ANALISE
76998550 | 10320090020 | 4000F | 01/02/2020 | 28/02/2023 | SUSPENSA IMPORTACAO | 15,4800 | SUSPENSA IMPORTACAO 28/09/21 | CANULA DE AMOSTRAGEM DE ETCO2 SALTER LABS - 4000F | CANULA AMOSTRAGEM ETCO2 4000F | CIRURGIA GERAL | MATERIAL DE CONSUMO | CANULA DE OTORRINO | UN | 64.835.721/0001-02 | HOMED EQUIPAMENTOS MEDICO HOSPITALAR LTDA - EPP | 20 |  |  | Material de consumo hospitalar | TUSS | 01/02/2020 | EM ANALISE | EM ANALISE
76998525 | 10320090020 | 4100 | 01/02/2020 | 28/02/2023 | SUSPENSA IMPORTACAO | 15,4800 | SUSPENSA IMPORTACAO 28/09/21 | CANULA DE AMOSTRAGEM DE ETCO2 SALTER LABS - 4100 | CANULA AMOSTRAGEM ETCO2 4100 | CIRURGIA GERAL | MATERIAL DE CONSUMO | CANULA DE OTORRINO | UN | 64.835.721/0001-02 | HOMED EQUIPAMENTOS MEDICO HOSPITALAR LTDA - EPP | 20 |  |  | Material de consumo hospitalar | TUSS | 01/02/2020 | EM ANALISE | EM ANALISE
76998568 | 10320090020 | 4100F | 01/02/2020 | 28/02/2023 | SUSPENSA IMPORTACAO | 15,4800 | SUSPENSA IMPORTACAO 28/09/21 | CANULA DE AMOSTRAGEM DE ETCO2 SALTER LABS - 4100F | CANULA AMOSTRAGEM ETCO2 4100F | CIRURGIA GERAL | MATERIAL DE CONSUMO | CANULA DE OTORRINO | UN | 64.835.721/0001-02 | HOMED EQUIPAMENTOS MEDICO HOSPITALAR LTDA - EPP | 20 |  |  | Material de consumo hospitalar | TUSS | 01/02/2020 | EM ANALISE | EM ANALISE
76998533 | 10320090020 | 4200 | 01/02/2020 | 28/02/2023 | SUSPENSA IMPORTACAO | 15,4800 | SUSPENSA IMPORTACAO 28/09/21 | CANULA DE AMOSTRAGEM DE ETCO2 SALTER LABS - 4200 | CANULA AMOSTRAGEM ETCO2 4200 | CIRURGIA GERAL | MATERIAL DE CONSUMO | CANULA DE OTORRINO | UN | 64.835.721/0001-02 | HOMED EQUIPAMENTOS MEDICO HOSPITALAR LTDA - EPP | 20 |  |  | Material de consumo hospitalar | TUSS | 01/02/2020 | EM ANALISE | EM ANALISE
76998576 | 10320090020 | 4200F | 01/02/2020 | 28/02/2023 | SUSPENSA IMPORTACAO | 15,4800 | SUSPENSA IMPORTACAO 28/09/21 | CANULA DE AMOSTRAGEM DE ETCO2 SALTER LABS - 4200F | CANULA AMOSTRAGEM ETCO2 4200F | CIRURGIA GERAL | MATERIAL DE CONSUMO | CANULA DE OTORRINO | UN | 64.835.721/0001-02 | HOMED EQUIPAMENTOS MEDICO HOSPITALAR LTDA - EPP | 20 |  |  | Material de consumo hospitalar | TUSS | 01/02/2020 | EM ANALISE | EM ANALISE
76998541 | 10320090020 | 4300 | 01/02/2020 | 28/02/2023 | SUSPENSA IMPORTACAO | 15,4800 | SUSPENSA IMPORTACAO 28/09/21 | CANULA DE AMOSTRAGEM DE ETCO2 SALTER LABS - 4300 | CANULA AMOSTRAGEM ETCO2 4300 | CIRURGIA GERAL | MATERIAL DE CONSUMO | CANULA DE OTORRINO | UN | 64.835.721/0001-02 | HOMED EQUIPAMENTOS MEDICO HOSPITALAR LTDA - EPP | 20 |  |  | Material de consumo hospitalar | TUSS | 01/02/2020 | EM ANALISE | EM ANALISE
76998584 | 10320090020 | 4300F | 01/02/2020 | 28/02/2023 | SUSPENSA IMPORTACAO | 15,4800 | SUSPENSA IMPORTACAO 28/09/21 | CANULA DE AMOSTRAGEM DE ETCO2 SALTER LABS - 4300F | CANULA AMOSTRAGEM ETCO2 4300F | CIRURGIA GERAL | MATERIAL DE CONSUMO | CANULA DE OTORRINO | UN | 64.835.721/0001-02 | HOMED EQUIPAMENTOS MEDICO HOSPITALAR LTDA - EPP | 20 |  |  | Material de consumo hospitalar | TUSS | 01/02/2020 | EM ANALISE | EM ANALISE
76998622 | 10320090020 | 4700 | 01/02/2020 | 28/02/2023 | SUSPENSA IMPORTACAO | 15,4800 | SUSPENSA IMPORTACAO 28/09/21 | CANULA DE AMOSTRAGEM DE ETCO2 SALTER LABS - 4700 | CANULA AMOSTRAGEM ETCO2 4700 | CIRURGIA GERAL | MATERIAL DE CONSUMO | CANULA DE OTORRINO | UN | 64.835.721/0001-02 | HOMED EQUIPAMENTOS MEDICO HOSPITALAR LTDA - EPP | 20 |  |  | Material de consumo hospitalar | TUSS | 01/02/2020 | EM ANALISE | EM ANALISE
76998703 | 10320090020 | 4700F | 01/02/2020 | 28/02/2023 | SUSPENSA IMPORTACAO | 15,4800 | SUSPENSA IMPORTACAO 28/09/21 | CANULA DE AMOSTRAGEM DE ETCO2 SALTER LABS - 4700F | CANULA AMOSTRAGEM ETCO2 4700F | CIRURGIA GERAL | MATERIAL DE CONSUMO | CANULA DE OTORRINO | UN | 64.835.721/0001-02 | HOMED EQUIPAMENTOS MEDICO HOSPITALAR LTDA - EPP | 20 |  |  | Material de consumo hospitalar | TUSS | 01/02/2020 | EM ANALISE | EM ANALISE
76998630 | 10320090020 | 4701 | 01/02/2020 | 28/02/2023 | SUSPENSA IMPORTACAO | 15,4800 | SUSPENSA IMPORTACAO 28/09/21 | CANULA DE AMOSTRAGEM DE ETCO2 SALTER LABS - 4701 | CANULA AMOSTRAGEM ETCO2 4701 | CIRURGIA GERAL | MATERIAL DE CONSUMO | CANULA DE OTORRINO | UN | 64.835.721/0001-02 | HOMED EQUIPAMENTOS MEDICO HOSPITALAR LTDA - EPP | 20 |  |  | Material de consumo hospitalar | TUSS | 01/02/2020 | EM ANALISE | EM ANALISE
76998711 | 10320090020 | 4701F | 01/02/2020 | 28/02/2023 | SUSPENSA IMPORTACAO | 15,4800 | SUSPENSA IMPORTACAO 28/09/21 | CANULA DE AMOSTRAGEM DE ETCO2 SALTER LABS - 4701F | CANULA AMOSTRAGEM ETCO2 4701F | CIRURGIA GERAL | MATERIAL DE CONSUMO | CANULA DE OTORRINO | UN | 64.835.721/0001-02 | HOMED EQUIPAMENTOS MEDICO HOSPITALAR LTDA - EPP | 20 |  |  | Material de consumo hospitalar | TUSS | 01/02/2020 | EM ANALISE | EM ANALISE
76998657 | 10320090020 | 4702 | 01/02/2020 | 28/02/2023 | SUSPENSA IMPORTACAO | 15,4800 | SUSPENSA IMPORTACAO 28/09/21 | CANULA DE AMOSTRAGEM DE ETCO2 SALTER LABS - 4702 | CANULA AMOSTRAGEM ETCO2 4702 | CIRURGIA GERAL | MATERIAL DE CONSUMO | CANULA DE OTORRINO | UN | 64.835.721/0001-02 | HOMED EQUIPAMENTOS MEDICO HOSPITALAR LTDA - EPP | 20 |  |  | Material de consumo hospitalar | TUSS | 01/02/2020 | EM ANALISE | EM ANALISE
76998746 | 10320090020 | 4702F | 01/02/2020 | 28/02/2023 | SUSPENSA IMPORTACAO | 15,4800 | SUSPENSA IMPORTACAO 28/09/21 | CANULA DE AMOSTRAGEM DE ETCO2 SALTER LABS - 4702F | CANULA AMOSTRAGEM ETCO2 4702F | CIRURGIA GERAL | MATERIAL DE CONSUMO | CANULA DE OTORRINO | UN | 64.835.721/0001-02 | HOMED EQUIPAMENTOS MEDICO HOSPITALAR LTDA - EPP | 20 |  |  | Material de consumo hospitalar | TUSS | 01/02/2020 | EM ANALISE | EM ANALISE
76998665 | 10320090020 | 4703 | 01/02/2020 | 28/02/2023 | SUSPENSA IMPORTACAO | 15,4800 | SUSPENSA IMPORTACAO 28/09/21 | CANULA DE AMOSTRAGEM DE ETCO2 SALTER LABS - 4703 | CANULA AMOSTRAGEM ETCO2 4703 | CIRURGIA GERAL | MATERIAL DE CONSUMO | CANULA DE OTORRINO | UN | 64.835.721/0001-02 | HOMED EQUIPAMENTOS MEDICO HOSPITALAR LTDA - EPP | 20 |  |  | Material de consumo hospitalar | TUSS | 01/02/2020 | EM ANALISE | EM ANALISE
76998754 | 10320090020 | 4703F | 01/02/2020 | 28/02/2023 | SUSPENSA IMPORTACAO | 15,4800 | SUSPENSA IMPORTACAO 28/09/21 | CANULA DE AMOSTRAGEM DE ETCO2 SALTER LABS - 4703F | CANULA AMOSTRAGEM ETCO2 4703F | CIRURGIA GERAL | MATERIAL DE CONSUMO | CANULA DE OTORRINO | UN | 64.835.721/0001-02 | HOMED EQUIPAMENTOS MEDICO HOSPITALAR LTDA - EPP | 20 |  |  | Material de consumo hospitalar | TUSS | 01/02/2020 | EM ANALISE | EM ANALISE
76998673 | 10320090020 | 4704 | 01/02/2020 | 28/02/2023 | SUSPENSA IMPORTACAO | 15,4800 | SUSPENSA IMPORTACAO 28/09/21 | CANULA DE AMOSTRAGEM DE ETCO2 SALTER LABS - 4704 | CANULA AMOSTRAGEM ETCO2 4704 | CIRURGIA GERAL | MATERIAL DE CONSUMO | CANULA DE OTORRINO | UN | 64.835.721/0001-02 | HOMED EQUIPAMENTOS MEDICO HOSPITALAR LTDA - EPP | 20 |  |  | Material de consumo hospitalar | TUSS | 01/02/2020 | EM ANALISE | EM ANALISE
76998738 | 10320090020 | 4704F | 01/02/2020 | 28/02/2023 | SUSPENSA IMPORTACAO | 15,4800 | SUSPENSA IMPORTACAO 28/09/21 | CANULA DE AMOSTRAGEM DE ETCO2 SALTER LABS - 4704F | CANULA AMOSTRAGEM ETCO2 4704F | CIRURGIA GERAL | MATERIAL DE CONSUMO | CANULA DE OTORRINO | UN | 64.835.721/0001-02 | HOMED EQUIPAMENTOS MEDICO HOSPITALAR LTDA - EPP | 20 |  |  | Material de consumo hospitalar | TUSS | 01/02/2020 | EM ANALISE | EM ANALISE
76998649 | 10320090020 | 4705 | 01/02/2020 | 28/02/2023 | SUSPENSA IMPORTACAO | 15,4800 | SUSPENSA IMPORTACAO 28/09/21 | CANULA DE AMOSTRAGEM DE ETCO2 SALTER LABS - 4705 | CANULA AMOSTRAGEM ETCO2 4705 | CIRURGIA GERAL | MATERIAL DE CONSUMO | CANULA DE OTORRINO | UN | 64.835.721/0001-02 | HOMED EQUIPAMENTOS MEDICO HOSPITALAR LTDA - EPP | 20 |  |  | Material de consumo hospitalar | TUSS | 01/02/2020 | EM ANALISE | EM ANALISE
76998720 | 10320090020 | 4705F | 01/02/2020 | 28/02/2023 | SUSPENSA IMPORTACAO | 15,4800 | SUSPENSA IMPORTACAO 28/09/21 | CANULA DE AMOSTRAGEM DE ETCO2 SALTER LABS - 4705F | CANULA AMOSTRAGEM ETCO2 4705F | CIRURGIA GERAL | MATERIAL DE CONSUMO | CANULA DE OTORRINO | UN | 64.835.721/0001-02 | HOMED EQUIPAMENTOS MEDICO HOSPITALAR LTDA - EPP | 20 |  |  | Material de consumo hospitalar | TUSS | 01/02/2020 | EM ANALISE | EM ANALISE
76998592 | 10320090020 | 4706 | 01/02/2020 | 28/02/2023 | SUSPENSA IMPORTACAO | 15,4800 | SUSPENSA IMPORTACAO 28/09/21 | CANULA DE AMOSTRAGEM DE ETCO2 SALTER LABS - 4706 | CANULA AMOSTRAGEM ETCO2 4706 | CIRURGIA GERAL | MATERIAL DE CONSUMO | CANULA DE OTORRINO | UN | 64.835.721/0001-02 | HOMED EQUIPAMENTOS MEDICO HOSPITALAR LTDA - EPP | 20 |  |  | Material de consumo hospitalar | TUSS | 01/02/2020 | EM ANALISE | EM ANALISE
76998681 | 10320090020 | 4706F | 01/02/2020 | 28/02/2023 | SUSPENSA IMPORTACAO | 15,4800 | SUSPENSA IMPORTACAO 28/09/21 | CANULA DE AMOSTRAGEM DE ETCO2 SALTER LABS - 4706F | CANULA AMOSTRAGEM ETCO2 4706F | CIRURGIA GERAL | MATERIAL DE CONSUMO | CANULA DE OTORRINO | UN | 64.835.721/0001-02 | HOMED EQUIPAMENTOS MEDICO HOSPITALAR LTDA - EPP | 20 |  |  | Material de consumo hospitalar | TUSS | 01/02/2020 | EM ANALISE | EM ANALISE
76998606 | 10320090020 | 4707 | 01/02/2020 | 28/02/2023 | SUSPENSA IMPORTACAO | 15,4800 | SUSPENSA IMPORTACAO 28/09/21 | CANULA DE AMOSTRAGEM DE ETCO2 SALTER LABS - 4707 | CANULA AMOSTRAGEM ETCO2 4707 | CIRURGIA GERAL | MATERIAL DE CONSUMO | CANULA DE OTORRINO | UN | 64.835.721/0001-02 | HOMED EQUIPAMENTOS MEDICO HOSPITALAR LTDA - EPP | 20 |  |  | Material de consumo hospitalar | TUSS | 01/02/2020 | EM ANALISE | EM ANALISE
76998690 | 10320090020 | 4707F | 01/02/2020 | 28/02/2023 | SUSPENSA IMPORTACAO | 15,4800 | SUSPENSA IMPORTACAO 28/09/21 | CANULA DE AMOSTRAGEM DE ETCO2 SALTER LABS - 4707F | CANULA AMOSTRAGEM ETCO2 4707F | CIRURGIA GERAL | MATERIAL DE CONSUMO | CANULA DE OTORRINO | UN | 64.835.721/0001-02 | HOMED EQUIPAMENTOS MEDICO HOSPITALAR LTDA - EPP | 20 |  |  | Material de consumo hospitalar | TUSS | 01/02/2020 | EM ANALISE | EM ANALISE
76998614 | 10320090020 | 4707SP | 01/02/2020 | 28/02/2023 | SUSPENSA IMPORTACAO | 15,4800 | SUSPENSA IMPORTACAO 28/09/21 | CANULA DE AMOSTRAGEM DE ETCO2 SALTER LABS - 4707SP | CANULA AMOSTRAGEM ETCO2 4707SP | CIRURGIA GERAL | MATERIAL DE CONSUMO | CANULA DE OTORRINO | UN | 64.835.721/0001-02 | HOMED EQUIPAMENTOS MEDICO HOSPITALAR LTDA - EPP | 20 |  |  | Material de consumo hospitalar | TUSS | 01/02/2020 | EM ANALISE | EM ANALISE
76998789 | 10320090020 | 4793 | 01/02/2020 | 28/02/2023 | SUSPENSA IMPORTACAO | 15,4800 | SUSPENSA IMPORTACAO 28/09/21 | CANULA DE AMOSTRAGEM DE ETCO2 SALTER LABS - 4793 | CANULA AMOSTRAGEM ETCO2 4793 | CIRURGIA GERAL | MATERIAL DE CONSUMO | CANULA DE OTORRINO | UN | 64.835.721/0001-02 | HOMED EQUIPAMENTOS MEDICO HOSPITALAR LTDA - EPP | 20 |  |  | Material de consumo hospitalar | TUSS | 01/02/2020 | EM ANALISE | EM ANALISE
76998827 | 10320090020 | 4793F | 01/02/2020 | 28/02/2023 | SUSPENSA IMPORTACAO | 15,4800 | SUSPENSA IMPORTACAO 28/09/21 | CANULA DE AMOSTRAGEM DE ETCO2 SALTER LABS - 4793F | CANULA AMOSTRAGEM ETCO2 4793F | CIRURGIA GERAL | MATERIAL DE CONSUMO | CANULA DE OTORRINO | UN | 64.835.721/0001-02 | HOMED EQUIPAMENTOS MEDICO HOSPITALAR LTDA - EPP | 20 |  |  | Material de consumo hospitalar | TUSS | 01/02/2020 | EM ANALISE | EM ANALISE
76998762 | 10320090020 | 4796 | 01/02/2020 | 28/02/2023 | SUSPENSA IMPORTACAO | 15,4800 | SUSPENSA IMPORTACAO 28/09/21 | CANULA DE AMOSTRAGEM DE ETCO2 SALTER LABS - 4796 | CANULA AMOSTRAGEM ETCO2 4796 | CIRURGIA GERAL | MATERIAL DE CONSUMO | CANULA DE OTORRINO | UN | 64.835.721/0001-02 | HOMED EQUIPAMENTOS MEDICO HOSPITALAR LTDA - EPP | 20 |  |  | Material de consumo hospitalar | TUSS | 01/02/2020 | EM ANALISE | EM ANALISE
76998800 | 10320090020 | 4796F | 01/02/2020 | 28/02/2023 | SUSPENSA IMPORTACAO | 15,4800 | SUSPENSA IMPORTACAO 28/09/21 | CANULA DE AMOSTRAGEM DE ETCO2 SALTER LABS - 4796F | CANULA AMOSTRAGEM ETCO2 4796F | CIRURGIA GERAL | MATERIAL DE CONSUMO | CANULA DE OTORRINO | UN | 64.835.721/0001-02 | HOMED EQUIPAMENTOS MEDICO HOSPITALAR LTDA - EPP | 20 |  |  | Material de consumo hospitalar | TUSS | 01/02/2020 | EM ANALISE | EM ANALISE
76998770 | 10320090020 | 4797 | 01/02/2020 | 28/02/2023 | SUSPENSA IMPORTACAO | 15,4800 | SUSPENSA IMPORTACAO 28/09/21 | CANULA DE AMOSTRAGEM DE ETCO2 SALTER LABS - 4797 | CANULA AMOSTRAGEM ETCO2 4797 | CIRURGIA GERAL | MATERIAL DE CONSUMO | CANULA DE OTORRINO | UN | 64.835.721/0001-02 | HOMED EQUIPAMENTOS MEDICO HOSPITALAR LTDA - EPP | 20 |  |  | Material de consumo hospitalar | TUSS | 01/02/2020 | EM ANALISE | EM ANALISE
76998819 | 10320090020 | 4797F | 01/02/2020 | 28/02/2023 | SUSPENSA IMPORTACAO | 15,4800 | SUSPENSA IMPORTACAO 28/09/21 | CANULA DE AMOSTRAGEM DE ETCO2 SALTER LABS - 4797F | CANULA AMOSTRAGEM ETCO2 4797F | CIRURGIA GERAL | MATERIAL DE CONSUMO | CANULA DE OTORRINO | UN | 64.835.721/0001-02 | HOMED EQUIPAMENTOS MEDICO HOSPITALAR LTDA - EPP | 20 |  |  | Material de consumo hospitalar | TUSS | 01/02/2020 | EM ANALISE | EM ANALISE
76998797 | 10320090020 | 4797SP | 01/02/2020 | 28/02/2023 | SUSPENSA IMPORTACAO | 15,4800 | SUSPENSA IMPORTACAO 28/09/21 | CANULA DE AMOSTRAGEM DE ETCO2 SALTER LABS - 4797SP | CANULA AMOSTRAGEM ETCO2 4797SP | CIRURGIA GERAL | MATERIAL DE CONSUMO | CANULA DE OTORRINO | UN | 64.835.721/0001-02 | HOMED EQUIPAMENTOS MEDICO HOSPITALAR LTDA - EPP | 20 |  |  | Material de consumo hospitalar | TUSS | 01/02/2020 | EM ANALISE | EM ANALISE
73774758 | 10320090021 | 1600 | 01/02/2020 | 28/02/2023 | SUSPENSA IMPORTACAO | 14,4000 | SUSPENSA IMPORTACAO 28/09/21 | CANULA DE OXIGENO SALTER LABS - 1600 | CANULA OXIGENO SALTER LABS 1600 | CIRURGIA GERAL | MATERIAL DE CONSUMO | CANULA DE OTORRINO | UN | 64.835.721/0001-02 | HOMED EQUIPAMENTOS MEDICO HOSPITALAR LTDA - EPP | 20 |  |  | Material de consumo hospitalar | TUSS | 01/02/2020 | EM ANALISE | EM ANALISE
73774995 | 10320090021 | 1600-14 | 01/02/2020 | 28/02/2023 | SUSPENSA IMPORTACAO | 14,4000 | SUSPENSA IMPORTACAO 28/09/21 | CANULA DE OXIGENO SALTER LABS - 1600-14 | CANULA OXIGENO SALTER LABS 1600-14 | CIRURGIA GERAL | MATERIAL DE CONSUMO | CANULA DE OTORRINO | UN | 64.835.721/0001-02 | HOMED EQUIPAMENTOS MEDICO HOSPITALAR LTDA - EPP | 20 |  |  | Material de consumo hospitalar | TUSS | 01/02/2020 | EM ANALISE | EM ANALISE
73775037 | 10320090021 | 1600-25 | 01/02/2020 | 28/02/2023 | SUSPENSA IMPORTACAO | 14,4000 | SUSPENSA IMPORTACAO 28/09/21 | CANULA DE OXIGENO SALTER LABS - 1600-25 | CANULA OXIGENO SALTER LABS 1600-25 | CIRURGIA GERAL | MATERIAL DE CONSUMO | CANULA DE OTORRINO | UN | 64.835.721/0001-02 | HOMED EQUIPAMENTOS MEDICO HOSPITALAR LTDA - EPP | 20 |  |  | Material de consumo hospitalar | TUSS | 01/02/2020 | EM ANALISE | EM ANALISE
73774898 | 10320090021 | 1600-4 | 01/02/2020 | 28/02/2023 | SUSPENSA IMPORTACAO | 14,4000 | SUSPENSA IMPORTACAO 28/09/21 | CANULA DE OXIGENO SALTER LABS - 1600-4 | CANULA OXIGENO SALTER LABS 1600-4 | CIRURGIA GERAL | MATERIAL DE CONSUMO | CANULA DE OTORRINO | UN | 64.835.721/0001-02 | HOMED EQUIPAMENTOS MEDICO HOSPITALAR LTDA - EPP | 20 |  |  | Material de consumo hospitalar | TUSS | 01/02/2020 | EM ANALISE | EM ANALISE
73774766 | 10320090021 | 1600-50 | 01/02/2020 | 28/02/2023 | SUSPENSA IMPORTACAO | 14,4000 | SUSPENSA IMPORTACAO 28/09/21 | CANULA DE OXIGENO SALTER LABS - 1600-50 | CANULA OXIGENO SALTER LABS 1600-50 | CIRURGIA GERAL | MATERIAL DE CONSUMO | CANULA DE OTORRINO | UN | 64.835.721/0001-02 | HOMED EQUIPAMENTOS MEDICO HOSPITALAR LTDA - EPP | 20 |  |  | Material de consumo hospitalar | TUSS | 01/02/2020 | EM ANALISE | EM ANALISE
73774855 | 10320090021 | 1600HF | 01/02/2020 | 28/02/2023 | SUSPENSA IMPORTACAO | 14,4000 | SUSPENSA IMPORTACAO 28/09/21 | CANULA DE OXIGENO SALTER LABS - 1600HF | CANULA OXIGENO SALTER LABS 1600HF | CIRURGIA GERAL | MATERIAL DE CONSUMO | CANULA DE OTORRINO | UN | 64.835.721/0001-02 | HOMED EQUIPAMENTOS MEDICO HOSPITALAR LTDA - EPP | 20 |  |  | Material de consumo hospitalar | TUSS | 01/02/2020 | EM ANALISE | EM ANALISE
73775061 | 10320090021 | 1600HF-14 | 01/02/2020 | 28/02/2023 | SUSPENSA IMPORTACAO | 14,4000 | SUSPENSA IMPORTACAO 28/09/21 | CANULA DE OXIGENO SALTER LABS - 1600HF-14 | CANULA OXIGENO SALTER LABS 1600HF-14 | CIRURGIA GERAL | MATERIAL DE CONSUMO | CANULA DE OTORRINO | UN | 64.835.721/0001-02 | HOMED EQUIPAMENTOS MEDICO HOSPITALAR LTDA - EPP | 20 |  |  | Material de consumo hospitalar | TUSS | 01/02/2020 | EM ANALISE | EM ANALISE
73774782 | 10320090021 | 1600HF-25 | 01/02/2020 | 28/02/2023 | SUSPENSA IMPORTACAO | 14,4000 | SUSPENSA IMPORTACAO 28/09/21 | CANULA DE OXIGENO SALTER LABS - 1600HF-25 | CANULA OXIGENO SALTER LABS 1600HF-25 | CIRURGIA GERAL | MATERIAL DE CONSUMO | CANULA DE OTORRINO | UN | 64.835.721/0001-02 | HOMED EQUIPAMENTOS MEDICO HOSPITALAR LTDA - EPP | 20 |  |  | Material de consumo hospitalar | TUSS | 01/02/2020 | EM ANALISE | EM ANALISE
73774944 | 10320090021 | 1600HF-50 | 01/02/2020 | 28/02/2023 | SUSPENSA IMPORTACAO | 14,4000 | SUSPENSA IMPORTACAO 28/09/21 | CANULA DE OXIGENO SALTER LABS - 1600HF-50 | CANULA OXIGENO SALTER LABS 1600HF-50 | CIRURGIA GERAL | MATERIAL DE CONSUMO | CANULA DE OTORRINO | UN | 64.835.721/0001-02 | HOMED EQUIPAMENTOS MEDICO HOSPITALAR LTDA - EPP | 20 |  |  | Material de consumo hospitalar | TUSS | 01/02/2020 | EM ANALISE | EM ANALISE
73775029 | 10320090021 | 1600LC-14 | 01/02/2020 | 28/02/2023 | SUSPENSA IMPORTACAO | 14,4000 | SUSPENSA IMPORTACAO 28/09/21 | CANULA DE OXIGENO SALTER LABS - 1600LC-14 | CANULA OXIGENO SALTER LABS 1600LC-14 | CIRURGIA GERAL | MATERIAL DE CONSUMO | CANULA DE OTORRINO | UN | 64.835.721/0001-02 | HOMED EQUIPAMENTOS MEDICO HOSPITALAR LTDA - EPP | 20 |  |  | Material de consumo hospitalar | TUSS | 01/02/2020 | EM ANALISE | EM ANALISE
73774936 | 10320090021 | 1600Q | 01/02/2020 | 28/02/2023 | SUSPENSA IMPORTACAO | 14,4000 | SUSPENSA IMPORTACAO 28/09/21 | CANULA DE OXIGENO SALTER LABS - 1600Q | CANULA OXIGENO SALTER LABS 1600Q | CIRURGIA GERAL | MATERIAL DE CONSUMO | CANULA DE OTORRINO | UN | 64.835.721/0001-02 | HOMED EQUIPAMENTOS MEDICO HOSPITALAR LTDA - EPP | 20 |  |  | Material de consumo hospitalar | TUSS | 01/02/2020 | EM ANALISE | EM ANALISE
73774880 | 10320090021 | 1600TLC | 01/02/2020 | 28/02/2023 | SUSPENSA IMPORTACAO | 14,4000 | SUSPENSA IMPORTACAO 28/09/21 | CANULA DE OXIGENO SALTER LABS - 1600TLC | CANULA OXIGENO SALTER LABS 1600TLC | CIRURGIA GERAL | MATERIAL DE CONSUMO | CANULA DE OTORRINO | UN | 64.835.721/0001-02 | HOMED EQUIPAMENTOS MEDICO HOSPITALAR LTDA - EPP | 20 |  |  | Material de consumo hospitalar | TUSS | 01/02/2020 | EM ANALISE | EM ANALISE
73774910 | 10320090021 | 1600TLC-25 | 01/02/2020 | 28/02/2023 | SUSPENSA IMPORTACAO | 14,4000 | SUSPENSA IMPORTACAO 28/09/21 | CANULA DE OXIGENO SALTER LABS - 1600TLC-25 | CANULA OXIGENO SALTER LABS 1600TLC-25 | CIRURGIA GERAL | MATERIAL DE CONSUMO | CANULA DE OTORRINO | UN | 64.835.721/0001-02 | HOMED EQUIPAMENTOS MEDICO HOSPITALAR LTDA - EPP | 20 |  |  | Material de consumo hospitalar | TUSS | 01/02/2020 | EM ANALISE | EM ANALISE
73775010 | 10320090021 | 1600TLC-4 | 01/02/2020 | 28/02/2023 | SUSPENSA IMPORTACAO | 14,4000 | SUSPENSA IMPORTACAO 28/09/21 | CANULA DE OXIGENO SALTER LABS - 1600TLC-4 | CANULA OXIGENO SALTER LABS 1600TLC-4 | CIRURGIA GERAL | MATERIAL DE CONSUMO | CANULA DE OTORRINO | UN | 64.835.721/0001-02 | HOMED EQUIPAMENTOS MEDICO HOSPITALAR LTDA - EPP | 20 |  |  | Material de consumo hospitalar | TUSS | 01/02/2020 | EM ANALISE | EM ANALISE
73774812 | 10320090021 | 1600TLC-50 | 01/02/2020 | 28/02/2023 | SUSPENSA IMPORTACAO | 14,4000 | SUSPENSA IMPORTACAO 28/09/21 | CANULA DE OXIGENO SALTER LABS - 1600TLC-50 | CANULA OXIGENO SALTER LABS 1600TLC-50 | CIRURGIA GERAL | MATERIAL DE CONSUMO | CANULA DE OTORRINO | UN | 64.835.721/0001-02 | HOMED EQUIPAMENTOS MEDICO HOSPITALAR LTDA - EPP | 20 |  |  | Material de consumo hospitalar | TUSS | 01/02/2020 | EM ANALISE | EM ANALISE
73775002 | 10320090021 | 1601 | 01/02/2020 | 28/02/2023 | SUSPENSA IMPORTACAO | 14,4000 | SUSPENSA IMPORTACAO 28/09/21 | CANULA DE OXIGENO SALTER LABS - 1601 | CANULA OXIGENO SALTER LABS 1601 | CIRURGIA GERAL | MATERIAL DE CONSUMO | CANULA DE OTORRINO | UN | 64.835.721/0001-02 | HOMED EQUIPAMENTOS MEDICO HOSPITALAR LTDA - EPP | 20 |  |  | Material de consumo hospitalar | TUSS | 01/02/2020 | EM ANALISE | EM ANALISE
73774804 | 10320090021 | 1601Q | 01/02/2020 | 28/02/2023 | SUSPENSA IMPORTACAO | 14,4000 | SUSPENSA IMPORTACAO 28/09/21 | CANULA DE OXIGENO SALTER LABS - 1601Q | CANULA OXIGENO SALTER LABS 1601Q | CIRURGIA GERAL | MATERIAL DE CONSUMO | CANULA DE OTORRINO | UN | 64.835.721/0001-02 | HOMED EQUIPAMENTOS MEDICO HOSPITALAR LTDA - EPP | 20 |  |  | Material de consumo hospitalar | TUSS | 01/02/2020 | EM ANALISE | EM ANALISE
73774952 | 10320090021 | 1602 | 01/02/2020 | 28/02/2023 | SUSPENSA IMPORTACAO | 14,4000 | SUSPENSA IMPORTACAO 28/09/21 | CANULA DE OXIGENO SALTER LABS - 1602 | CANULA OXIGENO SALTER LABS 1602 | CIRURGIA GERAL | MATERIAL DE CONSUMO | CANULA DE OTORRINO | UN | 64.835.721/0001-02 | HOMED EQUIPAMENTOS MEDICO HOSPITALAR LTDA - EPP | 20 |  |  | Material de consumo hospitalar | TUSS | 01/02/2020 | EM ANALISE | EM ANALISE
73774928 | 10320090021 | 1602TLC | 01/02/2020 | 28/02/2023 | SUSPENSA IMPORTACAO | 14,4000 | SUSPENSA IMPORTACAO 28/09/21 | CANULA DE OXIGENO SALTER LABS - 1602TLC | CANULA OXIGENO SALTER LABS 1602TLC | CIRURGIA GERAL | MATERIAL DE CONSUMO | CANULA DE OTORRINO | UN | 64.835.721/0001-02 | HOMED EQUIPAMENTOS MEDICO HOSPITALAR LTDA - EPP | 20 |  |  | Material de consumo hospitalar | TUSS | 01/02/2020 | EM ANALISE | EM ANALISE
73775045 | 10320090021 | 1606B | 01/02/2020 | 28/02/2023 | SUSPENSA IMPORTACAO | 14,4000 | SUSPENSA IMPORTACAO 28/09/21 | CANULA DE OXIGENO SALTER LABS - 1606B | CANULA OXIGENO SALTER LABS 1606B | CIRURGIA GERAL | MATERIAL DE CONSUMO | CANULA DE OTORRINO | UN | 64.835.721/0001-02 | HOMED EQUIPAMENTOS MEDICO HOSPITALAR LTDA - EPP | 20 |  |  | Material de consumo hospitalar | TUSS | 01/02/2020 | EM ANALISE | EM ANALISE
73774820 | 10320090021 | 1606BTLC | 01/02/2020 | 28/02/2023 | SUSPENSA IMPORTACAO | 14,4000 | SUSPENSA IMPORTACAO 28/09/21 | CANULA DE OXIGENO SALTER LABS - 1606BTLC | CANULA OXIGENO SALTER LABS 1606BTLC | CIRURGIA GERAL | MATERIAL DE CONSUMO | CANULA DE OTORRINO | UN | 64.835.721/0001-02 | HOMED EQUIPAMENTOS MEDICO HOSPITALAR LTDA - EPP | 20 |  |  | Material de consumo hospitalar | TUSS | 01/02/2020 | EM ANALISE | EM ANALISE
73774723 | 10320090021 | 1610 | 01/02/2020 | 28/02/2023 | SUSPENSA IMPORTACAO | 14,4000 | SUSPENSA IMPORTACAO 28/09/21 | CANULA DE OXIGENO SALTER LABS - 1610 | CANULA OXIGENO SALTER LABS 1610 | CIRURGIA GERAL | MATERIAL DE CONSUMO | CANULA DE OTORRINO | UN | 64.835.721/0001-02 | HOMED EQUIPAMENTOS MEDICO HOSPITALAR LTDA - EPP | 20 |  |  | Material de consumo hospitalar | TUSS | 01/02/2020 | EM ANALISE | EM ANALISE
73775070 | 10320090021 | 1611 | 01/02/2020 | 28/02/2023 | SUSPENSA IMPORTACAO | 14,4000 | SUSPENSA IMPORTACAO 28/09/21 | CANULA DE OXIGENO SALTER LABS - 1611 | CANULA OXIGENO SALTER LABS 1611 | CIRURGIA GERAL | MATERIAL DE CONSUMO | CANULA DE OTORRINO | UN | 64.835.721/0001-02 | HOMED EQUIPAMENTOS MEDICO HOSPITALAR LTDA - EPP | 20 |  |  | Material de consumo hospitalar | TUSS | 01/02/2020 | EM ANALISE | EM ANALISE
73774863 | 10320090021 | 1615 | 01/02/2020 | 28/02/2023 | SUSPENSA IMPORTACAO | 14,4000 | SUSPENSA IMPORTACAO 28/09/21 | CANULA DE OXIGENO SALTER LABS - 1615 | CANULA OXIGENO SALTER LABS 1615 | CIRURGIA GERAL | MATERIAL DE CONSUMO | CANULA DE OTORRINO | UN | 64.835.721/0001-02 | HOMED EQUIPAMENTOS MEDICO HOSPITALAR LTDA - EPP | 20 |  |  | Material de consumo hospitalar | TUSS | 01/02/2020 | EM ANALISE | EM ANALISE
73775053 | 10320090021 | 1616 | 01/02/2020 | 28/02/2023 | SUSPENSA IMPORTACAO | 14,4000 | SUSPENSA IMPORTACAO 28/09/21 | CANULA DE OXIGENO SALTER LABS - 1616 | CANULA OXIGENO SALTER LABS 1616 | CIRURGIA GERAL | MATERIAL DE CONSUMO | CANULA DE OTORRINO | UN | 64.835.721/0001-02 | HOMED EQUIPAMENTOS MEDICO HOSPITALAR LTDA - EPP | 20 |  |  | Material de consumo hospitalar | TUSS | 01/02/2020 | EM ANALISE | EM ANALISE
73774847 | 10320090021 | 1616-4 | 01/02/2020 | 28/02/2023 | SUSPENSA IMPORTACAO | 14,4000 | SUSPENSA IMPORTACAO 28/09/21 | CANULA DE OXIGENO SALTER LABS - 1616-4 | CANULA OXIGENO SALTER LABS 1616-4 | CIRURGIA GERAL | MATERIAL DE CONSUMO | CANULA DE OTORRINO | UN | 64.835.721/0001-02 | HOMED EQUIPAMENTOS MEDICO HOSPITALAR LTDA - EPP | 20 |  |  | Material de consumo hospitalar | TUSS | 01/02/2020 | EM ANALISE | EM ANALISE
73774979 | 10320090021 | 1616TLC | 01/02/2020 | 28/02/2023 | SUSPENSA IMPORTACAO | 14,4000 | SUSPENSA IMPORTACAO 28/09/21 | CANULA DE OXIGENO SALTER LABS - 1616TLC | CANULA OXIGENO SALTER LABS 1616TLC | CIRURGIA GERAL | MATERIAL DE CONSUMO | CANULA DE OTORRINO | UN | 64.835.721/0001-02 | HOMED EQUIPAMENTOS MEDICO HOSPITALAR LTDA - EPP | 20 |  |  | Material de consumo hospitalar | TUSS | 01/02/2020 | EM ANALISE | EM ANALISE
73774839 | 10320090021 | 1616TLC-4 | 01/02/2020 | 28/02/2023 | SUSPENSA IMPORTACAO | 14,4000 | SUSPENSA IMPORTACAO 28/09/21 | CANULA DE OXIGENO SALTER LABS - 1616TLC-4 | CANULA OXIGENO SALTER LABS 1616TLC-4 | CIRURGIA GERAL | MATERIAL DE CONSUMO | CANULA DE OTORRINO | UN | 64.835.721/0001-02 | HOMED EQUIPAMENTOS MEDICO HOSPITALAR LTDA - EPP | 20 |  |  | Material de consumo hospitalar | TUSS | 01/02/2020 | EM ANALISE | EM ANALISE
73774774 | 10320090021 | 4804 | 01/02/2020 | 28/02/2023 | SUSPENSA IMPORTACAO | 14,4000 | SUSPENSA IMPORTACAO 28/09/21 | CANULA DE OXIGENO SALTER LABS - 4804 | CANULA OXIGENO SALTER LABS 4804 | CIRURGIA GERAL | MATERIAL DE CONSUMO | CANULA DE OTORRINO | UN | 64.835.721/0001-02 | HOMED EQUIPAMENTOS MEDICO HOSPITALAR LTDA - EPP | 20 |  |  | Material de consumo hospitalar | TUSS | 01/02/2020 | EM ANALISE | EM ANALISE
73774740 | 10320090021 | 4807 | 01/02/2020 | 28/02/2023 | SUSPENSA IMPORTACAO | 14,4000 | SUSPENSA IMPORTACAO 28/09/21 | CANULA DE OXIGENO SALTER LABS - 4807 | CANULA OXIGENO SALTER LABS 4807 | CIRURGIA GERAL | MATERIAL DE CONSUMO | CANULA DE OTORRINO | UN | 64.835.721/0001-02 | HOMED EQUIPAMENTOS MEDICO HOSPITALAR LTDA - EPP | 20 |  |  | Material de consumo hospitalar | TUSS | 01/02/2020 | EM ANALISE | EM ANALISE
73774987 | 10320090021 | 4824 | 01/02/2020 | 28/02/2023 | SUSPENSA IMPORTACAO | 14,4000 | SUSPENSA IMPORTACAO 28/09/21 | CANULA DE OXIGENO SALTER LABS - 4824 | CANULA OXIGENO SALTER LABS 4824 | CIRURGIA GERAL | MATERIAL DE CONSUMO | CANULA DE OTORRINO | UN | 64.835.721/0001-02 | HOMED EQUIPAMENTOS MEDICO HOSPITALAR LTDA - EPP | 20 |  |  | Material de consumo hospitalar | TUSS | 01/02/2020 | EM ANALISE | EM ANALISE
73775088 | 10320090021 | 4827 | 01/02/2020 | 28/02/2023 | SUSPENSA IMPORTACAO | 14,4000 | SUSPENSA IMPORTACAO 28/09/21 | CANULA DE OXIGENO SALTER LABS - 4827 | CANULA OXIGENO SALTER LABS 4827 | CIRURGIA GERAL | MATERIAL DE CONSUMO | CANULA DE OTORRINO | UN | 64.835.721/0001-02 | HOMED EQUIPAMENTOS MEDICO HOSPITALAR LTDA - EPP | 20 |  |  | Material de consumo hospitalar | TUSS | 01/02/2020 | EM ANALISE | EM ANALISE
73775096 | 10320090021 | 4904 | 01/02/2020 | 28/02/2023 | SUSPENSA IMPORTACAO | 14,4000 | SUSPENSA IMPORTACAO 28/09/21 | CANULA DE OXIGENO SALTER LABS - 4904 | CANULA OXIGENO SALTER LABS 4904 | CIRURGIA GERAL | MATERIAL DE CONSUMO | CANULA DE OTORRINO | UN | 64.835.721/0001-02 | HOMED EQUIPAMENTOS MEDICO HOSPITALAR LTDA - EPP | 20 |  |  | Material de consumo hospitalar | TUSS | 01/02/2020 | EM ANALISE | EM ANALISE
73774731 | 10320090021 | 4905 | 01/02/2020 | 28/02/2023 | SUSPENSA IMPORTACAO | 14,4000 | SUSPENSA IMPORTACAO 28/09/21 | CANULA DE OXIGENO SALTER LABS - 4905 | CANULA OXIGENO SALTER LABS 4905 | CIRURGIA GERAL | MATERIAL DE CONSUMO | CANULA DE OTORRINO | UN | 64.835.721/0001-02 | HOMED EQUIPAMENTOS MEDICO HOSPITALAR LTDA - EPP | 20 |  |  | Material de consumo hospitalar | TUSS | 01/02/2020 | EM ANALISE | EM ANALISE
73774790 | 10320090021 | 4907 | 01/02/2020 | 28/02/2023 | SUSPENSA IMPORTACAO | 14,4000 | SUSPENSA IMPORTACAO 28/09/21 | CANULA DE OXIGENO SALTER LABS - 4907 | CANULA OXIGENO SALTER LABS 4907 | CIRURGIA GERAL | MATERIAL DE CONSUMO | CANULA DE OTORRINO | UN | 64.835.721/0001-02 | HOMED EQUIPAMENTOS MEDICO HOSPITALAR LTDA - EPP | 20 |  |  | Material de consumo hospitalar | TUSS | 01/02/2020 | EM ANALISE | EM ANALISE
73774960 | 10320090021 | AHC | 01/02/2020 | 28/02/2023 | SUSPENSA IMPORTACAO | 14,4000 | SUSPENSA IMPORTACAO 28/09/21 | CANULA DE OXIGENO SALTER LABS - AHC | CANULA OXIGENO SALTER LABS AHC | CIRURGIA GERAL | MATERIAL DE CONSUMO | CANULA DE OTORRINO | UN | 64.835.721/0001-02 | HOMED EQUIPAMENTOS MEDICO HOSPITALAR LTDA - EPP | 20 |  |  | Material de consumo hospitalar | TUSS | 01/02/2020 | EM ANALISE | EM ANALISE
73774901 | 10320090021 | IHCV | 01/02/2020 | 28/02/2023 | SUSPENSA IMPORTACAO | 14,4000 | SUSPENSA IMPORTACAO 28/09/21 | CANULA DE OXIGENO SALTER LABS - IHCV | CANULA OXIGENO SALTER LABS IHCV | CIRURGIA GERAL | MATERIAL DE CONSUMO | CANULA DE OTORRINO | UN | 64.835.721/0001-02 | HOMED EQUIPAMENTOS MEDICO HOSPITALAR LTDA - EPP | 20 |  |  | Material de consumo hospitalar | TUSS | 01/02/2020 | EM ANALISE | EM ANALISE
73774871 | 10320090021 | PHCV | 01/02/2020 | 28/02/2023 | SUSPENSA IMPORTACAO | 14,4000 | SUSPENSA IMPORTACAO 28/09/21 | CANULA DE OXIGENO SALTER LABS - PHCV | CANULA OXIGENO SALTER LABS PHCV | CIRURGIA GERAL | MATERIAL DE CONSUMO | CANULA DE OTORRINO | UN | 64.835.721/0001-02 | HOMED EQUIPAMENTOS MEDICO HOSPITALAR LTDA - EPP | 20 |  |  | Material de consumo hospitalar | TUSS | 01/02/2020 | EM ANALISE | EM ANALISE
73775215 | 10320090022 | 5005 | 01/02/2020 | 28/02/2023 | SUSPENSA IMPORTACAO | 15,4800 | SUSPENSA IMPORTACAO 28/09/21 | CANULA PARA DIAGNOSTICO DE APNEIA SALTER LABS - 5005 | CANULA DIAGNOSTICO APNEIA SALTER LABS 5005 | CLINICA MEDICA | MATERIAL DE CONSUMO | CATETER NASAL | UN | 64.835.721/0001-02 | HOMED EQUIPAMENTOS MEDICO HOSPITALAR LTDA - EPP | 20 |  |  | Material de consumo hospitalar | TUSS | 01/02/2020 | EM ANALISE | EM ANALISE
73775134 | 10320090022 | 5005-2 | 01/02/2020 | 28/02/2023 | SUSPENSA IMPORTACAO | 15,4800 | SUSPENSA IMPORTACAO 28/09/21 | CANULA PARA DIAGNOSTICO DE APNEIA SALTER LABS - 5005-2 | CANULA DIAGNOSTICO APNEIA SALTER LABS 5005-2 | CLINICA MEDICA | MATERIAL DE CONSUMO | CATETER NASAL | UN | 64.835.721/0001-02 | HOMED EQUIPAMENTOS MEDICO HOSPITALAR LTDA - EPP | 20 |  |  | Material de consumo hospitalar | TUSS | 01/02/2020 | EM ANALISE | EM ANALISE
73775460 | 10320090022 | 5006 | 01/02/2020 | 28/02/2023 | SUSPENSA IMPORTACAO | 15,4800 | SUSPENSA IMPORTACAO 28/09/21 | CANULA PARA DIAGNOSTICO DE APNEIA SALTER LABS - 5006 | CANULA DIAGNOSTICO APNEIA SALTER LABS 5006 | CLINICA MEDICA | MATERIAL DE CONSUMO | CATETER NASAL | UN | 64.835.721/0001-02 | HOMED EQUIPAMENTOS MEDICO HOSPITALAR LTDA - EPP | 20 |  |  | Material de consumo hospitalar | TUSS | 01/02/2020 | EM ANALISE | EM ANALISE
73775126 | 10320090022 | 5006-1 | 01/02/2020 | 28/02/2023 | SUSPENSA IMPORTACAO | 15,4800 | SUSPENSA IMPORTACAO 28/09/21 | CANULA PARA DIAGNOSTICO DE APNEIA SALTER LABS - 5006-1 | CANULA DIAGNOSTICO APNEIA SALTER LABS 5006-1 | CLINICA MEDICA | MATERIAL DE CONSUMO | CATETER NASAL | UN | 64.835.721/0001-02 | HOMED EQUIPAMENTOS MEDICO HOSPITALAR LTDA - EPP | 20 |  |  | Material de consumo hospitalar | TUSS | 01/02/2020 | EM ANALISE | EM ANALISE
73775169 | 10320090022 | 5006-2 | 01/02/2020 | 28/02/2023 | SUSPENSA IMPORTACAO | 15,4800 | SUSPENSA IMPORTACAO 28/09/21 | CANULA PARA DIAGNOSTICO DE APNEIA SALTER LABS - 5006-2 | CANULA DIAGNOSTICO APNEIA SALTER LABS 5006-2 | CLINICA MEDICA | MATERIAL DE CONSUMO | CATETER NASAL | UN | 64.835.721/0001-02 | HOMED EQUIPAMENTOS MEDICO HOSPITALAR LTDA - EPP | 20 |  |  | Material de consumo hospitalar | TUSS | 01/02/2020 | EM ANALISE | EM ANALISE
73775487 | 10320090022 | 5011 | 01/02/2020 | 28/02/2023 | SUSPENSA IMPORTACAO | 15,4800 | SUSPENSA IMPORTACAO 28/09/21 | CANULA PARA DIAGNOSTICO DE APNEIA SALTER LABS - 5011 | CANULA DIAGNOSTICO APNEIA SALTER LABS 5011 | CLINICA MEDICA | MATERIAL DE CONSUMO | CATETER NASAL | UN | 64.835.721/0001-02 | HOMED EQUIPAMENTOS MEDICO HOSPITALAR LTDA - EPP | 20 |  |  | Material de consumo hospitalar | TUSS | 01/02/2020 | EM ANALISE | EM ANALISE
73775509 | 10320090022 | 5011-1 | 01/02/2020 | 28/02/2023 | SUSPENSA IMPORTACAO | 15,4800 | SUSPENSA IMPORTACAO 28/09/21 | CANULA PARA DIAGNOSTICO DE APNEIA SALTER LABS - 5011-1 | CANULA DIAGNOSTICO APNEIA SALTER LABS 5011-1 | CLINICA MEDICA | MATERIAL DE CONSUMO | CATETER NASAL | UN | 64.835.721/0001-02 | HOMED EQUIPAMENTOS MEDICO HOSPITALAR LTDA - EPP | 20 |  |  | Material de consumo hospitalar | TUSS | 01/02/2020 | EM ANALISE | EM ANALISE
73775371 | 10320090022 | 5011-2 | 01/02/2020 | 28/02/2023 | SUSPENSA IMPORTACAO | 15,4800 | SUSPENSA IMPORTACAO 28/09/21 | CANULA PARA DIAGNOSTICO DE APNEIA SALTER LABS - 5011-2 | CANULA DIAGNOSTICO APNEIA SALTER LABS 5011-2 | CLINICA MEDICA | MATERIAL DE CONSUMO | CATETER NASAL | UN | 64.835.721/0001-02 | HOMED EQUIPAMENTOS MEDICO HOSPITALAR LTDA - EPP | 20 |  |  | Material de consumo hospitalar | TUSS | 01/02/2020 | EM ANALISE | EM ANALISE
73775444 | 10320090022 | 5012 | 01/02/2020 | 28/02/2023 | SUSPENSA IMPORTACAO | 15,4800 | SUSPENSA IMPORTACAO 28/09/21 | CANULA PARA DIAGNOSTICO DE APNEIA SALTER LABS - 5012 | CANULA DIAGNOSTICO APNEIA SALTER LABS 5012 | CLINICA MEDICA | MATERIAL DE CONSUMO | CATETER NASAL | UN | 64.835.721/0001-02 | HOMED EQUIPAMENTOS MEDICO HOSPITALAR LTDA - EPP | 20 |  |  | Material de consumo hospitalar | TUSS | 01/02/2020 | EM ANALISE | EM ANALISE
73775207 | 10320090022 | 5012-1 | 01/02/2020 | 28/02/2023 | SUSPENSA IMPORTACAO | 15,4800 | SUSPENSA IMPORTACAO 28/09/21 | CANULA PARA DIAGNOSTICO DE APNEIA SALTER LABS - 5012-1 | CANULA DIAGNOSTICO APNEIA SALTER LABS 5012-1 | CLINICA MEDICA | MATERIAL DE CONSUMO | CATETER NASAL | UN | 64.835.721/0001-02 | HOMED EQUIPAMENTOS MEDICO HOSPITALAR LTDA - EPP | 20 |  |  | Material de consumo hospitalar | TUSS | 01/02/2020 | EM ANALISE | EM ANALISE
73775290 | 10320090022 | 5021 | 01/02/2020 | 28/02/2023 | SUSPENSA IMPORTACAO | 15,4800 | SUSPENSA IMPORTACAO 28/09/21 | CANULA PARA DIAGNOSTICO DE APNEIA SALTER LABS - 5021 | CANULA DIAGNOSTICO APNEIA SALTER LABS 5021 | CLINICA MEDICA | MATERIAL DE CONSUMO | CATETER NASAL | UN | 64.835.721/0001-02 | HOMED EQUIPAMENTOS MEDICO HOSPITALAR LTDA - EPP | 20 |  |  | Material de consumo hospitalar | TUSS | 01/02/2020 | EM ANALISE | EM ANALISE
73775495 | 10320090022 | 5022 | 01/02/2020 | 28/02/2023 | SUSPENSA IMPORTACAO | 15,4800 | SUSPENSA IMPORTACAO 28/09/21 | CANULA PARA DIAGNOSTICO DE APNEIA SALTER LABS - 5022 | CANULA DIAGNOSTICO APNEIA SALTER LABS 5022 | CLINICA MEDICA | MATERIAL DE CONSUMO | CATETER NASAL | UN | 64.835.721/0001-02 | HOMED EQUIPAMENTOS MEDICO HOSPITALAR LTDA - EPP | 20 |  |  | Material de consumo hospitalar | TUSS | 01/02/2020 | EM ANALISE | EM ANALISE
73775436 | 10320090022 | 5035 | 01/02/2020 | 28/02/2023 | SUSPENSA IMPORTACAO | 15,4800 | SUSPENSA IMPORTACAO 28/09/21 | CANULA PARA DIAGNOSTICO DE APNEIA SALTER LABS - 5035 | CANULA DIAGNOSTICO APNEIA SALTER LABS 5035 | CLINICA MEDICA | MATERIAL DE CONSUMO | CATETER NASAL | UN | 64.835.721/0001-02 | HOMED EQUIPAMENTOS MEDICO HOSPITALAR LTDA - EPP | 20 |  |  | Material de consumo hospitalar | TUSS | 01/02/2020 | EM ANALISE | EM ANALISE
73775363 | 10320090022 | 5036 | 01/02/2020 | 28/02/2023 | SUSPENSA IMPORTACAO | 15,4800 | SUSPENSA IMPORTACAO 28/09/21 | CANULA PARA DIAGNOSTICO DE APNEIA SALTER LABS - 5036 | CANULA DIAGNOSTICO APNEIA SALTER LABS 5036 | CLINICA MEDICA | MATERIAL DE CONSUMO | CATETER NASAL | UN | 64.835.721/0001-02 | HOMED EQUIPAMENTOS MEDICO HOSPITALAR LTDA - EPP | 20 |  |  | Material de consumo hospitalar | TUSS | 01/02/2020 | EM ANALISE | EM ANALISE
73775398 | 10320090022 | 5037 | 01/02/2020 | 28/02/2023 | SUSPENSA IMPORTACAO | 15,4800 | SUSPENSA IMPORTACAO 28/09/21 | CANULA PARA DIAGNOSTICO DE APNEIA SALTER LABS - 5037 | CANULA DIAGNOSTICO APNEIA SALTER LABS 5037 | CLINICA MEDICA | MATERIAL DE CONSUMO | CATETER NASAL | UN | 64.835.721/0001-02 | HOMED EQUIPAMENTOS MEDICO HOSPITALAR LTDA - EPP | 20 |  |  | Material de consumo hospitalar | TUSS | 01/02/2020 | EM ANALISE | EM ANALISE
73775282 | 10320090022 | 5037-2 | 01/02/2020 | 28/02/2023 | SUSPENSA IMPORTACAO | 15,4800 | SUSPENSA IMPORTACAO 28/09/21 | CANULA PARA DIAGNOSTICO DE APNEIA SALTER LABS - 5037-2 | CANULA DIAGNOSTICO APNEIA SALTER LABS 5037-2 | CLINICA MEDICA | MATERIAL DE CONSUMO | CATETER NASAL | UN | 64.835.721/0001-02 | HOMED EQUIPAMENTOS MEDICO HOSPITALAR LTDA - EPP | 20 |  |  | Material de consumo hospitalar | TUSS | 01/02/2020 | EM ANALISE | EM ANALISE
73775320 | 10320090022 | 5038 | 01/02/2020 | 28/02/2023 | SUSPENSA IMPORTACAO | 15,4800 | SUSPENSA IMPORTACAO 28/09/21 | CANULA PARA DIAGNOSTICO DE APNEIA SALTER LABS - 5038 | CANULA DIAGNOSTICO APNEIA SALTER LABS 5038 | CLINICA MEDICA | MATERIAL DE CONSUMO | CATETER NASAL | UN | 64.835.721/0001-02 | HOMED EQUIPAMENTOS MEDICO HOSPITALAR LTDA - EPP | 20 |  |  | Material de consumo hospitalar | TUSS | 01/02/2020 | EM ANALISE | EM ANALISE
73775193 | 10320090022 | 5041 | 01/02/2020 | 28/02/2023 | SUSPENSA IMPORTACAO | 15,4800 | SUSPENSA IMPORTACAO 28/09/21 | CANULA PARA DIAGNOSTICO DE APNEIA SALTER LABS - 5041 | CANULA DIAGNOSTICO APNEIA SALTER LABS 5041 | CLINICA MEDICA | MATERIAL DE CONSUMO | CATETER NASAL | UN | 64.835.721/0001-02 | HOMED EQUIPAMENTOS MEDICO HOSPITALAR LTDA - EPP | 20 |  |  | Material de consumo hospitalar | TUSS | 01/02/2020 | EM ANALISE | EM ANALISE
73775304 | 10320090022 | 5042 | 01/02/2020 | 28/02/2023 | SUSPENSA IMPORTACAO | 15,4800 | SUSPENSA IMPORTACAO 28/09/21 | CANULA PARA DIAGNOSTICO DE APNEIA SALTER LABS - 5042 | CANULA DIAGNOSTICO APNEIA SALTER LABS 5042 | CLINICA MEDICA | MATERIAL DE CONSUMO | CATETER NASAL | UN | 64.835.721/0001-02 | HOMED EQUIPAMENTOS MEDICO HOSPITALAR LTDA - EPP | 20 |  |  | Material de consumo hospitalar | TUSS | 01/02/2020 | EM ANALISE | EM ANALISE
73775185 | 10320090022 | 5043 | 01/02/2020 | 28/02/2023 | SUSPENSA IMPORTACAO | 15,4800 | SUSPENSA IMPORTACAO 28/09/21 | CANULA PARA DIAGNOSTICO DE APNEIA SALTER LABS - 5043 | CANULA DIAGNOSTICO APNEIA SALTER LABS 5043 | CLINICA MEDICA | MATERIAL DE CONSUMO | CATETER NASAL | UN | 64.835.721/0001-02 | HOMED EQUIPAMENTOS MEDICO HOSPITALAR LTDA - EPP | 20 |  |  | Material de consumo hospitalar | TUSS | 01/02/2020 | EM ANALISE | EM ANALISE
73775177 | 10320090022 | 5044 | 01/02/2020 | 28/02/2023 | SUSPENSA IMPORTACAO | 15,4800 | SUSPENSA IMPORTACAO 28/09/21 | CANULA PARA DIAGNOSTICO DE APNEIA SALTER LABS - 5044 | CANULA DIAGNOSTICO APNEIA SALTER LABS 5044 | CLINICA MEDICA | MATERIAL DE CONSUMO | CATETER NASAL | UN | 64.835.721/0001-02 | HOMED EQUIPAMENTOS MEDICO HOSPITALAR LTDA - EPP | 20 |  |  | Material de consumo hospitalar | TUSS | 01/02/2020 | EM ANALISE | EM ANALISE
73775150 | 10320090022 | 5049 | 01/02/2020 | 28/02/2023 | SUSPENSA IMPORTACAO | 15,4800 | SUSPENSA IMPORTACAO 28/09/21 | CANULA PARA DIAGNOSTICO DE APNEIA SALTER LABS - 5049 | CANULA DIAGNOSTICO APNEIA SALTER LABS 5049 | CLINICA MEDICA | MATERIAL DE CONSUMO | CATETER NASAL | UN | 64.835.721/0001-02 | HOMED EQUIPAMENTOS MEDICO HOSPITALAR LTDA - EPP | 20 |  |  | Material de consumo hospitalar | TUSS | 01/02/2020 | EM ANALISE | EM ANALISE
73775380 | 10320090022 | 5050 | 01/02/2020 | 28/02/2023 | SUSPENSA IMPORTACAO | 15,4800 | SUSPENSA IMPORTACAO 28/09/21 | CANULA PARA DIAGNOSTICO DE APNEIA SALTER LABS - 5050 | CANULA DIAGNOSTICO APNEIA SALTER LABS 5050 | CLINICA MEDICA | MATERIAL DE CONSUMO | CATETER NASAL | UN | 64.835.721/0001-02 | HOMED EQUIPAMENTOS MEDICO HOSPITALAR LTDA - EPP | 20 |  |  | Material de consumo hospitalar | TUSS | 01/02/2020 | EM ANALISE | EM ANALISE
73775410 | 10320090022 | 5051 | 01/02/2020 | 28/02/2023 | SUSPENSA IMPORTACAO | 15,4800 | SUSPENSA IMPORTACAO 28/09/21 | CANULA PARA DIAGNOSTICO DE APNEIA SALTER LABS - 5051 | CANULA DIAGNOSTICO APNEIA SALTER LABS 5051 | CLINICA MEDICA | MATERIAL DE CONSUMO | CATETER NASAL | UN | 64.835.721/0001-02 | HOMED EQUIPAMENTOS MEDICO HOSPITALAR LTDA - EPP | 20 |  |  | Material de consumo hospitalar | TUSS | 01/02/2020 | EM ANALISE | EM ANALISE
73775142 | 10320090022 | 5052 | 01/02/2020 | 28/02/2023 | SUSPENSA IMPORTACAO | 15,4800 | SUSPENSA IMPORTACAO 28/09/21 | CANULA PARA DIAGNOSTICO DE APNEIA SALTER LABS - 5052 | CANULA DIAGNOSTICO APNEIA SALTER LABS 5052 | CLINICA MEDICA | MATERIAL DE CONSUMO | CATETER NASAL | UN | 64.835.721/0001-02 | HOMED EQUIPAMENTOS MEDICO HOSPITALAR LTDA - EPP | 20 |  |  | Material de consumo hospitalar | TUSS | 01/02/2020 | EM ANALISE | EM ANALISE
73775118 | 10320090022 | 5053 | 01/02/2020 | 28/02/2023 | SUSPENSA IMPORTACAO | 15,4800 | SUSPENSA IMPORTACAO 28/09/21 | CANULA PARA DIAGNOSTICO DE APNEIA SALTER LABS - 5053 | CANULA DIAGNOSTICO APNEIA SALTER LABS 5053 | CLINICA MEDICA | MATERIAL DE CONSUMO | CATETER NASAL | UN | 64.835.721/0001-02 | HOMED EQUIPAMENTOS MEDICO HOSPITALAR LTDA - EPP | 20 |  |  | Material de consumo hospitalar | TUSS | 01/02/2020 | EM ANALISE | EM ANALISE
73775428 | 10320090022 | 5054 | 01/02/2020 | 28/02/2023 | SUSPENSA IMPORTACAO | 15,4800 | SUSPENSA IMPORTACAO 28/09/21 | CANULA PARA DIAGNOSTICO DE APNEIA SALTER LABS - 5054 | CANULA DIAGNOSTICO APNEIA SALTER LABS 5054 | CLINICA MEDICA | MATERIAL DE CONSUMO | CATETER NASAL | UN | 64.835.721/0001-02 | HOMED EQUIPAMENTOS MEDICO HOSPITALAR LTDA - EPP | 20 |  |  | Material de consumo hospitalar | TUSS | 01/02/2020 | EM ANALISE | EM ANALISE
73775479 | 10320090022 | 5055 | 01/02/2020 | 28/02/2023 | SUSPENSA IMPORTACAO | 15,4800 | SUSPENSA IMPORTACAO 28/09/21 | CANULA PARA DIAGNOSTICO DE APNEIA SALTER LABS - 5055 | CANULA DIAGNOSTICO APNEIA SALTER LABS 5055 | CLINICA MEDICA | MATERIAL DE CONSUMO | CATETER NASAL | UN | 64.835.721/0001-02 | HOMED EQUIPAMENTOS MEDICO HOSPITALAR LTDA - EPP | 20 |  |  | Material de consumo hospitalar | TUSS | 01/02/2020 | EM ANALISE | EM ANALISE
73775355 | 10320090022 | 5056 | 01/02/2020 | 28/02/2023 | SUSPENSA IMPORTACAO | 15,4800 | SUSPENSA IMPORTACAO 28/09/21 | CANULA PARA DIAGNOSTICO DE APNEIA SALTER LABS - 5056 | CANULA DIAGNOSTICO APNEIA SALTER LABS 5056 | CLINICA MEDICA | MATERIAL DE CONSUMO | CATETER NASAL | UN | 64.835.721/0001-02 | HOMED EQUIPAMENTOS MEDICO HOSPITALAR LTDA - EPP | 20 |  |  | Material de consumo hospitalar | TUSS | 01/02/2020 | EM ANALISE | EM ANALISE
73775223 | 10320090022 | 5742 | 01/02/2020 | 28/02/2023 | SUSPENSA IMPORTACAO | 15,4800 | SUSPENSA IMPORTACAO 28/09/21 | CANULA PARA DIAGNOSTICO DE APNEIA SALTER LABS - 5742 | CANULA DIAGNOSTICO APNEIA SALTER LABS 5742 | CLINICA MEDICA | MATERIAL DE CONSUMO | CATETER NASAL | UN | 64.835.721/0001-02 | HOMED EQUIPAMENTOS MEDICO HOSPITALAR LTDA - EPP | 20 |  |  | Material de consumo hospitalar | TUSS | 01/02/2020 | EM ANALISE | EM ANALISE
73775274 | 10320090022 | 5744 | 01/02/2020 | 28/02/2023 | SUSPENSA IMPORTACAO | 15,4800 | SUSPENSA IMPORTACAO 28/09/21 | CANULA PARA DIAGNOSTICO DE APNEIA SALTER LABS - 5744 | CANULA DIAGNOSTICO APNEIA SALTER LABS 5744 | CLINICA MEDICA | MATERIAL DE CONSUMO | CATETER NASAL | UN | 64.835.721/0001-02 | HOMED EQUIPAMENTOS MEDICO HOSPITALAR LTDA - EPP | 20 |  |  | Material de consumo hospitalar | TUSS | 01/02/2020 | EM ANALISE | EM ANALISE
73775258 | 10320090022 | 5750 | 01/02/2020 | 28/02/2023 | SUSPENSA IMPORTACAO | 15,4800 | SUSPENSA IMPORTACAO 28/09/21 | CANULA PARA DIAGNOSTICO DE APNEIA SALTER LABS - 5750 | CANULA DIAGNOSTICO APNEIA SALTER LABS 5750 | CLINICA MEDICA | MATERIAL DE CONSUMO | CATETER NASAL | UN | 64.835.721/0001-02 | HOMED EQUIPAMENTOS MEDICO HOSPITALAR LTDA - EPP | 20 |  |  | Material de consumo hospitalar | TUSS | 01/02/2020 | EM ANALISE | EM ANALISE
73775347 | 10320090022 | 5751 | 01/02/2020 | 28/02/2023 | SUSPENSA IMPORTACAO | 15,4800 | SUSPENSA IMPORTACAO 28/09/21 | CANULA PARA DIAGNOSTICO DE APNEIA SALTER LABS - 5751 | CANULA DIAGNOSTICO APNEIA SALTER LABS 5751 | CLINICA MEDICA | MATERIAL DE CONSUMO | CATETER NASAL | UN | 64.835.721/0001-02 | HOMED EQUIPAMENTOS MEDICO HOSPITALAR LTDA - EPP | 20 |  |  | Material de consumo hospitalar | TUSS | 01/02/2020 | EM ANALISE | EM ANALISE
73775266 | 10320090022 | 5751-2 | 01/02/2020 | 28/02/2023 | SUSPENSA IMPORTACAO | 15,4800 | SUSPENSA IMPORTACAO 28/09/21 | CANULA PARA DIAGNOSTICO DE APNEIA SALTER LABS - 5751-2 | CANULA DIAGNOSTICO APNEIA SALTER LABS 5751-2 | CLINICA MEDICA | MATERIAL DE CONSUMO | CATETER NASAL | UN | 64.835.721/0001-02 | HOMED EQUIPAMENTOS MEDICO HOSPITALAR LTDA - EPP | 20 |  |  | Material de consumo hospitalar | TUSS | 01/02/2020 | EM ANALISE | EM ANALISE
73775231 | 10320090022 | 5754 | 01/02/2020 | 28/02/2023 | SUSPENSA IMPORTACAO | 15,4800 | SUSPENSA IMPORTACAO 28/09/21 | CANULA PARA DIAGNOSTICO DE APNEIA SALTER LABS - 5754 | CANULA DIAGNOSTICO APNEIA SALTER LABS 5754 | CLINICA MEDICA | MATERIAL DE CONSUMO | CATETER NASAL | UN | 64.835.721/0001-02 | HOMED EQUIPAMENTOS MEDICO HOSPITALAR LTDA - EPP | 20 |  |  | Material de consumo hospitalar | TUSS | 01/02/2020 | EM ANALISE | EM ANALISE
73775401 | 10320090022 | 5754-2 | 01/02/2020 | 28/02/2023 | SUSPENSA IMPORTACAO | 15,4800 | SUSPENSA IMPORTACAO 28/09/21 | CANULA PARA DIAGNOSTICO DE APNEIA SALTER LABS - 5754-2 | CANULA DIAGNOSTICO APNEIA SALTER LABS 5754-2 | CLINICA MEDICA | MATERIAL DE CONSUMO | CATETER NASAL | UN | 64.835.721/0001-02 | HOMED EQUIPAMENTOS MEDICO HOSPITALAR LTDA - EPP | 20 |  |  | Material de consumo hospitalar | TUSS | 01/02/2020 | EM ANALISE | EM ANALISE
73775452 | 10320090022 | 5755 | 01/02/2020 | 28/02/2023 | SUSPENSA IMPORTACAO | 15,4800 | SUSPENSA IMPORTACAO 28/09/21 | CANULA PARA DIAGNOSTICO DE APNEIA SALTER LABS - 5755 | CANULA DIAGNOSTICO APNEIA SALTER LABS 5755 | CLINICA MEDICA | MATERIAL DE CONSUMO | CATETER NASAL | UN | 64.835.721/0001-02 | HOMED EQUIPAMENTOS MEDICO HOSPITALAR LTDA - EPP | 20 |  |  | Material de consumo hospitalar | TUSS | 01/02/2020 | EM ANALISE | EM ANALISE
73775339 | 10320090022 | 5760 | 01/02/2020 | 28/02/2023 | SUSPENSA IMPORTACAO | 15,4800 | SUSPENSA IMPORTACAO 28/09/21 | CANULA PARA DIAGNOSTICO DE APNEIA SALTER LABS - 5760 | CANULA DIAGNOSTICO APNEIA SALTER LABS 5760 | CLINICA MEDICA | MATERIAL DE CONSUMO | CATETER NASAL | UN | 64.835.721/0001-02 | HOMED EQUIPAMENTOS MEDICO HOSPITALAR LTDA - EPP | 20 |  |  | Material de consumo hospitalar | TUSS | 01/02/2020 | EM ANALISE | EM ANALISE
73775312 | 10320090022 | 5761 | 01/02/2020 | 28/02/2023 | SUSPENSA IMPORTACAO | 15,4800 | SUSPENSA IMPORTACAO 28/09/21 | CANULA PARA DIAGNOSTICO DE APNEIA SALTER LABS - 5761 | CANULA DIAGNOSTICO APNEIA SALTER LABS 5761 | CLINICA MEDICA | MATERIAL DE CONSUMO | CATETER NASAL | UN | 64.835.721/0001-02 | HOMED EQUIPAMENTOS MEDICO HOSPITALAR LTDA - EPP | 20 |  |  | Material de consumo hospitalar | TUSS | 01/02/2020 | EM ANALISE | EM ANALISE
73775240 | 10320090022 | 5761-2 | 01/02/2020 | 28/02/2023 | SUSPENSA IMPORTACAO | 15,4800 | SUSPENSA IMPORTACAO 28/09/21 | CANULA PARA DIAGNOSTICO DE APNEIA SALTER LABS - 5761-2 | CANULA DIAGNOSTICO APNEIA SALTER LABS 5761-2 | CLINICA MEDICA | MATERIAL DE CONSUMO | CATETER NASAL | UN | 64.835.721/0001-02 | HOMED EQUIPAMENTOS MEDICO HOSPITALAR LTDA - EPP | 20 |  |  | Material de consumo hospitalar | TUSS | 01/02/2020 | EM ANALISE | EM ANALISE
73832324 | 10360810026 | STC010660 | 01/02/2020 |  |  | 43,2600 |  | MERISTEEL SURGICAL SUTURE - STC010660 | MERISTEEL SURGICAL SUTURE - STC010660 | CIRURGIA GERAL | MATERIAL DE CONSUMO | FIOS E FITAS CIRURGICOS | UN | 66.877.184/0001-80 | DOC MED COMERCIO IMPORTACAO E EXPORTACAO LTDA | 20 |  |  | Material de consumo hospitalar | TUSS | 01/02/2020 | EM ANALISE | EM ANALISE
73832316 | 10360810026 | STC040651 | 01/02/2020 |  |  | 37,0716 |  | MERISTEEL SURGICAL SUTURE - STC040651 | MERISTEEL SURGICAL SUTURE - STC040651 | CIRURGIA GERAL | MATERIAL DE CONSUMO | FIOS E FITAS CIRURGICOS | UN | 66.877.184/0001-80 | DOC MED COMERCIO IMPORTACAO E EXPORTACAO LTDA | 20 |  |  | Material de consumo hospitalar | TUSS | 01/02/2020 | 0000300457 | FIO MERISTEEL SUTURA ACO PRATA 4 75X2CM AG.48MM CURV.1/2 TAPER CUT
73832278 | 10360810026 | STC050655 | 01/02/2020 |  |  | 43,2600 |  | MERISTEEL SURGICAL SUTURE - STC050655 | MERISTEEL SURGICAL SUTURE - STC050655 | CIRURGIA GERAL | MATERIAL DE CONSUMO | FIOS E FITAS CIRURGICOS | UN | 66.877.184/0001-80 | DOC MED COMERCIO IMPORTACAO E EXPORTACAO LTDA | 20 |  |  | Material de consumo hospitalar | TUSS | 01/02/2020 | EM ANALISE | EM ANALISE
73832367 | 10360810026 | STC050945 | 01/02/2020 |  |  | 33,3600 |  | MERISTEEL SURGICAL SUTURE - STC050945 | MERISTEEL SURGICAL SUTURE - STC050945 | CIRURGIA GERAL | MATERIAL DE CONSUMO | FIOS E FITAS CIRURGICOS | UN | 66.877.184/0001-80 | DOC MED COMERCIO IMPORTACAO E EXPORTACAO LTDA | 20 |  |  | Material de consumo hospitalar | TUSS | 01/02/2020 | 0000300456 | FIO MERISTEEL SUTURA ACO PRATA 5 75X2CM AG.55MM CURV.1/2 CORTE REVERSO
73832286 | 10360810026 | STC05650 | 01/02/2020 |  |  | 65,9232 |  | MERISTEEL SURGICAL SUTURE - STC05650 | MERISTEEL SURGICAL SUTURE - STC05650 | CIRURGIA GERAL | MATERIAL DE CONSUMO | FIOS E FITAS CIRURGICOS | UN | 66.877.184/0001-80 | DOC MED COMERCIO IMPORTACAO E EXPORTACAO LTDA | 20 |  |  | Material de consumo hospitalar | TUSS | 01/02/2020 | 0000300467 | FIO MERISTEEL SUTURA ACO PRATA 5 45X4CM AG.48MM CURV.1/2 TAPER CUT
73832391 | 10360810026 | STC070624 | 01/02/2020 |  |  | 33,3600 |  | MERISTEEL SURGICAL SUTURE - STC070624 | MERISTEEL SURGICAL SUTURE - STC070624 | CIRURGIA GERAL | MATERIAL DE CONSUMO | FIOS E FITAS CIRURGICOS | UN | 66.877.184/0001-80 | DOC MED COMERCIO IMPORTACAO E EXPORTACAO LTDA | 20 |  |  | Material de consumo hospitalar | TUSS | 01/02/2020 | 0000300468 | FIO MERISTEEL SUTURA ACO PRATA 7 75X2CM AG.50MM CURV.1/2 CORTE REVERSO
73832340 | 10360810026 | STC600 | 01/02/2020 |  |  | 65,9232 |  | MERISTEEL SURGICAL SUTURE - STC600 | MERISTEEL SURGICAL SUTURE - STC600 | CIRURGIA GERAL | MATERIAL DE CONSUMO | FIOS E FITAS CIRURGICOS | UN | 66.877.184/0001-80 | DOC MED COMERCIO IMPORTACAO E EXPORTACAO LTDA | 20 |  |  | Material de consumo hospitalar | TUSS | 01/02/2020 | 0000300469 | FIO MERISTEEL SUTURA ACO PRATA 0 45X2CM AG.17MM CURV.1/2 TAPER CUT
73832375 | 10360810026 | STC650 | 01/02/2020 |  |  | 43,2600 |  | MERISTEEL SURGICAL SUTURE - STC650 | MERISTEEL SURGICAL SUTURE - STC650 | CIRURGIA GERAL | MATERIAL DE CONSUMO | FIOS E FITAS CIRURGICOS | UN | 66.877.184/0001-80 | DOC MED COMERCIO IMPORTACAO E EXPORTACAO LTDA | 20 |  |  | Material de consumo hospitalar | TUSS | 01/02/2020 | 0000300470 | FIO MERISTEEL SUTURA ACO PRATA 2 45X4CM AG.40MM CURV.1/2 TAPER CUT
73832243 | 10360810026 | STC652 | 01/02/2020 |  |  | 46,9620 |  | MERISTEEL SURGICAL SUTURE - STC652 | MERISTEEL SURGICAL SUTURE - STC652 | CIRURGIA GERAL | MATERIAL DE CONSUMO | FIOS E FITAS CIRURGICOS | UN | 66.877.184/0001-80 | DOC MED COMERCIO IMPORTACAO E EXPORTACAO LTDA | 20 |  |  | Material de consumo hospitalar | TUSS | 01/02/2020 | 0000300471 | FIO MERISTEEL SUTURA ACO PRATA 4 45X4CM AG.48MM CURV.1/2 CIRC.CILINDRICA
73832227 | 10360810026 | STC653 | 01/02/2020 |  |  | 37,0716 |  | MERISTEEL SURGICAL SUTURE - STC653 | MERISTEEL SURGICAL SUTURE - STC653 | CIRURGIA GERAL | MATERIAL DE CONSUMO | FIOS E FITAS CIRURGICOS | UN | 66.877.184/0001-80 | DOC MED COMERCIO IMPORTACAO E EXPORTACAO LTDA | 20 |  |  | Material de consumo hospitalar | TUSS | 01/02/2020 | 0000300458 | FIO MERISTEEL SUTURA ACO PRATA 5 45X4CM AG.48MM CURV.1/2 CORTE REVERSO
73832405 | 10360810026 | STC654 | 01/02/2020 |  |  | 33,3600 |  | MERISTEEL SURGICAL SUTURE - STC654 | MERISTEEL SURGICAL SUTURE - STC654 | CIRURGIA GERAL | MATERIAL DE CONSUMO | FIOS E FITAS CIRURGICOS | UN | 66.877.184/0001-80 | DOC MED COMERCIO IMPORTACAO E EXPORTACAO LTDA | 20 |  |  | Material de consumo hospitalar | TUSS | 01/02/2020 | 0000300459 | FIO MERISTEEL SUTURA ACO PRATA 6 45X4CM AG.48MM CURV.1/2 CORTE REVERSO
73832430 | 10360810026 | STC660 | 01/02/2020 |  |  | 37,0716 |  | MERISTEEL SURGICAL SUTURE - STC660 | MERISTEEL SURGICAL SUTURE - STC660 | CIRURGIA GERAL | MATERIAL DE CONSUMO | FIOS E FITAS CIRURGICOS | UN | 66.877.184/0001-80 | DOC MED COMERCIO IMPORTACAO E EXPORTACAO LTDA | 20 |  |  | Material de consumo hospitalar | TUSS | 01/02/2020 | 0000300472 | FIO MERISTEEL SUTURA ACO PRATA 1 45X4CM AG.40MM CURV.1/2 TAPER CUT
73845035 | 10378330019 | CS07CR30S | 01/02/2020 |  |  | 4,5492 |  | CATEGUTE SIMPLES COM AGULHA SUPERO - FIO DE SUTURA - CS07CR30S | CATEGUTE SIMPLES COM AGULHA SUPERO - FIO DE SUTURA - CS07CR30S | CIRURGIA GERAL | MATERIAL DE CONSUMO | FIOS E FITAS CIRURGICOS | UN | 02.400.787/0001-04 | ACE INDUSTRIA E COMERCIO LTDA | 20 |  |  | Material de consumo hospitalar | TUSS | 01/02/2020 | EM ANALISE | EM ANALISE
73845108 | 10378330019 | CS07CT30S | 01/02/2020 |  |  | 4,5492 |  | CATEGUTE SIMPLES COM AGULHA SUPERO - FIO DE SUTURA - CS07CT30S | CATEGUTE SIMPLES COM AGULHA SUPERO - FIO DE SUTURA - CS07CT30S | CIRURGIA GERAL | MATERIAL DE CONSUMO | FIOS E FITAS CIRURGICOS | UN | 02.400.787/0001-04 | ACE INDUSTRIA E COMERCIO LTDA | 20 |  |  | Material de consumo hospitalar | TUSS | 01/02/2020 | EM ANALISE | EM ANALISE
73845078 | 10378330019 | CS07MR25S | 01/02/2020 |  |  | 4,5492 |  | CATEGUTE SIMPLES COM AGULHA SUPERO - FIO DE SUTURA - CS07MR25S | CATEGUTE SIMPLES COM AGULHA SUPERO - FIO DE SUTURA - CS07MR25S | CIRURGIA GERAL | MATERIAL DE CONSUMO | FIOS E FITAS CIRURGICOS | UN | 02.400.787/0001-04 | ACE INDUSTRIA E COMERCIO LTDA | 20 |  |  | Material de consumo hospitalar | TUSS | 01/02/2020 | EM ANALISE | EM ANALISE
73845272 | 10378330019 | CS07MR30S | 01/02/2020 |  |  | 4,5492 |  | CATEGUTE SIMPLES COM AGULHA SUPERO - FIO DE SUTURA - CS07MR30S | CATEGUTE SIMPLES COM AGULHA SUPERO - FIO DE SUTURA - CS07MR30S | CIRURGIA GERAL | MATERIAL DE CONSUMO | FIOS E FITAS CIRURGICOS | UN | 02.400.787/0001-04 | ACE INDUSTRIA E COMERCIO LTDA | 20 |  |  | Material de consumo hospitalar | TUSS | 01/02/2020 | EM ANALISE | EM ANALISE
73845124 | 10378330019 | CS07MR35S | 01/02/2020 |  |  | 4,5492 |  | CATEGUTE SIMPLES COM AGULHA SUPERO - FIO DE SUTURA - CS07MR35S | CATEGUTE SIMPLES COM AGULHA SUPERO - FIO DE SUTURA - CS07MR35S | CIRURGIA GERAL | MATERIAL DE CONSUMO | FIOS E FITAS CIRURGICOS | UN | 02.400.787/0001-04 | ACE INDUSTRIA E COMERCIO LTDA | 20 |  |  | Material de consumo hospitalar | TUSS | 01/02/2020 | EM ANALISE | EM ANALISE
73845230 | 10378330019 | CS07MR40S | 01/02/2020 |  |  | 4,5492 |  | CATEGUTE SIMPLES COM AGULHA SUPERO - FIO DE SUTURA - CS07MR40S | CATEGUTE SIMPLES COM AGULHA SUPERO - FIO DE SUTURA - CS07MR40S | CIRURGIA GERAL | MATERIAL DE CONSUMO | FIOS E FITAS CIRURGICOS | UN | 02.400.787/0001-04 | ACE INDUSTRIA E COMERCIO LTDA | 20 |  |  | Material de consumo hospitalar | TUSS | 01/02/2020 | EM ANALISE | EM ANALISE
73845221 | 10378330019 | CS09MR50S | 01/02/2020 |  |  | 4,5492 |  | CATEGUTE SIMPLES COM AGULHA SUPERO - FIO DE SUTURA - CS09MR50S | CATEGUTE SIMPLES COM AGULHA SUPERO - FIO DE SUTURA - CS09MR50S | CIRURGIA GERAL | MATERIAL DE CONSUMO | FIOS E FITAS CIRURGICOS | UN | 02.400.787/0001-04 | ACE INDUSTRIA E COMERCIO LTDA | 20 |  |  | Material de consumo hospitalar | TUSS | 01/02/2020 | EM ANALISE | EM ANALISE
73845043 | 10378330019 | CS17CR30S | 01/02/2020 |  |  | 4,5492 |  | CATEGUTE SIMPLES COM AGULHA SUPERO - FIO DE SUTURA - CS17CR30S | CATEGUTE SIMPLES COM AGULHA SUPERO - FIO DE SUTURA - CS17CR30S | CIRURGIA GERAL | MATERIAL DE CONSUMO | FIOS E FITAS CIRURGICOS | UN | 02.400.787/0001-04 | ACE INDUSTRIA E COMERCIO LTDA | 20 |  |  | Material de consumo hospitalar | TUSS | 01/02/2020 | EM ANALISE | EM ANALISE
73845027 | 10378330019 | CS17MR40S | 01/02/2020 |  |  | 4,5492 |  | CATEGUTE SIMPLES COM AGULHA SUPERO - FIO DE SUTURA - CS17MR40S | CATEGUTE SIMPLES COM AGULHA SUPERO - FIO DE SUTURA - CS17MR40S | CIRURGIA GERAL | MATERIAL DE CONSUMO | FIOS E FITAS CIRURGICOS | UN | 02.400.787/0001-04 | ACE INDUSTRIA E COMERCIO LTDA | 20 |  |  | Material de consumo hospitalar | TUSS | 01/02/2020 | EM ANALISE | EM ANALISE
73845493 | 10378330020 | 3SP37CT30S | 01/02/2020 |  |  | 1,9500 |  | SEDA TRANCADA PRETA COM AGULHA SUPERO - FIO DE SUTURA - 3SP37CT30S | SEDA TRANCADA PRETA COM AGULHA SUPERO - FIO DE SUTURA - 3SP37CT30S | CLINICA MEDICA | MATERIAL DE CONSUMO | FIOS E FITAS CIRURGICOS | UN | 02.400.787/0001-04 | ACE INDUSTRIA E COMERCIO LTDA | 20 |  |  | Material de consumo hospitalar | TUSS | 01/02/2020 | EM ANALISE | EM ANALISE
73845361 | 10378330020 | SG07CR30S | 01/02/2020 |  |  | 1,9500 |  | SEDA TRANCADA PRETA COM AGULHA SUPERO - FIO DE SUTURA - SG07CR30S | SEDA TRANCADA PRETA COM AGULHA SUPERO - FIO DE SUTURA - SG07CR30S | CLINICA MEDICA | MATERIAL DE CONSUMO | FIOS E FITAS CIRURGICOS | UN | 02.400.787/0001-04 | ACE INDUSTRIA E COMERCIO LTDA | 20 |  |  | Material de consumo hospitalar | TUSS | 01/02/2020 | EM ANALISE | EM ANALISE
73845558 | 10378330020 | SG27CR30S | 01/02/2020 |  |  | 1,9500 |  | SEDA TRANCADA PRETA COM AGULHA SUPERO - FIO DE SUTURA - SG27CR30S | SEDA TRANCADA PRETA COM AGULHA SUPERO - FIO DE SUTURA - SG27CR30S | CLINICA MEDICA | MATERIAL DE CONSUMO | FIOS E FITAS CIRURGICOS | UN | 02.400.787/0001-04 | ACE INDUSTRIA E COMERCIO LTDA | 20 |  |  | Material de consumo hospitalar | TUSS | 01/02/2020 | EM ANALISE | EM ANALISE
73845345 | 10378330020 | SG37CR30S | 01/02/2020 |  |  | 1,9500 |  | SEDA TRANCADA PRETA COM AGULHA SUPERO - FIO DE SUTURA - SG37CR30S | SEDA TRANCADA PRETA COM AGULHA SUPERO - FIO DE SUTURA - SG37CR30S | CLINICA MEDICA | MATERIAL DE CONSUMO | FIOS E FITAS CIRURGICOS | UN | 02.400.787/0001-04 | ACE INDUSTRIA E COMERCIO LTDA | 20 |  |  | Material de consumo hospitalar | TUSS | 01/02/2020 | EM ANALISE | EM ANALISE
73845396 | 10378330020 | SO34CT17S | 01/02/2020 |  |  | 1,9500 |  | SEDA TRANCADA PRETA COM AGULHA SUPERO - FIO DE SUTURA - SO34CT17S | SEDA TRANCADA PRETA COM AGULHA SUPERO - FIO DE SUTURA - SO34CT17S | CLINICA MEDICA | MATERIAL DE CONSUMO | FIOS E FITAS CIRURGICOS | UN | 02.400.787/0001-04 | ACE INDUSTRIA E COMERCIO LTDA | 20 |  |  | Material de consumo hospitalar | TUSS | 01/02/2020 | EM ANALISE | EM ANALISE
73845400 | 10378330020 | SO34MT17S | 01/02/2020 |  |  | 1,9500 |  | SEDA TRANCADA PRETA COM AGULHA SUPERO - FIO DE SUTURA - SO34MT17S | SEDA TRANCADA PRETA COM AGULHA SUPERO - FIO DE SUTURA - SO34MT17S | CLINICA MEDICA | MATERIAL DE CONSUMO | FIOS E FITAS CIRURGICOS | UN | 02.400.787/0001-04 | ACE INDUSTRIA E COMERCIO LTDA | 20 |  |  | Material de consumo hospitalar | TUSS | 01/02/2020 | EM ANALISE | EM ANALISE
73845523 | 10378330020 | SO44CT17S | 01/02/2020 |  |  | 1,9500 |  | SEDA TRANCADA PRETA COM AGULHA SUPERO - FIO DE SUTURA - SO44CT17S | SEDA TRANCADA PRETA COM AGULHA SUPERO - FIO DE SUTURA - SO44CT17S | CLINICA MEDICA | MATERIAL DE CONSUMO | FIOS E FITAS CIRURGICOS | UN | 02.400.787/0001-04 | ACE INDUSTRIA E COMERCIO LTDA | 20 |  |  | Material de consumo hospitalar | TUSS | 01/02/2020 | EM ANALISE | EM ANALISE
73845353 | 10378330020 | SO44MT17S | 01/02/2020 |  |  | 1,9500 |  | SEDA TRANCADA PRETA COM AGULHA SUPERO - FIO DE SUTURA - SO44MT17S | SEDA TRANCADA PRETA COM AGULHA SUPERO - FIO DE SUTURA - SO44MT17S | CLINICA MEDICA | MATERIAL DE CONSUMO | FIOS E FITAS CIRURGICOS | UN | 02.400.787/0001-04 | ACE INDUSTRIA E COMERCIO LTDA | 20 |  |  | Material de consumo hospitalar | TUSS | 01/02/2020 | EM ANALISE | EM ANALISE
73832219 | 10360810026 | STC661 | 01/02/2020 |  |  | 37,0680 |  | MERISTEEL SURGICAL SUTURE - STC661 | MERISTEEL SURGICAL SUTURE - STC661 | CIRURGIA GERAL | MATERIAL DE CONSUMO | FIOS E FITAS CIRURGICOS | UN | 66.877.184/0001-80 | DOC MED COMERCIO IMPORTACAO E EXPORTACAO LTDA | 20 |  |  | Material de consumo hospitalar | TUSS | 01/02/2020 | 0000300473 | FIO MERISTEEL SUTURA ACO PRATA 1 45X4CM AG.40MM CURV.1/2 CILINDRICA PONTA ROMBA
73832197 | 10360810026 | STC662 | 01/02/2020 |  |  | 37,0680 |  | MERISTEEL SURGICAL SUTURE - STC662 | MERISTEEL SURGICAL SUTURE - STC662 | CIRURGIA GERAL | MATERIAL DE CONSUMO | FIOS E FITAS CIRURGICOS | UN | 66.877.184/0001-80 | DOC MED COMERCIO IMPORTACAO E EXPORTACAO LTDA | 20 |  |  | Material de consumo hospitalar | TUSS | 01/02/2020 | 0000300474 | FIO MERISTEEL SUTURA ACO PRATA 2 45X4CM AG.40MM CURV.1/2 CILINDRICA PONTA ROMBA
73832332 | 10360810026 | STC664 | 01/02/2020 |  |  | 46,9620 |  | MERISTEEL SURGICAL SUTURE - STC664 | MERISTEEL SURGICAL SUTURE - STC664 | CIRURGIA GERAL | MATERIAL DE CONSUMO | FIOS E FITAS CIRURGICOS | UN | 66.877.184/0001-80 | DOC MED COMERCIO IMPORTACAO E EXPORTACAO LTDA | 20 |  |  | Material de consumo hospitalar | TUSS | 01/02/2020 | 0000300475 | FIO MERISTEEL SUTURA ACO PRATA 4 45X4CM AG.40MM CURV.1/2 CILINDRICA PONTA ROMBA
73832235 | 10360810026 | STC700 | 01/02/2020 |  |  | 65,9232 |  | MERISTEEL SURGICAL SUTURE - STC700 | MERISTEEL SURGICAL SUTURE - STC700 | CIRURGIA GERAL | MATERIAL DE CONSUMO | FIOS E FITAS CIRURGICOS | UN | 66.877.184/0001-80 | DOC MED COMERCIO IMPORTACAO E EXPORTACAO LTDA | 20 |  |  | Material de consumo hospitalar | TUSS | 01/02/2020 | 0000300480 | FIO MERISTEEL SUTURA ACO PRATA 6 45X4CM 2AG.48/44MM CURV.1/2CORTE REVERSO PONTA ROMBA
73832413 | 10360810026 | STC9435 | 01/02/2020 |  |  | 37,0716 |  | MERISTEEL SURGICAL SUTURE - STC9435 | MERISTEEL SURGICAL SUTURE - STC9435 | CIRURGIA GERAL | MATERIAL DE CONSUMO | FIOS E FITAS CIRURGICOS | UN | 66.877.184/0001-80 | DOC MED COMERCIO IMPORTACAO E EXPORTACAO LTDA | 20 |  |  | Material de consumo hospitalar | TUSS | 01/02/2020 | 0000300476 | FIO MERISTEEL SUTURA ACO PRATA 1 45CM AG.35MM CURV.1/2 CILINDRICA PONTA ROMBA
73832200 | 10360810026 | STC9455 | 01/02/2020 |  |  | 65,9232 |  | MERISTEEL SURGICAL SUTURE - STC9455 | MERISTEEL SURGICAL SUTURE - STC9455 | CIRURGIA GERAL | MATERIAL DE CONSUMO | FIOS E FITAS CIRURGICOS | UN | 66.877.184/0001-80 | DOC MED COMERCIO IMPORTACAO E EXPORTACAO LTDA | 20 |  |  | Material de consumo hospitalar | TUSS | 01/02/2020 | 0000300460 | FIO MERISTEEL SUTURA ACO PRATA 5 45X4CM AG.44MM CURV.1/2 CILINDRICA PONTA ROMBA
73832251 | 10360810026 | STC9456 | 01/02/2020 |  |  | 33,3600 |  | MERISTEEL SURGICAL SUTURE - STC9456 | MERISTEEL SURGICAL SUTURE - STC9456 | CIRURGIA GERAL | MATERIAL DE CONSUMO | FIOS E FITAS CIRURGICOS | UN | 66.877.184/0001-80 | DOC MED COMERCIO IMPORTACAO E EXPORTACAO LTDA | 20 |  |  | Material de consumo hospitalar | TUSS | 01/02/2020 | 0000300461 | FIO MERISTEEL SUTURA ACO PRATA 6 45X4CM AG.44MM CURV.1/2 CILINDRICA PONTA ROMBA
73832383 | 10360810026 | STC9494 | 01/02/2020 |  |  | 65,9232 |  | MERISTEEL SURGICAL SUTURE - STC9494 | MERISTEEL SURGICAL SUTURE - STC9494 | CIRURGIA GERAL | MATERIAL DE CONSUMO | FIOS E FITAS CIRURGICOS | UN | 66.877.184/0001-80 | DOC MED COMERCIO IMPORTACAO E EXPORTACAO LTDA | 20 |  |  | Material de consumo hospitalar | TUSS | 01/02/2020 | 0000300462 | FIO MERISTEEL SUTURA ACO PRATA 6 75X2CM AG.44MM CURV.1/2 CILINDRICA PONTA ROMBA
73832456 | 10360810026 | STC9495 | 01/02/2020 |  |  | 65,9232 |  | MERISTEEL SURGICAL SUTURE - STC9495 | MERISTEEL SURGICAL SUTURE - STC9495 | CIRURGIA GERAL | MATERIAL DE CONSUMO | FIOS E FITAS CIRURGICOS | UN | 66.877.184/0001-80 | DOC MED COMERCIO IMPORTACAO E EXPORTACAO LTDA | 20 |  |  | Material de consumo hospitalar | TUSS | 01/02/2020 | 0000300463 | FIO MERISTEEL SUTURA ACO PRATA 5 75X2CM AG.44MM CURV.1/2 CILINDRICA PONTA ROMBA
73832359 | 10360810026 | STC9497 | 01/02/2020 |  |  | 33,3600 |  | MERISTEEL SURGICAL SUTURE - STC9497 | MERISTEEL SURGICAL SUTURE - STC9497 | CIRURGIA GERAL | MATERIAL DE CONSUMO | FIOS E FITAS CIRURGICOS | UN | 66.877.184/0001-80 | DOC MED COMERCIO IMPORTACAO E EXPORTACAO LTDA | 20 |  |  | Material de consumo hospitalar | TUSS | 01/02/2020 | 0000300464 | FIO MERISTEEL SUTURA ACO PRATA 5 45X4CM AG.48MM CURV.1/2 CILINDRICA PONTA ROMBA
73832448 | 10360810026 | STC9540 | 01/02/2020 |  |  | 37,0680 |  | MERISTEEL SURGICAL SUTURE - STC9540 | MERISTEEL SURGICAL SUTURE - STC9540 | CIRURGIA GERAL | MATERIAL DE CONSUMO | FIOS E FITAS CIRURGICOS | UN | 66.877.184/0001-80 | DOC MED COMERCIO IMPORTACAO E EXPORTACAO LTDA | 20 |  |  | Material de consumo hospitalar | TUSS | 01/02/2020 | 0000300477 | FIO MERISTEEL SUTURA ACO PRATA 2 45CM AG.40MM CURV.1/2 CIR.CILINDRICA
73832294 | 10360810026 | STC9653 | 01/02/2020 |  |  | 33,3600 |  | MERISTEEL SURGICAL SUTURE - STC9653 | MERISTEEL SURGICAL SUTURE - STC9653 | CIRURGIA GERAL | MATERIAL DE CONSUMO | FIOS E FITAS CIRURGICOS | UN | 66.877.184/0001-80 | DOC MED COMERCIO IMPORTACAO E EXPORTACAO LTDA | 20 |  |  | Material de consumo hospitalar | TUSS | 01/02/2020 | 0000300465 | FIO MERISTEEL SUTURA ACO PRATA 5 45X1CM AG.48MM CURV.1/2 CORTE REVERSO
73832308 | 10360810026 | STC9654 | 01/02/2020 |  |  | 33,3600 |  | MERISTEEL SURGICAL SUTURE - STC9654 | MERISTEEL SURGICAL SUTURE - STC9654 | CIRURGIA GERAL | MATERIAL DE CONSUMO | FIOS E FITAS CIRURGICOS | UN | 66.877.184/0001-80 | DOC MED COMERCIO IMPORTACAO E EXPORTACAO LTDA | 20 |  |  | Material de consumo hospitalar | TUSS | 01/02/2020 | 0000300466 | FIO MERISTEEL SUTURA ACO PRATA 6 45X1CM AG.48MM CURV.1/2 CORTE REVERSO
73832260 | 10360810026 | STC9654CU | 01/02/2020 |  |  | 65,9232 |  | MERISTEEL SURGICAL SUTURE - STC9654CU | MERISTEEL SURGICAL SUTURE - STC9654CU | CIRURGIA GERAL | MATERIAL DE CONSUMO | FIOS E FITAS CIRURGICOS | UN | 66.877.184/0001-80 | DOC MED COMERCIO IMPORTACAO E EXPORTACAO LTDA | 20 |  |  | Material de consumo hospitalar | TUSS | 01/02/2020 | 0000300478 | FIO MERISTEEL SUTURA ACO PRATA 6 45X6CM AG.48MM CURV.1/2 CORTE REVERSO
73832421 | 10360810026 | STC9656 | 01/02/2020 |  |  | 65,9232 |  | MERISTEEL SURGICAL SUTURE - STC9656 | MERISTEEL SURGICAL SUTURE - STC9656 | CIRURGIA GERAL | MATERIAL DE CONSUMO | FIOS E FITAS CIRURGICOS | UN | 66.877.184/0001-80 | DOC MED COMERCIO IMPORTACAO E EXPORTACAO LTDA | 20 |  |  | Material de consumo hospitalar | TUSS | 01/02/2020 | 0000300479 | FIO MERISTEEL SUTURA ACO PRATA 6 75CM AG.65MM CURV.1/2 CIRC.CILINDRICA
73843318 | 10378330012 | 3SP37CT30 | 01/02/2020 |  |  | 1,9500 |  | SEDA TRANCADA PRETA TECHNOFIO - FIO DE SUTURA - 3SP37CT30 | SEDA TRANCADA PRETA TECHNOFIO - FIO DE SUTURA - 3SP37CT30 | CIRURGIA GERAL | MATERIAL DE CONSUMO | FIOS E FITAS CIRURGICOS | UN | 02.400.787/0001-04 | ACE INDUSTRIA E COMERCIO LTDA | 20 |  |  | Material de consumo hospitalar | TUSS | 01/02/2020 | EM ANALISE | EM ANALISE
73843253 | 10378330012 | SG07CR30 | 01/02/2020 |  |  | 2,1499 |  | SEDA TRANCADA PRETA TECHNOFIO - FIO DE SUTURA - SG07CR30 | SEDA TRANCADA PRETA TECHNOFIO - FIO DE SUTURA - SG07CR30 | CIRURGIA GERAL | MATERIAL DE CONSUMO | FIOS E FITAS CIRURGICOS | UN | 02.400.787/0001-04 | ACE INDUSTRIA E COMERCIO LTDA | 20 |  |  | Material de consumo hospitalar | TUSS | 01/02/2020 | EM ANALISE | EM ANALISE
73843261 | 10378330012 | SG27CR30 | 01/02/2020 |  |  | 2,1499 |  | SEDA TRANCADA PRETA TECHNOFIO - FIO DE SUTURA - SG27CR30 | SEDA TRANCADA PRETA TECHNOFIO - FIO DE SUTURA - SG27CR30 | CIRURGIA GERAL | MATERIAL DE CONSUMO | FIOS E FITAS CIRURGICOS | UN | 02.400.787/0001-04 | ACE INDUSTRIA E COMERCIO LTDA | 20 |  |  | Material de consumo hospitalar | TUSS | 01/02/2020 | EM ANALISE | EM ANALISE
73843369 | 10378330012 | SG37CR30 | 01/02/2020 |  |  | 2,1499 |  | SEDA TRANCADA PRETA TECHNOFIO - FIO DE SUTURA - SG37CR30 | SEDA TRANCADA PRETA TECHNOFIO - FIO DE SUTURA - SG37CR30 | CIRURGIA GERAL | MATERIAL DE CONSUMO | FIOS E FITAS CIRURGICOS | UN | 02.400.787/0001-04 | ACE INDUSTRIA E COMERCIO LTDA | 20 |  |  | Material de consumo hospitalar | TUSS | 01/02/2020 | EM ANALISE | EM ANALISE
73843245 | 10378330012 | SO34CT17 | 01/02/2020 |  |  | 1,9500 |  | SEDA TRANCADA PRETA TECHNOFIO - FIO DE SUTURA - SO34CT17 | SEDA TRANCADA PRETA TECHNOFIO - FIO DE SUTURA - SO34CT17 | CIRURGIA GERAL | MATERIAL DE CONSUMO | FIOS E FITAS CIRURGICOS | UN | 02.400.787/0001-04 | ACE INDUSTRIA E COMERCIO LTDA | 20 |  |  | Material de consumo hospitalar | TUSS | 01/02/2020 | EM ANALISE | EM ANALISE
73843296 | 10378330012 | SO34MT17 | 01/02/2020 |  |  | 1,9500 |  | SEDA TRANCADA PRETA TECHNOFIO - FIO DE SUTURA - SO34MT17 | SEDA TRANCADA PRETA TECHNOFIO - FIO DE SUTURA - SO34MT17 | CIRURGIA GERAL | MATERIAL DE CONSUMO | FIOS E FITAS CIRURGICOS | UN | 02.400.787/0001-04 | ACE INDUSTRIA E COMERCIO LTDA | 20 |  |  | Material de consumo hospitalar | TUSS | 01/02/2020 | EM ANALISE | EM ANALISE
73843288 | 10378330012 | SO44CT17 | 01/02/2020 |  |  | 1,9500 |  | SEDA TRANCADA PRETA TECHNOFIO - FIO DE SUTURA - SO44CT17 | SEDA TRANCADA PRETA TECHNOFIO - FIO DE SUTURA - SO44CT17 | CIRURGIA GERAL | MATERIAL DE CONSUMO | FIOS E FITAS CIRURGICOS | UN | 02.400.787/0001-04 | ACE INDUSTRIA E COMERCIO LTDA | 20 |  |  | Material de consumo hospitalar | TUSS | 01/02/2020 | EM ANALISE | EM ANALISE
73843458 | 10378330012 | SO44MT17 | 01/02/2020 |  |  | 1,9500 |  | SEDA TRANCADA PRETA TECHNOFIO - FIO DE SUTURA - SO44MT17 | SEDA TRANCADA PRETA TECHNOFIO - FIO DE SUTURA - SO44MT17 | CIRURGIA GERAL | MATERIAL DE CONSUMO | FIOS E FITAS CIRURGICOS | UN | 02.400.787/0001-04 | ACE INDUSTRIA E COMERCIO LTDA | 20 |  |  | Material de consumo hospitalar | TUSS | 01/02/2020 | EM ANALISE | EM ANALISE
73843270 | 10378330012 | SP040000 | 01/02/2020 |  |  | 1,9500 |  | SEDA TRANCADA PRETA TECHNOFIO - FIO DE SUTURA - SP040000 | SEDA TRANCADA PRETA TECHNOFIO - FIO DE SUTURA - SP040000 | CIRURGIA GERAL | MATERIAL DE CONSUMO | FIOS E FITAS CIRURGICOS | UN | 02.400.787/0001-04 | ACE INDUSTRIA E COMERCIO LTDA | 20 |  |  | Material de consumo hospitalar | TUSS | 01/02/2020 | EM ANALISE | EM ANALISE
73843490 | 10378330012 | SP140000 | 01/02/2020 |  |  | 1,9500 |  | SEDA TRANCADA PRETA TECHNOFIO - FIO DE SUTURA - SP140000 | SEDA TRANCADA PRETA TECHNOFIO - FIO DE SUTURA - SP140000 | CIRURGIA GERAL | MATERIAL DE CONSUMO | FIOS E FITAS CIRURGICOS | UN | 02.400.787/0001-04 | ACE INDUSTRIA E COMERCIO LTDA | 20 |  |  | Material de consumo hospitalar | TUSS | 01/02/2020 | EM ANALISE | EM ANALISE
73843474 | 10378330012 | SP240000 | 01/02/2020 |  |  | 1,9500 |  | SEDA TRANCADA PRETA TECHNOFIO - FIO DE SUTURA - SP240000 | SEDA TRANCADA PRETA TECHNOFIO - FIO DE SUTURA - SP240000 | CIRURGIA GERAL | MATERIAL DE CONSUMO | FIOS E FITAS CIRURGICOS | UN | 02.400.787/0001-04 | ACE INDUSTRIA E COMERCIO LTDA | 20 |  |  | Material de consumo hospitalar | TUSS | 01/02/2020 | EM ANALISE | EM ANALISE
73843512 | 10378330012 | SP27CR20 | 01/02/2020 |  |  | 1,9500 |  | SEDA TRANCADA PRETA TECHNOFIO - FIO DE SUTURA - SP27CR20 | SEDA TRANCADA PRETA TECHNOFIO - FIO DE SUTURA - SP27CR20 | CIRURGIA GERAL | MATERIAL DE CONSUMO | FIOS E FITAS CIRURGICOS | UN | 02.400.787/0001-04 | ACE INDUSTRIA E COMERCIO LTDA | 20 |  |  | Material de consumo hospitalar | TUSS | 01/02/2020 | EM ANALISE | EM ANALISE
73843440 | 10378330012 | SP340000 | 01/02/2020 |  |  | 1,9500 |  | SEDA TRANCADA PRETA TECHNOFIO - FIO DE SUTURA - SP340000 | SEDA TRANCADA PRETA TECHNOFIO - FIO DE SUTURA - SP340000 | CIRURGIA GERAL | MATERIAL DE CONSUMO | FIOS E FITAS CIRURGICOS | UN | 02.400.787/0001-04 | ACE INDUSTRIA E COMERCIO LTDA | 20 |  |  | Material de consumo hospitalar | TUSS | 01/02/2020 | EM ANALISE | EM ANALISE
73843423 | 10378330012 | SP34CT19 | 01/02/2020 |  |  | 1,9500 |  | SEDA TRANCADA PRETA TECHNOFIO - FIO DE SUTURA - SP34CT19 | SEDA TRANCADA PRETA TECHNOFIO - FIO DE SUTURA - SP34CT19 | CIRURGIA GERAL | MATERIAL DE CONSUMO | FIOS E FITAS CIRURGICOS | UN | 02.400.787/0001-04 | ACE INDUSTRIA E COMERCIO LTDA | 20 |  |  | Material de consumo hospitalar | TUSS | 01/02/2020 | EM ANALISE | EM ANALISE
73843326 | 10378330012 | SP34MT20 | 01/02/2020 |  |  | 1,9500 |  | SEDA TRANCADA PRETA TECHNOFIO - FIO DE SUTURA - SP34MT20 | SEDA TRANCADA PRETA TECHNOFIO - FIO DE SUTURA - SP34MT20 | CIRURGIA GERAL | MATERIAL DE CONSUMO | FIOS E FITAS CIRURGICOS | UN | 02.400.787/0001-04 | ACE INDUSTRIA E COMERCIO LTDA | 20 |  |  | Material de consumo hospitalar | TUSS | 01/02/2020 | EM ANALISE | EM ANALISE
73843377 | 10378330012 | SP37CR20 | 01/02/2020 |  |  | 1,9500 |  | SEDA TRANCADA PRETA TECHNOFIO - FIO DE SUTURA - SP37CR20 | SEDA TRANCADA PRETA TECHNOFIO - FIO DE SUTURA - SP37CR20 | CIRURGIA GERAL | MATERIAL DE CONSUMO | FIOS E FITAS CIRURGICOS | UN | 02.400.787/0001-04 | ACE INDUSTRIA E COMERCIO LTDA | 20 |  |  | Material de consumo hospitalar | TUSS | 01/02/2020 | EM ANALISE | EM ANALISE
73843415 | 10378330012 | SP440000 | 01/02/2020 |  |  | 1,9500 |  | SEDA TRANCADA PRETA TECHNOFIO - FIO DE SUTURA - SP440000 | SEDA TRANCADA PRETA TECHNOFIO - FIO DE SUTURA - SP440000 | CIRURGIA GERAL | MATERIAL DE CONSUMO | FIOS E FITAS CIRURGICOS | UN | 02.400.787/0001-04 | ACE INDUSTRIA E COMERCIO LTDA | 20 |  |  | Material de consumo hospitalar | TUSS | 01/02/2020 | EM ANALISE | EM ANALISE
73843342 | 10378330012 | SP44CR13 | 01/02/2020 |  |  | 1,9500 |  | SEDA TRANCADA PRETA TECHNOFIO - FIO DE SUTURA - SP44CR13 | SEDA TRANCADA PRETA TECHNOFIO - FIO DE SUTURA - SP44CR13 | CIRURGIA GERAL | MATERIAL DE CONSUMO | FIOS E FITAS CIRURGICOS | UN | 02.400.787/0001-04 | ACE INDUSTRIA E COMERCIO LTDA | 20 |  |  | Material de consumo hospitalar | TUSS | 01/02/2020 | EM ANALISE | EM ANALISE
73843520 | 10378330012 | SP44CT13 | 01/02/2020 |  |  | 1,9500 |  | SEDA TRANCADA PRETA TECHNOFIO - FIO DE SUTURA - SP44CT13 | SEDA TRANCADA PRETA TECHNOFIO - FIO DE SUTURA - SP44CT13 | CIRURGIA GERAL | MATERIAL DE CONSUMO | FIOS E FITAS CIRURGICOS | UN | 02.400.787/0001-04 | ACE INDUSTRIA E COMERCIO LTDA | 20 |  |  | Material de consumo hospitalar | TUSS | 01/02/2020 | EM ANALISE | EM ANALISE
73843504 | 10378330012 | SP44CT19 | 01/02/2020 |  |  | 1,9500 |  | SEDA TRANCADA PRETA TECHNOFIO - FIO DE SUTURA - SP44CT19 | SEDA TRANCADA PRETA TECHNOFIO - FIO DE SUTURA - SP44CT19 | CIRURGIA GERAL | MATERIAL DE CONSUMO | FIOS E FITAS CIRURGICOS | UN | 02.400.787/0001-04 | ACE INDUSTRIA E COMERCIO LTDA | 20 |  |  | Material de consumo hospitalar | TUSS | 01/02/2020 | EM ANALISE | EM ANALISE
73843385 | 10378330012 | SP44MT15 | 01/02/2020 |  |  | 1,9500 |  | SEDA TRANCADA PRETA TECHNOFIO - FIO DE SUTURA - SP44MT15 | SEDA TRANCADA PRETA TECHNOFIO - FIO DE SUTURA - SP44MT15 | CIRURGIA GERAL | MATERIAL DE CONSUMO | FIOS E FITAS CIRURGICOS | UN | 02.400.787/0001-04 | ACE INDUSTRIA E COMERCIO LTDA | 20 |  |  | Material de consumo hospitalar | TUSS | 01/02/2020 | EM ANALISE | EM ANALISE
73843350 | 10378330012 | SP47CR20 | 01/02/2020 |  |  | 1,9500 |  | SEDA TRANCADA PRETA TECHNOFIO - FIO DE SUTURA - SP47CR20 | SEDA TRANCADA PRETA TECHNOFIO - FIO DE SUTURA - SP47CR20 | CIRURGIA GERAL | MATERIAL DE CONSUMO | FIOS E FITAS CIRURGICOS | UN | 02.400.787/0001-04 | ACE INDUSTRIA E COMERCIO LTDA | 20 |  |  | Material de consumo hospitalar | TUSS | 01/02/2020 | EM ANALISE | EM ANALISE
73843300 | 10378330012 | SP54CR20 | 01/02/2020 |  |  | 1,9500 |  | SEDA TRANCADA PRETA TECHNOFIO - FIO DE SUTURA - SP54CR20 | SEDA TRANCADA PRETA TECHNOFIO - FIO DE SUTURA - SP54CR20 | CIRURGIA GERAL | MATERIAL DE CONSUMO | FIOS E FITAS CIRURGICOS | UN | 02.400.787/0001-04 | ACE INDUSTRIA E COMERCIO LTDA | 20 |  |  | Material de consumo hospitalar | TUSS | 01/02/2020 | EM ANALISE | EM ANALISE
73843407 | 10378330012 | SP54CT19 | 01/02/2020 |  |  | 1,9500 |  | SEDA TRANCADA PRETA TECHNOFIO - FIO DE SUTURA - SP54CT19 | SEDA TRANCADA PRETA TECHNOFIO - FIO DE SUTURA - SP54CT19 | CIRURGIA GERAL | MATERIAL DE CONSUMO | FIOS E FITAS CIRURGICOS | UN | 02.400.787/0001-04 | ACE INDUSTRIA E COMERCIO LTDA | 20 |  |  | Material de consumo hospitalar | TUSS | 01/02/2020 | EM ANALISE | EM ANALISE
73843393 | 10378330012 | SP64(2)CE06 | 01/02/2020 |  |  | 1,9500 |  | SEDA TRANCADA PRETA TECHNOFIO - FIO DE SUTURA - SP64(2)CE06 | SEDA TRANCADA PRETA TECHNOFIO - FIO DE SUTURA - SP64(2)CE06 | CIRURGIA GERAL | MATERIAL DE CONSUMO | FIOS E FITAS CIRURGICOS | UN | 02.400.787/0001-04 | ACE INDUSTRIA E COMERCIO LTDA | 20 |  |  | Material de consumo hospitalar | TUSS | 01/02/2020 | EM ANALISE | EM ANALISE
73843431 | 10378330012 | SP74(2)CE06 | 01/02/2020 |  |  | 1,9500 |  | SEDA TRANCADA PRETA TECHNOFIO - FIO DE SUTURA - SP74(2)CE06 | SEDA TRANCADA PRETA TECHNOFIO - FIO DE SUTURA - SP74(2)CE06 | CIRURGIA GERAL | MATERIAL DE CONSUMO | FIOS E FITAS CIRURGICOS | UN | 02.400.787/0001-04 | ACE INDUSTRIA E COMERCIO LTDA | 20 |  |  | Material de consumo hospitalar | TUSS | 01/02/2020 | EM ANALISE | EM ANALISE
73843466 | 10378330012 | SP83(2)ME07 | 01/02/2020 |  |  | 1,9500 |  | SEDA TRANCADA PRETA TECHNOFIO - FIO DE SUTURA - SP83(2)ME07 | SEDA TRANCADA PRETA TECHNOFIO - FIO DE SUTURA - SP83(2)ME07 | CIRURGIA GERAL | MATERIAL DE CONSUMO | FIOS E FITAS CIRURGICOS | UN | 02.400.787/0001-04 | ACE INDUSTRIA E COMERCIO LTDA | 20 |  |  | Material de consumo hospitalar | TUSS | 01/02/2020 | EM ANALISE | EM ANALISE
73843334 | 10378330012 | SP84(2)QE06 | 01/02/2020 |  |  | 1,9500 |  | SEDA TRANCADA PRETA TECHNOFIO - FIO DE SUTURA - SP84(2)QE06 | SEDA TRANCADA PRETA TECHNOFIO - FIO DE SUTURA - SP84(2)QE06 | CIRURGIA GERAL | MATERIAL DE CONSUMO | FIOS E FITAS CIRURGICOS | UN | 02.400.787/0001-04 | ACE INDUSTRIA E COMERCIO LTDA | 20 |  |  | Material de consumo hospitalar | TUSS | 01/02/2020 | EM ANALISE | EM ANALISE
73843482 | 10378330012 | SPA40000 | 01/02/2020 |  |  | 1,9500 |  | SEDA TRANCADA PRETA TECHNOFIO - FIO DE SUTURA - SPA40000 | SEDA TRANCADA PRETA TECHNOFIO - FIO DE SUTURA - SPA40000 | CIRURGIA GERAL | MATERIAL DE CONSUMO | FIOS E FITAS CIRURGICOS | UN | 02.400.787/0001-04 | ACE INDUSTRIA E COMERCIO LTDA | 20 |  |  | Material de consumo hospitalar | TUSS | 01/02/2020 | EM ANALISE | EM ANALISE
76343332 | 10378330017 | PP07MR25 | 01/02/2020 |  |  | 2,1996 |  | POLIPROPILENO MONOFILAMENTO AZUL TECHNOFIO - FIO DE SUTURA - PP07MR25 | POLIPROPILENO MONOFILAMENTO AZUL TECHNOFIO - FIO DE SUTURA - PP07MR25 | CIRURGIA GERAL | MATERIAL DE CONSUMO | FIOS E FITAS CIRURGICOS | UN | 02.400.787/0001-04 | ACE INDUSTRIA E COMERCIO LTDA | 20 |  |  | Material de consumo hospitalar | TUSS | 01/02/2020 | EM ANALISE | EM ANALISE
76343510 | 10378330017 | PP07MR35 | 01/02/2020 |  |  | 2,1996 |  | POLIPROPILENO MONOFILAMENTO AZUL TECHNOFIO - FIO DE SUTURA - PP07MR35 | POLIPROPILENO MONOFILAMENTO AZUL TECHNOFIO - FIO DE SUTURA - PP07MR35 | CIRURGIA GERAL | MATERIAL DE CONSUMO | FIOS E FITAS CIRURGICOS | UN | 02.400.787/0001-04 | ACE INDUSTRIA E COMERCIO LTDA | 20 |  |  | Material de consumo hospitalar | TUSS | 01/02/2020 | EM ANALISE | EM ANALISE
76343359 | 10378330017 | PP07MR40 | 01/02/2020 |  |  | 2,1996 |  | POLIPROPILENO MONOFILAMENTO AZUL TECHNOFIO - FIO DE SUTURA - PP07MR40 | POLIPROPILENO MONOFILAMENTO AZUL TECHNOFIO - FIO DE SUTURA - PP07MR40 | CIRURGIA GERAL | MATERIAL DE CONSUMO | FIOS E FITAS CIRURGICOS | UN | 02.400.787/0001-04 | ACE INDUSTRIA E COMERCIO LTDA | 20 |  |  | Material de consumo hospitalar | TUSS | 01/02/2020 | EM ANALISE | EM ANALISE
76343421 | 10378330017 | PP17MR35 | 01/02/2020 |  |  | 2,1996 |  | POLIPROPILENO MONOFILAMENTO AZUL TECHNOFIO - FIO DE SUTURA - PP17MR35 | POLIPROPILENO MONOFILAMENTO AZUL TECHNOFIO - FIO DE SUTURA - PP17MR35 | CIRURGIA GERAL | MATERIAL DE CONSUMO | FIOS E FITAS CIRURGICOS | UN | 02.400.787/0001-04 | ACE INDUSTRIA E COMERCIO LTDA | 20 |  |  | Material de consumo hospitalar | TUSS | 01/02/2020 | EM ANALISE | EM ANALISE
76343405 | 10378330017 | PP27(2)MR20 | 01/02/2020 |  |  | 2,1996 |  | POLIPROPILENO MONOFILAMENTO AZUL TECHNOFIO - FIO DE SUTURA - PP27(2)MR20 | POLIPROPILENO MONOFILAMENTO AZUL TECHNOFIO - FIO DE SUTURA - PP27(2)MR20 | CIRURGIA GERAL | MATERIAL DE CONSUMO | FIOS E FITAS CIRURGICOS | UN | 02.400.787/0001-04 | ACE INDUSTRIA E COMERCIO LTDA | 20 |  |  | Material de consumo hospitalar | TUSS | 01/02/2020 | EM ANALISE | EM ANALISE
76343375 | 10378330017 | PP27(2)MR25 | 01/02/2020 |  |  | 2,1996 |  | POLIPROPILENO MONOFILAMENTO AZUL TECHNOFIO - FIO DE SUTURA - PP27(2)MR25 | POLIPROPILENO MONOFILAMENTO AZUL TECHNOFIO - FIO DE SUTURA - PP27(2)MR25 | CIRURGIA GERAL | MATERIAL DE CONSUMO | FIOS E FITAS CIRURGICOS | UN | 02.400.787/0001-04 | ACE INDUSTRIA E COMERCIO LTDA | 20 |  |  | Material de consumo hospitalar | TUSS | 01/02/2020 | EM ANALISE | EM ANALISE
76343391 | 10378330017 | PP27CR30 | 01/02/2020 |  |  | 2,1996 |  | POLIPROPILENO MONOFILAMENTO AZUL TECHNOFIO - FIO DE SUTURA - PP27CR30 | POLIPROPILENO MONOFILAMENTO AZUL TECHNOFIO - FIO DE SUTURA - PP27CR30 | CIRURGIA GERAL | MATERIAL DE CONSUMO | FIOS E FITAS CIRURGICOS | UN | 02.400.787/0001-04 | ACE INDUSTRIA E COMERCIO LTDA | 20 |  |  | Material de consumo hospitalar | TUSS | 01/02/2020 | EM ANALISE | EM ANALISE
76343367 | 10378330017 | PP27MR25 | 01/02/2020 |  |  | 2,1996 |  | POLIPROPILENO MONOFILAMENTO AZUL TECHNOFIO - FIO DE SUTURA - PP27MR25 | POLIPROPILENO MONOFILAMENTO AZUL TECHNOFIO - FIO DE SUTURA - PP27MR25 | CIRURGIA GERAL | MATERIAL DE CONSUMO | FIOS E FITAS CIRURGICOS | UN | 02.400.787/0001-04 | ACE INDUSTRIA E COMERCIO LTDA | 20 |  |  | Material de consumo hospitalar | TUSS | 01/02/2020 | EM ANALISE | EM ANALISE
76343308 | 10378330017 | PP27MR35 | 01/02/2020 |  |  | 2,1996 |  | POLIPROPILENO MONOFILAMENTO AZUL TECHNOFIO - FIO DE SUTURA - PP27MR35 | POLIPROPILENO MONOFILAMENTO AZUL TECHNOFIO - FIO DE SUTURA - PP27MR35 | CIRURGIA GERAL | MATERIAL DE CONSUMO | FIOS E FITAS CIRURGICOS | UN | 02.400.787/0001-04 | ACE INDUSTRIA E COMERCIO LTDA | 20 |  |  | Material de consumo hospitalar | TUSS | 01/02/2020 | EM ANALISE | EM ANALISE
76343430 | 10378330017 | PP37(2)MR20 | 01/02/2020 |  |  | 2,1996 |  | POLIPROPILENO MONOFILAMENTO AZUL TECHNOFIO - FIO DE SUTURA - PP37(2)MR20 | POLIPROPILENO MONOFILAMENTO AZUL TECHNOFIO - FIO DE SUTURA - PP37(2)MR20 | CIRURGIA GERAL | MATERIAL DE CONSUMO | FIOS E FITAS CIRURGICOS | UN | 02.400.787/0001-04 | ACE INDUSTRIA E COMERCIO LTDA | 20 |  |  | Material de consumo hospitalar | TUSS | 01/02/2020 | EM ANALISE | EM ANALISE
76343456 | 10378330017 | PP37(2)MR25 | 01/02/2020 |  |  | 2,1996 |  | POLIPROPILENO MONOFILAMENTO AZUL TECHNOFIO - FIO DE SUTURA - PP37(2)MR25 | POLIPROPILENO MONOFILAMENTO AZUL TECHNOFIO - FIO DE SUTURA - PP37(2)MR25 | CIRURGIA GERAL | MATERIAL DE CONSUMO | FIOS E FITAS CIRURGICOS | UN | 02.400.787/0001-04 | ACE INDUSTRIA E COMERCIO LTDA | 20 |  |  | Material de consumo hospitalar | TUSS | 01/02/2020 | EM ANALISE | EM ANALISE
76343294 | 10378330017 | PP37CR30 | 01/02/2020 |  |  | 2,1996 |  | POLIPROPILENO MONOFILAMENTO AZUL TECHNOFIO - FIO DE SUTURA - PP37CR30 | POLIPROPILENO MONOFILAMENTO AZUL TECHNOFIO - FIO DE SUTURA - PP37CR30 | CIRURGIA GERAL | MATERIAL DE CONSUMO | FIOS E FITAS CIRURGICOS | UN | 02.400.787/0001-04 | ACE INDUSTRIA E COMERCIO LTDA | 20 |  |  | Material de consumo hospitalar | TUSS | 01/02/2020 | EM ANALISE | EM ANALISE
76343383 | 10378330017 | PP37MR25 | 01/02/2020 |  |  | 2,1996 |  | POLIPROPILENO MONOFILAMENTO AZUL TECHNOFIO - FIO DE SUTURA - PP37MR25 | POLIPROPILENO MONOFILAMENTO AZUL TECHNOFIO - FIO DE SUTURA - PP37MR25 | CIRURGIA GERAL | MATERIAL DE CONSUMO | FIOS E FITAS CIRURGICOS | UN | 02.400.787/0001-04 | ACE INDUSTRIA E COMERCIO LTDA | 20 |  |  | Material de consumo hospitalar | TUSS | 01/02/2020 | EM ANALISE | EM ANALISE
76343316 | 10378330017 | PP39(2)MR30 | 01/02/2020 |  |  | 2,1996 |  | POLIPROPILENO MONOFILAMENTO AZUL TECHNOFIO - FIO DE SUTURA - PP39(2)MR30 | POLIPROPILENO MONOFILAMENTO AZUL TECHNOFIO - FIO DE SUTURA - PP39(2)MR30 | CIRURGIA GERAL | MATERIAL DE CONSUMO | FIOS E FITAS CIRURGICOS | UN | 02.400.787/0001-04 | ACE INDUSTRIA E COMERCIO LTDA | 20 |  |  | Material de consumo hospitalar | TUSS | 01/02/2020 | EM ANALISE | EM ANALISE
76343260 | 10378330017 | PP44CT19 | 01/02/2020 |  |  | 2,1996 |  | POLIPROPILENO MONOFILAMENTO AZUL TECHNOFIO - FIO DE SUTURA - PP44CT19 | POLIPROPILENO MONOFILAMENTO AZUL TECHNOFIO - FIO DE SUTURA - PP44CT19 | CIRURGIA GERAL | MATERIAL DE CONSUMO | FIOS E FITAS CIRURGICOS | UN | 02.400.787/0001-04 | ACE INDUSTRIA E COMERCIO LTDA | 20 |  |  | Material de consumo hospitalar | TUSS | 01/02/2020 | EM ANALISE | EM ANALISE
76343529 | 10378330017 | PP47(2)CR20 | 01/02/2020 |  |  | 2,1996 |  | POLIPROPILENO MONOFILAMENTO AZUL TECHNOFIO - FIO DE SUTURA - PP47(2)CR20 | POLIPROPILENO MONOFILAMENTO AZUL TECHNOFIO - FIO DE SUTURA - PP47(2)CR20 | CIRURGIA GERAL | MATERIAL DE CONSUMO | FIOS E FITAS CIRURGICOS | UN | 02.400.787/0001-04 | ACE INDUSTRIA E COMERCIO LTDA | 20 |  |  | Material de consumo hospitalar | TUSS | 01/02/2020 | EM ANALISE | EM ANALISE
76343340 | 10378330017 | PP47(2)MR10 | 01/02/2020 |  |  | 2,1996 |  | POLIPROPILENO MONOFILAMENTO AZUL TECHNOFIO - FIO DE SUTURA - PP47(2)MR10 | POLIPROPILENO MONOFILAMENTO AZUL TECHNOFIO - FIO DE SUTURA - PP47(2)MR10 | CIRURGIA GERAL | MATERIAL DE CONSUMO | FIOS E FITAS CIRURGICOS | UN | 02.400.787/0001-04 | ACE INDUSTRIA E COMERCIO LTDA | 20 |  |  | Material de consumo hospitalar | TUSS | 01/02/2020 | EM ANALISE | EM ANALISE
76343480 | 10378330017 | PP47(2)MR15 | 01/02/2020 |  |  | 2,1996 |  | POLIPROPILENO MONOFILAMENTO AZUL TECHNOFIO - FIO DE SUTURA - PP47(2)MR15 | POLIPROPILENO MONOFILAMENTO AZUL TECHNOFIO - FIO DE SUTURA - PP47(2)MR15 | CIRURGIA GERAL | MATERIAL DE CONSUMO | FIOS E FITAS CIRURGICOS | UN | 02.400.787/0001-04 | ACE INDUSTRIA E COMERCIO LTDA | 20 |  |  | Material de consumo hospitalar | TUSS | 01/02/2020 | EM ANALISE | EM ANALISE
76343413 | 10378330017 | PP47(2)MR20 | 01/02/2020 |  |  | 2,1996 |  | POLIPROPILENO MONOFILAMENTO AZUL TECHNOFIO - FIO DE SUTURA - PP47(2)MR20 | POLIPROPILENO MONOFILAMENTO AZUL TECHNOFIO - FIO DE SUTURA - PP47(2)MR20 | CIRURGIA GERAL | MATERIAL DE CONSUMO | FIOS E FITAS CIRURGICOS | UN | 02.400.787/0001-04 | ACE INDUSTRIA E COMERCIO LTDA | 20 |  |  | Material de consumo hospitalar | TUSS | 01/02/2020 | EM ANALISE | EM ANALISE
76343499 | 10378330017 | PP47MR25 | 01/02/2020 |  |  | 2,1996 |  | POLIPROPILENO MONOFILAMENTO AZUL TECHNOFIO - FIO DE SUTURA - PP47MR25 | POLIPROPILENO MONOFILAMENTO AZUL TECHNOFIO - FIO DE SUTURA - PP47MR25 | CIRURGIA GERAL | MATERIAL DE CONSUMO | FIOS E FITAS CIRURGICOS | UN | 02.400.787/0001-04 | ACE INDUSTRIA E COMERCIO LTDA | 20 |  |  | Material de consumo hospitalar | TUSS | 01/02/2020 | EM ANALISE | EM ANALISE
76343472 | 10378330017 | PP54CT19 | 01/02/2020 |  |  | 2,1996 |  | POLIPROPILENO MONOFILAMENTO AZUL TECHNOFIO - FIO DE SUTURA - PP54CT19 | POLIPROPILENO MONOFILAMENTO AZUL TECHNOFIO - FIO DE SUTURA - PP54CT19 | CIRURGIA GERAL | MATERIAL DE CONSUMO | FIOS E FITAS CIRURGICOS | UN | 02.400.787/0001-04 | ACE INDUSTRIA E COMERCIO LTDA | 20 |  |  | Material de consumo hospitalar | TUSS | 01/02/2020 | EM ANALISE | EM ANALISE
76343448 | 10378330017 | PP57(2)MR10 | 01/02/2020 |  |  | 2,1996 |  | POLIPROPILENO MONOFILAMENTO AZUL TECHNOFIO - FIO DE SUTURA - PP57(2)MR10 | POLIPROPILENO MONOFILAMENTO AZUL TECHNOFIO - FIO DE SUTURA - PP57(2)MR10 | CIRURGIA GERAL | MATERIAL DE CONSUMO | FIOS E FITAS CIRURGICOS | UN | 02.400.787/0001-04 | ACE INDUSTRIA E COMERCIO LTDA | 20 |  |  | Material de consumo hospitalar | TUSS | 01/02/2020 | EM ANALISE | EM ANALISE
76343537 | 10378330017 | PP57(2)MR15 | 01/02/2020 |  |  | 2,1996 |  | POLIPROPILENO MONOFILAMENTO AZUL TECHNOFIO - FIO DE SUTURA - PP57(2)MR15 | POLIPROPILENO MONOFILAMENTO AZUL TECHNOFIO - FIO DE SUTURA - PP57(2)MR15 | CIRURGIA GERAL | MATERIAL DE CONSUMO | FIOS E FITAS CIRURGICOS | UN | 02.400.787/0001-04 | ACE INDUSTRIA E COMERCIO LTDA | 20 |  |  | Material de consumo hospitalar | TUSS | 01/02/2020 | EM ANALISE | EM ANALISE
76343286 | 10378330017 | PP66(2)CR10 | 01/02/2020 |  |  | 2,1996 |  | POLIPROPILENO MONOFILAMENTO AZUL TECHNOFIO - FIO DE SUTURA - PP66(2)CR10 | POLIPROPILENO MONOFILAMENTO AZUL TECHNOFIO - FIO DE SUTURA - PP66(2)CR10 | CIRURGIA GERAL | MATERIAL DE CONSUMO | FIOS E FITAS CIRURGICOS | UN | 02.400.787/0001-04 | ACE INDUSTRIA E COMERCIO LTDA | 20 |  |  | Material de consumo hospitalar | TUSS | 01/02/2020 | EM ANALISE | EM ANALISE
76343243 | 10378330017 | PP67(2)CR13 | 01/02/2020 |  |  | 2,1996 |  | POLIPROPILENO MONOFILAMENTO AZUL TECHNOFIO - FIO DE SUTURA - PP67(2)CR13 | POLIPROPILENO MONOFILAMENTO AZUL TECHNOFIO - FIO DE SUTURA - PP67(2)CR13 | CIRURGIA GERAL | MATERIAL DE CONSUMO | FIOS E FITAS CIRURGICOS | UN | 02.400.787/0001-04 | ACE INDUSTRIA E COMERCIO LTDA | 20 |  |  | Material de consumo hospitalar | TUSS | 01/02/2020 | EM ANALISE | EM ANALISE
76343278 | 10378330017 | PP67(2)MR10 | 01/02/2020 |  |  | 2,1996 |  | POLIPROPILENO MONOFILAMENTO AZUL TECHNOFIO - FIO DE SUTURA - PP67(2)MR10 | POLIPROPILENO MONOFILAMENTO AZUL TECHNOFIO - FIO DE SUTURA - PP67(2)MR10 | CIRURGIA GERAL | MATERIAL DE CONSUMO | FIOS E FITAS CIRURGICOS | UN | 02.400.787/0001-04 | ACE INDUSTRIA E COMERCIO LTDA | 20 |  |  | Material de consumo hospitalar | TUSS | 01/02/2020 | EM ANALISE | EM ANALISE
76343502 | 10378330017 | PP76(2)CR10 | 01/02/2020 |  |  | 2,1996 |  | POLIPROPILENO MONOFILAMENTO AZUL TECHNOFIO - FIO DE SUTURA - PP76(2)CR10 | POLIPROPILENO MONOFILAMENTO AZUL TECHNOFIO - FIO DE SUTURA - PP76(2)CR10 | CIRURGIA GERAL | MATERIAL DE CONSUMO | FIOS E FITAS CIRURGICOS | UN | 02.400.787/0001-04 | ACE INDUSTRIA E COMERCIO LTDA | 20 |  |  | Material de consumo hospitalar | TUSS | 01/02/2020 | EM ANALISE | EM ANALISE
76343251 | 10378330017 | PP77(2)CR10 | 01/02/2020 |  |  | 2,1996 |  | POLIPROPILENO MONOFILAMENTO AZUL TECHNOFIO - FIO DE SUTURA - PP77(2)CR10 | POLIPROPILENO MONOFILAMENTO AZUL TECHNOFIO - FIO DE SUTURA - PP77(2)CR10 | CIRURGIA GERAL | MATERIAL DE CONSUMO | FIOS E FITAS CIRURGICOS | UN | 02.400.787/0001-04 | ACE INDUSTRIA E COMERCIO LTDA | 20 |  |  | Material de consumo hospitalar | TUSS | 01/02/2020 | EM ANALISE | EM ANALISE
76343464 | 10378330017 | PP84(2)CR06 | 01/02/2020 |  |  | 2,1996 |  | POLIPROPILENO MONOFILAMENTO AZUL TECHNOFIO - FIO DE SUTURA - PP84(2)CR06 | POLIPROPILENO MONOFILAMENTO AZUL TECHNOFIO - FIO DE SUTURA - PP84(2)CR06 | CIRURGIA GERAL | MATERIAL DE CONSUMO | FIOS E FITAS CIRURGICOS | UN | 02.400.787/0001-04 | ACE INDUSTRIA E COMERCIO LTDA | 20 |  |  | Material de consumo hospitalar | TUSS | 01/02/2020 | EM ANALISE | EM ANALISE
76343324 | 10378330017 | PP86(2)CR06 | 01/02/2020 |  |  | 2,1996 |  | POLIPROPILENO MONOFILAMENTO AZUL TECHNOFIO - FIO DE SUTURA - PP86(2)CR06 | POLIPROPILENO MONOFILAMENTO AZUL TECHNOFIO - FIO DE SUTURA - PP86(2)CR06 | CIRURGIA GERAL | MATERIAL DE CONSUMO | FIOS E FITAS CIRURGICOS | UN | 02.400.787/0001-04 | ACE INDUSTRIA E COMERCIO LTDA | 20 |  |  | Material de consumo hospitalar | TUSS | 01/02/2020 | EM ANALISE | EM ANALISE
73845213 | 10378330019 | CS19MR50S | 01/02/2020 |  |  | 4,5492 |  | CATEGUTE SIMPLES COM AGULHA SUPERO - FIO DE SUTURA - CS19MR50S | CATEGUTE SIMPLES COM AGULHA SUPERO - FIO DE SUTURA - CS19MR50S | CIRURGIA GERAL | MATERIAL DE CONSUMO | FIOS E FITAS CIRURGICOS | UN | 02.400.787/0001-04 | ACE INDUSTRIA E COMERCIO LTDA | 20 |  |  | Material de consumo hospitalar | TUSS | 01/02/2020 | EM ANALISE | EM ANALISE
73845248 | 10378330019 | CS27CR20S | 01/02/2020 |  |  | 4,5492 |  | CATEGUTE SIMPLES COM AGULHA SUPERO - FIO DE SUTURA - CS27CR20S | CATEGUTE SIMPLES COM AGULHA SUPERO - FIO DE SUTURA - CS27CR20S | CIRURGIA GERAL | MATERIAL DE CONSUMO | FIOS E FITAS CIRURGICOS | UN | 02.400.787/0001-04 | ACE INDUSTRIA E COMERCIO LTDA | 20 |  |  | Material de consumo hospitalar | TUSS | 01/02/2020 | EM ANALISE | EM ANALISE
73845175 | 10378330019 | CS27CR30S | 01/02/2020 |  |  | 4,5492 |  | CATEGUTE SIMPLES COM AGULHA SUPERO - FIO DE SUTURA - CS27CR30S | CATEGUTE SIMPLES COM AGULHA SUPERO - FIO DE SUTURA - CS27CR30S | CIRURGIA GERAL | MATERIAL DE CONSUMO | FIOS E FITAS CIRURGICOS | UN | 02.400.787/0001-04 | ACE INDUSTRIA E COMERCIO LTDA | 20 |  |  | Material de consumo hospitalar | TUSS | 01/02/2020 | EM ANALISE | EM ANALISE
73845051 | 10378330019 | CS27CT30S | 01/02/2020 |  |  | 4,5492 |  | CATEGUTE SIMPLES COM AGULHA SUPERO - FIO DE SUTURA - CS27CT30S | CATEGUTE SIMPLES COM AGULHA SUPERO - FIO DE SUTURA - CS27CT30S | CIRURGIA GERAL | MATERIAL DE CONSUMO | FIOS E FITAS CIRURGICOS | UN | 02.400.787/0001-04 | ACE INDUSTRIA E COMERCIO LTDA | 20 |  |  | Material de consumo hospitalar | TUSS | 01/02/2020 | EM ANALISE | EM ANALISE
73845191 | 10378330019 | CS27MR20S | 01/02/2020 |  |  | 4,5492 |  | CATEGUTE SIMPLES COM AGULHA SUPERO - FIO DE SUTURA - CS27MR20S | CATEGUTE SIMPLES COM AGULHA SUPERO - FIO DE SUTURA - CS27MR20S | CIRURGIA GERAL | MATERIAL DE CONSUMO | FIOS E FITAS CIRURGICOS | UN | 02.400.787/0001-04 | ACE INDUSTRIA E COMERCIO LTDA | 20 |  |  | Material de consumo hospitalar | TUSS | 01/02/2020 | EM ANALISE | EM ANALISE
73845183 | 10378330019 | CS27MR25S | 01/02/2020 |  |  | 4,5492 |  | CATEGUTE SIMPLES COM AGULHA SUPERO - FIO DE SUTURA - CS27MR25S | CATEGUTE SIMPLES COM AGULHA SUPERO - FIO DE SUTURA - CS27MR25S | CIRURGIA GERAL | MATERIAL DE CONSUMO | FIOS E FITAS CIRURGICOS | UN | 02.400.787/0001-04 | ACE INDUSTRIA E COMERCIO LTDA | 20 |  |  | Material de consumo hospitalar | TUSS | 01/02/2020 | EM ANALISE | EM ANALISE
73845329 | 10378330019 | CS27MR30S | 01/02/2020 |  |  | 4,5492 |  | CATEGUTE SIMPLES COM AGULHA SUPERO - FIO DE SUTURA - CS27MR30S | CATEGUTE SIMPLES COM AGULHA SUPERO - FIO DE SUTURA - CS27MR30S | CIRURGIA GERAL | MATERIAL DE CONSUMO | FIOS E FITAS CIRURGICOS | UN | 02.400.787/0001-04 | ACE INDUSTRIA E COMERCIO LTDA | 20 |  |  | Material de consumo hospitalar | TUSS | 01/02/2020 | EM ANALISE | EM ANALISE
73845116 | 10378330019 | CS27MR35S | 01/02/2020 |  |  | 4,5492 |  | CATEGUTE SIMPLES COM AGULHA SUPERO - FIO DE SUTURA - CS27MR35S | CATEGUTE SIMPLES COM AGULHA SUPERO - FIO DE SUTURA - CS27MR35S | CIRURGIA GERAL | MATERIAL DE CONSUMO | FIOS E FITAS CIRURGICOS | UN | 02.400.787/0001-04 | ACE INDUSTRIA E COMERCIO LTDA | 20 |  |  | Material de consumo hospitalar | TUSS | 01/02/2020 | EM ANALISE | EM ANALISE
73845302 | 10378330019 | CS27MR40S | 01/02/2020 |  |  | 4,5492 |  | CATEGUTE SIMPLES COM AGULHA SUPERO - FIO DE SUTURA - CS27MR40S | CATEGUTE SIMPLES COM AGULHA SUPERO - FIO DE SUTURA - CS27MR40S | CIRURGIA GERAL | MATERIAL DE CONSUMO | FIOS E FITAS CIRURGICOS | UN | 02.400.787/0001-04 | ACE INDUSTRIA E COMERCIO LTDA | 20 |  |  | Material de consumo hospitalar | TUSS | 01/02/2020 | EM ANALISE | EM ANALISE
73845140 | 10378330019 | CS29MR50S | 01/02/2020 |  |  | 4,5492 |  | CATEGUTE SIMPLES COM AGULHA SUPERO - FIO DE SUTURA - CS29MR50S | CATEGUTE SIMPLES COM AGULHA SUPERO - FIO DE SUTURA - CS29MR50S | CIRURGIA GERAL | MATERIAL DE CONSUMO | FIOS E FITAS CIRURGICOS | UN | 02.400.787/0001-04 | ACE INDUSTRIA E COMERCIO LTDA | 20 |  |  | Material de consumo hospitalar | TUSS | 01/02/2020 | EM ANALISE | EM ANALISE
73845094 | 10378330019 | CS37CR20S | 01/02/2020 |  |  | 4,5492 |  | CATEGUTE SIMPLES COM AGULHA SUPERO - FIO DE SUTURA - CS37CR20S | CATEGUTE SIMPLES COM AGULHA SUPERO - FIO DE SUTURA - CS37CR20S | CIRURGIA GERAL | MATERIAL DE CONSUMO | FIOS E FITAS CIRURGICOS | UN | 02.400.787/0001-04 | ACE INDUSTRIA E COMERCIO LTDA | 20 |  |  | Material de consumo hospitalar | TUSS | 01/02/2020 | EM ANALISE | EM ANALISE
73845280 | 10378330019 | CS37CR30S | 01/02/2020 |  |  | 4,5492 |  | CATEGUTE SIMPLES COM AGULHA SUPERO - FIO DE SUTURA - CS37CR30S | CATEGUTE SIMPLES COM AGULHA SUPERO - FIO DE SUTURA - CS37CR30S | CIRURGIA GERAL | MATERIAL DE CONSUMO | FIOS E FITAS CIRURGICOS | UN | 02.400.787/0001-04 | ACE INDUSTRIA E COMERCIO LTDA | 20 |  |  | Material de consumo hospitalar | TUSS | 01/02/2020 | EM ANALISE | EM ANALISE
73845159 | 10378330019 | CS37MR20S | 01/02/2020 |  |  | 4,5492 |  | CATEGUTE SIMPLES COM AGULHA SUPERO - FIO DE SUTURA - CS37MR20S | CATEGUTE SIMPLES COM AGULHA SUPERO - FIO DE SUTURA - CS37MR20S | CIRURGIA GERAL | MATERIAL DE CONSUMO | FIOS E FITAS CIRURGICOS | UN | 02.400.787/0001-04 | ACE INDUSTRIA E COMERCIO LTDA | 20 |  |  | Material de consumo hospitalar | TUSS | 01/02/2020 | EM ANALISE | EM ANALISE
73845264 | 10378330019 | CS37MR25S | 01/02/2020 |  |  | 4,5492 |  | CATEGUTE SIMPLES COM AGULHA SUPERO - FIO DE SUTURA - CS37MR25S | CATEGUTE SIMPLES COM AGULHA SUPERO - FIO DE SUTURA - CS37MR25S | CIRURGIA GERAL | MATERIAL DE CONSUMO | FIOS E FITAS CIRURGICOS | UN | 02.400.787/0001-04 | ACE INDUSTRIA E COMERCIO LTDA | 20 |  |  | Material de consumo hospitalar | TUSS | 01/02/2020 | EM ANALISE | EM ANALISE
73845132 | 10378330019 | CS37MR30S | 01/02/2020 |  |  | 4,5492 |  | CATEGUTE SIMPLES COM AGULHA SUPERO - FIO DE SUTURA - CS37MR30S | CATEGUTE SIMPLES COM AGULHA SUPERO - FIO DE SUTURA - CS37MR30S | CIRURGIA GERAL | MATERIAL DE CONSUMO | FIOS E FITAS CIRURGICOS | UN | 02.400.787/0001-04 | ACE INDUSTRIA E COMERCIO LTDA | 20 |  |  | Material de consumo hospitalar | TUSS | 01/02/2020 | EM ANALISE | EM ANALISE
73845167 | 10378330019 | CS37MR35S | 01/02/2020 |  |  | 4,5492 |  | CATEGUTE SIMPLES COM AGULHA SUPERO - FIO DE SUTURA - CS37MR35S | CATEGUTE SIMPLES COM AGULHA SUPERO - FIO DE SUTURA - CS37MR35S | CIRURGIA GERAL | MATERIAL DE CONSUMO | FIOS E FITAS CIRURGICOS | UN | 02.400.787/0001-04 | ACE INDUSTRIA E COMERCIO LTDA | 20 |  |  | Material de consumo hospitalar | TUSS | 01/02/2020 | EM ANALISE | EM ANALISE
73845310 | 10378330019 | CS44MT15S | 01/02/2020 |  |  | 4,5492 |  | CATEGUTE SIMPLES COM AGULHA SUPERO - FIO DE SUTURA - CS44MT15S | CATEGUTE SIMPLES COM AGULHA SUPERO - FIO DE SUTURA - CS44MT15S | CIRURGIA GERAL | MATERIAL DE CONSUMO | FIOS E FITAS CIRURGICOS | UN | 02.400.787/0001-04 | ACE INDUSTRIA E COMERCIO LTDA | 20 |  |  | Material de consumo hospitalar | TUSS | 01/02/2020 | EM ANALISE | EM ANALISE
73845256 | 10378330019 | CS47MR15S | 01/02/2020 |  |  | 4,5492 |  | CATEGUTE SIMPLES COM AGULHA SUPERO - FIO DE SUTURA - CS47MR15S | CATEGUTE SIMPLES COM AGULHA SUPERO - FIO DE SUTURA - CS47MR15S | CIRURGIA GERAL | MATERIAL DE CONSUMO | FIOS E FITAS CIRURGICOS | UN | 02.400.787/0001-04 | ACE INDUSTRIA E COMERCIO LTDA | 20 |  |  | Material de consumo hospitalar | TUSS | 01/02/2020 | EM ANALISE | EM ANALISE
73845086 | 10378330019 | CS47MR20S | 01/02/2020 |  |  | 4,5492 |  | CATEGUTE SIMPLES COM AGULHA SUPERO - FIO DE SUTURA - CS47MR20S | CATEGUTE SIMPLES COM AGULHA SUPERO - FIO DE SUTURA - CS47MR20S | CIRURGIA GERAL | MATERIAL DE CONSUMO | FIOS E FITAS CIRURGICOS | UN | 02.400.787/0001-04 | ACE INDUSTRIA E COMERCIO LTDA | 20 |  |  | Material de consumo hospitalar | TUSS | 01/02/2020 | EM ANALISE | EM ANALISE
73845205 | 10378330019 | CS54MT15S | 01/02/2020 |  |  | 4,5492 |  | CATEGUTE SIMPLES COM AGULHA SUPERO - FIO DE SUTURA - CS54MT15S | CATEGUTE SIMPLES COM AGULHA SUPERO - FIO DE SUTURA - CS54MT15S | CIRURGIA GERAL | MATERIAL DE CONSUMO | FIOS E FITAS CIRURGICOS | UN | 02.400.787/0001-04 | ACE INDUSTRIA E COMERCIO LTDA | 20 |  |  | Material de consumo hospitalar | TUSS | 01/02/2020 | EM ANALISE | EM ANALISE
73845299 | 10378330019 | CS57MR15S | 01/02/2020 |  |  | 4,5492 |  | CATEGUTE SIMPLES COM AGULHA SUPERO - FIO DE SUTURA - CS57MR15S | CATEGUTE SIMPLES COM AGULHA SUPERO - FIO DE SUTURA - CS57MR15S | CIRURGIA GERAL | MATERIAL DE CONSUMO | FIOS E FITAS CIRURGICOS | UN | 02.400.787/0001-04 | ACE INDUSTRIA E COMERCIO LTDA | 20 |  |  | Material de consumo hospitalar | TUSS | 01/02/2020 | EM ANALISE | EM ANALISE
73845060 | 10378330019 | CS57MR20S | 01/02/2020 |  |  | 4,5492 |  | CATEGUTE SIMPLES COM AGULHA SUPERO - FIO DE SUTURA - CS57MR20S | CATEGUTE SIMPLES COM AGULHA SUPERO - FIO DE SUTURA - CS57MR20S | CIRURGIA GERAL | MATERIAL DE CONSUMO | FIOS E FITAS CIRURGICOS | UN | 02.400.787/0001-04 | ACE INDUSTRIA E COMERCIO LTDA | 20 |  |  | Material de consumo hospitalar | TUSS | 01/02/2020 | EM ANALISE | EM ANALISE
73845426 | 10378330020 | SP27CR20S | 01/02/2020 |  |  | 1,9500 |  | SEDA TRANCADA PRETA COM AGULHA SUPERO - FIO DE SUTURA - SP27CR20S | SEDA TRANCADA PRETA COM AGULHA SUPERO - FIO DE SUTURA - SP27CR20S | CLINICA MEDICA | MATERIAL DE CONSUMO | FIOS E FITAS CIRURGICOS | UN | 02.400.787/0001-04 | ACE INDUSTRIA E COMERCIO LTDA | 20 |  |  | Material de consumo hospitalar | TUSS | 01/02/2020 | EM ANALISE | EM ANALISE
73845418 | 10378330020 | SP34CT19S | 01/02/2020 |  |  | 1,9500 |  | SEDA TRANCADA PRETA COM AGULHA SUPERO - FIO DE SUTURA - SP34CT19S | SEDA TRANCADA PRETA COM AGULHA SUPERO - FIO DE SUTURA - SP34CT19S | CLINICA MEDICA | MATERIAL DE CONSUMO | FIOS E FITAS CIRURGICOS | UN | 02.400.787/0001-04 | ACE INDUSTRIA E COMERCIO LTDA | 20 |  |  | Material de consumo hospitalar | TUSS | 01/02/2020 | EM ANALISE | EM ANALISE
73845434 | 10378330020 | SP34MT20S | 01/02/2020 |  |  | 1,9500 |  | SEDA TRANCADA PRETA COM AGULHA SUPERO - FIO DE SUTURA - SP34MT20S | SEDA TRANCADA PRETA COM AGULHA SUPERO - FIO DE SUTURA - SP34MT20S | CLINICA MEDICA | MATERIAL DE CONSUMO | FIOS E FITAS CIRURGICOS | UN | 02.400.787/0001-04 | ACE INDUSTRIA E COMERCIO LTDA | 20 |  |  | Material de consumo hospitalar | TUSS | 01/02/2020 | EM ANALISE | EM ANALISE
73845566 | 10378330020 | SP37CR20S | 01/02/2020 |  |  | 1,9500 |  | SEDA TRANCADA PRETA COM AGULHA SUPERO - FIO DE SUTURA - SP37CR20S | SEDA TRANCADA PRETA COM AGULHA SUPERO - FIO DE SUTURA - SP37CR20S | CLINICA MEDICA | MATERIAL DE CONSUMO | FIOS E FITAS CIRURGICOS | UN | 02.400.787/0001-04 | ACE INDUSTRIA E COMERCIO LTDA | 20 |  |  | Material de consumo hospitalar | TUSS | 01/02/2020 | EM ANALISE | EM ANALISE
73845540 | 10378330020 | SP44CR13S | 01/02/2020 |  |  | 1,9500 |  | SEDA TRANCADA PRETA COM AGULHA SUPERO - FIO DE SUTURA - SP44CR13S | SEDA TRANCADA PRETA COM AGULHA SUPERO - FIO DE SUTURA - SP44CR13S | CLINICA MEDICA | MATERIAL DE CONSUMO | FIOS E FITAS CIRURGICOS | UN | 02.400.787/0001-04 | ACE INDUSTRIA E COMERCIO LTDA | 20 |  |  | Material de consumo hospitalar | TUSS | 01/02/2020 | EM ANALISE | EM ANALISE
73845469 | 10378330020 | SP44CT13S | 01/02/2020 |  |  | 1,9500 |  | SEDA TRANCADA PRETA COM AGULHA SUPERO - FIO DE SUTURA - SP44CT13S | SEDA TRANCADA PRETA COM AGULHA SUPERO - FIO DE SUTURA - SP44CT13S | CLINICA MEDICA | MATERIAL DE CONSUMO | FIOS E FITAS CIRURGICOS | UN | 02.400.787/0001-04 | ACE INDUSTRIA E COMERCIO LTDA | 20 |  |  | Material de consumo hospitalar | TUSS | 01/02/2020 | EM ANALISE | EM ANALISE
73845370 | 10378330020 | SP44CT19S | 01/02/2020 |  |  | 1,9500 |  | SEDA TRANCADA PRETA COM AGULHA SUPERO - FIO DE SUTURA - SP44CT19S | SEDA TRANCADA PRETA COM AGULHA SUPERO - FIO DE SUTURA - SP44CT19S | CLINICA MEDICA | MATERIAL DE CONSUMO | FIOS E FITAS CIRURGICOS | UN | 02.400.787/0001-04 | ACE INDUSTRIA E COMERCIO LTDA | 20 |  |  | Material de consumo hospitalar | TUSS | 01/02/2020 | EM ANALISE | EM ANALISE
73845485 | 10378330020 | SP44MT15S | 01/02/2020 |  |  | 1,9500 |  | SEDA TRANCADA PRETA COM AGULHA SUPERO - FIO DE SUTURA - SP44MT15S | SEDA TRANCADA PRETA COM AGULHA SUPERO - FIO DE SUTURA - SP44MT15S | CLINICA MEDICA | MATERIAL DE CONSUMO | FIOS E FITAS CIRURGICOS | UN | 02.400.787/0001-04 | ACE INDUSTRIA E COMERCIO LTDA | 20 |  |  | Material de consumo hospitalar | TUSS | 01/02/2020 | EM ANALISE | EM ANALISE
73845531 | 10378330020 | SP47CR20S | 01/02/2020 |  |  | 1,9500 |  | SEDA TRANCADA PRETA COM AGULHA SUPERO - FIO DE SUTURA - SP47CR20S | SEDA TRANCADA PRETA COM AGULHA SUPERO - FIO DE SUTURA - SP47CR20S | CLINICA MEDICA | MATERIAL DE CONSUMO | FIOS E FITAS CIRURGICOS | UN | 02.400.787/0001-04 | ACE INDUSTRIA E COMERCIO LTDA | 20 |  |  | Material de consumo hospitalar | TUSS | 01/02/2020 | EM ANALISE | EM ANALISE
73845450 | 10378330020 | SP54CR20S | 01/02/2020 |  |  | 1,9500 |  | SEDA TRANCADA PRETA COM AGULHA SUPERO - FIO DE SUTURA - SP54CR20S | SEDA TRANCADA PRETA COM AGULHA SUPERO - FIO DE SUTURA - SP54CR20S | CLINICA MEDICA | MATERIAL DE CONSUMO | FIOS E FITAS CIRURGICOS | UN | 02.400.787/0001-04 | ACE INDUSTRIA E COMERCIO LTDA | 20 |  |  | Material de consumo hospitalar | TUSS | 01/02/2020 | EM ANALISE | EM ANALISE
73845388 | 10378330020 | SP54CT19S | 01/02/2020 |  |  | 1,9500 |  | SEDA TRANCADA PRETA COM AGULHA SUPERO - FIO DE SUTURA - SP54CT19S | SEDA TRANCADA PRETA COM AGULHA SUPERO - FIO DE SUTURA - SP54CT19S | CLINICA MEDICA | MATERIAL DE CONSUMO | FIOS E FITAS CIRURGICOS | UN | 02.400.787/0001-04 | ACE INDUSTRIA E COMERCIO LTDA | 20 |  |  | Material de consumo hospitalar | TUSS | 01/02/2020 | EM ANALISE | EM ANALISE
73845477 | 10378330020 | SP64(2)CE06S | 01/02/2020 |  |  | 1,9500 |  | SEDA TRANCADA PRETA COM AGULHA SUPERO - FIO DE SUTURA - SP64(2)CE06S | SEDA TRANCADA PRETA COM AGULHA SUPERO - FIO DE SUTURA - SP64(2)CE06S | CLINICA MEDICA | MATERIAL DE CONSUMO | FIOS E FITAS CIRURGICOS | UN | 02.400.787/0001-04 | ACE INDUSTRIA E COMERCIO LTDA | 20 |  |  | Material de consumo hospitalar | TUSS | 01/02/2020 | EM ANALISE | EM ANALISE
73845442 | 10378330020 | SP74(2)CE06S | 01/02/2020 |  |  | 1,9500 |  | SEDA TRANCADA PRETA COM AGULHA SUPERO - FIO DE SUTURA - SP74(2)CE06S | SEDA TRANCADA PRETA COM AGULHA SUPERO - FIO DE SUTURA - SP74(2)CE06S | CLINICA MEDICA | MATERIAL DE CONSUMO | FIOS E FITAS CIRURGICOS | UN | 02.400.787/0001-04 | ACE INDUSTRIA E COMERCIO LTDA | 20 |  |  | Material de consumo hospitalar | TUSS | 01/02/2020 | EM ANALISE | EM ANALISE
73845515 | 10378330020 | SP83(2)ME07S | 01/02/2020 |  |  | 1,9500 |  | SEDA TRANCADA PRETA COM AGULHA SUPERO - FIO DE SUTURA - SP83(2)ME07S | SEDA TRANCADA PRETA COM AGULHA SUPERO - FIO DE SUTURA - SP83(2)ME07S | CLINICA MEDICA | MATERIAL DE CONSUMO | FIOS E FITAS CIRURGICOS | UN | 02.400.787/0001-04 | ACE INDUSTRIA E COMERCIO LTDA | 20 |  |  | Material de consumo hospitalar | TUSS | 01/02/2020 | EM ANALISE | EM ANALISE
73845507 | 10378330020 | SP84(2)QE06S | 01/02/2020 |  |  | 1,9500 |  | SEDA TRANCADA PRETA COM AGULHA SUPERO - FIO DE SUTURA - SP84(2)QE06S | SEDA TRANCADA PRETA COM AGULHA SUPERO - FIO DE SUTURA - SP84(2)QE06S | CLINICA MEDICA | MATERIAL DE CONSUMO | FIOS E FITAS CIRURGICOS | UN | 02.400.787/0001-04 | ACE INDUSTRIA E COMERCIO LTDA | 20 |  |  | Material de consumo hospitalar | TUSS | 01/02/2020 | EM ANALISE | EM ANALISE
73845663 | 10378330021 | PP07MR25S | 01/02/2020 |  |  | 2,1996 |  | POLIPROPILENO MONOFILAMENTO AZUL COM AGULHA SUPERO - FIO DE SUTURA - PP07MR25S | POLIPROPILENO MONOFILAMENTO AZUL COM AGULHA SUPERO - FIO DE SUTURA - PP07MR25S | CIRURGIA GERAL | MATERIAL DE CONSUMO | FIOS E FITAS CIRURGICOS | UN | 02.400.787/0001-04 | ACE INDUSTRIA E COMERCIO LTDA | 20 |  |  | Material de consumo hospitalar | TUSS | 01/02/2020 | EM ANALISE | EM ANALISE
73845825 | 10378330021 | PP07MR35S | 01/02/2020 |  |  | 2,1996 |  | POLIPROPILENO MONOFILAMENTO AZUL COM AGULHA SUPERO - FIO DE SUTURA - PP07MR35S | POLIPROPILENO MONOFILAMENTO AZUL COM AGULHA SUPERO - FIO DE SUTURA - PP07MR35S | CIRURGIA GERAL | MATERIAL DE CONSUMO | FIOS E FITAS CIRURGICOS | UN | 02.400.787/0001-04 | ACE INDUSTRIA E COMERCIO LTDA | 20 |  |  | Material de consumo hospitalar | TUSS | 01/02/2020 | EM ANALISE | EM ANALISE
73845868 | 10378330021 | PP07MR40S | 01/02/2020 |  |  | 2,1996 |  | POLIPROPILENO MONOFILAMENTO AZUL COM AGULHA SUPERO - FIO DE SUTURA - PP07MR40S | POLIPROPILENO MONOFILAMENTO AZUL COM AGULHA SUPERO - FIO DE SUTURA - PP07MR40S | CIRURGIA GERAL | MATERIAL DE CONSUMO | FIOS E FITAS CIRURGICOS | UN | 02.400.787/0001-04 | ACE INDUSTRIA E COMERCIO LTDA | 20 |  |  | Material de consumo hospitalar | TUSS | 01/02/2020 | EM ANALISE | EM ANALISE
73845604 | 10378330021 | PP17MR35S | 01/02/2020 |  |  | 2,1996 |  | POLIPROPILENO MONOFILAMENTO AZUL COM AGULHA SUPERO - FIO DE SUTURA - PP17MR35S | POLIPROPILENO MONOFILAMENTO AZUL COM AGULHA SUPERO - FIO DE SUTURA - PP17MR35S | CIRURGIA GERAL | MATERIAL DE CONSUMO | FIOS E FITAS CIRURGICOS | UN | 02.400.787/0001-04 | ACE INDUSTRIA E COMERCIO LTDA | 20 |  |  | Material de consumo hospitalar | TUSS | 01/02/2020 | EM ANALISE | EM ANALISE
73845590 | 10378330021 | PP27(2)MR20S | 01/02/2020 |  |  | 2,1996 |  | POLIPROPILENO MONOFILAMENTO AZUL COM AGULHA SUPERO - FIO DE SUTURA - PP27(2)MR20S | POLIPROPILENO MONOFILAMENTO AZUL COM AGULHA SUPERO - FIO DE SUTURA - PP27(2)MR20S | CIRURGIA GERAL | MATERIAL DE CONSUMO | FIOS E FITAS CIRURGICOS | UN | 02.400.787/0001-04 | ACE INDUSTRIA E COMERCIO LTDA | 20 |  |  | Material de consumo hospitalar | TUSS | 01/02/2020 | EM ANALISE | EM ANALISE
73845876 | 10378330021 | PP27(2)MR25S | 01/02/2020 |  |  | 2,1996 |  | POLIPROPILENO MONOFILAMENTO AZUL COM AGULHA SUPERO - FIO DE SUTURA - PP27(2)MR25S | POLIPROPILENO MONOFILAMENTO AZUL COM AGULHA SUPERO - FIO DE SUTURA - PP27(2)MR25S | CIRURGIA GERAL | MATERIAL DE CONSUMO | FIOS E FITAS CIRURGICOS | UN | 02.400.787/0001-04 | ACE INDUSTRIA E COMERCIO LTDA | 20 |  |  | Material de consumo hospitalar | TUSS | 01/02/2020 | EM ANALISE | EM ANALISE
73845671 | 10378330021 | PP27CR30S | 01/02/2020 |  |  | 2,1996 |  | POLIPROPILENO MONOFILAMENTO AZUL COM AGULHA SUPERO - FIO DE SUTURA - PP27CR30S | POLIPROPILENO MONOFILAMENTO AZUL COM AGULHA SUPERO - FIO DE SUTURA - PP27CR30S | CIRURGIA GERAL | MATERIAL DE CONSUMO | FIOS E FITAS CIRURGICOS | UN | 02.400.787/0001-04 | ACE INDUSTRIA E COMERCIO LTDA | 20 |  |  | Material de consumo hospitalar | TUSS | 01/02/2020 | EM ANALISE | EM ANALISE
73845620 | 10378330021 | PP27MR25S | 01/02/2020 |  |  | 2,1996 |  | POLIPROPILENO MONOFILAMENTO AZUL COM AGULHA SUPERO - FIO DE SUTURA - PP27MR25S | POLIPROPILENO MONOFILAMENTO AZUL COM AGULHA SUPERO - FIO DE SUTURA - PP27MR25S | CIRURGIA GERAL | MATERIAL DE CONSUMO | FIOS E FITAS CIRURGICOS | UN | 02.400.787/0001-04 | ACE INDUSTRIA E COMERCIO LTDA | 20 |  |  | Material de consumo hospitalar | TUSS | 01/02/2020 | EM ANALISE | EM ANALISE
73845701 | 10378330021 | PP27MR35S | 01/02/2020 |  |  | 2,1996 |  | POLIPROPILENO MONOFILAMENTO AZUL COM AGULHA SUPERO - FIO DE SUTURA - PP27MR35S | POLIPROPILENO MONOFILAMENTO AZUL COM AGULHA SUPERO - FIO DE SUTURA - PP27MR35S | CIRURGIA GERAL | MATERIAL DE CONSUMO | FIOS E FITAS CIRURGICOS | UN | 02.400.787/0001-04 | ACE INDUSTRIA E COMERCIO LTDA | 20 |  |  | Material de consumo hospitalar | TUSS | 01/02/2020 | EM ANALISE | EM ANALISE
73845710 | 10378330021 | PP37(2)MR20S | 01/02/2020 |  |  | 2,1996 |  | POLIPROPILENO MONOFILAMENTO AZUL COM AGULHA SUPERO - FIO DE SUTURA - PP37(2)MR20S | POLIPROPILENO MONOFILAMENTO AZUL COM AGULHA SUPERO - FIO DE SUTURA - PP37(2)MR20S | CIRURGIA GERAL | MATERIAL DE CONSUMO | FIOS E FITAS CIRURGICOS | UN | 02.400.787/0001-04 | ACE INDUSTRIA E COMERCIO LTDA | 20 |  |  | Material de consumo hospitalar | TUSS | 01/02/2020 | EM ANALISE | EM ANALISE
73845841 | 10378330021 | PP37(2)MR25S | 01/02/2020 |  |  | 2,1996 |  | POLIPROPILENO MONOFILAMENTO AZUL COM AGULHA SUPERO - FIO DE SUTURA - PP37(2)MR25S | POLIPROPILENO MONOFILAMENTO AZUL COM AGULHA SUPERO - FIO DE SUTURA - PP37(2)MR25S | CIRURGIA GERAL | MATERIAL DE CONSUMO | FIOS E FITAS CIRURGICOS | UN | 02.400.787/0001-04 | ACE INDUSTRIA E COMERCIO LTDA | 20 |  |  | Material de consumo hospitalar | TUSS | 01/02/2020 | EM ANALISE | EM ANALISE
73845817 | 10378330021 | PP37CR30S | 01/02/2020 |  |  | 2,1996 |  | POLIPROPILENO MONOFILAMENTO AZUL COM AGULHA SUPERO - FIO DE SUTURA - PP37CR30S | POLIPROPILENO MONOFILAMENTO AZUL COM AGULHA SUPERO - FIO DE SUTURA - PP37CR30S | CIRURGIA GERAL | MATERIAL DE CONSUMO | FIOS E FITAS CIRURGICOS | UN | 02.400.787/0001-04 | ACE INDUSTRIA E COMERCIO LTDA | 20 |  |  | Material de consumo hospitalar | TUSS | 01/02/2020 | EM ANALISE | EM ANALISE
73845655 | 10378330021 | PP37MR25S | 01/02/2020 |  |  | 2,1996 |  | POLIPROPILENO MONOFILAMENTO AZUL COM AGULHA SUPERO - FIO DE SUTURA - PP37MR25S | POLIPROPILENO MONOFILAMENTO AZUL COM AGULHA SUPERO - FIO DE SUTURA - PP37MR25S | CIRURGIA GERAL | MATERIAL DE CONSUMO | FIOS E FITAS CIRURGICOS | UN | 02.400.787/0001-04 | ACE INDUSTRIA E COMERCIO LTDA | 20 |  |  | Material de consumo hospitalar | TUSS | 01/02/2020 | EM ANALISE | EM ANALISE
73845744 | 10378330021 | PP39(2)MR30S | 01/02/2020 |  |  | 2,1996 |  | POLIPROPILENO MONOFILAMENTO AZUL COM AGULHA SUPERO - FIO DE SUTURA - PP39(2)MR30S | POLIPROPILENO MONOFILAMENTO AZUL COM AGULHA SUPERO - FIO DE SUTURA - PP39(2)MR30S | CIRURGIA GERAL | MATERIAL DE CONSUMO | FIOS E FITAS CIRURGICOS | UN | 02.400.787/0001-04 | ACE INDUSTRIA E COMERCIO LTDA | 20 |  |  | Material de consumo hospitalar | TUSS | 01/02/2020 | EM ANALISE | EM ANALISE
73845736 | 10378330021 | PP44CT19S | 01/02/2020 |  |  | 2,1996 |  | POLIPROPILENO MONOFILAMENTO AZUL COM AGULHA SUPERO - FIO DE SUTURA - PP44CT19S | POLIPROPILENO MONOFILAMENTO AZUL COM AGULHA SUPERO - FIO DE SUTURA - PP44CT19S | CIRURGIA GERAL | MATERIAL DE CONSUMO | FIOS E FITAS CIRURGICOS | UN | 02.400.787/0001-04 | ACE INDUSTRIA E COMERCIO LTDA | 20 |  |  | Material de consumo hospitalar | TUSS | 01/02/2020 | EM ANALISE | EM ANALISE
73845752 | 10378330021 | PP47(2)CR20S | 01/02/2020 |  |  | 2,1996 |  | POLIPROPILENO MONOFILAMENTO AZUL COM AGULHA SUPERO - FIO DE SUTURA - PP47(2)CR20S | POLIPROPILENO MONOFILAMENTO AZUL COM AGULHA SUPERO - FIO DE SUTURA - PP47(2)CR20S | CIRURGIA GERAL | MATERIAL DE CONSUMO | FIOS E FITAS CIRURGICOS | UN | 02.400.787/0001-04 | ACE INDUSTRIA E COMERCIO LTDA | 20 |  |  | Material de consumo hospitalar | TUSS | 01/02/2020 | EM ANALISE | EM ANALISE
73845795 | 10378330021 | PP47(2)MR10S | 01/02/2020 |  |  | 2,1996 |  | POLIPROPILENO MONOFILAMENTO AZUL COM AGULHA SUPERO - FIO DE SUTURA - PP47(2)MR10S | POLIPROPILENO MONOFILAMENTO AZUL COM AGULHA SUPERO - FIO DE SUTURA - PP47(2)MR10S | CIRURGIA GERAL | MATERIAL DE CONSUMO | FIOS E FITAS CIRURGICOS | UN | 02.400.787/0001-04 | ACE INDUSTRIA E COMERCIO LTDA | 20 |  |  | Material de consumo hospitalar | TUSS | 01/02/2020 | EM ANALISE | EM ANALISE
73845787 | 10378330021 | PP47(2)MR15S | 01/02/2020 |  |  | 2,1996 |  | POLIPROPILENO MONOFILAMENTO AZUL COM AGULHA SUPERO - FIO DE SUTURA - PP47(2)MR15S | POLIPROPILENO MONOFILAMENTO AZUL COM AGULHA SUPERO - FIO DE SUTURA - PP47(2)MR15S | CIRURGIA GERAL | MATERIAL DE CONSUMO | FIOS E FITAS CIRURGICOS | UN | 02.400.787/0001-04 | ACE INDUSTRIA E COMERCIO LTDA | 20 |  |  | Material de consumo hospitalar | TUSS | 01/02/2020 | EM ANALISE | EM ANALISE
73845850 | 10378330021 | PP47(2)MR20S | 01/02/2020 |  |  | 2,1996 |  | POLIPROPILENO MONOFILAMENTO AZUL COM AGULHA SUPERO - FIO DE SUTURA - PP47(2)MR20S | POLIPROPILENO MONOFILAMENTO AZUL COM AGULHA SUPERO - FIO DE SUTURA - PP47(2)MR20S | CIRURGIA GERAL | MATERIAL DE CONSUMO | FIOS E FITAS CIRURGICOS | UN | 02.400.787/0001-04 | ACE INDUSTRIA E COMERCIO LTDA | 20 |  |  | Material de consumo hospitalar | TUSS | 01/02/2020 | EM ANALISE | EM ANALISE
73845833 | 10378330021 | PP47MR25S | 01/02/2020 |  |  | 2,1996 |  | POLIPROPILENO MONOFILAMENTO AZUL COM AGULHA SUPERO - FIO DE SUTURA - PP47MR25S | POLIPROPILENO MONOFILAMENTO AZUL COM AGULHA SUPERO - FIO DE SUTURA - PP47MR25S | CIRURGIA GERAL | MATERIAL DE CONSUMO | FIOS E FITAS CIRURGICOS | UN | 02.400.787/0001-04 | ACE INDUSTRIA E COMERCIO LTDA | 20 |  |  | Material de consumo hospitalar | TUSS | 01/02/2020 | EM ANALISE | EM ANALISE
73845760 | 10378330021 | PP54CT19S | 01/02/2020 |  |  | 2,1996 |  | POLIPROPILENO MONOFILAMENTO AZUL COM AGULHA SUPERO - FIO DE SUTURA - PP54CT19S | POLIPROPILENO MONOFILAMENTO AZUL COM AGULHA SUPERO - FIO DE SUTURA - PP54CT19S | CIRURGIA GERAL | MATERIAL DE CONSUMO | FIOS E FITAS CIRURGICOS | UN | 02.400.787/0001-04 | ACE INDUSTRIA E COMERCIO LTDA | 20 |  |  | Material de consumo hospitalar | TUSS | 01/02/2020 | EM ANALISE | EM ANALISE
73845809 | 10378330021 | PP57(2)MR10S | 01/02/2020 |  |  | 2,1996 |  | POLIPROPILENO MONOFILAMENTO AZUL COM AGULHA SUPERO - FIO DE SUTURA - PP57(2)MR10S | POLIPROPILENO MONOFILAMENTO AZUL COM AGULHA SUPERO - FIO DE SUTURA - PP57(2)MR10S | CIRURGIA GERAL | MATERIAL DE CONSUMO | FIOS E FITAS CIRURGICOS | UN | 02.400.787/0001-04 | ACE INDUSTRIA E COMERCIO LTDA | 20 |  |  | Material de consumo hospitalar | TUSS | 01/02/2020 | EM ANALISE | EM ANALISE
73845612 | 10378330021 | PP57(2)MR15S | 01/02/2020 |  |  | 2,1996 |  | POLIPROPILENO MONOFILAMENTO AZUL COM AGULHA SUPERO - FIO DE SUTURA - PP57(2)MR15S | POLIPROPILENO MONOFILAMENTO AZUL COM AGULHA SUPERO - FIO DE SUTURA - PP57(2)MR15S | CIRURGIA GERAL | MATERIAL DE CONSUMO | FIOS E FITAS CIRURGICOS | UN | 02.400.787/0001-04 | ACE INDUSTRIA E COMERCIO LTDA | 20 |  |  | Material de consumo hospitalar | TUSS | 01/02/2020 | EM ANALISE | EM ANALISE
73845639 | 10378330021 | PP66(2)CR10S | 01/02/2020 |  |  | 2,1996 |  | POLIPROPILENO MONOFILAMENTO AZUL COM AGULHA SUPERO - FIO DE SUTURA - PP66(2)CR10S | POLIPROPILENO MONOFILAMENTO AZUL COM AGULHA SUPERO - FIO DE SUTURA - PP66(2)CR10S | CIRURGIA GERAL | MATERIAL DE CONSUMO | FIOS E FITAS CIRURGICOS | UN | 02.400.787/0001-04 | ACE INDUSTRIA E COMERCIO LTDA | 20 |  |  | Material de consumo hospitalar | TUSS | 01/02/2020 | EM ANALISE | EM ANALISE
73845680 | 10378330021 | PP67(2)CR13S | 01/02/2020 |  |  | 2,1996 |  | POLIPROPILENO MONOFILAMENTO AZUL COM AGULHA SUPERO - FIO DE SUTURA - PP67(2)CR13S | POLIPROPILENO MONOFILAMENTO AZUL COM AGULHA SUPERO - FIO DE SUTURA - PP67(2)CR13S | CIRURGIA GERAL | MATERIAL DE CONSUMO | FIOS E FITAS CIRURGICOS | UN | 02.400.787/0001-04 | ACE INDUSTRIA E COMERCIO LTDA | 20 |  |  | Material de consumo hospitalar | TUSS | 01/02/2020 | EM ANALISE | EM ANALISE
73845698 | 10378330021 | PP67(2)MR10S | 01/02/2020 |  |  | 2,1996 |  | POLIPROPILENO MONOFILAMENTO AZUL COM AGULHA SUPERO - FIO DE SUTURA - PP67(2)MR10S | POLIPROPILENO MONOFILAMENTO AZUL COM AGULHA SUPERO - FIO DE SUTURA - PP67(2)MR10S | CIRURGIA GERAL | MATERIAL DE CONSUMO | FIOS E FITAS CIRURGICOS | UN | 02.400.787/0001-04 | ACE INDUSTRIA E COMERCIO LTDA | 20 |  |  | Material de consumo hospitalar | TUSS | 01/02/2020 | EM ANALISE | EM ANALISE
73845647 | 10378330021 | PP76(2)CR10S | 01/02/2020 |  |  | 2,1996 |  | POLIPROPILENO MONOFILAMENTO AZUL COM AGULHA SUPERO - FIO DE SUTURA - PP76(2)CR10S | POLIPROPILENO MONOFILAMENTO AZUL COM AGULHA SUPERO - FIO DE SUTURA - PP76(2)CR10S | CIRURGIA GERAL | MATERIAL DE CONSUMO | FIOS E FITAS CIRURGICOS | UN | 02.400.787/0001-04 | ACE INDUSTRIA E COMERCIO LTDA | 20 |  |  | Material de consumo hospitalar | TUSS | 01/02/2020 | EM ANALISE | EM ANALISE
73845779 | 10378330021 | PP77(2)CR10S | 01/02/2020 |  |  | 2,1996 |  | POLIPROPILENO MONOFILAMENTO AZUL COM AGULHA SUPERO - FIO DE SUTURA - PP77(2)CR10S | POLIPROPILENO MONOFILAMENTO AZUL COM AGULHA SUPERO - FIO DE SUTURA - PP77(2)CR10S | CIRURGIA GERAL | MATERIAL DE CONSUMO | FIOS E FITAS CIRURGICOS | UN | 02.400.787/0001-04 | ACE INDUSTRIA E COMERCIO LTDA | 20 |  |  | Material de consumo hospitalar | TUSS | 01/02/2020 | EM ANALISE | EM ANALISE
73845582 | 10378330021 | PP84(2)CR06S | 01/02/2020 |  |  | 2,1996 |  | POLIPROPILENO MONOFILAMENTO AZUL COM AGULHA SUPERO - FIO DE SUTURA - PP84(2)CR06S | POLIPROPILENO MONOFILAMENTO AZUL COM AGULHA SUPERO - FIO DE SUTURA - PP84(2)CR06S | CIRURGIA GERAL | MATERIAL DE CONSUMO | FIOS E FITAS CIRURGICOS | UN | 02.400.787/0001-04 | ACE INDUSTRIA E COMERCIO LTDA | 20 |  |  | Material de consumo hospitalar | TUSS | 01/02/2020 | EM ANALISE | EM ANALISE
73845728 | 10378330021 | PP86(2)CR06S | 01/02/2020 |  |  | 2,1996 |  | POLIPROPILENO MONOFILAMENTO AZUL COM AGULHA SUPERO - FIO DE SUTURA - PP86(2)CR06S | POLIPROPILENO MONOFILAMENTO AZUL COM AGULHA SUPERO - FIO DE SUTURA - PP86(2)CR06S | CIRURGIA GERAL | MATERIAL DE CONSUMO | FIOS E FITAS CIRURGICOS | UN | 02.400.787/0001-04 | ACE INDUSTRIA E COMERCIO LTDA | 20 |  |  | Material de consumo hospitalar | TUSS | 01/02/2020 | EM ANALISE | EM ANALISE
73901423 | 10426020020 | B0031070BR | 01/02/2020 | 31/12/2023 | DESCONTINUADO | 8,7480 | DESCONTINUADO 04/08/22 | BIOGUT SIMPLES SEM AGULHA - B0031070BR | FIO SUTURA BIOGUT SIMPLES 2-0 2,5M SEM AGULHA B0031070BR | CIRURGIA GERAL | MATERIAL DE CONSUMO | FIOS E FITAS CIRURGICOS | UN | 37.844.479/0001-52 | BIOLINE FIOS CIRURGICOS LTDA - EPP | 20 |  |  | Material de consumo hospitalar | TUSS | 01/02/2020 | EM ANALISE | EM ANALISE
73901466 | 10426020020 | B0031097BR | 01/02/2020 | 31/12/2023 | DESCONTINUADO | 8,7480 | DESCONTINUADO 04/08/22 | BIOGUT SIMPLES SEM AGULHA - B0031097BR | FIO SUTURA BIOGUT SIMPLES 0-0 2,5M SEM AGULHA B0031097BR | CIRURGIA GERAL | MATERIAL DE CONSUMO | FIOS E FITAS CIRURGICOS | UN | 37.844.479/0001-52 | BIOLINE FIOS CIRURGICOS LTDA - EPP | 20 |  |  | Material de consumo hospitalar | TUSS | 01/02/2020 | EM ANALISE | EM ANALISE
73901547 | 10426020020 | B0032050BR | 01/02/2020 | 31/12/2023 | DESCONTINUADO | 8,7480 | DESCONTINUADO 04/08/22 | BIOGUT SIMPLES SEM AGULHA - B0032050BR | FIO SUTURA BIOGUT SIMPLES SEM AGULHA B0032050BR | CIRURGIA GERAL | MATERIAL DE CONSUMO | FIOS E FITAS CIRURGICOS | UN | 37.844.479/0001-52 | BIOLINE FIOS CIRURGICOS LTDA - EPP | 20 |  |  | Material de consumo hospitalar | TUSS | 01/02/2020 | EM ANALISE | EM ANALISE
73901415 | 10426020020 | B0032069BR | 01/02/2020 | 31/12/2023 | DESCONTINUADO | 8,7480 | DESCONTINUADO 04/08/22 | BIOGUT SIMPLES SEM AGULHA - B0032069BR | FIO SUTURA BIOGUT SIMPLES 3-0 1,5M SEM AGULHA B0032069BR | CIRURGIA GERAL | MATERIAL DE CONSUMO | FIOS E FITAS CIRURGICOS | UN | 37.844.479/0001-52 | BIOLINE FIOS CIRURGICOS LTDA - EPP | 20 |  |  | Material de consumo hospitalar | TUSS | 01/02/2020 | EM ANALISE | EM ANALISE
73901482 | 10426020020 | B0032077BR | 01/02/2020 | 31/12/2023 | DESCONTINUADO | 8,7480 | DESCONTINUADO 04/08/22 | BIOGUT SIMPLES SEM AGULHA - B0032077BR | FIO SUTURA BIOGUT SIMPLES 2-0 1,5M SEM AGULHA B0032077BR | CIRURGIA GERAL | MATERIAL DE CONSUMO | FIOS E FITAS CIRURGICOS | UN | 37.844.479/0001-52 | BIOLINE FIOS CIRURGICOS LTDA - EPP | 20 |  |  | Material de consumo hospitalar | TUSS | 01/02/2020 | EM ANALISE | EM ANALISE
73919810 | 10426020027 | PEV0SA45 | 01/02/2020 |  |  | 12,8280 |  | FIO DE POLIESTER SEM AGULHA - PEV0SA45 | FIO SUTURA POLIESTER VERDE 0-0 15X45CM SEM AGULHA PEV0SA45 C/ 24UN | CIRURGIA GERAL | MATERIAL DE CONSUMO | FIOS E FITAS CIRURGICOS | UN | 37.844.479/0001-52 | BIOLINE FIOS CIRURGICOS LTDA - EPP | 20 |  |  | Material de consumo hospitalar | TUSS | 01/02/2020 | 0000288349 | FIO POLIEST VERDE 0 S/AG.15X45CM
73919705 | 10426020027 | PEV0SA75 | 01/02/2020 | 31/12/2023 | DESCONTINUADO | 15,0840 | DESCONTINUADO 04/08/22 | FIO DE POLIESTER SEM AGULHA - PEV0SA75 | FIO SUTURA POLIESTER SEM AGULHA PEV0SA75 | CIRURGIA GERAL | MATERIAL DE CONSUMO | FIOS E FITAS CIRURGICOS | UN | 37.844.479/0001-52 | BIOLINE FIOS CIRURGICOS LTDA - EPP | 20 |  |  | Material de consumo hospitalar | TUSS | 01/02/2020 | EM ANALISE | EM ANALISE
73919632 | 10426020027 | PEV1SA150 | 01/02/2020 | 31/12/2023 | DESCONTINUADO | 15,0840 | DESCONTINUADO 04/08/22 | FIO DE POLIESTER SEM AGULHA - PEV1SA150 | FIO SUTURA POLIESTER SEM AGULHA PEV1SA150 | CIRURGIA GERAL | MATERIAL DE CONSUMO | FIOS E FITAS CIRURGICOS | UN | 37.844.479/0001-52 | BIOLINE FIOS CIRURGICOS LTDA - EPP | 20 |  |  | Material de consumo hospitalar | TUSS | 01/02/2020 | EM ANALISE | EM ANALISE
73919730 | 10426020027 | PEV1SA45 | 01/02/2020 | 31/12/2023 | DESCONTINUADO | 15,0840 | DESCONTINUADO 04/08/22 | FIO DE POLIESTER SEM AGULHA - PEV1SA45 | FIO SUTURA POLIESTER SEM AGULHA PEV1SA45 | CIRURGIA GERAL | MATERIAL DE CONSUMO | FIOS E FITAS CIRURGICOS | UN | 37.844.479/0001-52 | BIOLINE FIOS CIRURGICOS LTDA - EPP | 20 |  |  | Material de consumo hospitalar | TUSS | 01/02/2020 | EM ANALISE | EM ANALISE
73919675 | 10426020027 | PEV1SA75 | 01/02/2020 | 31/12/2023 | DESCONTINUADO | 15,0840 | DESCONTINUADO 04/08/22 | FIO DE POLIESTER SEM AGULHA - PEV1SA75 | FIO SUTURA POLIESTER SEM AGULHA PEV1SA75 | CIRURGIA GERAL | MATERIAL DE CONSUMO | FIOS E FITAS CIRURGICOS | UN | 37.844.479/0001-52 | BIOLINE FIOS CIRURGICOS LTDA - EPP | 20 |  |  | Material de consumo hospitalar | TUSS | 01/02/2020 | EM ANALISE | EM ANALISE
73901628 | 10426020020 | B0032093BR | 01/02/2020 | 31/12/2023 | DESCONTINUADO | 8,7480 | DESCONTINUADO 04/08/22 | BIOGUT SIMPLES SEM AGULHA - B0032093BR | FIO SUTURA BIOGUT SIMPLES SEM AGULHA B0032093BR | CIRURGIA GERAL | MATERIAL DE CONSUMO | FIOS E FITAS CIRURGICOS | UN | 37.844.479/0001-52 | BIOLINE FIOS CIRURGICOS LTDA - EPP | 20 |  |  | Material de consumo hospitalar | TUSS | 01/02/2020 | EM ANALISE | EM ANALISE
73901580 | 10426020020 | B0032107BR | 01/02/2020 | 31/12/2023 | DESCONTINUADO | 8,7480 | DESCONTINUADO 04/08/22 | BIOGUT SIMPLES SEM AGULHA - B0032107BR | FIO SUTURA BIOGUT SIMPLES SEM AGULHA B0032107BR | CIRURGIA GERAL | MATERIAL DE CONSUMO | FIOS E FITAS CIRURGICOS | UN | 37.844.479/0001-52 | BIOLINE FIOS CIRURGICOS LTDA - EPP | 20 |  |  | Material de consumo hospitalar | TUSS | 01/02/2020 | EM ANALISE | EM ANALISE
73901563 | 10426020020 | B0032115BR | 01/02/2020 | 31/12/2023 | DESCONTINUADO | 8,7480 | DESCONTINUADO 04/08/22 | BIOGUT SIMPLES SEM AGULHA - B0032115BR | FIO SUTURA BIOGUT SIMPLES 2-0 1,5M SEM AGULHA B0032115BR | CIRURGIA GERAL | MATERIAL DE CONSUMO | FIOS E FITAS CIRURGICOS | UN | 37.844.479/0001-52 | BIOLINE FIOS CIRURGICOS LTDA - EPP | 20 |  |  | Material de consumo hospitalar | TUSS | 01/02/2020 | EM ANALISE | EM ANALISE
73901407 | 10426020020 | CS0SA150 | 01/02/2020 |  |  | 8,4240 |  | BIOGUT SIMPLES SEM AGULHA - CS0SA150 | FIO SUTURA BIOGUT SIMPLES 0-0 150CM SEM AGULHA CS0SA150 C/ 24UN | CIRURGIA GERAL | MATERIAL DE CONSUMO | FIOS E FITAS CIRURGICOS | UN | 37.844.479/0001-52 | BIOLINE FIOS CIRURGICOS LTDA - EPP | 20 |  |  | Material de consumo hospitalar | TUSS | 01/02/2020 | 0000260548 | FIO BIOGUT SIMPLES 0 150CM S/AGULHA
73901598 | 10426020020 | CS0SA250 | 01/02/2020 | 31/12/2023 | DESCONTINUADO | 8,7480 | DESCONTINUADO 04/08/22 | BIOGUT SIMPLES SEM AGULHA - CS0SA250 | FIO SUTURA BIOGUT SIMPLES 0-0 250CM SEM AGULHA CS0SA250 C/ 24UN | CIRURGIA GERAL | MATERIAL DE CONSUMO | FIOS E FITAS CIRURGICOS | UN | 37.844.479/0001-52 | BIOLINE FIOS CIRURGICOS LTDA - EPP | 20 |  |  | Material de consumo hospitalar | TUSS | 01/02/2020 | EM ANALISE | EM ANALISE
73901539 | 10426020020 | CS0SA75 | 01/02/2020 | 31/12/2023 | DESCONTINUADO | 8,7480 | DESCONTINUADO 04/08/22 | BIOGUT SIMPLES SEM AGULHA - CS0SA75 | FIO SUTURA BIOGUT SIMPLES SEM AGULHA CS0SA75 | CIRURGIA GERAL | MATERIAL DE CONSUMO | FIOS E FITAS CIRURGICOS | UN | 37.844.479/0001-52 | BIOLINE FIOS CIRURGICOS LTDA - EPP | 20 |  |  | Material de consumo hospitalar | TUSS | 01/02/2020 | EM ANALISE | EM ANALISE
73901571 | 10426020020 | CS1SA150 | 01/02/2020 | 31/12/2023 | DESCONTINUADO | 8,7480 | DESCONTINUADO 04/08/22 | BIOGUT SIMPLES SEM AGULHA - CS1SA150 | FIO SUTURA BIOGUT SIMPLES 1-0 150CM SEM AGULHA CS1SA150 C/ 24UN | CIRURGIA GERAL | MATERIAL DE CONSUMO | FIOS E FITAS CIRURGICOS | UN | 37.844.479/0001-52 | BIOLINE FIOS CIRURGICOS LTDA - EPP | 20 |  |  | Material de consumo hospitalar | TUSS | 01/02/2020 | EM ANALISE | EM ANALISE
73901504 | 10426020020 | CS1SA250 | 01/02/2020 | 31/12/2023 | DESCONTINUADO | 8,7480 | DESCONTINUADO 04/08/22 | BIOGUT SIMPLES SEM AGULHA - CS1SA250 | FIO SUTURA BIOGUT SIMPLES 1-0 250CM SEM AGULHA CS1SA250 C/ 24UN | CIRURGIA GERAL | MATERIAL DE CONSUMO | FIOS E FITAS CIRURGICOS | UN | 37.844.479/0001-52 | BIOLINE FIOS CIRURGICOS LTDA - EPP | 20 |  |  | Material de consumo hospitalar | TUSS | 01/02/2020 | EM ANALISE | EM ANALISE
73901490 | 10426020020 | CS1SA75 | 01/02/2020 | 31/12/2023 | DESCONTINUADO | 8,7480 | DESCONTINUADO 04/08/22 | BIOGUT SIMPLES SEM AGULHA - CS1SA75 | FIO SUTURA BIOGUT SIMPLES SEM AGULHA CS1SA75 | CIRURGIA GERAL | MATERIAL DE CONSUMO | FIOS E FITAS CIRURGICOS | UN | 37.844.479/0001-52 | BIOLINE FIOS CIRURGICOS LTDA - EPP | 20 |  |  | Material de consumo hospitalar | TUSS | 01/02/2020 | EM ANALISE | EM ANALISE
73901601 | 10426020020 | CS20SA150 | 01/02/2020 | 31/12/2023 | DESCONTINUADO | 7,7640 | DESCONTINUADO 04/08/22 | BIOGUT SIMPLES SEM AGULHA - CS20SA150 | FIO SUTURA BIOGUT SIMPLES 2-0 150CM SEM AGULHA CS20SA150 C/ 24UN | CIRURGIA GERAL | MATERIAL DE CONSUMO | FIOS E FITAS CIRURGICOS | UN | 37.844.479/0001-52 | BIOLINE FIOS CIRURGICOS LTDA - EPP | 20 |  |  | Material de consumo hospitalar | TUSS | 01/02/2020 | EM ANALISE | EM ANALISE
73901652 | 10426020020 | CS20SA250 | 01/02/2020 | 31/12/2023 | DESCONTINUADO | 8,7480 | DESCONTINUADO 04/08/22 | BIOGUT SIMPLES SEM AGULHA - CS20SA250 | FIO SUTURA BIOGUT SIMPLES 2-0 250CM SEM AGULHA CS20SA250 C/ 24UN | CIRURGIA GERAL | MATERIAL DE CONSUMO | FIOS E FITAS CIRURGICOS | UN | 37.844.479/0001-52 | BIOLINE FIOS CIRURGICOS LTDA - EPP | 20 |  |  | Material de consumo hospitalar | TUSS | 01/02/2020 | EM ANALISE | EM ANALISE
73901512 | 10426020020 | CS20SA75 | 01/02/2020 | 31/12/2023 | DESCONTINUADO | 8,7480 | DESCONTINUADO 04/08/22 | BIOGUT SIMPLES SEM AGULHA - CS20SA75 | FIO SUTURA BIOGUT SIMPLES SEM AGULHA CS20SA75 | CIRURGIA GERAL | MATERIAL DE CONSUMO | FIOS E FITAS CIRURGICOS | UN | 37.844.479/0001-52 | BIOLINE FIOS CIRURGICOS LTDA - EPP | 20 |  |  | Material de consumo hospitalar | TUSS | 01/02/2020 | EM ANALISE | EM ANALISE
73901644 | 10426020020 | CS30SA150 | 01/02/2020 | 31/12/2023 | DESCONTINUADO | 7,1040 | DESCONTINUADO 04/08/22 | BIOGUT SIMPLES SEM AGULHA - CS30SA150 | FIO SUTURA BIOGUT SIMPLES 3-0 150CM SEM AGULHA CS30SA150 C/ 24UN | CIRURGIA GERAL | MATERIAL DE CONSUMO | FIOS E FITAS CIRURGICOS | UN | 37.844.479/0001-52 | BIOLINE FIOS CIRURGICOS LTDA - EPP | 20 |  |  | Material de consumo hospitalar | TUSS | 01/02/2020 | 0000279121 | FIO BIOGUT SIMPLES 3-0 150CM S/AGULHA
73901440 | 10426020020 | CS30SA250 | 01/02/2020 | 31/12/2023 | DESCONTINUADO | 8,7480 | DESCONTINUADO 04/08/22 | BIOGUT SIMPLES SEM AGULHA - CS30SA250 | FIO SUTURA BIOGUT SIMPLES SEM AGULHA CS30SA250 | CIRURGIA GERAL | MATERIAL DE CONSUMO | FIOS E FITAS CIRURGICOS | UN | 37.844.479/0001-52 | BIOLINE FIOS CIRURGICOS LTDA - EPP | 20 |  |  | Material de consumo hospitalar | TUSS | 01/02/2020 | EM ANALISE | EM ANALISE
73901458 | 10426020020 | CS30SA75 | 01/02/2020 | 31/12/2023 | DESCONTINUADO | 8,7480 | DESCONTINUADO 04/08/22 | BIOGUT SIMPLES SEM AGULHA - CS30SA75 | FIO SUTURA BIOGUT SIMPLES SEM AGULHA CS30SA75 | CIRURGIA GERAL | MATERIAL DE CONSUMO | FIOS E FITAS CIRURGICOS | UN | 37.844.479/0001-52 | BIOLINE FIOS CIRURGICOS LTDA - EPP | 20 |  |  | Material de consumo hospitalar | TUSS | 01/02/2020 | EM ANALISE | EM ANALISE
73901431 | 10426020020 | CS3SA250 | 01/02/2020 | 31/12/2023 | DESCONTINUADO | 8,7480 | DESCONTINUADO 04/08/22 | BIOGUT SIMPLES SEM AGULHA - CS3SA250 | FIO SUTURA BIOGUT SIMPLES SEM AGULHA CS3SA250 | CIRURGIA GERAL | MATERIAL DE CONSUMO | FIOS E FITAS CIRURGICOS | UN | 37.844.479/0001-52 | BIOLINE FIOS CIRURGICOS LTDA - EPP | 20 |  |  | Material de consumo hospitalar | TUSS | 01/02/2020 | EM ANALISE | EM ANALISE
73901636 | 10426020020 | CS40SA150 | 01/02/2020 | 31/12/2023 | DESCONTINUADO | 8,7480 | DESCONTINUADO 04/08/22 | BIOGUT SIMPLES SEM AGULHA - CS40SA150 | FIO SUTURA BIOGUT SIMPLES 4-0 150CM SEM AGULHA CS40SA150 C/ 24UN | CIRURGIA GERAL | MATERIAL DE CONSUMO | FIOS E FITAS CIRURGICOS | UN | 37.844.479/0001-52 | BIOLINE FIOS CIRURGICOS LTDA - EPP | 20 |  |  | Material de consumo hospitalar | TUSS | 01/02/2020 | EM ANALISE | EM ANALISE
73901393 | 10426020020 | CS40SA250 | 01/02/2020 | 31/12/2023 | DESCONTINUADO | 8,7480 | DESCONTINUADO 04/08/22 | BIOGUT SIMPLES SEM AGULHA - CS40SA250 | FIO SUTURA BIOGUT SIMPLES SEM AGULHA CS40SA250 | CIRURGIA GERAL | MATERIAL DE CONSUMO | FIOS E FITAS CIRURGICOS | UN | 37.844.479/0001-52 | BIOLINE FIOS CIRURGICOS LTDA - EPP | 20 |  |  | Material de consumo hospitalar | TUSS | 01/02/2020 | EM ANALISE | EM ANALISE
73901520 | 10426020020 | CS40SA75 | 01/02/2020 | 31/12/2023 | DESCONTINUADO | 8,7480 | DESCONTINUADO 04/08/22 | BIOGUT SIMPLES SEM AGULHA - CS40SA75 | FIO SUTURA BIOGUT SIMPLES SEM AGULHA CS40SA75 | CIRURGIA GERAL | MATERIAL DE CONSUMO | FIOS E FITAS CIRURGICOS | UN | 37.844.479/0001-52 | BIOLINE FIOS CIRURGICOS LTDA - EPP | 20 |  |  | Material de consumo hospitalar | TUSS | 01/02/2020 | EM ANALISE | EM ANALISE
73901610 | 10426020020 | CS50SA150 | 01/02/2020 | 31/12/2023 | DESCONTINUADO | 8,7480 | DESCONTINUADO 04/08/22 | BIOGUT SIMPLES SEM AGULHA - CS50SA150 | FIO SUTURA BIOGUT SIMPLES SEM AGULHA CS50SA150 | CIRURGIA GERAL | MATERIAL DE CONSUMO | FIOS E FITAS CIRURGICOS | UN | 37.844.479/0001-52 | BIOLINE FIOS CIRURGICOS LTDA - EPP | 20 |  |  | Material de consumo hospitalar | TUSS | 01/02/2020 | EM ANALISE | EM ANALISE
73901555 | 10426020020 | CS50SA250 | 01/02/2020 | 31/12/2023 | DESCONTINUADO | 8,7480 | DESCONTINUADO 04/08/22 | BIOGUT SIMPLES SEM AGULHA - CS50SA250 | FIO SUTURA BIOGUT SIMPLES SEM AGULHA CS50SA250 | CIRURGIA GERAL | MATERIAL DE CONSUMO | FIOS E FITAS CIRURGICOS | UN | 37.844.479/0001-52 | BIOLINE FIOS CIRURGICOS LTDA - EPP | 20 |  |  | Material de consumo hospitalar | TUSS | 01/02/2020 | EM ANALISE | EM ANALISE
73901474 | 10426020020 | CS50SA75 | 01/02/2020 | 31/12/2023 | DESCONTINUADO | 8,7480 | DESCONTINUADO 04/08/22 | BIOGUT SIMPLES SEM AGULHA - CS50SA75 | FIO SUTURA BIOGUT SIMPLES SEM AGULHA CS50SA75 | CIRURGIA GERAL | MATERIAL DE CONSUMO | FIOS E FITAS CIRURGICOS | UN | 37.844.479/0001-52 | BIOLINE FIOS CIRURGICOS LTDA - EPP | 20 |  |  | Material de consumo hospitalar | TUSS | 01/02/2020 | EM ANALISE | EM ANALISE
73920223 | 10426020029 | B0472032BR | 01/02/2020 | 31/12/2023 | DESCONTINUADO | 4,8084 | DESCONTINUADO 04/08/22 | NYLON SEM AGULHA - B0472032BR | FIO SUTURA NYLON SEM AGULHA B0472032BR | CIRURGIA GERAL | MATERIAL DE CONSUMO | FIOS E FITAS CIRURGICOS | UN | 37.844.479/0001-52 | BIOLINE FIOS CIRURGICOS LTDA - EPP | 20 |  |  | Material de consumo hospitalar | TUSS | 01/02/2020 | EM ANALISE | EM ANALISE
73920320 | 10426020029 | B0472040BR | 01/02/2020 | 31/12/2023 | DESCONTINUADO | 11,6712 | DESCONTINUADO 04/08/22 | NYLON SEM AGULHA - B0472040BR | FIO SUTURA NYLON SEM AGULHA B0472040BR | CIRURGIA GERAL | MATERIAL DE CONSUMO | FIOS E FITAS CIRURGICOS | UN | 37.844.479/0001-52 | BIOLINE FIOS CIRURGICOS LTDA - EPP | 20 |  |  | Material de consumo hospitalar | TUSS | 01/02/2020 | EM ANALISE | EM ANALISE
73920363 | 10426020029 | B0472059BR | 01/02/2020 | 31/12/2023 | DESCONTINUADO | 11,6712 | DESCONTINUADO 04/08/22 | NYLON SEM AGULHA - B0472059BR | FIO SUTURA NYLON SEM AGULHA B0472059BR | CIRURGIA GERAL | MATERIAL DE CONSUMO | FIOS E FITAS CIRURGICOS | UN | 37.844.479/0001-52 | BIOLINE FIOS CIRURGICOS LTDA - EPP | 20 |  |  | Material de consumo hospitalar | TUSS | 01/02/2020 | EM ANALISE | EM ANALISE
73920169 | 10426020029 | B0472067BR | 01/02/2020 | 31/12/2023 | DESCONTINUADO | 11,6712 | DESCONTINUADO 04/08/22 | NYLON SEM AGULHA - B0472067BR | FIO SUTURA NYLON SEM AGULHA B0472067BR | CIRURGIA GERAL | MATERIAL DE CONSUMO | FIOS E FITAS CIRURGICOS | UN | 37.844.479/0001-52 | BIOLINE FIOS CIRURGICOS LTDA - EPP | 20 |  |  | Material de consumo hospitalar | TUSS | 01/02/2020 | EM ANALISE | EM ANALISE
73920274 | 10426020029 | B0472075BR | 01/02/2020 | 31/12/2023 | DESCONTINUADO | 11,6712 | DESCONTINUADO 04/08/22 | NYLON SEM AGULHA - B0472075BR | FIO SUTURA NYLON SEM AGULHA B0472075BR | CIRURGIA GERAL | MATERIAL DE CONSUMO | FIOS E FITAS CIRURGICOS | UN | 37.844.479/0001-52 | BIOLINE FIOS CIRURGICOS LTDA - EPP | 20 |  |  | Material de consumo hospitalar | TUSS | 01/02/2020 | EM ANALISE | EM ANALISE
73920240 | 10426020029 | NL0SA150 | 01/02/2020 |  |  | 2,4240 |  | NYLON SEM AGULHA - NL0SA150 | FIO SUTURA NYLON 0-0 150CM SEM AGULHA NL0SA150 C/ 24UN | CIRURGIA GERAL | MATERIAL DE CONSUMO | FIOS E FITAS CIRURGICOS | UN | 37.844.479/0001-52 | BIOLINE FIOS CIRURGICOS LTDA - EPP | 20 |  |  | Material de consumo hospitalar | TUSS | 01/02/2020 | EM ANALISE | EM ANALISE
73920266 | 10426020029 | NL0SA250 | 01/02/2020 | 31/12/2023 | DESCONTINUADO | 11,6712 | DESCONTINUADO 04/08/22 | NYLON SEM AGULHA - NL0SA250 | FIO SUTURA NYLON SEM AGULHA NL0SA250 | CIRURGIA GERAL | MATERIAL DE CONSUMO | FIOS E FITAS CIRURGICOS | UN | 37.844.479/0001-52 | BIOLINE FIOS CIRURGICOS LTDA - EPP | 20 |  |  | Material de consumo hospitalar | TUSS | 01/02/2020 | EM ANALISE | EM ANALISE
73920339 | 10426020029 | NL0SA75 | 01/02/2020 | 31/12/2023 | DESCONTINUADO | 11,6712 | DESCONTINUADO 04/08/22 | NYLON SEM AGULHA - NL0SA75 | FIO SUTURA NYLON SEM AGULHA NL0SA75 | CIRURGIA GERAL | MATERIAL DE CONSUMO | FIOS E FITAS CIRURGICOS | UN | 37.844.479/0001-52 | BIOLINE FIOS CIRURGICOS LTDA - EPP | 20 |  |  | Material de consumo hospitalar | TUSS | 01/02/2020 | EM ANALISE | EM ANALISE
73920142 | 10426020029 | NL1SA150 | 01/02/2020 |  |  | 3,0480 |  | NYLON SEM AGULHA - NL1SA150 | FIO SUTURA NYLON 1-0 150CM SEM AGULHA NL1SA150 C/ 24UN | CIRURGIA GERAL | MATERIAL DE CONSUMO | FIOS E FITAS CIRURGICOS | UN | 37.844.479/0001-52 | BIOLINE FIOS CIRURGICOS LTDA - EPP | 20 |  |  | Material de consumo hospitalar | TUSS | 01/02/2020 | EM ANALISE | EM ANALISE
73920312 | 10426020029 | NL20SA150 | 01/02/2020 |  |  | 2,4960 |  | NYLON SEM AGULHA - NL20SA150 | FIO SUTURA NYLON 2-0 150CM SEM AGULHA NL20SA150 C/ 24UN | CIRURGIA GERAL | MATERIAL DE CONSUMO | FIOS E FITAS CIRURGICOS | UN | 37.844.479/0001-52 | BIOLINE FIOS CIRURGICOS LTDA - EPP | 20 |  |  | Material de consumo hospitalar | TUSS | 01/02/2020 | EM ANALISE | EM ANALISE
73920398 | 10426020029 | NL20SA250 | 01/02/2020 | 31/12/2023 | DESCONTINUADO | 11,6712 | DESCONTINUADO 04/08/22 | NYLON SEM AGULHA - NL20SA250 | FIO SUTURA NYLON SEM AGULHA NL20SA250 | CIRURGIA GERAL | MATERIAL DE CONSUMO | FIOS E FITAS CIRURGICOS | UN | 37.844.479/0001-52 | BIOLINE FIOS CIRURGICOS LTDA - EPP | 20 |  |  | Material de consumo hospitalar | TUSS | 01/02/2020 | EM ANALISE | EM ANALISE
73920177 | 10426020029 | NL20SA75 | 01/02/2020 | 31/12/2023 | DESCONTINUADO | 11,6712 | DESCONTINUADO 04/08/22 | NYLON SEM AGULHA - NL20SA75 | FIO SUTURA NYLON SEM AGULHA NL20SA75 | CIRURGIA GERAL | MATERIAL DE CONSUMO | FIOS E FITAS CIRURGICOS | UN | 37.844.479/0001-52 | BIOLINE FIOS CIRURGICOS LTDA - EPP | 20 |  |  | Material de consumo hospitalar | TUSS | 01/02/2020 | EM ANALISE | EM ANALISE
73920126 | 10426020029 | NL2SA150 | 01/02/2020 | 31/12/2023 | DESCONTINUADO | 11,6712 | DESCONTINUADO 04/08/22 | NYLON SEM AGULHA - NL2SA150 | FIO SUTURA NYLON SEM AGULHA NL2SA150 | CIRURGIA GERAL | MATERIAL DE CONSUMO | FIOS E FITAS CIRURGICOS | UN | 37.844.479/0001-52 | BIOLINE FIOS CIRURGICOS LTDA - EPP | 20 |  |  | Material de consumo hospitalar | TUSS | 01/02/2020 | EM ANALISE | EM ANALISE
73920185 | 10426020029 | NL30SA150 | 01/02/2020 |  |  | 2,4960 |  | NYLON SEM AGULHA - NL30SA150 | FIO SUTURA NYLON 3-0 150CM SEM AGULHA NL30SA150 C/ 24UN | CIRURGIA GERAL | MATERIAL DE CONSUMO | FIOS E FITAS CIRURGICOS | UN | 37.844.479/0001-52 | BIOLINE FIOS CIRURGICOS LTDA - EPP | 20 |  |  | Material de consumo hospitalar | TUSS | 01/02/2020 | EM ANALISE | EM ANALISE
73920282 | 10426020029 | NL30SA250 | 01/02/2020 | 31/12/2023 | DESCONTINUADO | 11,6712 | DESCONTINUADO 04/08/22 | NYLON SEM AGULHA - NL30SA250 | FIO SUTURA NYLON SEM AGULHA NL30SA250 | CIRURGIA GERAL | MATERIAL DE CONSUMO | FIOS E FITAS CIRURGICOS | UN | 37.844.479/0001-52 | BIOLINE FIOS CIRURGICOS LTDA - EPP | 20 |  |  | Material de consumo hospitalar | TUSS | 01/02/2020 | EM ANALISE | EM ANALISE
73920258 | 10426020029 | NL30SA75 | 01/02/2020 | 31/12/2023 | DESCONTINUADO | 11,6712 | DESCONTINUADO 04/08/22 | NYLON SEM AGULHA - NL30SA75 | FIO SUTURA NYLON SEM AGULHA NL30SA75 | CIRURGIA GERAL | MATERIAL DE CONSUMO | FIOS E FITAS CIRURGICOS | UN | 37.844.479/0001-52 | BIOLINE FIOS CIRURGICOS LTDA - EPP | 20 |  |  | Material de consumo hospitalar | TUSS | 01/02/2020 | EM ANALISE | EM ANALISE
73920215 | 10426020029 | NL40SA150 | 01/02/2020 |  |  | 3,1200 |  | NYLON SEM AGULHA - NL40SA150 | FIO SUTURA NYLON 4-0 150CM SEM AGULHA NL40SA150 C/ 24UN | CIRURGIA GERAL | MATERIAL DE CONSUMO | FIOS E FITAS CIRURGICOS | UN | 37.844.479/0001-52 | BIOLINE FIOS CIRURGICOS LTDA - EPP | 20 |  |  | Material de consumo hospitalar | TUSS | 01/02/2020 | EM ANALISE | EM ANALISE
73920380 | 10426020029 | NL40SA250 | 01/02/2020 | 31/12/2023 | DESCONTINUADO | 11,6712 | DESCONTINUADO 04/08/22 | NYLON SEM AGULHA - NL40SA250 | FIO SUTURA NYLON SEM AGULHA NL40SA250 | CIRURGIA GERAL | MATERIAL DE CONSUMO | FIOS E FITAS CIRURGICOS | UN | 37.844.479/0001-52 | BIOLINE FIOS CIRURGICOS LTDA - EPP | 20 |  |  | Material de consumo hospitalar | TUSS | 01/02/2020 | EM ANALISE | EM ANALISE
73919802 | 10426020027 | PEV20SA150 | 01/02/2020 | 31/12/2023 | DESCONTINUADO | 15,0840 | DESCONTINUADO 04/08/22 | FIO DE POLIESTER SEM AGULHA - PEV20SA150 | FIO SUTURA POLIESTER SEM AGULHA PEV20SA150 | CIRURGIA GERAL | MATERIAL DE CONSUMO | FIOS E FITAS CIRURGICOS | UN | 37.844.479/0001-52 | BIOLINE FIOS CIRURGICOS LTDA - EPP | 20 |  |  | Material de consumo hospitalar | TUSS | 01/02/2020 | EM ANALISE | EM ANALISE
73919713 | 10426020027 | PEV20SA45 | 01/02/2020 | 31/12/2023 | DESCONTINUADO | 15,0840 | DESCONTINUADO 04/08/22 | FIO DE POLIESTER SEM AGULHA - PEV20SA45 | FIO SUTURA POLIESTER SEM AGULHA PEV20SA45 | CIRURGIA GERAL | MATERIAL DE CONSUMO | FIOS E FITAS CIRURGICOS | UN | 37.844.479/0001-52 | BIOLINE FIOS CIRURGICOS LTDA - EPP | 20 |  |  | Material de consumo hospitalar | TUSS | 01/02/2020 | 0000288350 | FIO POLIEST VERDE 2-0 S/AG.15X45CM
73919659 | 10426020027 | PEV20SA75 | 01/02/2020 | 31/12/2023 | DESCONTINUADO | 15,0840 | DESCONTINUADO 04/08/22 | FIO DE POLIESTER SEM AGULHA - PEV20SA75 | FIO SUTURA POLIESTER SEM AGULHA PEV20SA75 | CIRURGIA GERAL | MATERIAL DE CONSUMO | FIOS E FITAS CIRURGICOS | UN | 37.844.479/0001-52 | BIOLINE FIOS CIRURGICOS LTDA - EPP | 20 |  |  | Material de consumo hospitalar | TUSS | 01/02/2020 | EM ANALISE | EM ANALISE
73919578 | 10426020027 | PEV2SA150 | 01/02/2020 | 31/12/2023 | DESCONTINUADO | 15,0840 | DESCONTINUADO 04/08/22 | FIO DE POLIESTER SEM AGULHA - PEV2SA150 | FIO SUTURA POLIESTER SEM AGULHA PEV2SA150 | CIRURGIA GERAL | MATERIAL DE CONSUMO | FIOS E FITAS CIRURGICOS | UN | 37.844.479/0001-52 | BIOLINE FIOS CIRURGICOS LTDA - EPP | 20 |  |  | Material de consumo hospitalar | TUSS | 01/02/2020 | EM ANALISE | EM ANALISE
73919721 | 10426020027 | PEV2SA45 | 01/02/2020 | 31/12/2023 | DESCONTINUADO | 15,0840 | DESCONTINUADO 04/08/22 | FIO DE POLIESTER SEM AGULHA - PEV2SA45 | FIO SUTURA POLIESTER SEM AGULHA PEV2SA45 | CIRURGIA GERAL | MATERIAL DE CONSUMO | FIOS E FITAS CIRURGICOS | UN | 37.844.479/0001-52 | BIOLINE FIOS CIRURGICOS LTDA - EPP | 20 |  |  | Material de consumo hospitalar | TUSS | 01/02/2020 | EM ANALISE | EM ANALISE
73919799 | 10426020027 | PEV2SA75 | 01/02/2020 | 31/12/2023 | DESCONTINUADO | 15,0840 | DESCONTINUADO 04/08/22 | FIO DE POLIESTER SEM AGULHA - PEV2SA75 | FIO SUTURA POLIESTER SEM AGULHA PEV2SA75 | CIRURGIA GERAL | MATERIAL DE CONSUMO | FIOS E FITAS CIRURGICOS | UN | 37.844.479/0001-52 | BIOLINE FIOS CIRURGICOS LTDA - EPP | 20 |  |  | Material de consumo hospitalar | TUSS | 01/02/2020 | EM ANALISE | EM ANALISE
73919780 | 10426020027 | PEV30SA150 | 01/02/2020 | 31/12/2023 | DESCONTINUADO | 15,0840 | DESCONTINUADO 04/08/22 | FIO DE POLIESTER SEM AGULHA - PEV30SA150 | FIO SUTURA POLIESTER SEM AGULHA PEV30SA150 | CIRURGIA GERAL | MATERIAL DE CONSUMO | FIOS E FITAS CIRURGICOS | UN | 37.844.479/0001-52 | BIOLINE FIOS CIRURGICOS LTDA - EPP | 20 |  |  | Material de consumo hospitalar | TUSS | 01/02/2020 | EM ANALISE | EM ANALISE
73919756 | 10426020027 | PEV30SA45 | 01/02/2020 |  |  | 11,5440 |  | FIO DE POLIESTER SEM AGULHA - PEV30SA45 | FIO SUTURA POLIESTER 3-0 15X45CM SEM AGULHA PEV30SA45 C/ 24UN | CIRURGIA GERAL | MATERIAL DE CONSUMO | FIOS E FITAS CIRURGICOS | UN | 37.844.479/0001-52 | BIOLINE FIOS CIRURGICOS LTDA - EPP | 20 |  |  | Material de consumo hospitalar | TUSS | 01/02/2020 | 0000288351 | FIO POLIEST VERDE 3-0 S/AG.15X45CM
73919616 | 10426020027 | PEV30SA75 | 01/02/2020 | 31/12/2023 | DESCONTINUADO | 15,0840 | DESCONTINUADO 04/08/22 | FIO DE POLIESTER SEM AGULHA - PEV30SA75 | FIO SUTURA POLIESTER SEM AGULHA PEV30SA75 | CIRURGIA GERAL | MATERIAL DE CONSUMO | FIOS E FITAS CIRURGICOS | UN | 37.844.479/0001-52 | BIOLINE FIOS CIRURGICOS LTDA - EPP | 20 |  |  | Material de consumo hospitalar | TUSS | 01/02/2020 | EM ANALISE | EM ANALISE
73919683 | 10426020027 | PEV3SA150 | 01/02/2020 | 31/12/2023 | DESCONTINUADO | 15,0840 | DESCONTINUADO 04/08/22 | FIO DE POLIESTER SEM AGULHA - PEV3SA150 | FIO SUTURA POLIESTER SEM AGULHA PEV3SA150 | CIRURGIA GERAL | MATERIAL DE CONSUMO | FIOS E FITAS CIRURGICOS | UN | 37.844.479/0001-52 | BIOLINE FIOS CIRURGICOS LTDA - EPP | 20 |  |  | Material de consumo hospitalar | TUSS | 01/02/2020 | EM ANALISE | EM ANALISE
73919748 | 10426020027 | PEV3SA45 | 01/02/2020 | 31/12/2023 | DESCONTINUADO | 15,0840 | DESCONTINUADO 04/08/22 | FIO DE POLIESTER SEM AGULHA - PEV3SA45 | FIO SUTURA POLIESTER SEM AGULHA PEV3SA45 | CIRURGIA GERAL | MATERIAL DE CONSUMO | FIOS E FITAS CIRURGICOS | UN | 37.844.479/0001-52 | BIOLINE FIOS CIRURGICOS LTDA - EPP | 20 |  |  | Material de consumo hospitalar | TUSS | 01/02/2020 | EM ANALISE | EM ANALISE
73919608 | 10426020027 | PEV3SA75 | 01/02/2020 | 31/12/2023 | DESCONTINUADO | 15,0840 | DESCONTINUADO 04/08/22 | FIO DE POLIESTER SEM AGULHA - PEV3SA75 | FIO SUTURA POLIESTER SEM AGULHA PEV3SA75 | CIRURGIA GERAL | MATERIAL DE CONSUMO | FIOS E FITAS CIRURGICOS | UN | 37.844.479/0001-52 | BIOLINE FIOS CIRURGICOS LTDA - EPP | 20 |  |  | Material de consumo hospitalar | TUSS | 01/02/2020 | EM ANALISE | EM ANALISE
73919586 | 10426020027 | PEV40SA150 | 01/02/2020 | 31/12/2023 | DESCONTINUADO | 15,0840 | DESCONTINUADO 04/08/22 | FIO DE POLIESTER SEM AGULHA - PEV40SA150 | FIO SUTURA POLIESTER SEM AGULHA PEV40SA150 | CIRURGIA GERAL | MATERIAL DE CONSUMO | FIOS E FITAS CIRURGICOS | UN | 37.844.479/0001-52 | BIOLINE FIOS CIRURGICOS LTDA - EPP | 20 |  |  | Material de consumo hospitalar | TUSS | 01/02/2020 | EM ANALISE | EM ANALISE
73919560 | 10426020027 | PEV40SA45 | 01/02/2020 |  |  | 11,8920 |  | FIO DE POLIESTER SEM AGULHA - PEV40SA45 | FIO SUTURA POLIESTER VERDE 4-0 15X45CM SEM AGULHA PEV40SA45 C/ 24UN | CIRURGIA GERAL | MATERIAL DE CONSUMO | FIOS E FITAS CIRURGICOS | UN | 37.844.479/0001-52 | BIOLINE FIOS CIRURGICOS LTDA - EPP | 20 |  |  | Material de consumo hospitalar | TUSS | 01/02/2020 | 0000288352 | FIO POLIEST VERDE 4-0 S/AG.15X45CM
73919519 | 10426020027 | PEV4SA45 | 01/02/2020 | 31/12/2023 | DESCONTINUADO | 15,0840 | DESCONTINUADO 04/08/22 | FIO DE POLIESTER SEM AGULHA - PEV4SA45 | FIO SUTURA POLIESTER SEM AGULHA PEV4SA45 | CIRURGIA GERAL | MATERIAL DE CONSUMO | FIOS E FITAS CIRURGICOS | UN | 37.844.479/0001-52 | BIOLINE FIOS CIRURGICOS LTDA - EPP | 20 |  |  | Material de consumo hospitalar | TUSS | 01/02/2020 | EM ANALISE | EM ANALISE
73919667 | 10426020027 | PEV4SA75 | 01/02/2020 | 31/12/2023 | DESCONTINUADO | 15,0840 | DESCONTINUADO 04/08/22 | FIO DE POLIESTER SEM AGULHA - PEV4SA75 | FIO SUTURA POLIESTER SEM AGULHA PEV4SA75 | CIRURGIA GERAL | MATERIAL DE CONSUMO | FIOS E FITAS CIRURGICOS | UN | 37.844.479/0001-52 | BIOLINE FIOS CIRURGICOS LTDA - EPP | 20 |  |  | Material de consumo hospitalar | TUSS | 01/02/2020 | EM ANALISE | EM ANALISE
73919594 | 10426020027 | PEV50SA45 | 01/02/2020 | 31/12/2023 | DESCONTINUADO | 15,0840 | DESCONTINUADO 04/08/22 | FIO DE POLIESTER SEM AGULHA - PEV50SA45 | FIO SUTURA POLIESTER SEM AGULHA PEV50SA45 | CIRURGIA GERAL | MATERIAL DE CONSUMO | FIOS E FITAS CIRURGICOS | UN | 37.844.479/0001-52 | BIOLINE FIOS CIRURGICOS LTDA - EPP | 20 |  |  | Material de consumo hospitalar | TUSS | 01/02/2020 | EM ANALISE | EM ANALISE
73919764 | 10426020027 | PEV50SA75 | 01/02/2020 | 31/12/2023 | DESCONTINUADO | 15,0840 | DESCONTINUADO 04/08/22 | FIO DE POLIESTER SEM AGULHA - PEV50SA75 | FIO SUTURA POLIESTER SEM AGULHA PEV50SA75 | CIRURGIA GERAL | MATERIAL DE CONSUMO | FIOS E FITAS CIRURGICOS | UN | 37.844.479/0001-52 | BIOLINE FIOS CIRURGICOS LTDA - EPP | 20 |  |  | Material de consumo hospitalar | TUSS | 01/02/2020 | EM ANALISE | EM ANALISE
73919772 | 10426020027 | PEV5SA150 | 01/02/2020 | 31/12/2023 | DESCONTINUADO | 15,0840 | DESCONTINUADO 04/08/22 | FIO DE POLIESTER SEM AGULHA - PEV5SA150 | FIO SUTURA POLIESTER SEM AGULHA PEV5SA150 | CIRURGIA GERAL | MATERIAL DE CONSUMO | FIOS E FITAS CIRURGICOS | UN | 37.844.479/0001-52 | BIOLINE FIOS CIRURGICOS LTDA - EPP | 20 |  |  | Material de consumo hospitalar | TUSS | 01/02/2020 | EM ANALISE | EM ANALISE
73919527 | 10426020027 | PEV5SA45 | 01/02/2020 | 31/12/2023 | DESCONTINUADO | 15,0840 | DESCONTINUADO 04/08/22 | FIO DE POLIESTER SEM AGULHA - PEV5SA45 | FIO SUTURA POLIESTER SEM AGULHA PEV5SA45 | CIRURGIA GERAL | MATERIAL DE CONSUMO | FIOS E FITAS CIRURGICOS | UN | 37.844.479/0001-52 | BIOLINE FIOS CIRURGICOS LTDA - EPP | 20 |  |  | Material de consumo hospitalar | TUSS | 01/02/2020 | EM ANALISE | EM ANALISE
73919535 | 10426020027 | PEV5SA75 | 01/02/2020 | 31/12/2023 | DESCONTINUADO | 15,0840 | DESCONTINUADO 04/08/22 | FIO DE POLIESTER SEM AGULHA - PEV5SA75 | FIO SUTURA POLIESTER SEM AGULHA PEV5SA75 | CIRURGIA GERAL | MATERIAL DE CONSUMO | FIOS E FITAS CIRURGICOS | UN | 37.844.479/0001-52 | BIOLINE FIOS CIRURGICOS LTDA - EPP | 20 |  |  | Material de consumo hospitalar | TUSS | 01/02/2020 | EM ANALISE | EM ANALISE
73919691 | 10426020027 | PEV60SA45 | 01/02/2020 | 31/12/2023 | DESCONTINUADO | 15,0840 | DESCONTINUADO 04/08/22 | FIO DE POLIESTER SEM AGULHA - PEV60SA45 | FIO SUTURA POLIESTER SEM AGULHA PEV60SA45 | CIRURGIA GERAL | MATERIAL DE CONSUMO | FIOS E FITAS CIRURGICOS | UN | 37.844.479/0001-52 | BIOLINE FIOS CIRURGICOS LTDA - EPP | 20 |  |  | Material de consumo hospitalar | TUSS | 01/02/2020 | EM ANALISE | EM ANALISE
73919551 | 10426020027 | PEV60SA75 | 01/02/2020 | 31/12/2023 | DESCONTINUADO | 15,0840 | DESCONTINUADO 04/08/22 | FIO DE POLIESTER SEM AGULHA - PEV60SA75 | FIO SUTURA POLIESTER SEM AGULHA PEV60SA75 | CIRURGIA GERAL | MATERIAL DE CONSUMO | FIOS E FITAS CIRURGICOS | UN | 37.844.479/0001-52 | BIOLINE FIOS CIRURGICOS LTDA - EPP | 20 |  |  | Material de consumo hospitalar | TUSS | 01/02/2020 | EM ANALISE | EM ANALISE
73919543 | 10426020027 | PEV6SA150 | 01/02/2020 | 31/12/2023 | DESCONTINUADO | 15,0840 | DESCONTINUADO 04/08/22 | FIO DE POLIESTER SEM AGULHA - PEV6SA150 | FIO SUTURA POLIESTER SEM AGULHA PEV6SA150 | CIRURGIA GERAL | MATERIAL DE CONSUMO | FIOS E FITAS CIRURGICOS | UN | 37.844.479/0001-52 | BIOLINE FIOS CIRURGICOS LTDA - EPP | 20 |  |  | Material de consumo hospitalar | TUSS | 01/02/2020 | EM ANALISE | EM ANALISE
73919624 | 10426020027 | PEV70SA45 | 01/02/2020 | 31/12/2023 | DESCONTINUADO | 15,0840 | DESCONTINUADO 04/08/22 | FIO DE POLIESTER SEM AGULHA - PEV70SA45 | FIO SUTURA POLIESTER SEM AGULHA PEV70SA45 | CIRURGIA GERAL | MATERIAL DE CONSUMO | FIOS E FITAS CIRURGICOS | UN | 37.844.479/0001-52 | BIOLINE FIOS CIRURGICOS LTDA - EPP | 20 |  |  | Material de consumo hospitalar | TUSS | 01/02/2020 | EM ANALISE | EM ANALISE
73919640 | 10426020027 | PEV70SA75 | 01/02/2020 | 31/12/2023 | DESCONTINUADO | 15,0840 | DESCONTINUADO 04/08/22 | FIO DE POLIESTER SEM AGULHA - PEV70SA75 | FIO SUTURA POLIESTER SEM AGULHA PEV70SA75 | CIRURGIA GERAL | MATERIAL DE CONSUMO | FIOS E FITAS CIRURGICOS | UN | 37.844.479/0001-52 | BIOLINE FIOS CIRURGICOS LTDA - EPP | 20 |  |  | Material de consumo hospitalar | TUSS | 01/02/2020 | EM ANALISE | EM ANALISE
73919861 | 10426020028 | SD0SA150 | 01/02/2020 | 31/12/2023 | DESCONTINUADO | 6,0000 | DESCONTINUADO 04/08/22 | FIO DE SEDA SEM AGULHA - SD0SA150 | FIO SUTURA SEDA SEM AGULHA SD0SA150 | CIRURGIA GERAL | MATERIAL DE CONSUMO | FIOS E FITAS CIRURGICOS | UN | 37.844.479/0001-52 | BIOLINE FIOS CIRURGICOS LTDA - EPP | 20 |  |  | Material de consumo hospitalar | TUSS | 01/02/2020 | EM ANALISE | EM ANALISE
73920037 | 10426020028 | SD0SA250 | 01/02/2020 | 31/12/2023 | DESCONTINUADO | 6,0000 | DESCONTINUADO 04/08/22 | FIO DE SEDA SEM AGULHA - SD0SA250 | FIO SUTURA SEDA SEM AGULHA SD0SA250 | CIRURGIA GERAL | MATERIAL DE CONSUMO | FIOS E FITAS CIRURGICOS | UN | 37.844.479/0001-52 | BIOLINE FIOS CIRURGICOS LTDA - EPP | 20 |  |  | Material de consumo hospitalar | TUSS | 01/02/2020 | EM ANALISE | EM ANALISE
73919926 | 10426020028 | SD0SA45 | 01/02/2020 | 31/12/2023 | DESCONTINUADO | 7,8600 | DESCONTINUADO 04/08/22 | FIO DE SEDA SEM AGULHA - SD0SA45 | FIO SUTURA SEDA 0-0 15X45CM SEM AGULHA SD0SA45 C/ 24UN | CIRURGIA GERAL | MATERIAL DE CONSUMO | FIOS E FITAS CIRURGICOS | UN | 37.844.479/0001-52 | BIOLINE FIOS CIRURGICOS LTDA - EPP | 20 |  |  | Material de consumo hospitalar | TUSS | 01/02/2020 | 0000260644 | FIO SEDA 0 15X45CM S/AG.
73919942 | 10426020028 | SD0SA75 | 01/02/2020 | 31/12/2023 | DESCONTINUADO | 6,0000 | DESCONTINUADO 04/08/22 | FIO DE SEDA SEM AGULHA - SD0SA75 | FIO SUTURA SEDA SEM AGULHA SD0SA75 | CIRURGIA GERAL | MATERIAL DE CONSUMO | FIOS E FITAS CIRURGICOS | UN | 37.844.479/0001-52 | BIOLINE FIOS CIRURGICOS LTDA - EPP | 20 |  |  | Material de consumo hospitalar | TUSS | 01/02/2020 | EM ANALISE | EM ANALISE
73920070 | 10426020028 | SD1SA150 | 01/02/2020 | 31/12/2023 | DESCONTINUADO | 6,0000 | DESCONTINUADO 04/08/22 | FIO DE SEDA SEM AGULHA - SD1SA150 | FIO SUTURA SEDA SEM AGULHA SD1SA150 | CIRURGIA GERAL | MATERIAL DE CONSUMO | FIOS E FITAS CIRURGICOS | UN | 37.844.479/0001-52 | BIOLINE FIOS CIRURGICOS LTDA - EPP | 20 |  |  | Material de consumo hospitalar | TUSS | 01/02/2020 | EM ANALISE | EM ANALISE
73920061 | 10426020028 | SD1SA250 | 01/02/2020 | 31/12/2023 | DESCONTINUADO | 6,0000 | DESCONTINUADO 04/08/22 | FIO DE SEDA SEM AGULHA - SD1SA250 | FIO SUTURA SEDA SEM AGULHA SD1SA250 | CIRURGIA GERAL | MATERIAL DE CONSUMO | FIOS E FITAS CIRURGICOS | UN | 37.844.479/0001-52 | BIOLINE FIOS CIRURGICOS LTDA - EPP | 20 |  |  | Material de consumo hospitalar | TUSS | 01/02/2020 | EM ANALISE | EM ANALISE
73919993 | 10426020028 | SD1SA45 | 01/02/2020 |  |  | 9,6360 |  | FIO DE SEDA SEM AGULHA - SD1SA45 | FIO SUTURA SEDA 1-0 15X45CM SEM AGULHA SD1SA45 C/ 24UN | CIRURGIA GERAL | MATERIAL DE CONSUMO | FIOS E FITAS CIRURGICOS | UN | 37.844.479/0001-52 | BIOLINE FIOS CIRURGICOS LTDA - EPP | 20 |  |  | Material de consumo hospitalar | TUSS | 01/02/2020 | 0000294626 | FIO SEDA 1 15X45CM S/AG.
73919950 | 10426020028 | SD1SA75 | 01/02/2020 | 31/12/2023 | DESCONTINUADO | 6,0000 | DESCONTINUADO 04/08/22 | FIO DE SEDA SEM AGULHA - SD1SA75 | FIO SUTURA SEDA SEM AGULHA SD1SA75 | CIRURGIA GERAL | MATERIAL DE CONSUMO | FIOS E FITAS CIRURGICOS | UN | 37.844.479/0001-52 | BIOLINE FIOS CIRURGICOS LTDA - EPP | 20 |  |  | Material de consumo hospitalar | TUSS | 01/02/2020 | EM ANALISE | EM ANALISE
73919985 | 10426020028 | SD20SA150 | 01/02/2020 | 31/12/2023 | DESCONTINUADO | 6,0000 | DESCONTINUADO 04/08/22 | FIO DE SEDA SEM AGULHA - SD20SA150 | FIO SUTURA SEDA SEM AGULHA SD20SA150 | CIRURGIA GERAL | MATERIAL DE CONSUMO | FIOS E FITAS CIRURGICOS | UN | 37.844.479/0001-52 | BIOLINE FIOS CIRURGICOS LTDA - EPP | 20 |  |  | Material de consumo hospitalar | TUSS | 01/02/2020 | EM ANALISE | EM ANALISE
73919870 | 10426020028 | SD20SA250 | 01/02/2020 | 31/12/2023 | DESCONTINUADO | 6,0000 | DESCONTINUADO 04/08/22 | FIO DE SEDA SEM AGULHA - SD20SA250 | FIO SUTURA SEDA SEM AGULHA SD20SA250 | CIRURGIA GERAL | MATERIAL DE CONSUMO | FIOS E FITAS CIRURGICOS | UN | 37.844.479/0001-52 | BIOLINE FIOS CIRURGICOS LTDA - EPP | 20 |  |  | Material de consumo hospitalar | TUSS | 01/02/2020 | EM ANALISE | EM ANALISE
73919934 | 10426020028 | SD20SA45 | 01/02/2020 | 31/12/2023 | DESCONTINUADO | 5,0400 | DESCONTINUADO 04/08/22 | FIO DE SEDA SEM AGULHA - SD20SA45 | FIO SUTURA SEDA 2-0 15X45CM SEM AGULHA SD20SA45 | CIRURGIA GERAL | MATERIAL DE CONSUMO | FIOS E FITAS CIRURGICOS | UN | 37.844.479/0001-52 | BIOLINE FIOS CIRURGICOS LTDA - EPP | 20 |  |  | Material de consumo hospitalar | TUSS | 01/02/2020 | 0000260651 | FIO SEDA 2-0 15X45CM S/AG.
73919969 | 10426020028 | SD20SA75 | 01/02/2020 | 31/12/2023 | DESCONTINUADO | 6,0000 | DESCONTINUADO 04/08/22 | FIO DE SEDA SEM AGULHA - SD20SA75 | FIO SUTURA SEDA SEM AGULHA SD20SA75 | CIRURGIA GERAL | MATERIAL DE CONSUMO | FIOS E FITAS CIRURGICOS | UN | 37.844.479/0001-52 | BIOLINE FIOS CIRURGICOS LTDA - EPP | 20 |  |  | Material de consumo hospitalar | TUSS | 01/02/2020 | EM ANALISE | EM ANALISE
73919888 | 10426020028 | SD30SA150 | 01/02/2020 | 31/12/2023 | DESCONTINUADO | 6,0000 | DESCONTINUADO 04/08/22 | FIO DE SEDA SEM AGULHA - SD30SA150 | FIO SUTURA SEDA SEM AGULHA SD30SA150 | CIRURGIA GERAL | MATERIAL DE CONSUMO | FIOS E FITAS CIRURGICOS | UN | 37.844.479/0001-52 | BIOLINE FIOS CIRURGICOS LTDA - EPP | 20 |  |  | Material de consumo hospitalar | TUSS | 01/02/2020 | EM ANALISE | EM ANALISE
73919977 | 10426020028 | SD30SA250 | 01/02/2020 | 31/12/2023 | DESCONTINUADO | 6,0000 | DESCONTINUADO 04/08/22 | FIO DE SEDA SEM AGULHA - SD30SA250 | FIO SUTURA SEDA SEM AGULHA SD30SA250 | CIRURGIA GERAL | MATERIAL DE CONSUMO | FIOS E FITAS CIRURGICOS | UN | 37.844.479/0001-52 | BIOLINE FIOS CIRURGICOS LTDA - EPP | 20 |  |  | Material de consumo hospitalar | TUSS | 01/02/2020 | EM ANALISE | EM ANALISE
73919845 | 10426020028 | SD30SA45 | 01/02/2020 |  |  | 6,0360 |  | FIO DE SEDA SEM AGULHA - SD30SA45 | FIO SUTURA SEDA 3-0 15X45CM SEM AGULHA SD30SA45 C/ 24UN | CIRURGIA GERAL | MATERIAL DE CONSUMO | FIOS E FITAS CIRURGICOS | UN | 37.844.479/0001-52 | BIOLINE FIOS CIRURGICOS LTDA - EPP | 20 |  |  | Material de consumo hospitalar | TUSS | 01/02/2020 | 0000294625 | FIO SEDA 3-0 15X45CM S/AG.
73920096 | 10426020028 | SD30SA75 | 01/02/2020 | 31/12/2023 | DESCONTINUADO | 6,0000 | DESCONTINUADO 04/08/22 | FIO DE SEDA SEM AGULHA - SD30SA75 | FIO SUTURA SEDA SEM AGULHA SD30SA75 | CIRURGIA GERAL | MATERIAL DE CONSUMO | FIOS E FITAS CIRURGICOS | UN | 37.844.479/0001-52 | BIOLINE FIOS CIRURGICOS LTDA - EPP | 20 |  |  | Material de consumo hospitalar | TUSS | 01/02/2020 | EM ANALISE | EM ANALISE
73920045 | 10426020028 | SD40SA150 | 01/02/2020 | 31/12/2023 | DESCONTINUADO | 6,0000 | DESCONTINUADO 04/08/22 | FIO DE SEDA SEM AGULHA - SD40SA150 | FIO SUTURA SEDA SEM AGULHA SD40SA150 | CIRURGIA GERAL | MATERIAL DE CONSUMO | FIOS E FITAS CIRURGICOS | UN | 37.844.479/0001-52 | BIOLINE FIOS CIRURGICOS LTDA - EPP | 20 |  |  | Material de consumo hospitalar | TUSS | 01/02/2020 | EM ANALISE | EM ANALISE
73920029 | 10426020028 | SD40SA250 | 01/02/2020 | 31/12/2023 | DESCONTINUADO | 6,0000 | DESCONTINUADO 04/08/22 | FIO DE SEDA SEM AGULHA - SD40SA250 | FIO SUTURA SEDA SEM AGULHA SD40SA250 | CIRURGIA GERAL | MATERIAL DE CONSUMO | FIOS E FITAS CIRURGICOS | UN | 37.844.479/0001-52 | BIOLINE FIOS CIRURGICOS LTDA - EPP | 20 |  |  | Material de consumo hospitalar | TUSS | 01/02/2020 | EM ANALISE | EM ANALISE
73920053 | 10426020028 | SD40SA45 | 01/02/2020 |  |  | 11,4000 |  | FIO DE SEDA SEM AGULHA - SD40SA45 | FIO SUTURA SEDA 4-0 15X45CM SEM AGULHA SD40SA45 C/ 24UN | CIRURGIA GERAL | MATERIAL DE CONSUMO | FIOS E FITAS CIRURGICOS | UN | 37.844.479/0001-52 | BIOLINE FIOS CIRURGICOS LTDA - EPP | 20 |  |  | Material de consumo hospitalar | TUSS | 01/02/2020 | 0000294627 | FIO SEDA 4-0 15X45CM S/AG.
73919853 | 10426020028 | SD40SA75 | 01/02/2020 | 31/12/2023 | DESCONTINUADO | 6,0000 | DESCONTINUADO 04/08/22 | FIO DE SEDA SEM AGULHA - SD40SA75 | FIO SUTURA SEDA SEM AGULHA SD40SA75 | CIRURGIA GERAL | MATERIAL DE CONSUMO | FIOS E FITAS CIRURGICOS | UN | 37.844.479/0001-52 | BIOLINE FIOS CIRURGICOS LTDA - EPP | 20 |  |  | Material de consumo hospitalar | TUSS | 01/02/2020 | EM ANALISE | EM ANALISE
73919918 | 10426020028 | SD50SA150 | 01/02/2020 | 31/12/2023 | DESCONTINUADO | 6,0000 | DESCONTINUADO 04/08/22 | FIO DE SEDA SEM AGULHA - SD50SA150 | FIO SUTURA SEDA SEM AGULHA SD50SA150 | CIRURGIA GERAL | MATERIAL DE CONSUMO | FIOS E FITAS CIRURGICOS | UN | 37.844.479/0001-52 | BIOLINE FIOS CIRURGICOS LTDA - EPP | 20 |  |  | Material de consumo hospitalar | TUSS | 01/02/2020 | EM ANALISE | EM ANALISE
73920002 | 10426020028 | SD50SA250 | 01/02/2020 | 31/12/2023 | DESCONTINUADO | 6,0000 | DESCONTINUADO 04/08/22 | FIO DE SEDA SEM AGULHA - SD50SA250 | FIO SUTURA SEDA SEM AGULHA SD50SA250 | CIRURGIA GERAL | MATERIAL DE CONSUMO | FIOS E FITAS CIRURGICOS | UN | 37.844.479/0001-52 | BIOLINE FIOS CIRURGICOS LTDA - EPP | 20 |  |  | Material de consumo hospitalar | TUSS | 01/02/2020 | EM ANALISE | EM ANALISE
73920100 | 10426020028 | SD50SA45 | 01/02/2020 | 31/12/2023 | DESCONTINUADO | 6,0000 | DESCONTINUADO 04/08/22 | FIO DE SEDA SEM AGULHA - SD50SA45 | FIO SUTURA SEDA SEM AGULHA SD50SA45 | CIRURGIA GERAL | MATERIAL DE CONSUMO | FIOS E FITAS CIRURGICOS | UN | 37.844.479/0001-52 | BIOLINE FIOS CIRURGICOS LTDA - EPP | 20 |  |  | Material de consumo hospitalar | TUSS | 01/02/2020 | EM ANALISE | EM ANALISE
73919900 | 10426020028 | SD50SA75 | 01/02/2020 | 31/12/2023 | DESCONTINUADO | 6,0000 | DESCONTINUADO 04/08/22 | FIO DE SEDA SEM AGULHA - SD50SA75 | FIO SUTURA SEDA SEM AGULHA SD50SA75 | CIRURGIA GERAL | MATERIAL DE CONSUMO | FIOS E FITAS CIRURGICOS | UN | 37.844.479/0001-52 | BIOLINE FIOS CIRURGICOS LTDA - EPP | 20 |  |  | Material de consumo hospitalar | TUSS | 01/02/2020 | EM ANALISE | EM ANALISE
73919896 | 10426020028 | SD60SA150 | 01/02/2020 | 31/12/2023 | DESCONTINUADO | 6,0000 | DESCONTINUADO 04/08/22 | FIO DE SEDA SEM AGULHA - SD60SA150 | FIO SUTURA SEDA SEM AGULHA SD60SA150 | CIRURGIA GERAL | MATERIAL DE CONSUMO | FIOS E FITAS CIRURGICOS | UN | 37.844.479/0001-52 | BIOLINE FIOS CIRURGICOS LTDA - EPP | 20 |  |  | Material de consumo hospitalar | TUSS | 01/02/2020 | EM ANALISE | EM ANALISE
73920088 | 10426020028 | SD60SA250 | 01/02/2020 | 31/12/2023 | DESCONTINUADO | 6,0000 | DESCONTINUADO 04/08/22 | FIO DE SEDA SEM AGULHA - SD60SA250 | FIO SUTURA SEDA SEM AGULHA SD60SA250 | CIRURGIA GERAL | MATERIAL DE CONSUMO | FIOS E FITAS CIRURGICOS | UN | 37.844.479/0001-52 | BIOLINE FIOS CIRURGICOS LTDA - EPP | 20 |  |  | Material de consumo hospitalar | TUSS | 01/02/2020 | EM ANALISE | EM ANALISE
73920010 | 10426020028 | SD60SA45 | 01/02/2020 | 31/12/2023 | DESCONTINUADO | 6,0000 | DESCONTINUADO 04/08/22 | FIO DE SEDA SEM AGULHA - SD60SA45 | FIO SUTURA SEDA SEM AGULHA SD60SA45 | CIRURGIA GERAL | MATERIAL DE CONSUMO | FIOS E FITAS CIRURGICOS | UN | 37.844.479/0001-52 | BIOLINE FIOS CIRURGICOS LTDA - EPP | 20 |  |  | Material de consumo hospitalar | TUSS | 01/02/2020 | EM ANALISE | EM ANALISE
73919837 | 10426020028 | SD60SA75 | 01/02/2020 | 31/12/2023 | DESCONTINUADO | 6,0000 | DESCONTINUADO 04/08/22 | FIO DE SEDA SEM AGULHA - SD60SA75 | FIO SUTURA SEDA SEM AGULHA SD60SA75 | CIRURGIA GERAL | MATERIAL DE CONSUMO | FIOS E FITAS CIRURGICOS | UN | 37.844.479/0001-52 | BIOLINE FIOS CIRURGICOS LTDA - EPP | 20 |  |  | Material de consumo hospitalar | TUSS | 01/02/2020 | EM ANALISE | EM ANALISE
73920371 | 10426020029 | NL40SA75 | 01/02/2020 | 31/12/2023 | DESCONTINUADO | 11,6712 | DESCONTINUADO 04/08/22 | NYLON SEM AGULHA - NL40SA75 | FIO SUTURA NYLON SEM AGULHA NL40SA75 | CIRURGIA GERAL | MATERIAL DE CONSUMO | FIOS E FITAS CIRURGICOS | UN | 37.844.479/0001-52 | BIOLINE FIOS CIRURGICOS LTDA - EPP | 20 |  |  | Material de consumo hospitalar | TUSS | 01/02/2020 | EM ANALISE | EM ANALISE
73920193 | 10426020029 | NL50SA150 | 01/02/2020 |  |  | 2,4960 |  | NYLON SEM AGULHA - NL50SA150 | FIO SUTURA NYLON 5-0 150CM SEM AGULHA NL50SA150 C/ 24UN | CIRURGIA GERAL | MATERIAL DE CONSUMO | FIOS E FITAS CIRURGICOS | UN | 37.844.479/0001-52 | BIOLINE FIOS CIRURGICOS LTDA - EPP | 20 |  |  | Material de consumo hospitalar | TUSS | 01/02/2020 | EM ANALISE | EM ANALISE
73920347 | 10426020029 | NL50SA250 | 01/02/2020 | 31/12/2023 | DESCONTINUADO | 11,6712 | DESCONTINUADO 04/08/22 | NYLON SEM AGULHA - NL50SA250 | FIO SUTURA NYLON SEM AGULHA NL50SA250 | CIRURGIA GERAL | MATERIAL DE CONSUMO | FIOS E FITAS CIRURGICOS | UN | 37.844.479/0001-52 | BIOLINE FIOS CIRURGICOS LTDA - EPP | 20 |  |  | Material de consumo hospitalar | TUSS | 01/02/2020 | EM ANALISE | EM ANALISE
73920355 | 10426020029 | NL50SA75 | 01/02/2020 | 31/12/2023 | DESCONTINUADO | 11,6712 | DESCONTINUADO 04/08/22 | NYLON SEM AGULHA - NL50SA75 | FIO SUTURA NYLON SEM AGULHA NL50SA75 | CIRURGIA GERAL | MATERIAL DE CONSUMO | FIOS E FITAS CIRURGICOS | UN | 37.844.479/0001-52 | BIOLINE FIOS CIRURGICOS LTDA - EPP | 20 |  |  | Material de consumo hospitalar | TUSS | 01/02/2020 | EM ANALISE | EM ANALISE
73920150 | 10426020029 | NL60SA150 | 01/02/2020 | 31/12/2023 | DESCONTINUADO | 11,6712 | DESCONTINUADO 04/08/22 | NYLON SEM AGULHA - NL60SA150 | FIO SUTURA NYLON SEM AGULHA NL60SA150 | CIRURGIA GERAL | MATERIAL DE CONSUMO | FIOS E FITAS CIRURGICOS | UN | 37.844.479/0001-52 | BIOLINE FIOS CIRURGICOS LTDA - EPP | 20 |  |  | Material de consumo hospitalar | TUSS | 01/02/2020 | EM ANALISE | EM ANALISE
73920134 | 10426020029 | NL60SA250 | 01/02/2020 | 31/12/2023 | DESCONTINUADO | 11,6712 | DESCONTINUADO 04/08/22 | NYLON SEM AGULHA - NL60SA250 | FIO SUTURA NYLON SEM AGULHA NL60SA250 | CIRURGIA GERAL | MATERIAL DE CONSUMO | FIOS E FITAS CIRURGICOS | UN | 37.844.479/0001-52 | BIOLINE FIOS CIRURGICOS LTDA - EPP | 20 |  |  | Material de consumo hospitalar | TUSS | 01/02/2020 | EM ANALISE | EM ANALISE
73920290 | 10426020029 | NL60SA75 | 01/02/2020 | 31/12/2023 | DESCONTINUADO | 11,6712 | DESCONTINUADO 04/08/22 | NYLON SEM AGULHA - NL60SA75 | FIO SUTURA NYLON SEM AGULHA NL60SA75 | CIRURGIA GERAL | MATERIAL DE CONSUMO | FIOS E FITAS CIRURGICOS | UN | 37.844.479/0001-52 | BIOLINE FIOS CIRURGICOS LTDA - EPP | 20 |  |  | Material de consumo hospitalar | TUSS | 01/02/2020 | EM ANALISE | EM ANALISE
73920207 | 10426020029 | NLT0SA60 | 01/02/2020 | 31/12/2023 | DESCONTINUADO | 11,6712 | DESCONTINUADO 04/08/22 | NYLON SEM AGULHA - NLT0SA60 | FIO SUTURA NYLON SEM AGULHA NLT0SA60 | CIRURGIA GERAL | MATERIAL DE CONSUMO | FIOS E FITAS CIRURGICOS | UN | 37.844.479/0001-52 | BIOLINE FIOS CIRURGICOS LTDA - EPP | 20 |  |  | Material de consumo hospitalar | TUSS | 01/02/2020 | EM ANALISE | EM ANALISE
73920231 | 10426020029 | NLT1SA60 | 01/02/2020 | 31/12/2023 | DESCONTINUADO | 11,6712 | DESCONTINUADO 04/08/22 | NYLON SEM AGULHA - NLT1SA60 | FIO SUTURA NYLON SEM AGULHA NLT1SA60 | CIRURGIA GERAL | MATERIAL DE CONSUMO | FIOS E FITAS CIRURGICOS | UN | 37.844.479/0001-52 | BIOLINE FIOS CIRURGICOS LTDA - EPP | 20 |  |  | Material de consumo hospitalar | TUSS | 01/02/2020 | EM ANALISE | EM ANALISE
73920304 | 10426020029 | NLT20SA60 | 01/02/2020 | 31/12/2023 | DESCONTINUADO | 11,6712 | DESCONTINUADO 04/08/22 | NYLON SEM AGULHA - NLT20SA60 | FIO SUTURA NYLON SEM AGULHA NLT20SA60 | CIRURGIA GERAL | MATERIAL DE CONSUMO | FIOS E FITAS CIRURGICOS | UN | 37.844.479/0001-52 | BIOLINE FIOS CIRURGICOS LTDA - EPP | 20 |  |  | Material de consumo hospitalar | TUSS | 01/02/2020 | EM ANALISE | EM ANALISE
73974200 | 80044400009 | D-1218 | 01/02/2020 |  |  | 3,2500 |  | SILTEK - D-1218 | SILTEK - D-1218 | CIRURGIA GERAL | MATERIAL DE CONSUMO | FIOS E FITAS CIRURGICOS | UN | 00.100.668/0001-00 | BIOSUT LTDA - ME | 20 |  |  | Material de consumo hospitalar | TUSS | 01/02/2020 | EM ANALISE | EM ANALISE
73974048 | 80044400009 | D-1318 | 01/02/2020 |  |  | 3,2500 |  | SILTEK - D-1318 | SILTEK - D-1318 | CIRURGIA GERAL | MATERIAL DE CONSUMO | FIOS E FITAS CIRURGICOS | UN | 00.100.668/0001-00 | BIOSUT LTDA - ME | 20 |  |  | Material de consumo hospitalar | TUSS | 01/02/2020 | EM ANALISE | EM ANALISE
73973998 | 80044400009 | D-1416 | 01/02/2020 |  |  | 3,2500 |  | SILTEK - D-1416 | SILTEK - D-1416 | CIRURGIA GERAL | MATERIAL DE CONSUMO | FIOS E FITAS CIRURGICOS | UN | 00.100.668/0001-00 | BIOSUT LTDA - ME | 20 |  |  | Material de consumo hospitalar | TUSS | 01/02/2020 | EM ANALISE | EM ANALISE
73974102 | 80044400009 | D-1418 | 01/02/2020 |  |  | 3,2500 |  | SILTEK - D-1418 | SILTEK - D-1418 | CIRURGIA GERAL | MATERIAL DE CONSUMO | FIOS E FITAS CIRURGICOS | UN | 00.100.668/0001-00 | BIOSUT LTDA - ME | 20 |  |  | Material de consumo hospitalar | TUSS | 01/02/2020 | EM ANALISE | EM ANALISE
73974005 | 80044400009 | D-1420 | 01/02/2020 |  |  | 3,2500 |  | SILTEK - D-1420 | SILTEK - D-1420 | CIRURGIA GERAL | MATERIAL DE CONSUMO | FIOS E FITAS CIRURGICOS | UN | 00.100.668/0001-00 | BIOSUT LTDA - ME | 20 |  |  | Material de consumo hospitalar | TUSS | 01/02/2020 | EM ANALISE | EM ANALISE
73974021 | 80044400009 | G-1413 | 01/02/2020 |  |  | 3,2500 |  | SILTEK - G-1413 | SILTEK - G-1413 | CIRURGIA GERAL | MATERIAL DE CONSUMO | FIOS E FITAS CIRURGICOS | UN | 00.100.668/0001-00 | BIOSUT LTDA - ME | 20 |  |  | Material de consumo hospitalar | TUSS | 01/02/2020 | EM ANALISE | EM ANALISE
73974064 | 80044400009 | G-31020 | 01/02/2020 |  |  | 3,2500 |  | SILTEK - G-31020 | SILTEK - G-31020 | CIRURGIA GERAL | MATERIAL DE CONSUMO | FIOS E FITAS CIRURGICOS | UN | 00.100.668/0001-00 | BIOSUT LTDA - ME | 20 |  |  | Material de consumo hospitalar | TUSS | 01/02/2020 | EM ANALISE | EM ANALISE
73974110 | 80044400009 | G-31030 | 01/02/2020 |  |  | 3,2500 |  | SILTEK - G-31030 | SILTEK - G-31030 | CIRURGIA GERAL | MATERIAL DE CONSUMO | FIOS E FITAS CIRURGICOS | UN | 00.100.668/0001-00 | BIOSUT LTDA - ME | 20 |  |  | Material de consumo hospitalar | TUSS | 01/02/2020 | EM ANALISE | EM ANALISE
73974218 | 80044400009 | G31120 | 01/02/2020 |  |  | 3,2500 |  | SILTEK - G31120 | SILTEK - G31120 | CIRURGIA GERAL | MATERIAL DE CONSUMO | FIOS E FITAS CIRURGICOS | UN | 00.100.668/0001-00 | BIOSUT LTDA - ME | 20 |  |  | Material de consumo hospitalar | TUSS | 01/02/2020 | EM ANALISE | EM ANALISE
73974188 | 80044400009 | G-31220 | 01/02/2020 |  |  | 3,2500 |  | SILTEK - G-31220 | SILTEK - G-31220 | CIRURGIA GERAL | MATERIAL DE CONSUMO | FIOS E FITAS CIRURGICOS | UN | 00.100.668/0001-00 | BIOSUT LTDA - ME | 20 |  |  | Material de consumo hospitalar | TUSS | 01/02/2020 | EM ANALISE | EM ANALISE
73974056 | 80044400009 | G-31230 | 01/02/2020 |  |  | 3,2500 |  | SILTEK - G-31230 | SILTEK - G-31230 | CIRURGIA GERAL | MATERIAL DE CONSUMO | FIOS E FITAS CIRURGICOS | UN | 00.100.668/0001-00 | BIOSUT LTDA - ME | 20 |  |  | Material de consumo hospitalar | TUSS | 01/02/2020 | EM ANALISE | EM ANALISE
73974226 | 80044400009 | G-31320 | 01/02/2020 |  |  | 3,2500 |  | SILTEK - G-31320 | SILTEK - G-31320 | CIRURGIA GERAL | MATERIAL DE CONSUMO | FIOS E FITAS CIRURGICOS | UN | 00.100.668/0001-00 | BIOSUT LTDA - ME | 20 |  |  | Material de consumo hospitalar | TUSS | 01/02/2020 | EM ANALISE | EM ANALISE
73974129 | 80044400009 | G-31330 | 01/02/2020 |  |  | 3,2500 |  | SILTEK - G-31330 | SILTEK - G-31330 | CIRURGIA GERAL | MATERIAL DE CONSUMO | FIOS E FITAS CIRURGICOS | UN | 00.100.668/0001-00 | BIOSUT LTDA - ME | 20 |  |  | Material de consumo hospitalar | TUSS | 01/02/2020 | EM ANALISE | EM ANALISE
73974234 | 80044400009 | G-31420 | 01/02/2020 |  |  | 3,2500 |  | SILTEK - G-31420 | SILTEK - G-31420 | CIRURGIA GERAL | MATERIAL DE CONSUMO | FIOS E FITAS CIRURGICOS | UN | 00.100.668/0001-00 | BIOSUT LTDA - ME | 20 |  |  | Material de consumo hospitalar | TUSS | 01/02/2020 | EM ANALISE | EM ANALISE
73974161 | 80044400009 | PL-1413 | 01/02/2020 |  |  | 3,2500 |  | SILTEK - PL-1413 | SILTEK - PL-1413 | CIRURGIA GERAL | MATERIAL DE CONSUMO | FIOS E FITAS CIRURGICOS | UN | 00.100.668/0001-00 | BIOSUT LTDA - ME | 20 |  |  | Material de consumo hospitalar | TUSS | 01/02/2020 | EM ANALISE | EM ANALISE
73974080 | 80044400009 | PL-1415 | 01/02/2020 |  |  | 3,2500 |  | SILTEK - PL-1415 | SILTEK - PL-1415 | CIRURGIA GERAL | MATERIAL DE CONSUMO | FIOS E FITAS CIRURGICOS | UN | 00.100.668/0001-00 | BIOSUT LTDA - ME | 20 |  |  | Material de consumo hospitalar | TUSS | 01/02/2020 | EM ANALISE | EM ANALISE
73974137 | 80044400009 | PL-1513 | 01/02/2020 |  |  | 3,2500 |  | SILTEK - PL-1513 | SILTEK - PL-1513 | CIRURGIA GERAL | MATERIAL DE CONSUMO | FIOS E FITAS CIRURGICOS | UN | 00.100.668/0001-00 | BIOSUT LTDA - ME | 20 |  |  | Material de consumo hospitalar | TUSS | 01/02/2020 | EM ANALISE | EM ANALISE
73974013 | 80044400009 | PL-1515 | 01/02/2020 |  |  | 3,2500 |  | SILTEK - PL-1515 | SILTEK - PL-1515 | CIRURGIA GERAL | MATERIAL DE CONSUMO | FIOS E FITAS CIRURGICOS | UN | 00.100.668/0001-00 | BIOSUT LTDA - ME | 20 |  |  | Material de consumo hospitalar | TUSS | 01/02/2020 | EM ANALISE | EM ANALISE
73973980 | 80044400009 | PL-1613 | 01/02/2020 |  |  | 3,2500 |  | SILTEK - PL-1613 | SILTEK - PL-1613 | CIRURGIA GERAL | MATERIAL DE CONSUMO | FIOS E FITAS CIRURGICOS | UN | 00.100.668/0001-00 | BIOSUT LTDA - ME | 20 |  |  | Material de consumo hospitalar | TUSS | 01/02/2020 | EM ANALISE | EM ANALISE
73974153 | 80044400009 | PL-1615 | 01/02/2020 |  |  | 3,2500 |  | SILTEK - PL-1615 | SILTEK - PL-1615 | CIRURGIA GERAL | MATERIAL DE CONSUMO | FIOS E FITAS CIRURGICOS | UN | 00.100.668/0001-00 | BIOSUT LTDA - ME | 20 |  |  | Material de consumo hospitalar | TUSS | 01/02/2020 | EM ANALISE | EM ANALISE
73974030 | 80044400009 | SM-16.65 | 01/02/2020 |  |  | 3,2500 |  | SILTEK - SM-16.65 | SILTEK - SM-16.65 | CIRURGIA GERAL | MATERIAL DE CONSUMO | FIOS E FITAS CIRURGICOS | UN | 00.100.668/0001-00 | BIOSUT LTDA - ME | 20 |  |  | Material de consumo hospitalar | TUSS | 01/02/2020 | EM ANALISE | EM ANALISE
73974242 | 80044400009 | SM-17.65 | 01/02/2020 |  |  | 3,2500 |  | SILTEK - SM-17.65 | SILTEK - SM-17.65 | CIRURGIA GERAL | MATERIAL DE CONSUMO | FIOS E FITAS CIRURGICOS | UN | 00.100.668/0001-00 | BIOSUT LTDA - ME | 20 |  |  | Material de consumo hospitalar | TUSS | 01/02/2020 | EM ANALISE | EM ANALISE
73974072 | 80044400009 | SM-18.65 | 01/02/2020 |  |  | 3,2500 |  | SILTEK - SM-18.65 | SILTEK - SM-18.65 | CIRURGIA GERAL | MATERIAL DE CONSUMO | FIOS E FITAS CIRURGICOS | UN | 00.100.668/0001-00 | BIOSUT LTDA - ME | 20 |  |  | Material de consumo hospitalar | TUSS | 01/02/2020 | EM ANALISE | EM ANALISE
73974196 | 80044400009 | SM-18.65B | 01/02/2020 |  |  | 3,2500 |  | SILTEK - SM-18.65B | SILTEK - SM-18.65B | CIRURGIA GERAL | MATERIAL DE CONSUMO | FIOS E FITAS CIRURGICOS | UN | 00.100.668/0001-00 | BIOSUT LTDA - ME | 20 |  |  | Material de consumo hospitalar | TUSS | 01/02/2020 | EM ANALISE | EM ANALISE
73974170 | 80044400009 | SM-18.65Q | 01/02/2020 |  |  | 3,2500 |  | SILTEK - SM-18.65Q | SILTEK - SM-18.65Q | CIRURGIA GERAL | MATERIAL DE CONSUMO | FIOS E FITAS CIRURGICOS | UN | 00.100.668/0001-00 | BIOSUT LTDA - ME | 20 |  |  | Material de consumo hospitalar | TUSS | 01/02/2020 | EM ANALISE | EM ANALISE
73974099 | 80044400009 | SM-18.65T | 01/02/2020 |  |  | 3,2500 |  | SILTEK - SM-18.65T | SILTEK - SM-18.65T | CIRURGIA GERAL | MATERIAL DE CONSUMO | FIOS E FITAS CIRURGICOS | UN | 00.100.668/0001-00 | BIOSUT LTDA - ME | 20 |  |  | Material de consumo hospitalar | TUSS | 01/02/2020 | EM ANALISE | EM ANALISE
73974145 | 80044400009 | SM-18.71M | 01/02/2020 |  |  | 3,2500 |  | SILTEK - SM-18.71M | SILTEK - SM-18.71M | CIRURGIA GERAL | MATERIAL DE CONSUMO | FIOS E FITAS CIRURGICOS | UN | 00.100.668/0001-00 | BIOSUT LTDA - ME | 20 |  |  | Material de consumo hospitalar | TUSS | 01/02/2020 | EM ANALISE | EM ANALISE
74011057 | 80047300453 | 315121-000 - HP 150 RA PATIENT LINE WITH CHECK VALVE, PVC-FL | 01/02/2020 |  |  | 15,0590 |  | PATIENT LINE - 315121-000 - HP 150 RA PATIENT LINE WITH CHECK VALVE, PVC-FLEX | PATIENT LINE - 315121-000 - HP 150 RA PATIENT LINE WITH CHECK VALVE, PVC-FLEX | CLINICA MEDICA | MATERIAL DE CONSUMO | EXTENSOR DE CONTRASTE | UN | 03.580.620/0001-35 | MEDSTAR IMPORTACAO E EXPORTACAO EIRELI | 20 |  |  | Material de consumo hospitalar | TUSS | 01/02/2020 | EM ANALISE | EM ANALISE
74011154 | 80047300453 | 315129-000 - HP 120 PATIENT LINE | 01/02/2020 |  |  | 15,0590 |  | PATIENT LINE - 315129-000 - HP 120 PATIENT LINE | PATIENT LINE - 315129-000 - HP 120 PATIENT LINE | CLINICA MEDICA | MATERIAL DE CONSUMO | EXTENSOR DE CONTRASTE | UN | 03.580.620/0001-35 | MEDSTAR IMPORTACAO E EXPORTACAO EIRELI | 20 |  |  | Material de consumo hospitalar | TUSS | 01/02/2020 | EM ANALISE | EM ANALISE
74011146 | 80047300453 | 315130-000 - HP 120 RA PATIENT LINE, PVC-FLEX | 01/02/2020 |  |  | 15,0590 |  | PATIENT LINE - 315130-000 - HP 120 RA PATIENT LINE, PVC-FLEX | PATIENT LINE - 315130-000 - HP 120 RA PATIENT LINE, PVC-FLEX | CLINICA MEDICA | MATERIAL DE CONSUMO | EXTENSOR DE CONTRASTE | UN | 03.580.620/0001-35 | MEDSTAR IMPORTACAO E EXPORTACAO EIRELI | 20 |  |  | Material de consumo hospitalar | TUSS | 01/02/2020 | EM ANALISE | EM ANALISE
74011138 | 80047300453 | 315132-000 - HP 180 PATIENT LINE | 01/02/2020 |  |  | 15,0590 |  | PATIENT LINE - 315132-000 - HP 180 PATIENT LINE | PATIENT LINE - 315132-000 - HP 180 PATIENT LINE | CLINICA MEDICA | MATERIAL DE CONSUMO | EXTENSOR DE CONTRASTE | UN | 03.580.620/0001-35 | MEDSTAR IMPORTACAO E EXPORTACAO EIRELI | 20 |  |  | Material de consumo hospitalar | TUSS | 01/02/2020 | EM ANALISE | EM ANALISE
74011065 | 80047300453 | 315137-000 - HP 120 RA PATIENT LINE WITH CHECK VALVE, PVC-FL | 01/02/2020 |  |  | 15,0590 |  | PATIENT LINE - 315137-000 - HP 120 RA PATIENT LINE WITH CHECK VALVE, PVC-FLEX | PATIENT LINE - 315137-000 - HP 120 RA PATIENT LINE WITH CHECK VALVE, PVC-FLEX | CLINICA MEDICA | MATERIAL DE CONSUMO | EXTENSOR DE CONTRASTE | UN | 03.580.620/0001-35 | MEDSTAR IMPORTACAO E EXPORTACAO EIRELI | 20 |  |  | Material de consumo hospitalar | TUSS | 01/02/2020 | EM ANALISE | EM ANALISE
74011162 | 80047300453 | 315138-000 - HP 150 RA PATIENT LINE, PVC-FLEX | 01/02/2020 |  |  | 15,0590 |  | PATIENT LINE - 315138-000 - HP 150 RA PATIENT LINE, PVC-FLEX | PATIENT LINE - 315138-000 - HP 150 RA PATIENT LINE, PVC-FLEX | CLINICA MEDICA | MATERIAL DE CONSUMO | EXTENSOR DE CONTRASTE | UN | 03.580.620/0001-35 | MEDSTAR IMPORTACAO E EXPORTACAO EIRELI | 20 |  |  | Material de consumo hospitalar | TUSS | 01/02/2020 | EM ANALISE | EM ANALISE
74010948 | 80047300453 | 315140-000 - HP 110 RA PATIENT LINE WITH CHECK VALVE, PVC-FL | 01/02/2020 |  |  | 15,0590 |  | PATIENT LINE - 315140-000 - HP 110 RA PATIENT LINE WITH CHECK VALVE, PVC-FLEX | PATIENT LINE - 315140-000 - HP 110 RA PATIENT LINE WITH CHECK VALVE, PVC-FLEX | CLINICA MEDICA | MATERIAL DE CONSUMO | EXTENSOR DE CONTRASTE | UN | 03.580.620/0001-35 | MEDSTAR IMPORTACAO E EXPORTACAO EIRELI | 20 |  |  | Material de consumo hospitalar | TUSS | 01/02/2020 | EM ANALISE | EM ANALISE
74011111 | 80047300453 | 318020-100 - ES 224/25 PATIENT LINE WITH CHECK VALVE | 01/02/2020 |  |  | 15,0590 |  | PATIENT LINE - 318020-100 - ES 224/25 PATIENT LINE WITH CHECK VALVE | PATIENT LINE - 318020-100 - ES 224/25 PATIENT LINE WITH CHECK VALVE | CLINICA MEDICA | MATERIAL DE CONSUMO | EXTENSOR DE CONTRASTE | UN | 03.580.620/0001-35 | MEDSTAR IMPORTACAO E EXPORTACAO EIRELI | 20 |  |  | Material de consumo hospitalar | TUSS | 01/02/2020 | EM ANALISE | EM ANALISE
74011189 | 80047300453 | 318025-000 - ONE-WAY-STOP COCK WITH EXTENSION LINE 30CM, LUE | 01/02/2020 |  |  | 15,0590 |  | PATIENT LINE - 318025-000 - ONE-WAY-STOP COCK WITH EXTENSION LINE 30CM, LUER LOCK | PATIENT LINE - 318025-000 - ONE-WAY-STOP COCK WITH EXTENSION LINE 30CM, LUER LOCK | CLINICA MEDICA | MATERIAL DE CONSUMO | EXTENSOR DE CONTRASTE | UN | 03.580.620/0001-35 | MEDSTAR IMPORTACAO E EXPORTACAO EIRELI | 20 |  |  | Material de consumo hospitalar | TUSS | 01/02/2020 | EM ANALISE | EM ANALISE
74011103 | 80047300453 | 318026-000 - PATIENT LINE 150CM WITH TERMINAL CHECK VALVE | 01/02/2020 |  |  | 15,0590 |  | PATIENT LINE - 318026-000 - PATIENT LINE 150CM WITH TERMINAL CHECK VALVE | PATIENT LINE - 318026-000 - PATIENT LINE 150CM WITH TERMINAL CHECK VALVE | CLINICA MEDICA | MATERIAL DE CONSUMO | EXTENSOR DE CONTRASTE | UN | 03.580.620/0001-35 | MEDSTAR IMPORTACAO E EXPORTACAO EIRELI | 20 |  |  | Material de consumo hospitalar | TUSS | 01/02/2020 | EM ANALISE | EM ANALISE
74011120 | 80047300453 | 318036-000 - PATIENT LINE 150CM WITH 2 CHECK VALVES | 01/02/2020 |  |  | 15,0590 |  | PATIENT LINE - 318036-000 - PATIENT LINE 150CM WITH 2 CHECK VALVES | PATIENT LINE - 318036-000 - PATIENT LINE 150CM WITH 2 CHECK VALVES | CLINICA MEDICA | MATERIAL DE CONSUMO | EXTENSOR DE CONTRASTE | UN | 03.580.620/0001-35 | MEDSTAR IMPORTACAO E EXPORTACAO EIRELI | 20 |  |  | Material de consumo hospitalar | TUSS | 01/02/2020 | EM ANALISE | EM ANALISE
74011030 | 80047300453 | 318042-000 - DW 229 CONNECTOR WITH 3-WAY STOP COCK | 01/02/2020 |  |  | 15,0590 |  | PATIENT LINE - 318042-000 - DW 229 CONNECTOR WITH 3-WAY STOP COCK | PATIENT LINE - 318042-000 - DW 229 CONNECTOR WITH 3-WAY STOP COCK | CLINICA MEDICA | MATERIAL DE CONSUMO | EXTENSOR DE CONTRASTE | UN | 03.580.620/0001-35 | MEDSTAR IMPORTACAO E EXPORTACAO EIRELI | 20 |  |  | Material de consumo hospitalar | TUSS | 01/02/2020 | EM ANALISE | EM ANALISE
74011049 | 80047300453 | 318081-100 - COILED LINE 180CM WITH CHECK VALVE | 01/02/2020 |  |  | 15,0590 |  | PATIENT LINE - 318081-100 - COILED LINE 180CM WITH CHECK VALVE | PATIENT LINE - 318081-100 - COILED LINE 180CM WITH CHECK VALVE | CLINICA MEDICA | MATERIAL DE CONSUMO | EXTENSOR DE CONTRASTE | UN | 03.580.620/0001-35 | MEDSTAR IMPORTACAO E EXPORTACAO EIRELI | 20 |  |  | Material de consumo hospitalar | TUSS | 01/02/2020 | EM ANALISE | EM ANALISE
74011081 | 80047300453 | 318101-100 - ES 224/100 PATIENT LINE | 01/02/2020 |  |  | 15,0590 |  | PATIENT LINE - 318101-100 - ES 224/100 PATIENT LINE | PATIENT LINE - 318101-100 - ES 224/100 PATIENT LINE | CLINICA MEDICA | MATERIAL DE CONSUMO | EXTENSOR DE CONTRASTE | UN | 03.580.620/0001-35 | MEDSTAR IMPORTACAO E EXPORTACAO EIRELI | 20 |  |  | Material de consumo hospitalar | TUSS | 01/02/2020 | EM ANALISE | EM ANALISE
74010964 | 80047300453 | 318151-100 - ES 224/150 PATIENT LINE | 01/02/2020 |  |  | 15,0590 |  | PATIENT LINE - 318151-100 - ES 224/150 PATIENT LINE | PATIENT LINE - 318151-100 - ES 224/150 PATIENT LINE | CLINICA MEDICA | MATERIAL DE CONSUMO | EXTENSOR DE CONTRASTE | UN | 03.580.620/0001-35 | MEDSTAR IMPORTACAO E EXPORTACAO EIRELI | 20 |  |  | Material de consumo hospitalar | TUSS | 01/02/2020 | EM ANALISE | EM ANALISE
74011073 | 80047300453 | 318152-100 - PATIENT LINE 150CM WITH CHECK VALVE | 01/02/2020 |  |  | 15,0590 |  | PATIENT LINE - 318152-100 - PATIENT LINE 150CM WITH CHECK VALVE | PATIENT LINE - 318152-100 - PATIENT LINE 150CM WITH CHECK VALVE | CLINICA MEDICA | MATERIAL DE CONSUMO | EXTENSOR DE CONTRASTE | UN | 03.580.620/0001-35 | MEDSTAR IMPORTACAO E EXPORTACAO EIRELI | 20 |  |  | Material de consumo hospitalar | TUSS | 01/02/2020 | EM ANALISE | EM ANALISE
74010980 | 80047300453 | 318181-000 - COILED LINE 180CM WITH CHECK VALVE | 01/02/2020 |  |  | 15,0590 |  | PATIENT LINE - 318181-000 - COILED LINE 180CM WITH CHECK VALVE | PATIENT LINE - 318181-000 - COILED LINE 180CM WITH CHECK VALVE | CLINICA MEDICA | MATERIAL DE CONSUMO | EXTENSOR DE CONTRASTE | UN | 03.580.620/0001-35 | MEDSTAR IMPORTACAO E EXPORTACAO EIRELI | 20 |  |  | Material de consumo hospitalar | TUSS | 01/02/2020 | EM ANALISE | EM ANALISE
74202421 | 80130570010 | MP10MCR25 | 01/02/2020 |  |  | 2,1600 |  | NYLON AG - MP10MCR25 | NYLON AG - MP10MCR25 | CIRURGIA GERAL | MATERIAL DE CONSUMO | FIOS E FITAS CIRURGICOS | UN | 65.882.631/0001-27 | SUTURBRAS INDUSTRIA E COMERCIO LTDA | 20 |  |  | Material de consumo hospitalar | TUSS | 01/02/2020 | EM ANALISE | EM ANALISE
74202642 | 80130570010 | NI30TT20 | 01/02/2020 |  |  | 2,1600 |  | NYLON AG - NI30TT20 | NYLON AG - NI30TT20 | CIRURGIA GERAL | MATERIAL DE CONSUMO | FIOS E FITAS CIRURGICOS | UN | 65.882.631/0001-27 | SUTURBRAS INDUSTRIA E COMERCIO LTDA | 20 |  |  | Material de consumo hospitalar | TUSS | 01/02/2020 | EM ANALISE | EM ANALISE
74202430 | 80130570010 | NI40MT15 | 01/02/2020 |  |  | 2,1600 |  | NYLON AG - NI40MT15 | NYLON AG - NI40MT15 | CIRURGIA GERAL | MATERIAL DE CONSUMO | FIOS E FITAS CIRURGICOS | UN | 65.882.631/0001-27 | SUTURBRAS INDUSTRIA E COMERCIO LTDA | 20 |  |  | Material de consumo hospitalar | TUSS | 01/02/2020 | EM ANALISE | EM ANALISE
74011197 | 80047300453 | 318198-100 - PATIENT LINE 200CM WITH CHECK VALVE | 01/02/2020 |  |  | 15,0590 |  | PATIENT LINE - 318198-100 - PATIENT LINE 200CM WITH CHECK VALVE | PATIENT LINE - 318198-100 - PATIENT LINE 200CM WITH CHECK VALVE | CLINICA MEDICA | MATERIAL DE CONSUMO | EXTENSOR DE CONTRASTE | UN | 03.580.620/0001-35 | MEDSTAR IMPORTACAO E EXPORTACAO EIRELI | 20 |  |  | Material de consumo hospitalar | TUSS | 01/02/2020 | EM ANALISE | EM ANALISE
74011170 | 80047300453 | 318199-100 - ES 224/200 PATIENT LINE | 01/02/2020 |  |  | 15,0590 |  | PATIENT LINE - 318199-100 - ES 224/200 PATIENT LINE | PATIENT LINE - 318199-100 - ES 224/200 PATIENT LINE | CLINICA MEDICA | MATERIAL DE CONSUMO | EXTENSOR DE CONTRASTE | UN | 03.580.620/0001-35 | MEDSTAR IMPORTACAO E EXPORTACAO EIRELI | 20 |  |  | Material de consumo hospitalar | TUSS | 01/02/2020 | EM ANALISE | EM ANALISE
74010999 | 80047300453 | 318213-000 - COILED LINE 150CM | 01/02/2020 |  |  | 15,0590 |  | PATIENT LINE - 318213-000 - COILED LINE 150CM | PATIENT LINE - 318213-000 - COILED LINE 150CM | CLINICA MEDICA | MATERIAL DE CONSUMO | EXTENSOR DE CONTRASTE | UN | 03.580.620/0001-35 | MEDSTAR IMPORTACAO E EXPORTACAO EIRELI | 20 |  |  | Material de consumo hospitalar | TUSS | 01/02/2020 | EM ANALISE | EM ANALISE
74011006 | 80047300453 | 318214-000 - COILED LINE 150CM WITH CHECK VALVE | 01/02/2020 |  |  | 15,0590 |  | PATIENT LINE - 318214-000 - COILED LINE 150CM WITH CHECK VALVE | PATIENT LINE - 318214-000 - COILED LINE 150CM WITH CHECK VALVE | CLINICA MEDICA | MATERIAL DE CONSUMO | EXTENSOR DE CONTRASTE | UN | 03.580.620/0001-35 | MEDSTAR IMPORTACAO E EXPORTACAO EIRELI | 20 |  |  | Material de consumo hospitalar | TUSS | 01/02/2020 | EM ANALISE | EM ANALISE
74011090 | 80047300453 | 318217-000 - COILED LINE 150CM WITH 2 CHECK VALVES | 01/02/2020 |  |  | 15,0590 |  | PATIENT LINE - 318217-000 - COILED LINE 150CM WITH 2 CHECK VALVES | PATIENT LINE - 318217-000 - COILED LINE 150CM WITH 2 CHECK VALVES | CLINICA MEDICA | MATERIAL DE CONSUMO | EXTENSOR DE CONTRASTE | UN | 03.580.620/0001-35 | MEDSTAR IMPORTACAO E EXPORTACAO EIRELI | 20 |  |  | Material de consumo hospitalar | TUSS | 01/02/2020 | EM ANALISE | EM ANALISE
74010956 | 80047300453 | 318250-100 - ES 224/200 PATIENT LINE | 01/02/2020 |  |  | 15,0590 |  | PATIENT LINE - 318250-100 - ES 224/200 PATIENT LINE | PATIENT LINE - 318250-100 - ES 224/200 PATIENT LINE | CLINICA MEDICA | MATERIAL DE CONSUMO | EXTENSOR DE CONTRASTE | UN | 03.580.620/0001-35 | MEDSTAR IMPORTACAO E EXPORTACAO EIRELI | 20 |  |  | Material de consumo hospitalar | TUSS | 01/02/2020 | EM ANALISE | EM ANALISE
74011200 | 80047300453 | 318251-100 - PATIENT LINE 250CM WITH CHECK VALVES | 01/02/2020 |  |  | 15,0590 |  | PATIENT LINE - 318251-100 - PATIENT LINE 250CM WITH CHECK VALVES | PATIENT LINE - 318251-100 - PATIENT LINE 250CM WITH CHECK VALVES | CLINICA MEDICA | MATERIAL DE CONSUMO | EXTENSOR DE CONTRASTE | UN | 03.580.620/0001-35 | MEDSTAR IMPORTACAO E EXPORTACAO EIRELI | 20 |  |  | Material de consumo hospitalar | TUSS | 01/02/2020 | EM ANALISE | EM ANALISE
74011014 | 80047300453 | 318253-000 - COILED LINE 250 CM WITH CHECK VALVE | 01/02/2020 |  |  | 15,0590 |  | PATIENT LINE - 318253-000 - COILED LINE 250 CM WITH CHECK VALVE | PATIENT LINE - 318253-000 - COILED LINE 250 CM WITH CHECK VALVE | CLINICA MEDICA | MATERIAL DE CONSUMO | EXTENSOR DE CONTRASTE | UN | 03.580.620/0001-35 | MEDSTAR IMPORTACAO E EXPORTACAO EIRELI | 20 |  |  | Material de consumo hospitalar | TUSS | 01/02/2020 | EM ANALISE | EM ANALISE
74011022 | 80047300453 | 318300-100 - ES 224/300 PATIENT LINE | 01/02/2020 |  |  | 15,0590 |  | PATIENT LINE - 318300-100 - ES 224/300 PATIENT LINE | PATIENT LINE - 318300-100 - ES 224/300 PATIENT LINE | CLINICA MEDICA | MATERIAL DE CONSUMO | EXTENSOR DE CONTRASTE | UN | 03.580.620/0001-35 | MEDSTAR IMPORTACAO E EXPORTACAO EIRELI | 20 |  |  | Material de consumo hospitalar | TUSS | 01/02/2020 | EM ANALISE | EM ANALISE
74010930 | 80047300453 | 318301-100 - PATIENT LINE 250CM WITH CHECK VALVE | 01/02/2020 |  |  | 15,0590 |  | PATIENT LINE - 318301-100 - PATIENT LINE 250CM WITH CHECK VALVE | PATIENT LINE - 318301-100 - PATIENT LINE 250CM WITH CHECK VALVE | CLINICA MEDICA | MATERIAL DE CONSUMO | EXTENSOR DE CONTRASTE | UN | 03.580.620/0001-35 | MEDSTAR IMPORTACAO E EXPORTACAO EIRELI | 20 |  |  | Material de consumo hospitalar | TUSS | 01/02/2020 | EM ANALISE | EM ANALISE
74010972 | 80047300453 | 318303-000 - COILED LINE 300CM CHECK VALVE | 01/02/2020 |  |  | 15,0590 |  | PATIENT LINE - 318303-000 - COILED LINE 300CM CHECK VALVE | PATIENT LINE - 318303-000 - COILED LINE 300CM CHECK VALVE | CLINICA MEDICA | MATERIAL DE CONSUMO | EXTENSOR DE CONTRASTE | UN | 03.580.620/0001-35 | MEDSTAR IMPORTACAO E EXPORTACAO EIRELI | 20 |  |  | Material de consumo hospitalar | TUSS | 01/02/2020 | EM ANALISE | EM ANALISE
74235249 | 80136990529 | B0631174 | 01/02/2020 |  |  | 10,4484 |  | FIOS DE SUTURAS NAO ABSORVIVEIS COM AGULHA - B0631174 | FIOS DE SUTURAS NAO ABSORVIVEIS COM AGULHA - B0631174 | GASTROENTEROLOGIA | MATERIAL DE CONSUMO | FIOS E FITAS CIRURGICOS | UN | 31.673.254/0001-02 | LABORATORIOS B. BRAUN S/A | 20 |  |  | Material de consumo hospitalar | TUSS | 01/02/2020 | EM ANALISE | EM ANALISE
74235010 | 80136990529 | B0631175 | 01/02/2020 |  |  | 10,4484 |  | FIOS DE SUTURAS NAO ABSORVIVEIS COM AGULHA - B0631175 | FIOS DE SUTURAS NAO ABSORVIVEIS COM AGULHA - B0631175 | GASTROENTEROLOGIA | MATERIAL DE CONSUMO | FIOS E FITAS CIRURGICOS | UN | 31.673.254/0001-02 | LABORATORIOS B. BRAUN S/A | 20 |  |  | Material de consumo hospitalar | TUSS | 01/02/2020 | EM ANALISE | EM ANALISE
74235150 | 80136990529 | C0630144 | 01/02/2020 |  |  | 10,4484 |  | FIOS DE SUTURAS NAO ABSORVIVEIS COM AGULHA - C0630144 | FIOS DE SUTURAS NAO ABSORVIVEIS COM AGULHA - C0630144 | GASTROENTEROLOGIA | MATERIAL DE CONSUMO | FIOS E FITAS CIRURGICOS | UN | 31.673.254/0001-02 | LABORATORIOS B. BRAUN S/A | 20 |  |  | Material de consumo hospitalar | TUSS | 01/02/2020 | EM ANALISE | EM ANALISE
74235087 | 80136990529 | C0630292 | 01/02/2020 |  |  | 10,4484 |  | FIOS DE SUTURAS NAO ABSORVIVEIS COM AGULHA - C0630292 | FIOS DE SUTURAS NAO ABSORVIVEIS COM AGULHA - C0630292 | GASTROENTEROLOGIA | MATERIAL DE CONSUMO | FIOS E FITAS CIRURGICOS | UN | 31.673.254/0001-02 | LABORATORIOS B. BRAUN S/A | 20 |  |  | Material de consumo hospitalar | TUSS | 01/02/2020 | EM ANALISE | EM ANALISE
74235230 | 80136990529 | C0630306 | 01/02/2020 |  |  | 10,4484 |  | FIOS DE SUTURAS NAO ABSORVIVEIS COM AGULHA - C0630306 | FIOS DE SUTURAS NAO ABSORVIVEIS COM AGULHA - C0630306 | GASTROENTEROLOGIA | MATERIAL DE CONSUMO | FIOS E FITAS CIRURGICOS | UN | 31.673.254/0001-02 | LABORATORIOS B. BRAUN S/A | 20 |  |  | Material de consumo hospitalar | TUSS | 01/02/2020 | EM ANALISE | EM ANALISE
74235214 | 80136990529 | C0630314 | 01/02/2020 |  |  | 10,4484 |  | FIOS DE SUTURAS NAO ABSORVIVEIS COM AGULHA - C0630314 | FIOS DE SUTURAS NAO ABSORVIVEIS COM AGULHA - C0630314 | GASTROENTEROLOGIA | MATERIAL DE CONSUMO | FIOS E FITAS CIRURGICOS | UN | 31.673.254/0001-02 | LABORATORIOS B. BRAUN S/A | 20 |  |  | Material de consumo hospitalar | TUSS | 01/02/2020 | EM ANALISE | EM ANALISE
74235141 | 80136990529 | C0630411 | 01/02/2020 |  |  | 10,4484 |  | FIOS DE SUTURAS NAO ABSORVIVEIS COM AGULHA - C0630411 | FIOS DE SUTURAS NAO ABSORVIVEIS COM AGULHA - C0630411 | GASTROENTEROLOGIA | MATERIAL DE CONSUMO | FIOS E FITAS CIRURGICOS | UN | 31.673.254/0001-02 | LABORATORIOS B. BRAUN S/A | 20 |  |  | Material de consumo hospitalar | TUSS | 01/02/2020 | EM ANALISE | EM ANALISE
74235095 | 80136990529 | C0630420 | 01/02/2020 |  |  | 10,4484 |  | FIOS DE SUTURAS NAO ABSORVIVEIS COM AGULHA - C0630420 | FIOS DE SUTURAS NAO ABSORVIVEIS COM AGULHA - C0630420 | GASTROENTEROLOGIA | MATERIAL DE CONSUMO | FIOS E FITAS CIRURGICOS | UN | 31.673.254/0001-02 | LABORATORIOS B. BRAUN S/A | 20 |  |  | Material de consumo hospitalar | TUSS | 01/02/2020 | EM ANALISE | EM ANALISE
74235036 | 80136990529 | C0630438 | 01/02/2020 |  |  | 10,4484 |  | FIOS DE SUTURAS NAO ABSORVIVEIS COM AGULHA - C0630438 | FIOS DE SUTURAS NAO ABSORVIVEIS COM AGULHA - C0630438 | GASTROENTEROLOGIA | MATERIAL DE CONSUMO | FIOS E FITAS CIRURGICOS | UN | 31.673.254/0001-02 | LABORATORIOS B. BRAUN S/A | 20 |  |  | Material de consumo hospitalar | TUSS | 01/02/2020 | EM ANALISE | EM ANALISE
74235060 | 80136990529 | C0630462 | 01/02/2020 |  |  | 10,4484 |  | FIOS DE SUTURAS NAO ABSORVIVEIS COM AGULHA - C0630462 | FIOS DE SUTURAS NAO ABSORVIVEIS COM AGULHA - C0630462 | GASTROENTEROLOGIA | MATERIAL DE CONSUMO | FIOS E FITAS CIRURGICOS | UN | 31.673.254/0001-02 | LABORATORIOS B. BRAUN S/A | 20 |  |  | Material de consumo hospitalar | TUSS | 01/02/2020 | EM ANALISE | EM ANALISE
74235176 | 80136990529 | C0630470 | 01/02/2020 |  |  | 10,4484 |  | FIOS DE SUTURAS NAO ABSORVIVEIS COM AGULHA - C0630470 | FIOS DE SUTURAS NAO ABSORVIVEIS COM AGULHA - C0630470 | GASTROENTEROLOGIA | MATERIAL DE CONSUMO | FIOS E FITAS CIRURGICOS | UN | 31.673.254/0001-02 | LABORATORIOS B. BRAUN S/A | 20 |  |  | Material de consumo hospitalar | TUSS | 01/02/2020 | EM ANALISE | EM ANALISE
74235273 | 80136990529 | C0630489 | 01/02/2020 |  |  | 10,4484 |  | FIOS DE SUTURAS NAO ABSORVIVEIS COM AGULHA - C0630489 | FIOS DE SUTURAS NAO ABSORVIVEIS COM AGULHA - C0630489 | GASTROENTEROLOGIA | MATERIAL DE CONSUMO | FIOS E FITAS CIRURGICOS | UN | 31.673.254/0001-02 | LABORATORIOS B. BRAUN S/A | 20 |  |  | Material de consumo hospitalar | TUSS | 01/02/2020 | EM ANALISE | EM ANALISE
74235125 | 80136990529 | C0630497 | 01/02/2020 |  |  | 10,4484 |  | FIOS DE SUTURAS NAO ABSORVIVEIS COM AGULHA - C0630497 | FIOS DE SUTURAS NAO ABSORVIVEIS COM AGULHA - C0630497 | GASTROENTEROLOGIA | MATERIAL DE CONSUMO | FIOS E FITAS CIRURGICOS | UN | 31.673.254/0001-02 | LABORATORIOS B. BRAUN S/A | 20 |  |  | Material de consumo hospitalar | TUSS | 01/02/2020 | EM ANALISE | EM ANALISE
74235192 | 80136990529 | C0630519 | 01/02/2020 |  |  | 10,4484 |  | FIOS DE SUTURAS NAO ABSORVIVEIS COM AGULHA - C0630519 | FIOS DE SUTURAS NAO ABSORVIVEIS COM AGULHA - C0630519 | GASTROENTEROLOGIA | MATERIAL DE CONSUMO | FIOS E FITAS CIRURGICOS | UN | 31.673.254/0001-02 | LABORATORIOS B. BRAUN S/A | 20 |  |  | Material de consumo hospitalar | TUSS | 01/02/2020 | EM ANALISE | EM ANALISE
74235281 | 80136990529 | C0630527 | 01/02/2020 |  |  | 10,4484 |  | FIOS DE SUTURAS NAO ABSORVIVEIS COM AGULHA - C0630527 | FIOS DE SUTURAS NAO ABSORVIVEIS COM AGULHA - C0630527 | GASTROENTEROLOGIA | MATERIAL DE CONSUMO | FIOS E FITAS CIRURGICOS | UN | 31.673.254/0001-02 | LABORATORIOS B. BRAUN S/A | 20 |  |  | Material de consumo hospitalar | TUSS | 01/02/2020 | EM ANALISE | EM ANALISE
74235109 | 80136990529 | C0630535 | 01/02/2020 |  |  | 10,4484 |  | FIOS DE SUTURAS NAO ABSORVIVEIS COM AGULHA - C0630535 | FIOS DE SUTURAS NAO ABSORVIVEIS COM AGULHA - C0630535 | GASTROENTEROLOGIA | MATERIAL DE CONSUMO | FIOS E FITAS CIRURGICOS | UN | 31.673.254/0001-02 | LABORATORIOS B. BRAUN S/A | 20 |  |  | Material de consumo hospitalar | TUSS | 01/02/2020 | EM ANALISE | EM ANALISE
74235206 | 80136990529 | C0630543 | 01/02/2020 |  |  | 10,4484 |  | FIOS DE SUTURAS NAO ABSORVIVEIS COM AGULHA - C0630543 | FIOS DE SUTURAS NAO ABSORVIVEIS COM AGULHA - C0630543 | GASTROENTEROLOGIA | MATERIAL DE CONSUMO | FIOS E FITAS CIRURGICOS | UN | 31.673.254/0001-02 | LABORATORIOS B. BRAUN S/A | 20 |  |  | Material de consumo hospitalar | TUSS | 01/02/2020 | EM ANALISE | EM ANALISE
74235052 | 80136990529 | C0630640 | 01/02/2020 |  |  | 10,4484 |  | FIOS DE SUTURAS NAO ABSORVIVEIS COM AGULHA - C0630640 | FIOS DE SUTURAS NAO ABSORVIVEIS COM AGULHA - C0630640 | GASTROENTEROLOGIA | MATERIAL DE CONSUMO | FIOS E FITAS CIRURGICOS | UN | 31.673.254/0001-02 | LABORATORIOS B. BRAUN S/A | 20 |  |  | Material de consumo hospitalar | TUSS | 01/02/2020 | EM ANALISE | EM ANALISE
74202510 | 80130570010 | NI40TT15 | 01/02/2020 |  |  | 2,1600 |  | NYLON AG - NI40TT15 | NYLON AG - NI40TT15 | CIRURGIA GERAL | MATERIAL DE CONSUMO | FIOS E FITAS CIRURGICOS | UN | 65.882.631/0001-27 | SUTURBRAS INDUSTRIA E COMERCIO LTDA | 20 |  |  | Material de consumo hospitalar | TUSS | 01/02/2020 | EM ANALISE | EM ANALISE
74202464 | 80130570010 | NI40TT195 | 01/02/2020 |  |  | 2,1600 |  | NYLON AG - NI40TT195 | NYLON AG - NI40TT195 | CIRURGIA GERAL | MATERIAL DE CONSUMO | FIOS E FITAS CIRURGICOS | UN | 65.882.631/0001-27 | SUTURBRAS INDUSTRIA E COMERCIO LTDA | 20 |  |  | Material de consumo hospitalar | TUSS | 01/02/2020 | EM ANALISE | EM ANALISE
74202626 | 80130570010 | NI50MT15 | 01/02/2020 |  |  | 2,1600 |  | NYLON AG - NI50MT15 | NYLON AG - NI50MT15 | CIRURGIA GERAL | MATERIAL DE CONSUMO | FIOS E FITAS CIRURGICOS | UN | 65.882.631/0001-27 | SUTURBRAS INDUSTRIA E COMERCIO LTDA | 20 |  |  | Material de consumo hospitalar | TUSS | 01/02/2020 | EM ANALISE | EM ANALISE
74202480 | 80130570010 | NI50TT15 | 01/02/2020 |  |  | 2,1600 |  | NYLON AG - NI50TT15 | NYLON AG - NI50TT15 | CIRURGIA GERAL | MATERIAL DE CONSUMO | FIOS E FITAS CIRURGICOS | UN | 65.882.631/0001-27 | SUTURBRAS INDUSTRIA E COMERCIO LTDA | 20 |  |  | Material de consumo hospitalar | TUSS | 01/02/2020 | EM ANALISE | EM ANALISE
74202634 | 80130570010 | NI50TT20 | 01/02/2020 |  |  | 2,1600 |  | NYLON AG - NI50TT20 | NYLON AG - NI50TT20 | CIRURGIA GERAL | MATERIAL DE CONSUMO | FIOS E FITAS CIRURGICOS | UN | 65.882.631/0001-27 | SUTURBRAS INDUSTRIA E COMERCIO LTDA | 20 |  |  | Material de consumo hospitalar | TUSS | 01/02/2020 | EM ANALISE | EM ANALISE
74202677 | 80130570010 | NI60TT11 | 01/02/2020 |  |  | 2,1600 |  | NYLON AG - NI60TT11 | NYLON AG - NI60TT11 | CIRURGIA GERAL | MATERIAL DE CONSUMO | FIOS E FITAS CIRURGICOS | UN | 65.882.631/0001-27 | SUTURBRAS INDUSTRIA E COMERCIO LTDA | 20 |  |  | Material de consumo hospitalar | TUSS | 01/02/2020 | EM ANALISE | EM ANALISE
74202499 | 80130570010 | NP10TT20 | 01/02/2020 |  |  | 2,1600 |  | NYLON AG - NP10TT20 | NYLON AG - NP10TT20 | CIRURGIA GERAL | MATERIAL DE CONSUMO | FIOS E FITAS CIRURGICOS | UN | 65.882.631/0001-27 | SUTURBRAS INDUSTRIA E COMERCIO LTDA | 20 |  |  | Material de consumo hospitalar | TUSS | 01/02/2020 | EM ANALISE | EM ANALISE
74202405 | 80130570010 | NP10TT25 | 01/02/2020 |  |  | 2,1600 |  | NYLON AG - NP10TT25 | NYLON AG - NP10TT25 | CIRURGIA GERAL | MATERIAL DE CONSUMO | FIOS E FITAS CIRURGICOS | UN | 65.882.631/0001-27 | SUTURBRAS INDUSTRIA E COMERCIO LTDA | 20 |  |  | Material de consumo hospitalar | TUSS | 01/02/2020 | EM ANALISE | EM ANALISE
74202391 | 80130570010 | NP10TT30 | 01/02/2020 |  |  | 2,1600 |  | NYLON AG - NP10TT30 | NYLON AG - NP10TT30 | CIRURGIA GERAL | MATERIAL DE CONSUMO | FIOS E FITAS CIRURGICOS | UN | 65.882.631/0001-27 | SUTURBRAS INDUSTRIA E COMERCIO LTDA | 20 |  |  | Material de consumo hospitalar | TUSS | 01/02/2020 | EM ANALISE | EM ANALISE
74202570 | 80130570010 | NP10TTR25 | 01/02/2020 |  |  | 2,1600 |  | NYLON AG - NP10TTR25 | NYLON AG - NP10TTR25 | CIRURGIA GERAL | MATERIAL DE CONSUMO | FIOS E FITAS CIRURGICOS | UN | 65.882.631/0001-27 | SUTURBRAS INDUSTRIA E COMERCIO LTDA | 20 |  |  | Material de consumo hospitalar | TUSS | 01/02/2020 | EM ANALISE | EM ANALISE
74202669 | 80130570010 | NP10TTR40 | 01/02/2020 |  |  | 2,1600 |  | NYLON AG - NP10TTR40 | NYLON AG - NP10TTR40 | CIRURGIA GERAL | MATERIAL DE CONSUMO | FIOS E FITAS CIRURGICOS | UN | 65.882.631/0001-27 | SUTURBRAS INDUSTRIA E COMERCIO LTDA | 20 |  |  | Material de consumo hospitalar | TUSS | 01/02/2020 | EM ANALISE | EM ANALISE
74202618 | 80130570010 | NP20TT20 | 01/02/2020 |  |  | 2,1600 |  | NYLON AG - NP20TT20 | NYLON AG - NP20TT20 | CIRURGIA GERAL | MATERIAL DE CONSUMO | FIOS E FITAS CIRURGICOS | UN | 65.882.631/0001-27 | SUTURBRAS INDUSTRIA E COMERCIO LTDA | 20 |  |  | Material de consumo hospitalar | TUSS | 01/02/2020 | EM ANALISE | EM ANALISE
74202537 | 80130570010 | NP20TT25 | 01/02/2020 |  |  | 2,1600 |  | NYLON AG - NP20TT25 | NYLON AG - NP20TT25 | CIRURGIA GERAL | MATERIAL DE CONSUMO | FIOS E FITAS CIRURGICOS | UN | 65.882.631/0001-27 | SUTURBRAS INDUSTRIA E COMERCIO LTDA | 20 |  |  | Material de consumo hospitalar | TUSS | 01/02/2020 | EM ANALISE | EM ANALISE
74202596 | 80130570010 | NP20TT30 | 01/02/2020 |  |  | 2,1600 |  | NYLON AG - NP20TT30 | NYLON AG - NP20TT30 | CIRURGIA GERAL | MATERIAL DE CONSUMO | FIOS E FITAS CIRURGICOS | UN | 65.882.631/0001-27 | SUTURBRAS INDUSTRIA E COMERCIO LTDA | 20 |  |  | Material de consumo hospitalar | TUSS | 01/02/2020 | EM ANALISE | EM ANALISE
74202448 | 80130570010 | NP20TT40 | 01/02/2020 |  |  | 2,1600 |  | NYLON AG - NP20TT40 | NYLON AG - NP20TT40 | CIRURGIA GERAL | MATERIAL DE CONSUMO | FIOS E FITAS CIRURGICOS | UN | 65.882.631/0001-27 | SUTURBRAS INDUSTRIA E COMERCIO LTDA | 20 |  |  | Material de consumo hospitalar | TUSS | 01/02/2020 | EM ANALISE | EM ANALISE
74202456 | 80130570010 | NP30MT15 | 01/02/2020 |  |  | 2,1600 |  | NYLON AG - NP30MT15 | NYLON AG - NP30MT15 | CIRURGIA GERAL | MATERIAL DE CONSUMO | FIOS E FITAS CIRURGICOS | UN | 65.882.631/0001-27 | SUTURBRAS INDUSTRIA E COMERCIO LTDA | 20 |  |  | Material de consumo hospitalar | TUSS | 01/02/2020 | EM ANALISE | EM ANALISE
74202650 | 80130570010 | NP30TC20 | 01/02/2020 |  |  | 2,1600 |  | NYLON AG - NP30TC20 | NYLON AG - NP30TC20 | CIRURGIA GERAL | MATERIAL DE CONSUMO | FIOS E FITAS CIRURGICOS | UN | 65.882.631/0001-27 | SUTURBRAS INDUSTRIA E COMERCIO LTDA | 20 |  |  | Material de consumo hospitalar | TUSS | 01/02/2020 | EM ANALISE | EM ANALISE
74202685 | 80130570010 | NP30TT20 | 01/02/2020 |  |  | 2,1600 |  | NYLON AG - NP30TT20 | NYLON AG - NP30TT20 | CIRURGIA GERAL | MATERIAL DE CONSUMO | FIOS E FITAS CIRURGICOS | UN | 65.882.631/0001-27 | SUTURBRAS INDUSTRIA E COMERCIO LTDA | 20 |  |  | Material de consumo hospitalar | TUSS | 01/02/2020 | EM ANALISE | EM ANALISE
74202693 | 80130570010 | NP30TT25 | 01/02/2020 |  |  | 2,1600 |  | NYLON AG - NP30TT25 | NYLON AG - NP30TT25 | CIRURGIA GERAL | MATERIAL DE CONSUMO | FIOS E FITAS CIRURGICOS | UN | 65.882.631/0001-27 | SUTURBRAS INDUSTRIA E COMERCIO LTDA | 20 |  |  | Material de consumo hospitalar | TUSS | 01/02/2020 | EM ANALISE | EM ANALISE
74202529 | 80130570010 | NP30TT30 | 01/02/2020 |  |  | 2,1600 |  | NYLON AG - NP30TT30 | NYLON AG - NP30TT30 | CIRURGIA GERAL | MATERIAL DE CONSUMO | FIOS E FITAS CIRURGICOS | UN | 65.882.631/0001-27 | SUTURBRAS INDUSTRIA E COMERCIO LTDA | 20 |  |  | Material de consumo hospitalar | TUSS | 01/02/2020 | EM ANALISE | EM ANALISE
74202600 | 80130570010 | NP40MT15 | 01/02/2020 |  |  | 2,1600 |  | NYLON AG - NP40MT15 | NYLON AG - NP40MT15 | CIRURGIA GERAL | MATERIAL DE CONSUMO | FIOS E FITAS CIRURGICOS | UN | 65.882.631/0001-27 | SUTURBRAS INDUSTRIA E COMERCIO LTDA | 20 |  |  | Material de consumo hospitalar | TUSS | 01/02/2020 | EM ANALISE | EM ANALISE
74202545 | 80130570010 | NP40TT20 | 01/02/2020 |  |  | 2,1600 |  | NYLON AG - NP40TT20 | NYLON AG - NP40TT20 | CIRURGIA GERAL | MATERIAL DE CONSUMO | FIOS E FITAS CIRURGICOS | UN | 65.882.631/0001-27 | SUTURBRAS INDUSTRIA E COMERCIO LTDA | 20 |  |  | Material de consumo hospitalar | TUSS | 01/02/2020 | EM ANALISE | EM ANALISE
74202413 | 80130570010 | NP40TT24 | 01/02/2020 |  |  | 2,1600 |  | NYLON AG - NP40TT24 | NYLON AG - NP40TT24 | CIRURGIA GERAL | MATERIAL DE CONSUMO | FIOS E FITAS CIRURGICOS | UN | 65.882.631/0001-27 | SUTURBRAS INDUSTRIA E COMERCIO LTDA | 20 |  |  | Material de consumo hospitalar | TUSS | 01/02/2020 | EM ANALISE | EM ANALISE
74202588 | 80130570010 | NP40TT30 | 01/02/2020 |  |  | 2,1600 |  | NYLON AG - NP40TT30 | NYLON AG - NP40TT30 | CIRURGIA GERAL | MATERIAL DE CONSUMO | FIOS E FITAS CIRURGICOS | UN | 65.882.631/0001-27 | SUTURBRAS INDUSTRIA E COMERCIO LTDA | 20 |  |  | Material de consumo hospitalar | TUSS | 01/02/2020 | EM ANALISE | EM ANALISE
74202472 | 80130570010 | NP50MT15 | 01/02/2020 |  |  | 2,1600 |  | NYLON AG - NP50MT15 | NYLON AG - NP50MT15 | CIRURGIA GERAL | MATERIAL DE CONSUMO | FIOS E FITAS CIRURGICOS | UN | 65.882.631/0001-27 | SUTURBRAS INDUSTRIA E COMERCIO LTDA | 20 |  |  | Material de consumo hospitalar | TUSS | 01/02/2020 | EM ANALISE | EM ANALISE
74202502 | 80130570010 | NP50TT20 | 01/02/2020 |  |  | 2,1600 |  | NYLON AG - NP50TT20 | NYLON AG - NP50TT20 | CIRURGIA GERAL | MATERIAL DE CONSUMO | FIOS E FITAS CIRURGICOS | UN | 65.882.631/0001-27 | SUTURBRAS INDUSTRIA E COMERCIO LTDA | 20 |  |  | Material de consumo hospitalar | TUSS | 01/02/2020 | EM ANALISE | EM ANALISE
74202553 | 80130570010 | NP60MT15 | 01/02/2020 |  |  | 2,1600 |  | NYLON AG - NP60MT15 | NYLON AG - NP60MT15 | CIRURGIA GERAL | MATERIAL DE CONSUMO | FIOS E FITAS CIRURGICOS | UN | 65.882.631/0001-27 | SUTURBRAS INDUSTRIA E COMERCIO LTDA | 20 |  |  | Material de consumo hospitalar | TUSS | 01/02/2020 | EM ANALISE | EM ANALISE
74202561 | 80130570010 | NP60TT20 | 01/02/2020 |  |  | 2,1600 |  | NYLON AG - NP60TT20 | NYLON AG - NP60TT20 | CIRURGIA GERAL | MATERIAL DE CONSUMO | FIOS E FITAS CIRURGICOS | UN | 65.882.631/0001-27 | SUTURBRAS INDUSTRIA E COMERCIO LTDA | 20 |  |  | Material de consumo hospitalar | TUSS | 01/02/2020 | EM ANALISE | EM ANALISE
74235079 | 80136990529 | C0630659 | 01/02/2020 |  |  | 10,4484 |  | FIOS DE SUTURAS NAO ABSORVIVEIS COM AGULHA - C0630659 | FIOS DE SUTURAS NAO ABSORVIVEIS COM AGULHA - C0630659 | GASTROENTEROLOGIA | MATERIAL DE CONSUMO | FIOS E FITAS CIRURGICOS | UN | 31.673.254/0001-02 | LABORATORIOS B. BRAUN S/A | 20 |  |  | Material de consumo hospitalar | TUSS | 01/02/2020 | EM ANALISE | EM ANALISE
74235222 | 80136990529 | C0631051 | 01/02/2020 |  |  | 10,4484 |  | FIOS DE SUTURAS NAO ABSORVIVEIS COM AGULHA - C0631051 | FIOS DE SUTURAS NAO ABSORVIVEIS COM AGULHA - C0631051 | GASTROENTEROLOGIA | MATERIAL DE CONSUMO | FIOS E FITAS CIRURGICOS | UN | 31.673.254/0001-02 | LABORATORIOS B. BRAUN S/A | 20 |  |  | Material de consumo hospitalar | TUSS | 01/02/2020 | EM ANALISE | EM ANALISE
74235168 | 80136990529 | C0631183 | 01/02/2020 |  |  | 10,4484 |  | FIOS DE SUTURAS NAO ABSORVIVEIS COM AGULHA - C0631183 | FIOS DE SUTURAS NAO ABSORVIVEIS COM AGULHA - C0631183 | GASTROENTEROLOGIA | MATERIAL DE CONSUMO | FIOS E FITAS CIRURGICOS | UN | 31.673.254/0001-02 | LABORATORIOS B. BRAUN S/A | 20 |  |  | Material de consumo hospitalar | TUSS | 01/02/2020 | EM ANALISE | EM ANALISE
74235257 | 80136990529 | C0631558 | 01/02/2020 |  |  | 10,4484 |  | FIOS DE SUTURAS NAO ABSORVIVEIS COM AGULHA - C0631558 | FIOS DE SUTURAS NAO ABSORVIVEIS COM AGULHA - C0631558 | GASTROENTEROLOGIA | MATERIAL DE CONSUMO | FIOS E FITAS CIRURGICOS | UN | 31.673.254/0001-02 | LABORATORIOS B. BRAUN S/A | 20 |  |  | Material de consumo hospitalar | TUSS | 01/02/2020 | EM ANALISE | EM ANALISE
74235133 | 80136990529 | C0632115 | 01/02/2020 |  |  | 10,4484 |  | FIOS DE SUTURAS NAO ABSORVIVEIS COM AGULHA - C0632115 | FIOS DE SUTURAS NAO ABSORVIVEIS COM AGULHA - C0632115 | GASTROENTEROLOGIA | MATERIAL DE CONSUMO | FIOS E FITAS CIRURGICOS | UN | 31.673.254/0001-02 | LABORATORIOS B. BRAUN S/A | 20 |  |  | Material de consumo hospitalar | TUSS | 01/02/2020 | EM ANALISE | EM ANALISE
74235044 | 80136990529 | C0632210 | 01/02/2020 |  |  | 10,4484 |  | FIOS DE SUTURAS NAO ABSORVIVEIS COM AGULHA - C0632210 | FIOS DE SUTURAS NAO ABSORVIVEIS COM AGULHA - C0632210 | GASTROENTEROLOGIA | MATERIAL DE CONSUMO | FIOS E FITAS CIRURGICOS | UN | 31.673.254/0001-02 | LABORATORIOS B. BRAUN S/A | 20 |  |  | Material de consumo hospitalar | TUSS | 01/02/2020 | EM ANALISE | EM ANALISE
74235117 | 80136990529 | C0632708 | 01/02/2020 |  |  | 10,4484 |  | FIOS DE SUTURAS NAO ABSORVIVEIS COM AGULHA - C0632708 | FIOS DE SUTURAS NAO ABSORVIVEIS COM AGULHA - C0632708 | GASTROENTEROLOGIA | MATERIAL DE CONSUMO | FIOS E FITAS CIRURGICOS | UN | 31.673.254/0001-02 | LABORATORIOS B. BRAUN S/A | 20 |  |  | Material de consumo hospitalar | TUSS | 01/02/2020 | EM ANALISE | EM ANALISE
74235265 | 80136990529 | C0634565 | 01/02/2020 |  |  | 10,4484 |  | FIOS DE SUTURAS NAO ABSORVIVEIS COM AGULHA - C0634565 | FIOS DE SUTURAS NAO ABSORVIVEIS COM AGULHA - C0634565 | GASTROENTEROLOGIA | MATERIAL DE CONSUMO | FIOS E FITAS CIRURGICOS | UN | 31.673.254/0001-02 | LABORATORIOS B. BRAUN S/A | 20 |  |  | Material de consumo hospitalar | TUSS | 01/02/2020 | EM ANALISE | EM ANALISE
74235028 | 80136990529 | C0634620 | 01/02/2020 |  |  | 10,4484 |  | FIOS DE SUTURAS NAO ABSORVIVEIS COM AGULHA - C0634620 | FIOS DE SUTURAS NAO ABSORVIVEIS COM AGULHA - C0634620 | GASTROENTEROLOGIA | MATERIAL DE CONSUMO | FIOS E FITAS CIRURGICOS | UN | 31.673.254/0001-02 | LABORATORIOS B. BRAUN S/A | 20 |  |  | Material de consumo hospitalar | TUSS | 01/02/2020 | EM ANALISE | EM ANALISE
74235184 | 80136990529 | C0635523 | 01/02/2020 |  |  | 10,4484 |  | FIOS DE SUTURAS NAO ABSORVIVEIS COM AGULHA - C0635523 | FIOS DE SUTURAS NAO ABSORVIVEIS COM AGULHA - C0635523 | GASTROENTEROLOGIA | MATERIAL DE CONSUMO | FIOS E FITAS CIRURGICOS | UN | 31.673.254/0001-02 | LABORATORIOS B. BRAUN S/A | 20 |  |  | Material de consumo hospitalar | TUSS | 01/02/2020 | EM ANALISE | EM ANALISE
76329836 | 80136990595 | B0046911 | 01/02/2020 |  |  | 102,5016 |  | KIT OBSTETRICO AESCULAP - B0046911 | KIT OBSTETRICO AESCULAP - B0046911 | GINECOLOGIA E OBSTETRICIA | MATERIAL DE CONSUMO | FIOS E FITAS CIRURGICOS | KIT | 31.673.254/0001-02 | LABORATORIOS B. BRAUN S/A | 20 |  |  | Material de consumo hospitalar | TUSS | 01/02/2020 | EM ANALISE | EM ANALISE
76329941 | 80136990595 | B0046912 | 01/02/2020 |  |  | 102,5016 |  | KIT OBSTETRICO AESCULAP - B0046912 | KIT OBSTETRICO AESCULAP - B0046912 | GINECOLOGIA E OBSTETRICIA | MATERIAL DE CONSUMO | FIOS E FITAS CIRURGICOS | KIT | 31.673.254/0001-02 | LABORATORIOS B. BRAUN S/A | 20 |  |  | Material de consumo hospitalar | TUSS | 01/02/2020 | EM ANALISE | EM ANALISE
76329798 | 80136990595 | B0046914 | 01/02/2020 |  |  | 102,5016 |  | KIT OBSTETRICO AESCULAP - B0046914 | KIT OBSTETRICO AESCULAP - B0046914 | GINECOLOGIA E OBSTETRICIA | MATERIAL DE CONSUMO | FIOS E FITAS CIRURGICOS | KIT | 31.673.254/0001-02 | LABORATORIOS B. BRAUN S/A | 20 |  |  | Material de consumo hospitalar | TUSS | 01/02/2020 | EM ANALISE | EM ANALISE
76329810 | 80136990595 | B0046916 | 01/02/2020 |  |  | 102,5016 |  | KIT OBSTETRICO AESCULAP - B0046916 | KIT OBSTETRICO AESCULAP - B0046916 | GINECOLOGIA E OBSTETRICIA | MATERIAL DE CONSUMO | FIOS E FITAS CIRURGICOS | KIT | 31.673.254/0001-02 | LABORATORIOS B. BRAUN S/A | 20 |  |  | Material de consumo hospitalar | TUSS | 01/02/2020 | EM ANALISE | EM ANALISE
76329755 | 80136990595 | B0046917 | 01/02/2020 |  |  | 102,5016 |  | KIT OBSTETRICO AESCULAP - B0046917 | KIT OBSTETRICO AESCULAP - B0046917 | GINECOLOGIA E OBSTETRICIA | MATERIAL DE CONSUMO | FIOS E FITAS CIRURGICOS | KIT | 31.673.254/0001-02 | LABORATORIOS B. BRAUN S/A | 20 |  |  | Material de consumo hospitalar | TUSS | 01/02/2020 | EM ANALISE | EM ANALISE
76329895 | 80136990595 | B0046919 | 01/02/2020 |  |  | 102,5016 |  | KIT OBSTETRICO AESCULAP - B0046919 | KIT OBSTETRICO AESCULAP - B0046919 | GINECOLOGIA E OBSTETRICIA | MATERIAL DE CONSUMO | FIOS E FITAS CIRURGICOS | KIT | 31.673.254/0001-02 | LABORATORIOS B. BRAUN S/A | 20 |  |  | Material de consumo hospitalar | TUSS | 01/02/2020 | EM ANALISE | EM ANALISE
76329950 | 80136990595 | B0046921 | 01/02/2020 |  |  | 102,5016 |  | KIT OBSTETRICO AESCULAP - B0046921 | KIT OBSTETRICO AESCULAP - B0046921 | GINECOLOGIA E OBSTETRICIA | MATERIAL DE CONSUMO | FIOS E FITAS CIRURGICOS | KIT | 31.673.254/0001-02 | LABORATORIOS B. BRAUN S/A | 20 |  |  | Material de consumo hospitalar | TUSS | 01/02/2020 | EM ANALISE | EM ANALISE
76329852 | 80136990595 | B0046922 | 01/02/2020 |  |  | 102,5016 |  | KIT OBSTETRICO AESCULAP - B0046922 | KIT OBSTETRICO AESCULAP - B0046922 | GINECOLOGIA E OBSTETRICIA | MATERIAL DE CONSUMO | FIOS E FITAS CIRURGICOS | KIT | 31.673.254/0001-02 | LABORATORIOS B. BRAUN S/A | 20 |  |  | Material de consumo hospitalar | TUSS | 01/02/2020 | EM ANALISE | EM ANALISE
76329917 | 80136990595 | B0046925 | 01/02/2020 |  |  | 102,5016 |  | KIT OBSTETRICO AESCULAP - B0046925 | KIT OBSTETRICO AESCULAP - B0046925 | GINECOLOGIA E OBSTETRICIA | MATERIAL DE CONSUMO | FIOS E FITAS CIRURGICOS | KIT | 31.673.254/0001-02 | LABORATORIOS B. BRAUN S/A | 20 |  |  | Material de consumo hospitalar | TUSS | 01/02/2020 | EM ANALISE | EM ANALISE
76329992 | 80136990595 | B0046926 | 01/02/2020 |  |  | 102,5016 |  | KIT OBSTETRICO AESCULAP - B0046926 | KIT OBSTETRICO AESCULAP - B0046926 | GINECOLOGIA E OBSTETRICIA | MATERIAL DE CONSUMO | FIOS E FITAS CIRURGICOS | KIT | 31.673.254/0001-02 | LABORATORIOS B. BRAUN S/A | 20 |  |  | Material de consumo hospitalar | TUSS | 01/02/2020 | EM ANALISE | EM ANALISE
76329976 | 80136990595 | B1046911 | 01/02/2020 |  |  | 102,5016 |  | KIT OBSTETRICO AESCULAP - B1046911 | KIT OBSTETRICO AESCULAP - B1046911 | GINECOLOGIA E OBSTETRICIA | MATERIAL DE CONSUMO | FIOS E FITAS CIRURGICOS | KIT | 31.673.254/0001-02 | LABORATORIOS B. BRAUN S/A | 20 |  |  | Material de consumo hospitalar | TUSS | 01/02/2020 | 0000100125 | KIT OBSTETRICO SAFIL QUICK 2-0/0 2XAG.
76329763 | 80136990595 | B1046912 | 01/02/2020 |  |  | 102,5016 |  | KIT OBSTETRICO AESCULAP - B1046912 | KIT OBSTETRICO AESCULAP - B1046912 | GINECOLOGIA E OBSTETRICIA | MATERIAL DE CONSUMO | FIOS E FITAS CIRURGICOS | KIT | 31.673.254/0001-02 | LABORATORIOS B. BRAUN S/A | 20 |  |  | Material de consumo hospitalar | TUSS | 01/02/2020 | EM ANALISE | EM ANALISE
76329828 | 80136990595 | B1046916 | 01/02/2020 |  |  | 102,5016 |  | KIT OBSTETRICO AESCULAP - B1046916 | KIT OBSTETRICO AESCULAP - B1046916 | GINECOLOGIA E OBSTETRICIA | MATERIAL DE CONSUMO | FIOS E FITAS CIRURGICOS | KIT | 31.673.254/0001-02 | LABORATORIOS B. BRAUN S/A | 20 |  |  | Material de consumo hospitalar | TUSS | 01/02/2020 | EM ANALISE | EM ANALISE
76330001 | 80136990595 | B1046919 | 01/02/2020 |  |  | 102,5016 |  | KIT OBSTETRICO AESCULAP - B1046919 | KIT OBSTETRICO AESCULAP - B1046919 | GINECOLOGIA E OBSTETRICIA | MATERIAL DE CONSUMO | FIOS E FITAS CIRURGICOS | KIT | 31.673.254/0001-02 | LABORATORIOS B. BRAUN S/A | 20 |  |  | Material de consumo hospitalar | TUSS | 01/02/2020 | EM ANALISE | EM ANALISE
76329933 | 80136990595 | B1046921 | 01/02/2020 |  |  | 102,5016 |  | KIT OBSTETRICO AESCULAP - B1046921 | KIT OBSTETRICO AESCULAP - B1046921 | GINECOLOGIA E OBSTETRICIA | MATERIAL DE CONSUMO | FIOS E FITAS CIRURGICOS | KIT | 31.673.254/0001-02 | LABORATORIOS B. BRAUN S/A | 20 |  |  | Material de consumo hospitalar | TUSS | 01/02/2020 | 0000100124 | KIT OBSTETRICO SAFIL QUICK 0 3XAG.
76329801 | 80136990595 | B1046922 | 01/02/2020 |  |  | 102,5016 |  | KIT OBSTETRICO AESCULAP - B1046922 | KIT OBSTETRICO AESCULAP - B1046922 | GINECOLOGIA E OBSTETRICIA | MATERIAL DE CONSUMO | FIOS E FITAS CIRURGICOS | KIT | 31.673.254/0001-02 | LABORATORIOS B. BRAUN S/A | 20 |  |  | Material de consumo hospitalar | TUSS | 01/02/2020 | 0000100123 | KIT OBSTETRICO SAFIL QUICK 2-0 3XAG.
76329984 | 80136990595 | C0046910 | 01/02/2020 |  |  | 102,5016 |  | KIT OBSTETRICO AESCULAP - C0046910 | KIT OBSTETRICO AESCULAP - C0046910 | GINECOLOGIA E OBSTETRICIA | MATERIAL DE CONSUMO | FIOS E FITAS CIRURGICOS | KIT | 31.673.254/0001-02 | LABORATORIOS B. BRAUN S/A | 20 |  |  | Material de consumo hospitalar | TUSS | 01/02/2020 | EM ANALISE | EM ANALISE
76329925 | 80136990595 | C0046913 | 01/02/2020 |  |  | 102,5016 |  | KIT OBSTETRICO AESCULAP - C0046913 | KIT OBSTETRICO AESCULAP - C0046913 | GINECOLOGIA E OBSTETRICIA | MATERIAL DE CONSUMO | FIOS E FITAS CIRURGICOS | KIT | 31.673.254/0001-02 | LABORATORIOS B. BRAUN S/A | 20 |  |  | Material de consumo hospitalar | TUSS | 01/02/2020 | EM ANALISE | EM ANALISE
76329887 | 80136990595 | C0046915 | 01/02/2020 |  |  | 102,5016 |  | KIT OBSTETRICO AESCULAP - C0046915 | KIT OBSTETRICO AESCULAP - C0046915 | GINECOLOGIA E OBSTETRICIA | MATERIAL DE CONSUMO | FIOS E FITAS CIRURGICOS | KIT | 31.673.254/0001-02 | LABORATORIOS B. BRAUN S/A | 20 |  |  | Material de consumo hospitalar | TUSS | 01/02/2020 | EM ANALISE | EM ANALISE
76330010 | 80136990595 | C0046918 | 01/02/2020 |  |  | 102,5016 |  | KIT OBSTETRICO AESCULAP - C0046918 | KIT OBSTETRICO AESCULAP - C0046918 | GINECOLOGIA E OBSTETRICIA | MATERIAL DE CONSUMO | FIOS E FITAS CIRURGICOS | KIT | 31.673.254/0001-02 | LABORATORIOS B. BRAUN S/A | 20 |  |  | Material de consumo hospitalar | TUSS | 01/02/2020 | EM ANALISE | EM ANALISE
76329909 | 80136990595 | C0046919 | 01/02/2020 |  |  | 102,5016 |  | KIT OBSTETRICO AESCULAP - C0046919 | KIT OBSTETRICO AESCULAP - C0046919 | GINECOLOGIA E OBSTETRICIA | MATERIAL DE CONSUMO | FIOS E FITAS CIRURGICOS | KIT | 31.673.254/0001-02 | LABORATORIOS B. BRAUN S/A | 20 |  |  | Material de consumo hospitalar | TUSS | 01/02/2020 | EM ANALISE | EM ANALISE
76329780 | 80136990595 | C0046920 | 01/02/2020 |  |  | 102,5016 |  | KIT OBSTETRICO AESCULAP - C0046920 | KIT OBSTETRICO AESCULAP - C0046920 | GINECOLOGIA E OBSTETRICIA | MATERIAL DE CONSUMO | FIOS E FITAS CIRURGICOS | KIT | 31.673.254/0001-02 | LABORATORIOS B. BRAUN S/A | 20 |  |  | Material de consumo hospitalar | TUSS | 01/02/2020 | EM ANALISE | EM ANALISE
76329747 | 80136990595 | C0046923 | 01/02/2020 |  |  | 102,5016 |  | KIT OBSTETRICO AESCULAP - C0046923 | KIT OBSTETRICO AESCULAP - C0046923 | GINECOLOGIA E OBSTETRICIA | MATERIAL DE CONSUMO | FIOS E FITAS CIRURGICOS | KIT | 31.673.254/0001-02 | LABORATORIOS B. BRAUN S/A | 20 |  |  | Material de consumo hospitalar | TUSS | 01/02/2020 | EM ANALISE | EM ANALISE
76329739 | 80136990595 | C0046924 | 01/02/2020 |  |  | 102,5016 |  | KIT OBSTETRICO AESCULAP - C0046924 | KIT OBSTETRICO AESCULAP - C0046924 | GINECOLOGIA E OBSTETRICIA | MATERIAL DE CONSUMO | FIOS E FITAS CIRURGICOS | KIT | 31.673.254/0001-02 | LABORATORIOS B. BRAUN S/A | 20 |  |  | Material de consumo hospitalar | TUSS | 01/02/2020 | EM ANALISE | EM ANALISE
76329771 | 80136990595 | C1046910 | 01/02/2020 |  |  | 102,5016 |  | KIT OBSTETRICO AESCULAP - C1046910 | KIT OBSTETRICO AESCULAP - C1046910 | GINECOLOGIA E OBSTETRICIA | MATERIAL DE CONSUMO | FIOS E FITAS CIRURGICOS | KIT | 31.673.254/0001-02 | LABORATORIOS B. BRAUN S/A | 20 |  |  | Material de consumo hospitalar | TUSS | 01/02/2020 | EM ANALISE | EM ANALISE
76329968 | 80136990595 | C1046913 | 01/02/2020 |  |  | 102,5016 |  | KIT OBSTETRICO AESCULAP - C1046913 | KIT OBSTETRICO AESCULAP - C1046913 | GINECOLOGIA E OBSTETRICIA | MATERIAL DE CONSUMO | FIOS E FITAS CIRURGICOS | KIT | 31.673.254/0001-02 | LABORATORIOS B. BRAUN S/A | 20 |  |  | Material de consumo hospitalar | TUSS | 01/02/2020 | EM ANALISE | EM ANALISE
76329844 | 80136990595 | C1046918 | 01/02/2020 |  |  | 102,5016 |  | KIT OBSTETRICO AESCULAP - C1046918 | KIT OBSTETRICO AESCULAP - C1046918 | GINECOLOGIA E OBSTETRICIA | MATERIAL DE CONSUMO | FIOS E FITAS CIRURGICOS | KIT | 31.673.254/0001-02 | LABORATORIOS B. BRAUN S/A | 20 |  |  | Material de consumo hospitalar | TUSS | 01/02/2020 | EM ANALISE | EM ANALISE
76329860 | 80136990595 | C1046920 | 01/02/2020 |  |  | 102,5016 |  | KIT OBSTETRICO AESCULAP - C1046920 | KIT OBSTETRICO AESCULAP - C1046920 | GINECOLOGIA E OBSTETRICIA | MATERIAL DE CONSUMO | FIOS E FITAS CIRURGICOS | KIT | 31.673.254/0001-02 | LABORATORIOS B. BRAUN S/A | 20 |  |  | Material de consumo hospitalar | TUSS | 01/02/2020 | EM ANALISE | EM ANALISE
76329879 | 80136990595 | C1046923 | 01/02/2020 |  |  | 102,5016 |  | KIT OBSTETRICO AESCULAP - C1046923 | KIT OBSTETRICO AESCULAP - C1046923 | GINECOLOGIA E OBSTETRICIA | MATERIAL DE CONSUMO | FIOS E FITAS CIRURGICOS | KIT | 31.673.254/0001-02 | LABORATORIOS B. BRAUN S/A | 20 |  |  | Material de consumo hospitalar | TUSS | 01/02/2020 | EM ANALISE | EM ANALISE
74269372 | 80136990722 | B0431303 | 01/02/2020 |  |  | 16,2000 |  | DAFILON - FIO DE SUTURA SINTETICO NAO ABSORVIVEL SEM AGULHA - B0431303 | DAFILON - FIO DE SUTURA SINTETICO NAO ABSORVIVEL SEM AGULHA - B0431303 | CIRURGIA GERAL | MATERIAL DE CONSUMO | FIOS E FITAS CIRURGICOS | UN | 31.673.254/0001-02 | LABORATORIOS B. BRAUN S/A | 20 |  |  | Material de consumo hospitalar | TUSS | 01/02/2020 | EM ANALISE | EM ANALISE
74269186 | 80136990722 | B0436500 | 01/02/2020 |  |  | 16,2000 |  | DAFILON - FIO DE SUTURA SINTETICO NAO ABSORVIVEL SEM AGULHA - B0436500 | DAFILON - FIO DE SUTURA SINTETICO NAO ABSORVIVEL SEM AGULHA - B0436500 | CIRURGIA GERAL | MATERIAL DE CONSUMO | FIOS E FITAS CIRURGICOS | UN | 31.673.254/0001-02 | LABORATORIOS B. BRAUN S/A | 20 |  |  | Material de consumo hospitalar | TUSS | 01/02/2020 | EM ANALISE | EM ANALISE
74269534 | 80136990722 | B0436503 | 01/02/2020 |  |  | 16,2000 |  | DAFILON - FIO DE SUTURA SINTETICO NAO ABSORVIVEL SEM AGULHA - B0436503 | DAFILON - FIO DE SUTURA SINTETICO NAO ABSORVIVEL SEM AGULHA - B0436503 | CIRURGIA GERAL | MATERIAL DE CONSUMO | FIOS E FITAS CIRURGICOS | UN | 31.673.254/0001-02 | LABORATORIOS B. BRAUN S/A | 20 |  |  | Material de consumo hospitalar | TUSS | 01/02/2020 | EM ANALISE | EM ANALISE
74269399 | 80136990722 | B0436504 | 01/02/2020 |  |  | 16,2000 |  | DAFILON - FIO DE SUTURA SINTETICO NAO ABSORVIVEL SEM AGULHA - B0436504 | DAFILON - FIO DE SUTURA SINTETICO NAO ABSORVIVEL SEM AGULHA - B0436504 | CIRURGIA GERAL | MATERIAL DE CONSUMO | FIOS E FITAS CIRURGICOS | UN | 31.673.254/0001-02 | LABORATORIOS B. BRAUN S/A | 20 |  |  | Material de consumo hospitalar | TUSS | 01/02/2020 | EM ANALISE | EM ANALISE
74269526 | 80136990722 | B0436532 | 01/02/2020 |  |  | 16,2000 |  | DAFILON - FIO DE SUTURA SINTETICO NAO ABSORVIVEL SEM AGULHA - B0436532 | DAFILON - FIO DE SUTURA SINTETICO NAO ABSORVIVEL SEM AGULHA - B0436532 | CIRURGIA GERAL | MATERIAL DE CONSUMO | FIOS E FITAS CIRURGICOS | UN | 31.673.254/0001-02 | LABORATORIOS B. BRAUN S/A | 20 |  |  | Material de consumo hospitalar | TUSS | 01/02/2020 | EM ANALISE | EM ANALISE
74269500 | 80136990722 | B0436533 | 01/02/2020 |  |  | 16,2000 |  | DAFILON - FIO DE SUTURA SINTETICO NAO ABSORVIVEL SEM AGULHA - B0436533 | DAFILON - FIO DE SUTURA SINTETICO NAO ABSORVIVEL SEM AGULHA - B0436533 | CIRURGIA GERAL | MATERIAL DE CONSUMO | FIOS E FITAS CIRURGICOS | UN | 31.673.254/0001-02 | LABORATORIOS B. BRAUN S/A | 20 |  |  | Material de consumo hospitalar | TUSS | 01/02/2020 | EM ANALISE | EM ANALISE
74269143 | 80136990722 | B0436534 | 01/02/2020 |  |  | 16,2000 |  | DAFILON - FIO DE SUTURA SINTETICO NAO ABSORVIVEL SEM AGULHA - B0436534 | DAFILON - FIO DE SUTURA SINTETICO NAO ABSORVIVEL SEM AGULHA - B0436534 | CIRURGIA GERAL | MATERIAL DE CONSUMO | FIOS E FITAS CIRURGICOS | UN | 31.673.254/0001-02 | LABORATORIOS B. BRAUN S/A | 20 |  |  | Material de consumo hospitalar | TUSS | 01/02/2020 | EM ANALISE | EM ANALISE
74269402 | 80136990722 | B0436535 | 01/02/2020 |  |  | 16,2000 |  | DAFILON - FIO DE SUTURA SINTETICO NAO ABSORVIVEL SEM AGULHA - B0436535 | DAFILON - FIO DE SUTURA SINTETICO NAO ABSORVIVEL SEM AGULHA - B0436535 | CIRURGIA GERAL | MATERIAL DE CONSUMO | FIOS E FITAS CIRURGICOS | UN | 31.673.254/0001-02 | LABORATORIOS B. BRAUN S/A | 20 |  |  | Material de consumo hospitalar | TUSS | 01/02/2020 | EM ANALISE | EM ANALISE
74269445 | 80136990722 | B0436536 | 01/02/2020 |  |  | 16,2000 |  | DAFILON - FIO DE SUTURA SINTETICO NAO ABSORVIVEL SEM AGULHA - B0436536 | DAFILON - FIO DE SUTURA SINTETICO NAO ABSORVIVEL SEM AGULHA - B0436536 | CIRURGIA GERAL | MATERIAL DE CONSUMO | FIOS E FITAS CIRURGICOS | UN | 31.673.254/0001-02 | LABORATORIOS B. BRAUN S/A | 20 |  |  | Material de consumo hospitalar | TUSS | 01/02/2020 | EM ANALISE | EM ANALISE
74269518 | 80136990722 | B0436537 | 01/02/2020 |  |  | 16,2000 |  | DAFILON - FIO DE SUTURA SINTETICO NAO ABSORVIVEL SEM AGULHA - B0436537 | DAFILON - FIO DE SUTURA SINTETICO NAO ABSORVIVEL SEM AGULHA - B0436537 | CIRURGIA GERAL | MATERIAL DE CONSUMO | FIOS E FITAS CIRURGICOS | UN | 31.673.254/0001-02 | LABORATORIOS B. BRAUN S/A | 20 |  |  | Material de consumo hospitalar | TUSS | 01/02/2020 | EM ANALISE | EM ANALISE
74269194 | 80136990722 | B0436538 | 01/02/2020 |  |  | 16,2000 |  | DAFILON - FIO DE SUTURA SINTETICO NAO ABSORVIVEL SEM AGULHA - B0436538 | DAFILON - FIO DE SUTURA SINTETICO NAO ABSORVIVEL SEM AGULHA - B0436538 | CIRURGIA GERAL | MATERIAL DE CONSUMO | FIOS E FITAS CIRURGICOS | UN | 31.673.254/0001-02 | LABORATORIOS B. BRAUN S/A | 20 |  |  | Material de consumo hospitalar | TUSS | 01/02/2020 | EM ANALISE | EM ANALISE
74269429 | 80136990722 | B0436540 | 01/02/2020 |  |  | 16,2000 |  | DAFILON - FIO DE SUTURA SINTETICO NAO ABSORVIVEL SEM AGULHA - B0436540 | DAFILON - FIO DE SUTURA SINTETICO NAO ABSORVIVEL SEM AGULHA - B0436540 | CIRURGIA GERAL | MATERIAL DE CONSUMO | FIOS E FITAS CIRURGICOS | UN | 31.673.254/0001-02 | LABORATORIOS B. BRAUN S/A | 20 |  |  | Material de consumo hospitalar | TUSS | 01/02/2020 | EM ANALISE | EM ANALISE
74269321 | 80136990722 | B0436648 | 01/02/2020 |  |  | 16,2000 |  | DAFILON - FIO DE SUTURA SINTETICO NAO ABSORVIVEL SEM AGULHA - B0436648 | DAFILON - FIO DE SUTURA SINTETICO NAO ABSORVIVEL SEM AGULHA - B0436648 | CIRURGIA GERAL | MATERIAL DE CONSUMO | FIOS E FITAS CIRURGICOS | UN | 31.673.254/0001-02 | LABORATORIOS B. BRAUN S/A | 20 |  |  | Material de consumo hospitalar | TUSS | 01/02/2020 | EM ANALISE | EM ANALISE
74269119 | 80136990722 | B0436649 | 01/02/2020 |  |  | 16,2000 |  | DAFILON - FIO DE SUTURA SINTETICO NAO ABSORVIVEL SEM AGULHA - B0436649 | DAFILON - FIO DE SUTURA SINTETICO NAO ABSORVIVEL SEM AGULHA - B0436649 | CIRURGIA GERAL | MATERIAL DE CONSUMO | FIOS E FITAS CIRURGICOS | UN | 31.673.254/0001-02 | LABORATORIOS B. BRAUN S/A | 20 |  |  | Material de consumo hospitalar | TUSS | 01/02/2020 | EM ANALISE | EM ANALISE
74269151 | 80136990722 | B0436650 | 01/02/2020 |  |  | 16,2000 |  | DAFILON - FIO DE SUTURA SINTETICO NAO ABSORVIVEL SEM AGULHA - B0436650 | DAFILON - FIO DE SUTURA SINTETICO NAO ABSORVIVEL SEM AGULHA - B0436650 | CIRURGIA GERAL | MATERIAL DE CONSUMO | FIOS E FITAS CIRURGICOS | UN | 31.673.254/0001-02 | LABORATORIOS B. BRAUN S/A | 20 |  |  | Material de consumo hospitalar | TUSS | 01/02/2020 | EM ANALISE | EM ANALISE
74269313 | 80136990722 | B0436658 | 01/02/2020 |  |  | 16,2000 |  | DAFILON - FIO DE SUTURA SINTETICO NAO ABSORVIVEL SEM AGULHA - B0436658 | DAFILON - FIO DE SUTURA SINTETICO NAO ABSORVIVEL SEM AGULHA - B0436658 | CIRURGIA GERAL | MATERIAL DE CONSUMO | FIOS E FITAS CIRURGICOS | UN | 31.673.254/0001-02 | LABORATORIOS B. BRAUN S/A | 20 |  |  | Material de consumo hospitalar | TUSS | 01/02/2020 | EM ANALISE | EM ANALISE
74269240 | 80136990722 | B0436674 | 01/02/2020 |  |  | 16,2000 |  | DAFILON - FIO DE SUTURA SINTETICO NAO ABSORVIVEL SEM AGULHA - B0436674 | DAFILON - FIO DE SUTURA SINTETICO NAO ABSORVIVEL SEM AGULHA - B0436674 | CIRURGIA GERAL | MATERIAL DE CONSUMO | FIOS E FITAS CIRURGICOS | UN | 31.673.254/0001-02 | LABORATORIOS B. BRAUN S/A | 20 |  |  | Material de consumo hospitalar | TUSS | 01/02/2020 | EM ANALISE | EM ANALISE
74269364 | 80136990722 | B0436675 | 01/02/2020 |  |  | 16,2000 |  | DAFILON - FIO DE SUTURA SINTETICO NAO ABSORVIVEL SEM AGULHA - B0436675 | DAFILON - FIO DE SUTURA SINTETICO NAO ABSORVIVEL SEM AGULHA - B0436675 | CIRURGIA GERAL | MATERIAL DE CONSUMO | FIOS E FITAS CIRURGICOS | UN | 31.673.254/0001-02 | LABORATORIOS B. BRAUN S/A | 20 |  |  | Material de consumo hospitalar | TUSS | 01/02/2020 | EM ANALISE | EM ANALISE
74269127 | 80136990722 | C0431249 | 01/02/2020 |  |  | 16,2000 |  | DAFILON - FIO DE SUTURA SINTETICO NAO ABSORVIVEL SEM AGULHA - C0431249 | DAFILON - FIO DE SUTURA SINTETICO NAO ABSORVIVEL SEM AGULHA - C0431249 | CIRURGIA GERAL | MATERIAL DE CONSUMO | FIOS E FITAS CIRURGICOS | UN | 31.673.254/0001-02 | LABORATORIOS B. BRAUN S/A | 20 |  |  | Material de consumo hospitalar | TUSS | 01/02/2020 | EM ANALISE | EM ANALISE
74269135 | 80136990722 | C0431257 | 01/02/2020 |  |  | 16,2000 |  | DAFILON - FIO DE SUTURA SINTETICO NAO ABSORVIVEL SEM AGULHA - C0431257 | DAFILON - FIO DE SUTURA SINTETICO NAO ABSORVIVEL SEM AGULHA - C0431257 | CIRURGIA GERAL | MATERIAL DE CONSUMO | FIOS E FITAS CIRURGICOS | UN | 31.673.254/0001-02 | LABORATORIOS B. BRAUN S/A | 20 |  |  | Material de consumo hospitalar | TUSS | 01/02/2020 | EM ANALISE | EM ANALISE
74269488 | 80136990722 | C0431265 | 01/02/2020 |  |  | 16,2000 |  | DAFILON - FIO DE SUTURA SINTETICO NAO ABSORVIVEL SEM AGULHA - C0431265 | DAFILON - FIO DE SUTURA SINTETICO NAO ABSORVIVEL SEM AGULHA - C0431265 | CIRURGIA GERAL | MATERIAL DE CONSUMO | FIOS E FITAS CIRURGICOS | UN | 31.673.254/0001-02 | LABORATORIOS B. BRAUN S/A | 20 |  |  | Material de consumo hospitalar | TUSS | 01/02/2020 | EM ANALISE | EM ANALISE
74269178 | 80136990722 | C0431273 | 01/02/2020 |  |  | 16,2000 |  | DAFILON - FIO DE SUTURA SINTETICO NAO ABSORVIVEL SEM AGULHA - C0431273 | DAFILON - FIO DE SUTURA SINTETICO NAO ABSORVIVEL SEM AGULHA - C0431273 | CIRURGIA GERAL | MATERIAL DE CONSUMO | FIOS E FITAS CIRURGICOS | UN | 31.673.254/0001-02 | LABORATORIOS B. BRAUN S/A | 20 |  |  | Material de consumo hospitalar | TUSS | 01/02/2020 | EM ANALISE | EM ANALISE
74269330 | 80136990722 | C0431290 | 01/02/2020 |  |  | 16,2000 |  | DAFILON - FIO DE SUTURA SINTETICO NAO ABSORVIVEL SEM AGULHA - C0431290 | DAFILON - FIO DE SUTURA SINTETICO NAO ABSORVIVEL SEM AGULHA - C0431290 | CIRURGIA GERAL | MATERIAL DE CONSUMO | FIOS E FITAS CIRURGICOS | UN | 31.673.254/0001-02 | LABORATORIOS B. BRAUN S/A | 20 |  |  | Material de consumo hospitalar | TUSS | 01/02/2020 | EM ANALISE | EM ANALISE
74269291 | 80136990722 | C0431303 | 01/02/2020 |  |  | 16,2000 |  | DAFILON - FIO DE SUTURA SINTETICO NAO ABSORVIVEL SEM AGULHA - C0431303 | DAFILON - FIO DE SUTURA SINTETICO NAO ABSORVIVEL SEM AGULHA - C0431303 | CIRURGIA GERAL | MATERIAL DE CONSUMO | FIOS E FITAS CIRURGICOS | UN | 31.673.254/0001-02 | LABORATORIOS B. BRAUN S/A | 20 |  |  | Material de consumo hospitalar | TUSS | 01/02/2020 | EM ANALISE | EM ANALISE
74269232 | 80136990722 | C0432040 | 01/02/2020 |  |  | 16,2000 |  | DAFILON - FIO DE SUTURA SINTETICO NAO ABSORVIVEL SEM AGULHA - C0432040 | DAFILON - FIO DE SUTURA SINTETICO NAO ABSORVIVEL SEM AGULHA - C0432040 | CIRURGIA GERAL | MATERIAL DE CONSUMO | FIOS E FITAS CIRURGICOS | UN | 31.673.254/0001-02 | LABORATORIOS B. BRAUN S/A | 20 |  |  | Material de consumo hospitalar | TUSS | 01/02/2020 | EM ANALISE | EM ANALISE
74269470 | 80136990722 | C0432059 | 01/02/2020 |  |  | 16,2000 |  | DAFILON - FIO DE SUTURA SINTETICO NAO ABSORVIVEL SEM AGULHA - C0432059 | DAFILON - FIO DE SUTURA SINTETICO NAO ABSORVIVEL SEM AGULHA - C0432059 | CIRURGIA GERAL | MATERIAL DE CONSUMO | FIOS E FITAS CIRURGICOS | UN | 31.673.254/0001-02 | LABORATORIOS B. BRAUN S/A | 20 |  |  | Material de consumo hospitalar | TUSS | 01/02/2020 | EM ANALISE | EM ANALISE
74269356 | 80136990722 | C0432067 | 01/02/2020 |  |  | 16,2000 |  | DAFILON - FIO DE SUTURA SINTETICO NAO ABSORVIVEL SEM AGULHA - C0432067 | DAFILON - FIO DE SUTURA SINTETICO NAO ABSORVIVEL SEM AGULHA - C0432067 | CIRURGIA GERAL | MATERIAL DE CONSUMO | FIOS E FITAS CIRURGICOS | UN | 31.673.254/0001-02 | LABORATORIOS B. BRAUN S/A | 20 |  |  | Material de consumo hospitalar | TUSS | 01/02/2020 | EM ANALISE | EM ANALISE
74269275 | 80136990722 | C0432075 | 01/02/2020 |  |  | 16,2000 |  | DAFILON - FIO DE SUTURA SINTETICO NAO ABSORVIVEL SEM AGULHA - C0432075 | DAFILON - FIO DE SUTURA SINTETICO NAO ABSORVIVEL SEM AGULHA - C0432075 | CIRURGIA GERAL | MATERIAL DE CONSUMO | FIOS E FITAS CIRURGICOS | UN | 31.673.254/0001-02 | LABORATORIOS B. BRAUN S/A | 20 |  |  | Material de consumo hospitalar | TUSS | 01/02/2020 | EM ANALISE | EM ANALISE
74269224 | 80136990722 | C0433063 | 01/02/2020 |  |  | 16,2000 |  | DAFILON - FIO DE SUTURA SINTETICO NAO ABSORVIVEL SEM AGULHA - C0433063 | DAFILON - FIO DE SUTURA SINTETICO NAO ABSORVIVEL SEM AGULHA - C0433063 | CIRURGIA GERAL | MATERIAL DE CONSUMO | FIOS E FITAS CIRURGICOS | UN | 31.673.254/0001-02 | LABORATORIOS B. BRAUN S/A | 20 |  |  | Material de consumo hospitalar | TUSS | 01/02/2020 | EM ANALISE | EM ANALISE
74269305 | 80136990722 | C0433098 | 01/02/2020 |  |  | 16,2000 |  | DAFILON - FIO DE SUTURA SINTETICO NAO ABSORVIVEL SEM AGULHA - C0433098 | DAFILON - FIO DE SUTURA SINTETICO NAO ABSORVIVEL SEM AGULHA - C0433098 | CIRURGIA GERAL | MATERIAL DE CONSUMO | FIOS E FITAS CIRURGICOS | UN | 31.673.254/0001-02 | LABORATORIOS B. BRAUN S/A | 20 |  |  | Material de consumo hospitalar | TUSS | 01/02/2020 | EM ANALISE | EM ANALISE
74269283 | 80136990722 | C0433101 | 01/02/2020 |  |  | 16,2000 |  | DAFILON - FIO DE SUTURA SINTETICO NAO ABSORVIVEL SEM AGULHA - C0433101 | DAFILON - FIO DE SUTURA SINTETICO NAO ABSORVIVEL SEM AGULHA - C0433101 | CIRURGIA GERAL | MATERIAL DE CONSUMO | FIOS E FITAS CIRURGICOS | UN | 31.673.254/0001-02 | LABORATORIOS B. BRAUN S/A | 20 |  |  | Material de consumo hospitalar | TUSS | 01/02/2020 | EM ANALISE | EM ANALISE
74269410 | 80136990722 | C0436267 | 01/02/2020 |  |  | 16,2000 |  | DAFILON - FIO DE SUTURA SINTETICO NAO ABSORVIVEL SEM AGULHA - C0436267 | DAFILON - FIO DE SUTURA SINTETICO NAO ABSORVIVEL SEM AGULHA - C0436267 | CIRURGIA GERAL | MATERIAL DE CONSUMO | FIOS E FITAS CIRURGICOS | UN | 31.673.254/0001-02 | LABORATORIOS B. BRAUN S/A | 20 |  |  | Material de consumo hospitalar | TUSS | 01/02/2020 | EM ANALISE | EM ANALISE
74269208 | 80136990722 | C0436275 | 01/02/2020 |  |  | 16,2000 |  | DAFILON - FIO DE SUTURA SINTETICO NAO ABSORVIVEL SEM AGULHA - C0436275 | DAFILON - FIO DE SUTURA SINTETICO NAO ABSORVIVEL SEM AGULHA - C0436275 | CIRURGIA GERAL | MATERIAL DE CONSUMO | FIOS E FITAS CIRURGICOS | UN | 31.673.254/0001-02 | LABORATORIOS B. BRAUN S/A | 20 |  |  | Material de consumo hospitalar | TUSS | 01/02/2020 | EM ANALISE | EM ANALISE
74269259 | 80136990722 | C0436283 | 01/02/2020 |  |  | 16,2000 |  | DAFILON - FIO DE SUTURA SINTETICO NAO ABSORVIVEL SEM AGULHA - C0436283 | DAFILON - FIO DE SUTURA SINTETICO NAO ABSORVIVEL SEM AGULHA - C0436283 | CIRURGIA GERAL | MATERIAL DE CONSUMO | FIOS E FITAS CIRURGICOS | UN | 31.673.254/0001-02 | LABORATORIOS B. BRAUN S/A | 20 |  |  | Material de consumo hospitalar | TUSS | 01/02/2020 | EM ANALISE | EM ANALISE
74269453 | 80136990722 | F1934031 | 01/02/2020 |  |  | 16,2000 |  | DAFILON - FIO DE SUTURA SINTETICO NAO ABSORVIVEL SEM AGULHA - F1934031 | DAFILON - FIO DE SUTURA SINTETICO NAO ABSORVIVEL SEM AGULHA - F1934031 | CIRURGIA GERAL | MATERIAL DE CONSUMO | FIOS E FITAS CIRURGICOS | UN | 31.673.254/0001-02 | LABORATORIOS B. BRAUN S/A | 20 |  |  | Material de consumo hospitalar | TUSS | 01/02/2020 | EM ANALISE | EM ANALISE
74269348 | 80136990722 | F1934040 | 01/02/2020 |  |  | 16,2000 |  | DAFILON - FIO DE SUTURA SINTETICO NAO ABSORVIVEL SEM AGULHA - F1934040 | DAFILON - FIO DE SUTURA SINTETICO NAO ABSORVIVEL SEM AGULHA - F1934040 | CIRURGIA GERAL | MATERIAL DE CONSUMO | FIOS E FITAS CIRURGICOS | UN | 31.673.254/0001-02 | LABORATORIOS B. BRAUN S/A | 20 |  |  | Material de consumo hospitalar | TUSS | 01/02/2020 | EM ANALISE | EM ANALISE
74269461 | 80136990722 | F1934058 | 01/02/2020 |  |  | 16,2000 |  | DAFILON - FIO DE SUTURA SINTETICO NAO ABSORVIVEL SEM AGULHA - F1934058 | DAFILON - FIO DE SUTURA SINTETICO NAO ABSORVIVEL SEM AGULHA - F1934058 | CIRURGIA GERAL | MATERIAL DE CONSUMO | FIOS E FITAS CIRURGICOS | UN | 31.673.254/0001-02 | LABORATORIOS B. BRAUN S/A | 20 |  |  | Material de consumo hospitalar | TUSS | 01/02/2020 | EM ANALISE | EM ANALISE
74269496 | 80136990722 | F1934066 | 01/02/2020 |  |  | 16,2000 |  | DAFILON - FIO DE SUTURA SINTETICO NAO ABSORVIVEL SEM AGULHA - F1934066 | DAFILON - FIO DE SUTURA SINTETICO NAO ABSORVIVEL SEM AGULHA - F1934066 | CIRURGIA GERAL | MATERIAL DE CONSUMO | FIOS E FITAS CIRURGICOS | UN | 31.673.254/0001-02 | LABORATORIOS B. BRAUN S/A | 20 |  |  | Material de consumo hospitalar | TUSS | 01/02/2020 | EM ANALISE | EM ANALISE
74269160 | 80136990722 | F1934074 | 01/02/2020 |  |  | 16,2000 |  | DAFILON - FIO DE SUTURA SINTETICO NAO ABSORVIVEL SEM AGULHA - F1934074 | DAFILON - FIO DE SUTURA SINTETICO NAO ABSORVIVEL SEM AGULHA - F1934074 | CIRURGIA GERAL | MATERIAL DE CONSUMO | FIOS E FITAS CIRURGICOS | UN | 31.673.254/0001-02 | LABORATORIOS B. BRAUN S/A | 20 |  |  | Material de consumo hospitalar | TUSS | 01/02/2020 | EM ANALISE | EM ANALISE
74269216 | 80136990722 | F1934082 | 01/02/2020 |  |  | 16,2000 |  | DAFILON - FIO DE SUTURA SINTETICO NAO ABSORVIVEL SEM AGULHA - F1934082 | DAFILON - FIO DE SUTURA SINTETICO NAO ABSORVIVEL SEM AGULHA - F1934082 | CIRURGIA GERAL | MATERIAL DE CONSUMO | FIOS E FITAS CIRURGICOS | UN | 31.673.254/0001-02 | LABORATORIOS B. BRAUN S/A | 20 |  |  | Material de consumo hospitalar | TUSS | 01/02/2020 | EM ANALISE | EM ANALISE
74269100 | 80136990722 | F1934090 | 01/02/2020 |  |  | 16,2000 |  | DAFILON - FIO DE SUTURA SINTETICO NAO ABSORVIVEL SEM AGULHA - F1934090 | DAFILON - FIO DE SUTURA SINTETICO NAO ABSORVIVEL SEM AGULHA - F1934090 | CIRURGIA GERAL | MATERIAL DE CONSUMO | FIOS E FITAS CIRURGICOS | UN | 31.673.254/0001-02 | LABORATORIOS B. BRAUN S/A | 20 |  |  | Material de consumo hospitalar | TUSS | 01/02/2020 | EM ANALISE | EM ANALISE
74269267 | 80136990722 | G0436005 | 01/02/2020 |  |  | 16,2000 |  | DAFILON - FIO DE SUTURA SINTETICO NAO ABSORVIVEL SEM AGULHA - G0436005 | DAFILON - FIO DE SUTURA SINTETICO NAO ABSORVIVEL SEM AGULHA - G0436005 | CIRURGIA GERAL | MATERIAL DE CONSUMO | FIOS E FITAS CIRURGICOS | UN | 31.673.254/0001-02 | LABORATORIOS B. BRAUN S/A | 20 |  |  | Material de consumo hospitalar | TUSS | 01/02/2020 | EM ANALISE | EM ANALISE
74269437 | 80136990722 | G0436006 | 01/02/2020 |  |  | 16,2000 |  | DAFILON - FIO DE SUTURA SINTETICO NAO ABSORVIVEL SEM AGULHA - G0436006 | DAFILON - FIO DE SUTURA SINTETICO NAO ABSORVIVEL SEM AGULHA - G0436006 | CIRURGIA GERAL | MATERIAL DE CONSUMO | FIOS E FITAS CIRURGICOS | UN | 31.673.254/0001-02 | LABORATORIOS B. BRAUN S/A | 20 |  |  | Material de consumo hospitalar | TUSS | 01/02/2020 | EM ANALISE | EM ANALISE
74269380 | 80136990722 | G1118723 | 01/02/2020 |  |  | 16,2000 |  | DAFILON - FIO DE SUTURA SINTETICO NAO ABSORVIVEL SEM AGULHA - G1118723 | DAFILON - FIO DE SUTURA SINTETICO NAO ABSORVIVEL SEM AGULHA - G1118723 | CIRURGIA GERAL | MATERIAL DE CONSUMO | FIOS E FITAS CIRURGICOS | UN | 31.673.254/0001-02 | LABORATORIOS B. BRAUN S/A | 20 |  |  | Material de consumo hospitalar | TUSS | 01/02/2020 | EM ANALISE | EM ANALISE
76319350 | 80171530059 | 67FCT903D FIXADOR PARA CANULA DE TRAQUEOSTOMIA - REF.: 903-D | 01/02/2020 |  |  | 0,0000 |  | CANULA DE TRAQUEOSTOMIA COMFORT - REF.: 102D/202D - 67FCT903D FIXADOR PARA CANULA DE TRAQUEOSTOMIA - REF.: 903-D (ACESSORIO) | CANULA DE TRAQUEOSTOMIA COMFORT - REF.: 102D/202D - 67FCT903D FIXADOR PARA CANULA DE TRAQUEOSTOMIA - REF.: 903-D (ACESSORIO) | CIRURGIA GERAL | MATERIAL DE CONSUMO | FIXADOR DE TUBO/CATETER | UN | 05.416.754/0001-40 | MAKE LINE COMERCIAL LTDA ME | 0 |  |  | Material de consumo hospitalar | TUSS | 01/02/2020 | EM ANALISE | EM ANALISE
76319806 | 80171530061 | 67FCT903D FIXADOR PARA CANULA DE TRAQUEOSTOMIA - REF.: 903-D | 01/02/2020 |  |  | 0,0000 |  | CANULA DE TRAQUEOSTOMIA COMFORT - REF.: 103/203 - 67FCT903D FIXADOR PARA CANULA DE TRAQUEOSTOMIA - REF.: 903-D | CANULA DE TRAQUEOSTOMIA COMFORT - REF.: 103/203 - 67FCT903D FIXADOR PARA CANULA DE TRAQUEOSTOMIA - REF.: 903-D | CIRURGIA GERAL | MATERIAL DE CONSUMO | FIXADOR DE TUBO/CATETER | UN | 05.416.754/0001-40 | MAKE LINE COMERCIAL LTDA ME | 0 |  |  | Material de consumo hospitalar | TUSS | 01/02/2020 | EM ANALISE | EM ANALISE
74330187 | 80197510007 | CS-0030 | 01/02/2020 |  |  | 3,8160 |  | CATGUT SIMPLES - CS-0030 | CATGUT SIMPLES - CS-0030 | CIRURGIA GERAL | MATERIAL DE CONSUMO | FIOS E FITAS CIRURGICOS | UN | 00.496.270/0001-35 | TECHSUTURE INDUSTRIA E COMERCIO DE PRODUTOS CIRURGICOS LTDA - EPP | 20 |  |  | Material de consumo hospitalar | TUSS | 01/02/2020 | EM ANALISE | EM ANALISE
74330160 | 80197510007 | CS-0035 | 01/02/2020 |  |  | 3,8160 |  | CATGUT SIMPLES - CS-0035 | CATGUT SIMPLES - CS-0035 | CIRURGIA GERAL | MATERIAL DE CONSUMO | FIOS E FITAS CIRURGICOS | UN | 00.496.270/0001-35 | TECHSUTURE INDUSTRIA E COMERCIO DE PRODUTOS CIRURGICOS LTDA - EPP | 20 |  |  | Material de consumo hospitalar | TUSS | 01/02/2020 | EM ANALISE | EM ANALISE
74330152 | 80197510007 | CS-0040 | 01/02/2020 |  |  | 3,8160 |  | CATGUT SIMPLES - CS-0040 | CATGUT SIMPLES - CS-0040 | CIRURGIA GERAL | MATERIAL DE CONSUMO | FIOS E FITAS CIRURGICOS | UN | 00.496.270/0001-35 | TECHSUTURE INDUSTRIA E COMERCIO DE PRODUTOS CIRURGICOS LTDA - EPP | 20 |  |  | Material de consumo hospitalar | TUSS | 01/02/2020 | EM ANALISE | EM ANALISE
75595540 | 80171530063 | 67FCT903D FIXADOR PARA CANULA DE TRAQUEOSTOMIA - REF.: 903-D | 01/02/2020 |  |  | 0,0000 |  | CANULA DE TRAQUEOSTOMIA COMFORT - REF.: 104A/204A - ACESSORIO: 67FCT903D FIXADOR PARA CANULA DE TRAQUEOSTOMIA - REF.: 903-D | CANULA DE TRAQUEOSTOMIA COMFORT - REF.: 104A/204A - ACESSORIO: 67FCT903D FIXADOR PARA CANULA DE TRAQUEOSTOMIA - REF.: 903-D | CIRURGIA GERAL | MATERIAL DE CONSUMO | FIXADOR DE TUBO/CATETER | UN | 05.416.754/0001-40 | MAKE LINE COMERCIAL LTDA ME | 0 |  |  | Material de consumo hospitalar | TUSS | 01/02/2020 | EM ANALISE | EM ANALISE
73844918 | 10378330018 | CC01MR40S | 01/02/2020 |  |  | 4,6992 |  | CATEGUTE CROMADO COM AGULHA SUPERO - FIO DE SUTURA - CC01MR40S | CATEGUTE CROMADO COM AGULHA SUPERO - FIO DE SUTURA - CC01MR40S | CIRURGIA GERAL | MATERIAL DE CONSUMO | FIOS E FITAS CIRURGICOS | UN | 02.400.787/0001-04 | ACE INDUSTRIA E COMERCIO LTDA | 20 |  |  | Material de consumo hospitalar | TUSS | 01/02/2020 | EM ANALISE | EM ANALISE
73844977 | 10378330018 | CC07CR30S | 01/02/2020 |  |  | 4,6992 |  | CATEGUTE CROMADO COM AGULHA SUPERO - FIO DE SUTURA - CC07CR30S | CATEGUTE CROMADO COM AGULHA SUPERO - FIO DE SUTURA - CC07CR30S | CIRURGIA GERAL | MATERIAL DE CONSUMO | FIOS E FITAS CIRURGICOS | UN | 02.400.787/0001-04 | ACE INDUSTRIA E COMERCIO LTDA | 20 |  |  | Material de consumo hospitalar | TUSS | 01/02/2020 | EM ANALISE | EM ANALISE
73844993 | 10378330018 | CC07CT30S | 01/02/2020 |  |  | 4,6992 |  | CATEGUTE CROMADO COM AGULHA SUPERO - FIO DE SUTURA - CC07CT30S | CATEGUTE CROMADO COM AGULHA SUPERO - FIO DE SUTURA - CC07CT30S | CIRURGIA GERAL | MATERIAL DE CONSUMO | FIOS E FITAS CIRURGICOS | UN | 02.400.787/0001-04 | ACE INDUSTRIA E COMERCIO LTDA | 20 |  |  | Material de consumo hospitalar | TUSS | 01/02/2020 | EM ANALISE | EM ANALISE
73844950 | 10378330018 | CC07MR25S | 01/02/2020 |  |  | 4,6992 |  | CATEGUTE CROMADO COM AGULHA SUPERO - FIO DE SUTURA - CC07MR25S | CATEGUTE CROMADO COM AGULHA SUPERO - FIO DE SUTURA - CC07MR25S | CIRURGIA GERAL | MATERIAL DE CONSUMO | FIOS E FITAS CIRURGICOS | UN | 02.400.787/0001-04 | ACE INDUSTRIA E COMERCIO LTDA | 20 |  |  | Material de consumo hospitalar | TUSS | 01/02/2020 | EM ANALISE | EM ANALISE
73844691 | 10378330018 | CC07MR30S | 01/02/2020 |  |  | 4,6992 |  | CATEGUTE CROMADO COM AGULHA SUPERO - FIO DE SUTURA - CC07MR30S | CATEGUTE CROMADO COM AGULHA SUPERO - FIO DE SUTURA - CC07MR30S | CIRURGIA GERAL | MATERIAL DE CONSUMO | FIOS E FITAS CIRURGICOS | UN | 02.400.787/0001-04 | ACE INDUSTRIA E COMERCIO LTDA | 20 |  |  | Material de consumo hospitalar | TUSS | 01/02/2020 | EM ANALISE | EM ANALISE
73844896 | 10378330018 | CC07MR35S | 01/02/2020 |  |  | 4,6992 |  | CATEGUTE CROMADO COM AGULHA SUPERO - FIO DE SUTURA - CC07MR35S | CATEGUTE CROMADO COM AGULHA SUPERO - FIO DE SUTURA - CC07MR35S | CIRURGIA GERAL | MATERIAL DE CONSUMO | FIOS E FITAS CIRURGICOS | UN | 02.400.787/0001-04 | ACE INDUSTRIA E COMERCIO LTDA | 20 |  |  | Material de consumo hospitalar | TUSS | 01/02/2020 | EM ANALISE | EM ANALISE
73844870 | 10378330018 | CC07MR40S | 01/02/2020 |  |  | 4,6992 |  | CATEGUTE CROMADO COM AGULHA SUPERO - FIO DE SUTURA - CC07MR40S | CATEGUTE CROMADO COM AGULHA SUPERO - FIO DE SUTURA - CC07MR40S | CIRURGIA GERAL | MATERIAL DE CONSUMO | FIOS E FITAS CIRURGICOS | UN | 02.400.787/0001-04 | ACE INDUSTRIA E COMERCIO LTDA | 20 |  |  | Material de consumo hospitalar | TUSS | 01/02/2020 | EM ANALISE | EM ANALISE
73844730 | 10378330018 | CC09MR50S | 01/02/2020 |  |  | 4,6992 |  | CATEGUTE CROMADO COM AGULHA SUPERO - FIO DE SUTURA - CC09MR50S | CATEGUTE CROMADO COM AGULHA SUPERO - FIO DE SUTURA - CC09MR50S | CIRURGIA GERAL | MATERIAL DE CONSUMO | FIOS E FITAS CIRURGICOS | UN | 02.400.787/0001-04 | ACE INDUSTRIA E COMERCIO LTDA | 20 |  |  | Material de consumo hospitalar | TUSS | 01/02/2020 | EM ANALISE | EM ANALISE
73844985 | 10378330018 | CC09MT35S | 01/02/2020 |  |  | 4,6992 |  | CATEGUTE CROMADO COM AGULHA SUPERO - FIO DE SUTURA - CC09MT35S | CATEGUTE CROMADO COM AGULHA SUPERO - FIO DE SUTURA - CC09MT35S | CIRURGIA GERAL | MATERIAL DE CONSUMO | FIOS E FITAS CIRURGICOS | UN | 02.400.787/0001-04 | ACE INDUSTRIA E COMERCIO LTDA | 20 |  |  | Material de consumo hospitalar | TUSS | 01/02/2020 | EM ANALISE | EM ANALISE
73844900 | 10378330018 | CC17CR30S | 01/02/2020 |  |  | 4,6992 |  | CATEGUTE CROMADO COM AGULHA SUPERO - FIO DE SUTURA - CC17CR30S | CATEGUTE CROMADO COM AGULHA SUPERO - FIO DE SUTURA - CC17CR30S | CIRURGIA GERAL | MATERIAL DE CONSUMO | FIOS E FITAS CIRURGICOS | UN | 02.400.787/0001-04 | ACE INDUSTRIA E COMERCIO LTDA | 20 |  |  | Material de consumo hospitalar | TUSS | 01/02/2020 | EM ANALISE | EM ANALISE
73844942 | 10378330018 | CC17MR30S | 01/02/2020 |  |  | 4,6992 |  | CATEGUTE CROMADO COM AGULHA SUPERO - FIO DE SUTURA - CC17MR30S | CATEGUTE CROMADO COM AGULHA SUPERO - FIO DE SUTURA - CC17MR30S | CIRURGIA GERAL | MATERIAL DE CONSUMO | FIOS E FITAS CIRURGICOS | UN | 02.400.787/0001-04 | ACE INDUSTRIA E COMERCIO LTDA | 20 |  |  | Material de consumo hospitalar | TUSS | 01/02/2020 | EM ANALISE | EM ANALISE
73844683 | 10378330018 | CC17MR35S | 01/02/2020 |  |  | 4,6992 |  | CATEGUTE CROMADO COM AGULHA SUPERO - FIO DE SUTURA - CC17MR35S | CATEGUTE CROMADO COM AGULHA SUPERO - FIO DE SUTURA - CC17MR35S | CIRURGIA GERAL | MATERIAL DE CONSUMO | FIOS E FITAS CIRURGICOS | UN | 02.400.787/0001-04 | ACE INDUSTRIA E COMERCIO LTDA | 20 |  |  | Material de consumo hospitalar | TUSS | 01/02/2020 | EM ANALISE | EM ANALISE
73844837 | 10378330018 | CC17MR40S | 01/02/2020 |  |  | 4,6992 |  | CATEGUTE CROMADO COM AGULHA SUPERO - FIO DE SUTURA - CC17MR40S | CATEGUTE CROMADO COM AGULHA SUPERO - FIO DE SUTURA - CC17MR40S | CIRURGIA GERAL | MATERIAL DE CONSUMO | FIOS E FITAS CIRURGICOS | UN | 02.400.787/0001-04 | ACE INDUSTRIA E COMERCIO LTDA | 20 |  |  | Material de consumo hospitalar | TUSS | 01/02/2020 | EM ANALISE | EM ANALISE
73844926 | 10378330018 | CC17MR90S | 01/02/2020 |  |  | 4,6992 |  | CATEGUTE CROMADO COM AGULHA SUPERO - FIO DE SUTURA - CC17MR90S | CATEGUTE CROMADO COM AGULHA SUPERO - FIO DE SUTURA - CC17MR90S | CIRURGIA GERAL | MATERIAL DE CONSUMO | FIOS E FITAS CIRURGICOS | UN | 02.400.787/0001-04 | ACE INDUSTRIA E COMERCIO LTDA | 20 |  |  | Material de consumo hospitalar | TUSS | 01/02/2020 | EM ANALISE | EM ANALISE
75597209 | 80171530064 | 67FCT903D FIXADOR PARA CANULA DE TRAQUEOSTOMIA - REF.: 903-D | 01/02/2020 |  |  | 0,0000 |  | CANULA DE TRAQUEOSTOMIA COMFORT - REF.: 104/204 - 67FCT903D FIXADOR PARA CANULA DE TRAQUEOSTOMIA - REF.: 903-D | CANULA DE TRAQUEOSTOMIA COMFORT - REF.: 104/204 - 67FCT903D FIXADOR PARA CANULA DE TRAQUEOSTOMIA - REF.: 903-D | CIRURGIA GERAL | MATERIAL DE CONSUMO | FIXADOR DE TUBO/CATETER | UN | 05.416.754/0001-40 | MAKE LINE COMERCIAL LTDA ME | 0 |  |  | Material de consumo hospitalar | TUSS | 01/02/2020 | EM ANALISE | EM ANALISE
75597527 | 80171530065 | 67FCT903D FIXADOR PARA CANULA DE TRAQUEOSTOMIA - REF.: 903-D | 01/02/2020 |  |  | 0,0000 |  | CANULA DE TRAQUEOSTOMIA COMFORT - REF.: 105/205 - 67FCT903D FIXADOR PARA CANULA DE TRAQUEOSTOMIA - REF.: 903-D | CANULA DE TRAQUEOSTOMIA COMFORT - REF.: 105/205 - 67FCT903D FIXADOR PARA CANULA DE TRAQUEOSTOMIA - REF.: 903-D | CIRURGIA GERAL | MATERIAL DE CONSUMO | FIXADOR DE TUBO/CATETER | UN | 05.416.754/0001-40 | MAKE LINE COMERCIAL LTDA ME | 0 |  |  | Material de consumo hospitalar | TUSS | 01/02/2020 | EM ANALISE | EM ANALISE
74355740 | 80226110009 | 0/0 | 01/02/2020 |  |  | 13,8792 |  | FIO DE SUTURA SEDA TRANCADA ESTERIL SEM AGULHA PLAST SUTURE - 0/0 | FIO DE SUTURA SEDA TRANCADA ESTERIL SEM AGULHA PLAST SUTURE - 0/0 | CIRURGIA GERAL | MATERIAL DE CONSUMO | FIOS E FITAS CIRURGICOS | UN | 05.937.544/0001-06 | PLAST SUTURE DO BRASIL INDUSTRIA -COMERCIO E REPRESENTAC | 20 |  |  | Material de consumo hospitalar | TUSS | 01/02/2020 | EM ANALISE | EM ANALISE
74355821 | 80226110009 | 1/1 | 01/02/2020 |  |  | 13,8792 |  | FIO DE SUTURA SEDA TRANCADA ESTERIL SEM AGULHA PLAST SUTURE - 1/1 | FIO DE SUTURA SEDA TRANCADA ESTERIL SEM AGULHA PLAST SUTURE - 1/1 | CIRURGIA GERAL | MATERIAL DE CONSUMO | FIOS E FITAS CIRURGICOS | UN | 05.937.544/0001-06 | PLAST SUTURE DO BRASIL INDUSTRIA -COMERCIO E REPRESENTAC | 20 |  |  | Material de consumo hospitalar | TUSS | 01/02/2020 | EM ANALISE | EM ANALISE
74355813 | 80226110009 | 10/010 | 01/02/2020 |  |  | 13,8792 |  | FIO DE SUTURA SEDA TRANCADA ESTERIL SEM AGULHA PLAST SUTURE - 10/010 | FIO DE SUTURA SEDA TRANCADA ESTERIL SEM AGULHA PLAST SUTURE - 10/010 | CIRURGIA GERAL | MATERIAL DE CONSUMO | FIOS E FITAS CIRURGICOS | UN | 05.937.544/0001-06 | PLAST SUTURE DO BRASIL INDUSTRIA -COMERCIO E REPRESENTAC | 20 |  |  | Material de consumo hospitalar | TUSS | 01/02/2020 | EM ANALISE | EM ANALISE
74355872 | 80226110009 | 10-0/10 | 01/02/2020 |  |  | 13,8792 |  | FIO DE SUTURA SEDA TRANCADA ESTERIL SEM AGULHA PLAST SUTURE - 10-0/10 | FIO DE SUTURA SEDA TRANCADA ESTERIL SEM AGULHA PLAST SUTURE - 10-0/10 | CIRURGIA GERAL | MATERIAL DE CONSUMO | FIOS E FITAS CIRURGICOS | UN | 05.937.544/0001-06 | PLAST SUTURE DO BRASIL INDUSTRIA -COMERCIO E REPRESENTAC | 20 |  |  | Material de consumo hospitalar | TUSS | 01/02/2020 | EM ANALISE | EM ANALISE
74355708 | 80226110009 | 11-0/11 | 01/02/2020 |  |  | 13,8792 |  | FIO DE SUTURA SEDA TRANCADA ESTERIL SEM AGULHA PLAST SUTURE - 11-0/11 | FIO DE SUTURA SEDA TRANCADA ESTERIL SEM AGULHA PLAST SUTURE - 11-0/11 | CIRURGIA GERAL | MATERIAL DE CONSUMO | FIOS E FITAS CIRURGICOS | UN | 05.937.544/0001-06 | PLAST SUTURE DO BRASIL INDUSTRIA -COMERCIO E REPRESENTAC | 20 |  |  | Material de consumo hospitalar | TUSS | 01/02/2020 | EM ANALISE | EM ANALISE
74355694 | 80226110009 | 12-0/12 | 01/02/2020 |  |  | 13,8792 |  | FIO DE SUTURA SEDA TRANCADA ESTERIL SEM AGULHA PLAST SUTURE - 12-0/12 | FIO DE SUTURA SEDA TRANCADA ESTERIL SEM AGULHA PLAST SUTURE - 12-0/12 | CIRURGIA GERAL | MATERIAL DE CONSUMO | FIOS E FITAS CIRURGICOS | UN | 05.937.544/0001-06 | PLAST SUTURE DO BRASIL INDUSTRIA -COMERCIO E REPRESENTAC | 20 |  |  | Material de consumo hospitalar | TUSS | 01/02/2020 | EM ANALISE | EM ANALISE
74355805 | 80226110009 | 2/02 | 01/02/2020 |  |  | 13,8792 |  | FIO DE SUTURA SEDA TRANCADA ESTERIL SEM AGULHA PLAST SUTURE - 2/02 | FIO DE SUTURA SEDA TRANCADA ESTERIL SEM AGULHA PLAST SUTURE - 2/02 | CIRURGIA GERAL | MATERIAL DE CONSUMO | FIOS E FITAS CIRURGICOS | UN | 05.937.544/0001-06 | PLAST SUTURE DO BRASIL INDUSTRIA -COMERCIO E REPRESENTAC | 20 |  |  | Material de consumo hospitalar | TUSS | 01/02/2020 | EM ANALISE | EM ANALISE
74355791 | 80226110009 | 2-0/2 | 01/02/2020 |  |  | 13,8792 |  | FIO DE SUTURA SEDA TRANCADA ESTERIL SEM AGULHA PLAST SUTURE - 2-0/2 | FIO DE SUTURA SEDA TRANCADA ESTERIL SEM AGULHA PLAST SUTURE - 2-0/2 | CIRURGIA GERAL | MATERIAL DE CONSUMO | FIOS E FITAS CIRURGICOS | UN | 05.937.544/0001-06 | PLAST SUTURE DO BRASIL INDUSTRIA -COMERCIO E REPRESENTAC | 20 |  |  | Material de consumo hospitalar | TUSS | 01/02/2020 | EM ANALISE | EM ANALISE
74355783 | 80226110009 | 3/03 | 01/02/2020 |  |  | 13,8792 |  | FIO DE SUTURA SEDA TRANCADA ESTERIL SEM AGULHA PLAST SUTURE - 3/03 | FIO DE SUTURA SEDA TRANCADA ESTERIL SEM AGULHA PLAST SUTURE - 3/03 | CIRURGIA GERAL | MATERIAL DE CONSUMO | FIOS E FITAS CIRURGICOS | UN | 05.937.544/0001-06 | PLAST SUTURE DO BRASIL INDUSTRIA -COMERCIO E REPRESENTAC | 20 |  |  | Material de consumo hospitalar | TUSS | 01/02/2020 | EM ANALISE | EM ANALISE
74355767 | 80226110009 | 3-0/3 | 01/02/2020 |  |  | 13,8792 |  | FIO DE SUTURA SEDA TRANCADA ESTERIL SEM AGULHA PLAST SUTURE - 3-0/3 | FIO DE SUTURA SEDA TRANCADA ESTERIL SEM AGULHA PLAST SUTURE - 3-0/3 | CIRURGIA GERAL | MATERIAL DE CONSUMO | FIOS E FITAS CIRURGICOS | UN | 05.937.544/0001-06 | PLAST SUTURE DO BRASIL INDUSTRIA -COMERCIO E REPRESENTAC | 20 |  |  | Material de consumo hospitalar | TUSS | 01/02/2020 | EM ANALISE | EM ANALISE
74355856 | 80226110009 | 4/04 | 01/02/2020 |  |  | 13,8792 |  | FIO DE SUTURA SEDA TRANCADA ESTERIL SEM AGULHA PLAST SUTURE - 4/04 | FIO DE SUTURA SEDA TRANCADA ESTERIL SEM AGULHA PLAST SUTURE - 4/04 | CIRURGIA GERAL | MATERIAL DE CONSUMO | FIOS E FITAS CIRURGICOS | UN | 05.937.544/0001-06 | PLAST SUTURE DO BRASIL INDUSTRIA -COMERCIO E REPRESENTAC | 20 |  |  | Material de consumo hospitalar | TUSS | 01/02/2020 | EM ANALISE | EM ANALISE
74355759 | 80226110009 | 4-0/4 | 01/02/2020 |  |  | 13,8792 |  | FIO DE SUTURA SEDA TRANCADA ESTERIL SEM AGULHA PLAST SUTURE - 4-0/4 | FIO DE SUTURA SEDA TRANCADA ESTERIL SEM AGULHA PLAST SUTURE - 4-0/4 | CIRURGIA GERAL | MATERIAL DE CONSUMO | FIOS E FITAS CIRURGICOS | UN | 05.937.544/0001-06 | PLAST SUTURE DO BRASIL INDUSTRIA -COMERCIO E REPRESENTAC | 20 |  |  | Material de consumo hospitalar | TUSS | 01/02/2020 | EM ANALISE | EM ANALISE
74355732 | 80226110009 | 5/05 | 01/02/2020 |  |  | 13,8792 |  | FIO DE SUTURA SEDA TRANCADA ESTERIL SEM AGULHA PLAST SUTURE - 5/05 | FIO DE SUTURA SEDA TRANCADA ESTERIL SEM AGULHA PLAST SUTURE - 5/05 | CIRURGIA GERAL | MATERIAL DE CONSUMO | FIOS E FITAS CIRURGICOS | UN | 05.937.544/0001-06 | PLAST SUTURE DO BRASIL INDUSTRIA -COMERCIO E REPRESENTAC | 20 |  |  | Material de consumo hospitalar | TUSS | 01/02/2020 | EM ANALISE | EM ANALISE
74355660 | 80226110009 | 5-0/5 | 01/02/2020 |  |  | 13,8792 |  | FIO DE SUTURA SEDA TRANCADA ESTERIL SEM AGULHA PLAST SUTURE - 5-0/5 | FIO DE SUTURA SEDA TRANCADA ESTERIL SEM AGULHA PLAST SUTURE - 5-0/5 | CIRURGIA GERAL | MATERIAL DE CONSUMO | FIOS E FITAS CIRURGICOS | UN | 05.937.544/0001-06 | PLAST SUTURE DO BRASIL INDUSTRIA -COMERCIO E REPRESENTAC | 20 |  |  | Material de consumo hospitalar | TUSS | 01/02/2020 | EM ANALISE | EM ANALISE
74355724 | 80226110009 | 6/06 | 01/02/2020 |  |  | 13,8792 |  | FIO DE SUTURA SEDA TRANCADA ESTERIL SEM AGULHA PLAST SUTURE - 6/06 | FIO DE SUTURA SEDA TRANCADA ESTERIL SEM AGULHA PLAST SUTURE - 6/06 | CIRURGIA GERAL | MATERIAL DE CONSUMO | FIOS E FITAS CIRURGICOS | UN | 05.937.544/0001-06 | PLAST SUTURE DO BRASIL INDUSTRIA -COMERCIO E REPRESENTAC | 20 |  |  | Material de consumo hospitalar | TUSS | 01/02/2020 | EM ANALISE | EM ANALISE
74330322 | 80197510007 | CS-0050 | 01/02/2020 |  |  | 3,8160 |  | CATGUT SIMPLES - CS-0050 | CATGUT SIMPLES - CS-0050 | CIRURGIA GERAL | MATERIAL DE CONSUMO | FIOS E FITAS CIRURGICOS | UN | 00.496.270/0001-35 | TECHSUTURE INDUSTRIA E COMERCIO DE PRODUTOS CIRURGICOS LTDA - EPP | 20 |  |  | Material de consumo hospitalar | TUSS | 01/02/2020 | EM ANALISE | EM ANALISE
74330349 | 80197510007 | CS-1030 | 01/02/2020 |  |  | 3,8160 |  | CATGUT SIMPLES - CS-1030 | CATGUT SIMPLES - CS-1030 | CIRURGIA GERAL | MATERIAL DE CONSUMO | FIOS E FITAS CIRURGICOS | UN | 00.496.270/0001-35 | TECHSUTURE INDUSTRIA E COMERCIO DE PRODUTOS CIRURGICOS LTDA - EPP | 20 |  |  | Material de consumo hospitalar | TUSS | 01/02/2020 | EM ANALISE | EM ANALISE
74330098 | 80197510007 | CS-1035 | 01/02/2020 |  |  | 3,8160 |  | CATGUT SIMPLES - CS-1035 | CATGUT SIMPLES - CS-1035 | CIRURGIA GERAL | MATERIAL DE CONSUMO | FIOS E FITAS CIRURGICOS | UN | 00.496.270/0001-35 | TECHSUTURE INDUSTRIA E COMERCIO DE PRODUTOS CIRURGICOS LTDA - EPP | 20 |  |  | Material de consumo hospitalar | TUSS | 01/02/2020 | EM ANALISE | EM ANALISE
74330306 | 80197510007 | CS-1040 | 01/02/2020 |  |  | 3,8160 |  | CATGUT SIMPLES - CS-1040 | CATGUT SIMPLES - CS-1040 | CIRURGIA GERAL | MATERIAL DE CONSUMO | FIOS E FITAS CIRURGICOS | UN | 00.496.270/0001-35 | TECHSUTURE INDUSTRIA E COMERCIO DE PRODUTOS CIRURGICOS LTDA - EPP | 20 |  |  | Material de consumo hospitalar | TUSS | 01/02/2020 | EM ANALISE | EM ANALISE
74330233 | 80197510007 | CS-1050 | 01/02/2020 |  |  | 3,8160 |  | CATGUT SIMPLES - CS-1050 | CATGUT SIMPLES - CS-1050 | CIRURGIA GERAL | MATERIAL DE CONSUMO | FIOS E FITAS CIRURGICOS | UN | 00.496.270/0001-35 | TECHSUTURE INDUSTRIA E COMERCIO DE PRODUTOS CIRURGICOS LTDA - EPP | 20 |  |  | Material de consumo hospitalar | TUSS | 01/02/2020 | EM ANALISE | EM ANALISE
74330284 | 80197510007 | CS-2020 | 01/02/2020 |  |  | 3,8160 |  | CATGUT SIMPLES - CS-2020 | CATGUT SIMPLES - CS-2020 | CIRURGIA GERAL | MATERIAL DE CONSUMO | FIOS E FITAS CIRURGICOS | UN | 00.496.270/0001-35 | TECHSUTURE INDUSTRIA E COMERCIO DE PRODUTOS CIRURGICOS LTDA - EPP | 20 |  |  | Material de consumo hospitalar | TUSS | 01/02/2020 | EM ANALISE | EM ANALISE
74330144 | 80197510007 | CS-2025 | 01/02/2020 |  |  | 3,8160 |  | CATGUT SIMPLES - CS-2025 | CATGUT SIMPLES - CS-2025 | CIRURGIA GERAL | MATERIAL DE CONSUMO | FIOS E FITAS CIRURGICOS | UN | 00.496.270/0001-35 | TECHSUTURE INDUSTRIA E COMERCIO DE PRODUTOS CIRURGICOS LTDA - EPP | 20 |  |  | Material de consumo hospitalar | TUSS | 01/02/2020 | EM ANALISE | EM ANALISE
74330314 | 80197510007 | CS-2030 | 01/02/2020 |  |  | 3,8160 |  | CATGUT SIMPLES - CS-2030 | CATGUT SIMPLES - CS-2030 | CIRURGIA GERAL | MATERIAL DE CONSUMO | FIOS E FITAS CIRURGICOS | UN | 00.496.270/0001-35 | TECHSUTURE INDUSTRIA E COMERCIO DE PRODUTOS CIRURGICOS LTDA - EPP | 20 |  |  | Material de consumo hospitalar | TUSS | 01/02/2020 | EM ANALISE | EM ANALISE
74330241 | 80197510007 | CS-2035 | 01/02/2020 |  |  | 3,8160 |  | CATGUT SIMPLES - CS-2035 | CATGUT SIMPLES - CS-2035 | CIRURGIA GERAL | MATERIAL DE CONSUMO | FIOS E FITAS CIRURGICOS | UN | 00.496.270/0001-35 | TECHSUTURE INDUSTRIA E COMERCIO DE PRODUTOS CIRURGICOS LTDA - EPP | 20 |  |  | Material de consumo hospitalar | TUSS | 01/02/2020 | EM ANALISE | EM ANALISE
74330136 | 80197510007 | CS-2040 | 01/02/2020 |  |  | 3,8160 |  | CATGUT SIMPLES - CS-2040 | CATGUT SIMPLES - CS-2040 | CIRURGIA GERAL | MATERIAL DE CONSUMO | FIOS E FITAS CIRURGICOS | UN | 00.496.270/0001-35 | TECHSUTURE INDUSTRIA E COMERCIO DE PRODUTOS CIRURGICOS LTDA - EPP | 20 |  |  | Material de consumo hospitalar | TUSS | 01/02/2020 | EM ANALISE | EM ANALISE
74330250 | 80197510007 | CS-2050 | 01/02/2020 |  |  | 3,8160 |  | CATGUT SIMPLES - CS-2050 | CATGUT SIMPLES - CS-2050 | CIRURGIA GERAL | MATERIAL DE CONSUMO | FIOS E FITAS CIRURGICOS | UN | 00.496.270/0001-35 | TECHSUTURE INDUSTRIA E COMERCIO DE PRODUTOS CIRURGICOS LTDA - EPP | 20 |  |  | Material de consumo hospitalar | TUSS | 01/02/2020 | EM ANALISE | EM ANALISE
74330292 | 80197510007 | CS-3016 | 01/02/2020 |  |  | 3,8160 |  | CATGUT SIMPLES - CS-3016 | CATGUT SIMPLES - CS-3016 | CIRURGIA GERAL | MATERIAL DE CONSUMO | FIOS E FITAS CIRURGICOS | UN | 00.496.270/0001-35 | TECHSUTURE INDUSTRIA E COMERCIO DE PRODUTOS CIRURGICOS LTDA - EPP | 20 |  |  | Material de consumo hospitalar | TUSS | 01/02/2020 | EM ANALISE | EM ANALISE
74330128 | 80197510007 | CS-3020 | 01/02/2020 |  |  | 3,8160 |  | CATGUT SIMPLES - CS-3020 | CATGUT SIMPLES - CS-3020 | CIRURGIA GERAL | MATERIAL DE CONSUMO | FIOS E FITAS CIRURGICOS | UN | 00.496.270/0001-35 | TECHSUTURE INDUSTRIA E COMERCIO DE PRODUTOS CIRURGICOS LTDA - EPP | 20 |  |  | Material de consumo hospitalar | TUSS | 01/02/2020 | EM ANALISE | EM ANALISE
74330195 | 80197510007 | CS-3025 | 01/02/2020 |  |  | 3,8160 |  | CATGUT SIMPLES - CS-3025 | CATGUT SIMPLES - CS-3025 | CIRURGIA GERAL | MATERIAL DE CONSUMO | FIOS E FITAS CIRURGICOS | UN | 00.496.270/0001-35 | TECHSUTURE INDUSTRIA E COMERCIO DE PRODUTOS CIRURGICOS LTDA - EPP | 20 |  |  | Material de consumo hospitalar | TUSS | 01/02/2020 | EM ANALISE | EM ANALISE
74330101 | 80197510007 | CS-3030 | 01/02/2020 |  |  | 3,8160 |  | CATGUT SIMPLES - CS-3030 | CATGUT SIMPLES - CS-3030 | CIRURGIA GERAL | MATERIAL DE CONSUMO | FIOS E FITAS CIRURGICOS | UN | 00.496.270/0001-35 | TECHSUTURE INDUSTRIA E COMERCIO DE PRODUTOS CIRURGICOS LTDA - EPP | 20 |  |  | Material de consumo hospitalar | TUSS | 01/02/2020 | EM ANALISE | EM ANALISE
74330225 | 80197510007 | CS-3035 | 01/02/2020 |  |  | 3,8160 |  | CATGUT SIMPLES - CS-3035 | CATGUT SIMPLES - CS-3035 | CIRURGIA GERAL | MATERIAL DE CONSUMO | FIOS E FITAS CIRURGICOS | UN | 00.496.270/0001-35 | TECHSUTURE INDUSTRIA E COMERCIO DE PRODUTOS CIRURGICOS LTDA - EPP | 20 |  |  | Material de consumo hospitalar | TUSS | 01/02/2020 | EM ANALISE | EM ANALISE
74330209 | 80197510007 | CS-4015 | 01/02/2020 |  |  | 3,8160 |  | CATGUT SIMPLES - CS-4015 | CATGUT SIMPLES - CS-4015 | CIRURGIA GERAL | MATERIAL DE CONSUMO | FIOS E FITAS CIRURGICOS | UN | 00.496.270/0001-35 | TECHSUTURE INDUSTRIA E COMERCIO DE PRODUTOS CIRURGICOS LTDA - EPP | 20 |  |  | Material de consumo hospitalar | TUSS | 01/02/2020 | EM ANALISE | EM ANALISE
74330217 | 80197510007 | CS-4016 | 01/02/2020 |  |  | 3,8160 |  | CATGUT SIMPLES - CS-4016 | CATGUT SIMPLES - CS-4016 | CIRURGIA GERAL | MATERIAL DE CONSUMO | FIOS E FITAS CIRURGICOS | UN | 00.496.270/0001-35 | TECHSUTURE INDUSTRIA E COMERCIO DE PRODUTOS CIRURGICOS LTDA - EPP | 20 |  |  | Material de consumo hospitalar | TUSS | 01/02/2020 | EM ANALISE | EM ANALISE
74330330 | 80197510007 | CS-4020 | 01/02/2020 |  |  | 3,8160 |  | CATGUT SIMPLES - CS-4020 | CATGUT SIMPLES - CS-4020 | CIRURGIA GERAL | MATERIAL DE CONSUMO | FIOS E FITAS CIRURGICOS | UN | 00.496.270/0001-35 | TECHSUTURE INDUSTRIA E COMERCIO DE PRODUTOS CIRURGICOS LTDA - EPP | 20 |  |  | Material de consumo hospitalar | TUSS | 01/02/2020 | EM ANALISE | EM ANALISE
74330276 | 80197510007 | CS-4025 | 01/02/2020 |  |  | 3,8160 |  | CATGUT SIMPLES - CS-4025 | CATGUT SIMPLES - CS-4025 | CIRURGIA GERAL | MATERIAL DE CONSUMO | FIOS E FITAS CIRURGICOS | UN | 00.496.270/0001-35 | TECHSUTURE INDUSTRIA E COMERCIO DE PRODUTOS CIRURGICOS LTDA - EPP | 20 |  |  | Material de consumo hospitalar | TUSS | 01/02/2020 | EM ANALISE | EM ANALISE
74330179 | 80197510007 | CS-5015 | 01/02/2020 |  |  | 3,8160 |  | CATGUT SIMPLES - CS-5015 | CATGUT SIMPLES - CS-5015 | CIRURGIA GERAL | MATERIAL DE CONSUMO | FIOS E FITAS CIRURGICOS | UN | 00.496.270/0001-35 | TECHSUTURE INDUSTRIA E COMERCIO DE PRODUTOS CIRURGICOS LTDA - EPP | 20 |  |  | Material de consumo hospitalar | TUSS | 01/02/2020 | EM ANALISE | EM ANALISE
74330268 | 80197510007 | CS-5016 | 01/02/2020 |  |  | 3,8160 |  | CATGUT SIMPLES - CS-5016 | CATGUT SIMPLES - CS-5016 | CIRURGIA GERAL | MATERIAL DE CONSUMO | FIOS E FITAS CIRURGICOS | UN | 00.496.270/0001-35 | TECHSUTURE INDUSTRIA E COMERCIO DE PRODUTOS CIRURGICOS LTDA - EPP | 20 |  |  | Material de consumo hospitalar | TUSS | 01/02/2020 | EM ANALISE | EM ANALISE
74330110 | 80197510007 | CS-5020 | 01/02/2020 |  |  | 3,8160 |  | CATGUT SIMPLES - CS-5020 | CATGUT SIMPLES - CS-5020 | CIRURGIA GERAL | MATERIAL DE CONSUMO | FIOS E FITAS CIRURGICOS | UN | 00.496.270/0001-35 | TECHSUTURE INDUSTRIA E COMERCIO DE PRODUTOS CIRURGICOS LTDA - EPP | 20 |  |  | Material de consumo hospitalar | TUSS | 01/02/2020 | EM ANALISE | EM ANALISE
74330489 | 80197510008 | PGA-0025 | 01/02/2020 |  |  | 7,3200 |  | FIO CIRURGICO PGA - SUTURA SINTETICA ABSORVIVEL - PGA-0025 | FIO CIRURGICO PGA - SUTURA SINTETICA ABSORVIVEL - PGA-0025 | CIRURGIA GERAL | MATERIAL DE CONSUMO | FIOS E FITAS CIRURGICOS | UN | 00.496.270/0001-35 | TECHSUTURE INDUSTRIA E COMERCIO DE PRODUTOS CIRURGICOS LTDA - EPP | 20 |  |  | Material de consumo hospitalar | TUSS | 01/02/2020 | EM ANALISE | EM ANALISE
74330608 | 80197510008 | PGA-0030 | 01/02/2020 |  |  | 7,3200 |  | FIO CIRURGICO PGA - SUTURA SINTETICA ABSORVIVEL - PGA-0030 | FIO CIRURGICO PGA - SUTURA SINTETICA ABSORVIVEL - PGA-0030 | CIRURGIA GERAL | MATERIAL DE CONSUMO | FIOS E FITAS CIRURGICOS | UN | 00.496.270/0001-35 | TECHSUTURE INDUSTRIA E COMERCIO DE PRODUTOS CIRURGICOS LTDA - EPP | 20 |  |  | Material de consumo hospitalar | TUSS | 01/02/2020 | EM ANALISE | EM ANALISE
74330594 | 80197510008 | PGA-0035 | 01/02/2020 |  |  | 7,3200 |  | FIO CIRURGICO PGA - SUTURA SINTETICA ABSORVIVEL - PGA-0035 | FIO CIRURGICO PGA - SUTURA SINTETICA ABSORVIVEL - PGA-0035 | CIRURGIA GERAL | MATERIAL DE CONSUMO | FIOS E FITAS CIRURGICOS | UN | 00.496.270/0001-35 | TECHSUTURE INDUSTRIA E COMERCIO DE PRODUTOS CIRURGICOS LTDA - EPP | 20 |  |  | Material de consumo hospitalar | TUSS | 01/02/2020 | EM ANALISE | EM ANALISE
74330438 | 80197510008 | PGA-0037 | 01/02/2020 |  |  | 7,3200 |  | FIO CIRURGICO PGA - SUTURA SINTETICA ABSORVIVEL - PGA-0037 | FIO CIRURGICO PGA - SUTURA SINTETICA ABSORVIVEL - PGA-0037 | CIRURGIA GERAL | MATERIAL DE CONSUMO | FIOS E FITAS CIRURGICOS | UN | 00.496.270/0001-35 | TECHSUTURE INDUSTRIA E COMERCIO DE PRODUTOS CIRURGICOS LTDA - EPP | 20 |  |  | Material de consumo hospitalar | TUSS | 01/02/2020 | EM ANALISE | EM ANALISE
74330373 | 80197510008 | PGA-0040 | 01/02/2020 |  |  | 7,3200 |  | FIO CIRURGICO PGA - SUTURA SINTETICA ABSORVIVEL - PGA-0040 | FIO CIRURGICO PGA - SUTURA SINTETICA ABSORVIVEL - PGA-0040 | CIRURGIA GERAL | MATERIAL DE CONSUMO | FIOS E FITAS CIRURGICOS | UN | 00.496.270/0001-35 | TECHSUTURE INDUSTRIA E COMERCIO DE PRODUTOS CIRURGICOS LTDA - EPP | 20 |  |  | Material de consumo hospitalar | TUSS | 01/02/2020 | EM ANALISE | EM ANALISE
74330446 | 80197510008 | PGA-0050 | 01/02/2020 |  |  | 7,3200 |  | FIO CIRURGICO PGA - SUTURA SINTETICA ABSORVIVEL - PGA-0050 | FIO CIRURGICO PGA - SUTURA SINTETICA ABSORVIVEL - PGA-0050 | CIRURGIA GERAL | MATERIAL DE CONSUMO | FIOS E FITAS CIRURGICOS | UN | 00.496.270/0001-35 | TECHSUTURE INDUSTRIA E COMERCIO DE PRODUTOS CIRURGICOS LTDA - EPP | 20 |  |  | Material de consumo hospitalar | TUSS | 01/02/2020 | EM ANALISE | EM ANALISE
74330560 | 80197510008 | PGA-1035 | 01/02/2020 |  |  | 7,3200 |  | FIO CIRURGICO PGA - SUTURA SINTETICA ABSORVIVEL - PGA-1035 | FIO CIRURGICO PGA - SUTURA SINTETICA ABSORVIVEL - PGA-1035 | CIRURGIA GERAL | MATERIAL DE CONSUMO | FIOS E FITAS CIRURGICOS | UN | 00.496.270/0001-35 | TECHSUTURE INDUSTRIA E COMERCIO DE PRODUTOS CIRURGICOS LTDA - EPP | 20 |  |  | Material de consumo hospitalar | TUSS | 01/02/2020 | EM ANALISE | EM ANALISE
74330390 | 80197510008 | PGA-1040 | 01/02/2020 |  |  | 7,3200 |  | FIO CIRURGICO PGA - SUTURA SINTETICA ABSORVIVEL - PGA-1040 | FIO CIRURGICO PGA - SUTURA SINTETICA ABSORVIVEL - PGA-1040 | CIRURGIA GERAL | MATERIAL DE CONSUMO | FIOS E FITAS CIRURGICOS | UN | 00.496.270/0001-35 | TECHSUTURE INDUSTRIA E COMERCIO DE PRODUTOS CIRURGICOS LTDA - EPP | 20 |  |  | Material de consumo hospitalar | TUSS | 01/02/2020 | EM ANALISE | EM ANALISE
74330519 | 80197510008 | PGA-1050 | 01/02/2020 |  |  | 7,3200 |  | FIO CIRURGICO PGA - SUTURA SINTETICA ABSORVIVEL - PGA-1050 | FIO CIRURGICO PGA - SUTURA SINTETICA ABSORVIVEL - PGA-1050 | CIRURGIA GERAL | MATERIAL DE CONSUMO | FIOS E FITAS CIRURGICOS | UN | 00.496.270/0001-35 | TECHSUTURE INDUSTRIA E COMERCIO DE PRODUTOS CIRURGICOS LTDA - EPP | 20 |  |  | Material de consumo hospitalar | TUSS | 01/02/2020 | EM ANALISE | EM ANALISE
74330535 | 80197510008 | PGA-2025 | 01/02/2020 |  |  | 7,3200 |  | FIO CIRURGICO PGA - SUTURA SINTETICA ABSORVIVEL - PGA-2025 | FIO CIRURGICO PGA - SUTURA SINTETICA ABSORVIVEL - PGA-2025 | CIRURGIA GERAL | MATERIAL DE CONSUMO | FIOS E FITAS CIRURGICOS | UN | 00.496.270/0001-35 | TECHSUTURE INDUSTRIA E COMERCIO DE PRODUTOS CIRURGICOS LTDA - EPP | 20 |  |  | Material de consumo hospitalar | TUSS | 01/02/2020 | EM ANALISE | EM ANALISE
74330462 | 80197510008 | PGA-2030 | 01/02/2020 |  |  | 7,3200 |  | FIO CIRURGICO PGA - SUTURA SINTETICA ABSORVIVEL - PGA-2030 | FIO CIRURGICO PGA - SUTURA SINTETICA ABSORVIVEL - PGA-2030 | CIRURGIA GERAL | MATERIAL DE CONSUMO | FIOS E FITAS CIRURGICOS | UN | 00.496.270/0001-35 | TECHSUTURE INDUSTRIA E COMERCIO DE PRODUTOS CIRURGICOS LTDA - EPP | 20 |  |  | Material de consumo hospitalar | TUSS | 01/02/2020 | EM ANALISE | EM ANALISE
74330470 | 80197510008 | PGA-2035 | 01/02/2020 |  |  | 7,3200 |  | FIO CIRURGICO PGA - SUTURA SINTETICA ABSORVIVEL - PGA-2035 | FIO CIRURGICO PGA - SUTURA SINTETICA ABSORVIVEL - PGA-2035 | CIRURGIA GERAL | MATERIAL DE CONSUMO | FIOS E FITAS CIRURGICOS | UN | 00.496.270/0001-35 | TECHSUTURE INDUSTRIA E COMERCIO DE PRODUTOS CIRURGICOS LTDA - EPP | 20 |  |  | Material de consumo hospitalar | TUSS | 01/02/2020 | EM ANALISE | EM ANALISE
74330381 | 80197510008 | PGA-2037 | 01/02/2020 |  |  | 7,3200 |  | FIO CIRURGICO PGA - SUTURA SINTETICA ABSORVIVEL - PGA-2037 | FIO CIRURGICO PGA - SUTURA SINTETICA ABSORVIVEL - PGA-2037 | CIRURGIA GERAL | MATERIAL DE CONSUMO | FIOS E FITAS CIRURGICOS | UN | 00.496.270/0001-35 | TECHSUTURE INDUSTRIA E COMERCIO DE PRODUTOS CIRURGICOS LTDA - EPP | 20 |  |  | Material de consumo hospitalar | TUSS | 01/02/2020 | EM ANALISE | EM ANALISE
74330420 | 80197510008 | PGA-2040 | 01/02/2020 |  |  | 7,3200 |  | FIO CIRURGICO PGA - SUTURA SINTETICA ABSORVIVEL - PGA-2040 | FIO CIRURGICO PGA - SUTURA SINTETICA ABSORVIVEL - PGA-2040 | CIRURGIA GERAL | MATERIAL DE CONSUMO | FIOS E FITAS CIRURGICOS | UN | 00.496.270/0001-35 | TECHSUTURE INDUSTRIA E COMERCIO DE PRODUTOS CIRURGICOS LTDA - EPP | 20 |  |  | Material de consumo hospitalar | TUSS | 01/02/2020 | EM ANALISE | EM ANALISE
74330551 | 80197510008 | PGA-3020 | 01/02/2020 |  |  | 7,3200 |  | FIO CIRURGICO PGA - SUTURA SINTETICA ABSORVIVEL - PGA-3020 | FIO CIRURGICO PGA - SUTURA SINTETICA ABSORVIVEL - PGA-3020 | CIRURGIA GERAL | MATERIAL DE CONSUMO | FIOS E FITAS CIRURGICOS | UN | 00.496.270/0001-35 | TECHSUTURE INDUSTRIA E COMERCIO DE PRODUTOS CIRURGICOS LTDA - EPP | 20 |  |  | Material de consumo hospitalar | TUSS | 01/02/2020 | EM ANALISE | EM ANALISE
74330586 | 80197510008 | PGA-3024 | 01/02/2020 |  |  | 7,3200 |  | FIO CIRURGICO PGA - SUTURA SINTETICA ABSORVIVEL - PGA-3024 | FIO CIRURGICO PGA - SUTURA SINTETICA ABSORVIVEL - PGA-3024 | CIRURGIA GERAL | MATERIAL DE CONSUMO | FIOS E FITAS CIRURGICOS | UN | 00.496.270/0001-35 | TECHSUTURE INDUSTRIA E COMERCIO DE PRODUTOS CIRURGICOS LTDA - EPP | 20 |  |  | Material de consumo hospitalar | TUSS | 01/02/2020 | EM ANALISE | EM ANALISE
74330403 | 80197510008 | PGA-3025 | 01/02/2020 |  |  | 7,3200 |  | FIO CIRURGICO PGA - SUTURA SINTETICA ABSORVIVEL - PGA-3025 | FIO CIRURGICO PGA - SUTURA SINTETICA ABSORVIVEL - PGA-3025 | CIRURGIA GERAL | MATERIAL DE CONSUMO | FIOS E FITAS CIRURGICOS | UN | 00.496.270/0001-35 | TECHSUTURE INDUSTRIA E COMERCIO DE PRODUTOS CIRURGICOS LTDA - EPP | 20 |  |  | Material de consumo hospitalar | TUSS | 01/02/2020 | EM ANALISE | EM ANALISE
74330454 | 80197510008 | PGA-3030 | 01/02/2020 |  |  | 7,3200 |  | FIO CIRURGICO PGA - SUTURA SINTETICA ABSORVIVEL - PGA-3030 | FIO CIRURGICO PGA - SUTURA SINTETICA ABSORVIVEL - PGA-3030 | CIRURGIA GERAL | MATERIAL DE CONSUMO | FIOS E FITAS CIRURGICOS | UN | 00.496.270/0001-35 | TECHSUTURE INDUSTRIA E COMERCIO DE PRODUTOS CIRURGICOS LTDA - EPP | 20 |  |  | Material de consumo hospitalar | TUSS | 01/02/2020 | EM ANALISE | EM ANALISE
74330543 | 80197510008 | PGA-3037 | 01/02/2020 |  |  | 7,3200 |  | FIO CIRURGICO PGA - SUTURA SINTETICA ABSORVIVEL - PGA-3037 | FIO CIRURGICO PGA - SUTURA SINTETICA ABSORVIVEL - PGA-3037 | CIRURGIA GERAL | MATERIAL DE CONSUMO | FIOS E FITAS CIRURGICOS | UN | 00.496.270/0001-35 | TECHSUTURE INDUSTRIA E COMERCIO DE PRODUTOS CIRURGICOS LTDA - EPP | 20 |  |  | Material de consumo hospitalar | TUSS | 01/02/2020 | EM ANALISE | EM ANALISE
74330527 | 80197510008 | PGA-4015 | 01/02/2020 |  |  | 7,3200 |  | FIO CIRURGICO PGA - SUTURA SINTETICA ABSORVIVEL - PGA-4015 | FIO CIRURGICO PGA - SUTURA SINTETICA ABSORVIVEL - PGA-4015 | CIRURGIA GERAL | MATERIAL DE CONSUMO | FIOS E FITAS CIRURGICOS | UN | 00.496.270/0001-35 | TECHSUTURE INDUSTRIA E COMERCIO DE PRODUTOS CIRURGICOS LTDA - EPP | 20 |  |  | Material de consumo hospitalar | TUSS | 01/02/2020 | EM ANALISE | EM ANALISE
74330500 | 80197510008 | PGA-4020 | 01/02/2020 |  |  | 7,3200 |  | FIO CIRURGICO PGA - SUTURA SINTETICA ABSORVIVEL - PGA-4020 | FIO CIRURGICO PGA - SUTURA SINTETICA ABSORVIVEL - PGA-4020 | CIRURGIA GERAL | MATERIAL DE CONSUMO | FIOS E FITAS CIRURGICOS | UN | 00.496.270/0001-35 | TECHSUTURE INDUSTRIA E COMERCIO DE PRODUTOS CIRURGICOS LTDA - EPP | 20 |  |  | Material de consumo hospitalar | TUSS | 01/02/2020 | EM ANALISE | EM ANALISE
74330497 | 80197510008 | PGA-4022 | 01/02/2020 |  |  | 7,3200 |  | FIO CIRURGICO PGA - SUTURA SINTETICA ABSORVIVEL - PGA-4022 | FIO CIRURGICO PGA - SUTURA SINTETICA ABSORVIVEL - PGA-4022 | CIRURGIA GERAL | MATERIAL DE CONSUMO | FIOS E FITAS CIRURGICOS | UN | 00.496.270/0001-35 | TECHSUTURE INDUSTRIA E COMERCIO DE PRODUTOS CIRURGICOS LTDA - EPP | 20 |  |  | Material de consumo hospitalar | TUSS | 01/02/2020 | EM ANALISE | EM ANALISE
74330365 | 80197510008 | PGA-4025 | 01/02/2020 |  |  | 7,3200 |  | FIO CIRURGICO PGA - SUTURA SINTETICA ABSORVIVEL - PGA-4025 | FIO CIRURGICO PGA - SUTURA SINTETICA ABSORVIVEL - PGA-4025 | CIRURGIA GERAL | MATERIAL DE CONSUMO | FIOS E FITAS CIRURGICOS | UN | 00.496.270/0001-35 | TECHSUTURE INDUSTRIA E COMERCIO DE PRODUTOS CIRURGICOS LTDA - EPP | 20 |  |  | Material de consumo hospitalar | TUSS | 01/02/2020 | EM ANALISE | EM ANALISE
74330411 | 80197510008 | PGA-5015 | 01/02/2020 |  |  | 7,3200 |  | FIO CIRURGICO PGA - SUTURA SINTETICA ABSORVIVEL - PGA-5015 | FIO CIRURGICO PGA - SUTURA SINTETICA ABSORVIVEL - PGA-5015 | CIRURGIA GERAL | MATERIAL DE CONSUMO | FIOS E FITAS CIRURGICOS | UN | 00.496.270/0001-35 | TECHSUTURE INDUSTRIA E COMERCIO DE PRODUTOS CIRURGICOS LTDA - EPP | 20 |  |  | Material de consumo hospitalar | TUSS | 01/02/2020 | EM ANALISE | EM ANALISE
74330578 | 80197510008 | PGA-6015 | 01/02/2020 |  |  | 7,3200 |  | FIO CIRURGICO PGA - SUTURA SINTETICA ABSORVIVEL - PGA-6015 | FIO CIRURGICO PGA - SUTURA SINTETICA ABSORVIVEL - PGA-6015 | CIRURGIA GERAL | MATERIAL DE CONSUMO | FIOS E FITAS CIRURGICOS | UN | 00.496.270/0001-35 | TECHSUTURE INDUSTRIA E COMERCIO DE PRODUTOS CIRURGICOS LTDA - EPP | 20 |  |  | Material de consumo hospitalar | TUSS | 01/02/2020 | EM ANALISE | EM ANALISE
74355775 | 80226110009 | 6-0/6 | 01/02/2020 |  |  | 13,8792 |  | FIO DE SUTURA SEDA TRANCADA ESTERIL SEM AGULHA PLAST SUTURE - 6-0/6 | FIO DE SUTURA SEDA TRANCADA ESTERIL SEM AGULHA PLAST SUTURE - 6-0/6 | CIRURGIA GERAL | MATERIAL DE CONSUMO | FIOS E FITAS CIRURGICOS | UN | 05.937.544/0001-06 | PLAST SUTURE DO BRASIL INDUSTRIA -COMERCIO E REPRESENTAC | 20 |  |  | Material de consumo hospitalar | TUSS | 01/02/2020 | EM ANALISE | EM ANALISE
74355686 | 80226110009 | 7/07 | 01/02/2020 |  |  | 13,8792 |  | FIO DE SUTURA SEDA TRANCADA ESTERIL SEM AGULHA PLAST SUTURE - 7/07 | FIO DE SUTURA SEDA TRANCADA ESTERIL SEM AGULHA PLAST SUTURE - 7/07 | CIRURGIA GERAL | MATERIAL DE CONSUMO | FIOS E FITAS CIRURGICOS | UN | 05.937.544/0001-06 | PLAST SUTURE DO BRASIL INDUSTRIA -COMERCIO E REPRESENTAC | 20 |  |  | Material de consumo hospitalar | TUSS | 01/02/2020 | EM ANALISE | EM ANALISE
74355848 | 80226110009 | 7-0/7 | 01/02/2020 |  |  | 13,8792 |  | FIO DE SUTURA SEDA TRANCADA ESTERIL SEM AGULHA PLAST SUTURE - 7-0/7 | FIO DE SUTURA SEDA TRANCADA ESTERIL SEM AGULHA PLAST SUTURE - 7-0/7 | CIRURGIA GERAL | MATERIAL DE CONSUMO | FIOS E FITAS CIRURGICOS | UN | 05.937.544/0001-06 | PLAST SUTURE DO BRASIL INDUSTRIA -COMERCIO E REPRESENTAC | 20 |  |  | Material de consumo hospitalar | TUSS | 01/02/2020 | EM ANALISE | EM ANALISE
74355864 | 80226110009 | 8/08 | 01/02/2020 |  |  | 13,8792 |  | FIO DE SUTURA SEDA TRANCADA ESTERIL SEM AGULHA PLAST SUTURE - 8/08 | FIO DE SUTURA SEDA TRANCADA ESTERIL SEM AGULHA PLAST SUTURE - 8/08 | CIRURGIA GERAL | MATERIAL DE CONSUMO | FIOS E FITAS CIRURGICOS | UN | 05.937.544/0001-06 | PLAST SUTURE DO BRASIL INDUSTRIA -COMERCIO E REPRESENTAC | 20 |  |  | Material de consumo hospitalar | TUSS | 01/02/2020 | EM ANALISE | EM ANALISE
74355716 | 80226110009 | 8-0/8 | 01/02/2020 |  |  | 13,8792 |  | FIO DE SUTURA SEDA TRANCADA ESTERIL SEM AGULHA PLAST SUTURE - 8-0/8 | FIO DE SUTURA SEDA TRANCADA ESTERIL SEM AGULHA PLAST SUTURE - 8-0/8 | CIRURGIA GERAL | MATERIAL DE CONSUMO | FIOS E FITAS CIRURGICOS | UN | 05.937.544/0001-06 | PLAST SUTURE DO BRASIL INDUSTRIA -COMERCIO E REPRESENTAC | 20 |  |  | Material de consumo hospitalar | TUSS | 01/02/2020 | EM ANALISE | EM ANALISE
74355830 | 80226110009 | 9/09 | 01/02/2020 |  |  | 13,8792 |  | FIO DE SUTURA SEDA TRANCADA ESTERIL SEM AGULHA PLAST SUTURE - 9/09 | FIO DE SUTURA SEDA TRANCADA ESTERIL SEM AGULHA PLAST SUTURE - 9/09 | CIRURGIA GERAL | MATERIAL DE CONSUMO | FIOS E FITAS CIRURGICOS | UN | 05.937.544/0001-06 | PLAST SUTURE DO BRASIL INDUSTRIA -COMERCIO E REPRESENTAC | 20 |  |  | Material de consumo hospitalar | TUSS | 01/02/2020 | EM ANALISE | EM ANALISE
74355678 | 80226110009 | 9-0/9 | 01/02/2020 |  |  | 13,8792 |  | FIO DE SUTURA SEDA TRANCADA ESTERIL SEM AGULHA PLAST SUTURE - 9-0/9 | FIO DE SUTURA SEDA TRANCADA ESTERIL SEM AGULHA PLAST SUTURE - 9-0/9 | CIRURGIA GERAL | MATERIAL DE CONSUMO | FIOS E FITAS CIRURGICOS | UN | 05.937.544/0001-06 | PLAST SUTURE DO BRASIL INDUSTRIA -COMERCIO E REPRESENTAC | 20 |  |  | Material de consumo hospitalar | TUSS | 01/02/2020 | EM ANALISE | EM ANALISE
74342711 | 80204410027 | 1600-1-25 | 01/02/2020 |  |  | 17,8080 |  | CANULAS NASAIS SALTER LABS - 1600-1-25 | CANULA NASAL SALTER LABS 1600-1-25 | CLINICA MEDICA | MATERIAL DE CONSUMO | CATETER NASAL | UN | 00.331.788/0001-19 | AIR LIQUIDE BRASIL LTDA | 20 |  |  | Material de consumo hospitalar | TUSS | 01/02/2020 | EM ANALISE | EM ANALISE
74342738 | 80204410027 | 1600-14-25 | 01/02/2020 |  |  | 17,8080 |  | CANULAS NASAIS SALTER LABS - 1600-14-25 | CANULA NASAL SALTER LABS 1600-14-25 | CLINICA MEDICA | MATERIAL DE CONSUMO | CATETER NASAL | UN | 00.331.788/0001-19 | AIR LIQUIDE BRASIL LTDA | 20 |  |  | Material de consumo hospitalar | TUSS | 01/02/2020 | EM ANALISE | EM ANALISE
74342673 | 80204410027 | 1600-14-50 | 01/02/2020 |  |  | 17,8080 |  | CANULAS NASAIS SALTER LABS - 1600-14-50 | CANULA NASAL SALTER LABS 1600-14-50 | CLINICA MEDICA | MATERIAL DE CONSUMO | CATETER NASAL | UN | 00.331.788/0001-19 | AIR LIQUIDE BRASIL LTDA | 20 |  |  | Material de consumo hospitalar | TUSS | 01/02/2020 | EM ANALISE | EM ANALISE
74342720 | 80204410027 | 1600-1-50 | 01/02/2020 |  |  | 17,8080 |  | CANULAS NASAIS SALTER LABS - 1600-1-50 | CANULA NASAL SALTER LABS 1600-1-50 | CLINICA MEDICA | MATERIAL DE CONSUMO | CATETER NASAL | UN | 00.331.788/0001-19 | AIR LIQUIDE BRASIL LTDA | 20 |  |  | Material de consumo hospitalar | TUSS | 01/02/2020 | EM ANALISE | EM ANALISE
74342681 | 80204410027 | 1600-4-25 | 01/02/2020 |  |  | 17,8080 |  | CANULAS NASAIS SALTER LABS - 1600-4-25 | CANULA NASAL SALTER LABS 1600-4-25 | CLINICA MEDICA | MATERIAL DE CONSUMO | CATETER NASAL | UN | 00.331.788/0001-19 | AIR LIQUIDE BRASIL LTDA | 20 |  |  | Material de consumo hospitalar | TUSS | 01/02/2020 | EM ANALISE | EM ANALISE
74342576 | 80204410027 | 1600-4-50 | 01/02/2020 |  |  | 17,8080 |  | CANULAS NASAIS SALTER LABS - 1600-4-50 | CANULA NASAL SALTER LABS 1600-4-50 | CLINICA MEDICA | MATERIAL DE CONSUMO | CATETER NASAL | UN | 00.331.788/0001-19 | AIR LIQUIDE BRASIL LTDA | 20 |  |  | Material de consumo hospitalar | TUSS | 01/02/2020 | EM ANALISE | EM ANALISE
74342584 | 80204410027 | 1600-7-25 | 01/02/2020 |  |  | 17,8080 |  | CANULAS NASAIS SALTER LABS - 1600-7-25 | CANULA NASAL SALTER LABS 1600-7-25 | CLINICA MEDICA | MATERIAL DE CONSUMO | CATETER NASAL | UN | 00.331.788/0001-19 | AIR LIQUIDE BRASIL LTDA | 20 |  |  | Material de consumo hospitalar | TUSS | 01/02/2020 | EM ANALISE | EM ANALISE
74342746 | 80204410027 | 1600-7-50 | 01/02/2020 |  |  | 17,8080 |  | CANULAS NASAIS SALTER LABS - 1600-7-50 | CANULA NASAL SALTER LABS 1600-7-50 | CLINICA MEDICA | MATERIAL DE CONSUMO | CATETER NASAL | UN | 00.331.788/0001-19 | AIR LIQUIDE BRASIL LTDA | 20 |  |  | Material de consumo hospitalar | TUSS | 01/02/2020 | EM ANALISE | EM ANALISE
74342754 | 80204410027 | 1600HF-14-25 | 01/02/2020 |  |  | 17,8080 |  | CANULAS NASAIS SALTER LABS - 1600HF-14-25 | CANULA NASAL SALTER LABS 1600HF-14-25 | CLINICA MEDICA | MATERIAL DE CONSUMO | CATETER NASAL | UN | 00.331.788/0001-19 | AIR LIQUIDE BRASIL LTDA | 20 |  |  | Material de consumo hospitalar | TUSS | 01/02/2020 | EM ANALISE | EM ANALISE
74342622 | 80204410027 | 1600HF-4-25 | 01/02/2020 |  |  | 17,8080 |  | CANULAS NASAIS SALTER LABS - 1600HF-4-25 | CANULA NASAL SALTER LABS 1600HF-4-25 | CLINICA MEDICA | MATERIAL DE CONSUMO | CATETER NASAL | UN | 00.331.788/0001-19 | AIR LIQUIDE BRASIL LTDA | 20 |  |  | Material de consumo hospitalar | TUSS | 01/02/2020 | EM ANALISE | EM ANALISE
74342690 | 80204410027 | 1600HF-7-25 | 01/02/2020 |  |  | 17,8080 |  | CANULAS NASAIS SALTER LABS - 1600HF-7-25 | CANULA NASAL SALTER LABS 1600HF-7-25 | CLINICA MEDICA | MATERIAL DE CONSUMO | CATETER NASAL | UN | 00.331.788/0001-19 | AIR LIQUIDE BRASIL LTDA | 20 |  |  | Material de consumo hospitalar | TUSS | 01/02/2020 | EM ANALISE | EM ANALISE
74342614 | 80204410027 | 1600Q-4-50 | 01/02/2020 |  |  | 17,8080 |  | CANULAS NASAIS SALTER LABS - 1600Q-4-50 | CANULA NASAL SALTER LABS 1600Q-4-50 | CLINICA MEDICA | MATERIAL DE CONSUMO | CATETER NASAL | UN | 00.331.788/0001-19 | AIR LIQUIDE BRASIL LTDA | 20 |  |  | Material de consumo hospitalar | TUSS | 01/02/2020 | EM ANALISE | EM ANALISE
74342703 | 80204410027 | 1600Q-7-50 | 01/02/2020 |  |  | 17,8080 |  | CANULAS NASAIS SALTER LABS - 1600Q-7-50 | CANULA NASAL SALTER LABS 1600Q-7-50 | CLINICA MEDICA | MATERIAL DE CONSUMO | CATETER NASAL | UN | 00.331.788/0001-19 | AIR LIQUIDE BRASIL LTDA | 20 |  |  | Material de consumo hospitalar | TUSS | 01/02/2020 | EM ANALISE | EM ANALISE
74342770 | 80204410027 | 1601-4-50 | 01/02/2020 |  |  | 17,8080 |  | CANULAS NASAIS SALTER LABS - 1601-4-50 | CANULA NASAL SALTER LABS 1601-4-50 | CLINICA MEDICA | MATERIAL DE CONSUMO | CATETER NASAL | UN | 00.331.788/0001-19 | AIR LIQUIDE BRASIL LTDA | 20 |  |  | Material de consumo hospitalar | TUSS | 01/02/2020 | EM ANALISE | EM ANALISE
74342630 | 80204410027 | 1601-7-25 | 01/02/2020 |  |  | 17,8080 |  | CANULAS NASAIS SALTER LABS - 1601-7-25 | CANULA NASAL SALTER LABS 1601-7-25 | CLINICA MEDICA | MATERIAL DE CONSUMO | CATETER NASAL | UN | 00.331.788/0001-19 | AIR LIQUIDE BRASIL LTDA | 20 |  |  | Material de consumo hospitalar | TUSS | 01/02/2020 | EM ANALISE | EM ANALISE
74342649 | 80204410027 | 1601-7-50 | 01/02/2020 |  |  | 17,8080 |  | CANULAS NASAIS SALTER LABS - 1601-7-50 | CANULA NASAL SALTER LABS 1601-7-50 | CLINICA MEDICA | MATERIAL DE CONSUMO | CATETER NASAL | UN | 00.331.788/0001-19 | AIR LIQUIDE BRASIL LTDA | 20 |  |  | Material de consumo hospitalar | TUSS | 01/02/2020 | EM ANALISE | EM ANALISE
74342657 | 80204410027 | 1601Q-7-50 | 01/02/2020 |  |  | 17,8080 |  | CANULAS NASAIS SALTER LABS - 1601Q-7-50 | CANULA NASAL SALTER LABS 1601Q-7-50 | CLINICA MEDICA | MATERIAL DE CONSUMO | CATETER NASAL | UN | 00.331.788/0001-19 | AIR LIQUIDE BRASIL LTDA | 20 |  |  | Material de consumo hospitalar | TUSS | 01/02/2020 | EM ANALISE | EM ANALISE
74342800 | 80204410027 | 1602-4-50 | 01/02/2020 |  |  | 17,8080 |  | CANULAS NASAIS SALTER LABS - 1602-4-50 | CANULA NASAL SALTER LABS 1602-4-50 | CLINICA MEDICA | MATERIAL DE CONSUMO | CATETER NASAL | UN | 00.331.788/0001-19 | AIR LIQUIDE BRASIL LTDA | 20 |  |  | Material de consumo hospitalar | TUSS | 01/02/2020 | EM ANALISE | EM ANALISE
74342797 | 80204410027 | 1602-7-50 | 01/02/2020 |  |  | 17,8080 |  | CANULAS NASAIS SALTER LABS - 1602-7-50 | CANULA NASAL SALTER LABS 1602-7-50 | CLINICA MEDICA | MATERIAL DE CONSUMO | CATETER NASAL | UN | 00.331.788/0001-19 | AIR LIQUIDE BRASIL LTDA | 20 |  |  | Material de consumo hospitalar | TUSS | 01/02/2020 | EM ANALISE | EM ANALISE
74342606 | 80204410027 | 1610-7-50 | 01/02/2020 |  |  | 17,8080 |  | CANULAS NASAIS SALTER LABS - 1610-7-50 | CANULA NASAL SALTER LABS 1610-7-50 | CLINICA MEDICA | MATERIAL DE CONSUMO | CATETER NASAL | UN | 00.331.788/0001-19 | AIR LIQUIDE BRASIL LTDA | 20 |  |  | Material de consumo hospitalar | TUSS | 01/02/2020 | EM ANALISE | EM ANALISE
74342789 | 80204410027 | 1611-7-50 | 01/02/2020 |  |  | 17,8080 |  | CANULAS NASAIS SALTER LABS - 1611-7-50 | CANULA NASAL SALTER LABS 1611-7-50 | CLINICA MEDICA | MATERIAL DE CONSUMO | CATETER NASAL | UN | 00.331.788/0001-19 | AIR LIQUIDE BRASIL LTDA | 20 |  |  | Material de consumo hospitalar | TUSS | 01/02/2020 | EM ANALISE | EM ANALISE
74342762 | 80204410027 | 16SOFT-14-50 | 01/02/2020 |  |  | 17,8080 |  | CANULAS NASAIS SALTER LABS - 16SOFT-14-50 | CANULA NASAL SALTER LABS 16SOFT-14-50 | CLINICA MEDICA | MATERIAL DE CONSUMO | CATETER NASAL | UN | 00.331.788/0001-19 | AIR LIQUIDE BRASIL LTDA | 20 |  |  | Material de consumo hospitalar | TUSS | 01/02/2020 | EM ANALISE | EM ANALISE
74342665 | 80204410027 | 16SOFT-4-50 | 01/02/2020 |  |  | 17,8080 |  | CANULAS NASAIS SALTER LABS - 16SOFT-4-50 | CANULA NASAL SALTER LABS 16SOFT-4-50 | CLINICA MEDICA | MATERIAL DE CONSUMO | CATETER NASAL | UN | 00.331.788/0001-19 | AIR LIQUIDE BRASIL LTDA | 20 |  |  | Material de consumo hospitalar | TUSS | 01/02/2020 | EM ANALISE | EM ANALISE
74342592 | 80204410027 | 16SOFT-7-50 | 01/02/2020 |  |  | 17,8080 |  | CANULAS NASAIS SALTER LABS - 16SOFT-7-50 | CANULA NASAL SALTER LABS 16SOFT-7-50 | CLINICA MEDICA | MATERIAL DE CONSUMO | CATETER NASAL | UN | 00.331.788/0001-19 | AIR LIQUIDE BRASIL LTDA | 20 |  |  | Material de consumo hospitalar | TUSS | 01/02/2020 | EM ANALISE | EM ANALISE
74355929 | 80226110012 | 0 | 01/02/2020 |  |  | 37,0716 |  | FIO DE SUTURA ACO INOXIDAVEL ESTERIL SEM AGULHA PLAST SUTURE - 0 | FIO DE SUTURA ACO INOXIDAVEL ESTERIL SEM AGULHA PLAST SUTURE - 0 | CIRURGIA GERAL | MATERIAL DE CONSUMO | FIOS E FITAS CIRURGICOS | UN | 05.937.544/0001-06 | PLAST SUTURE DO BRASIL INDUSTRIA -COMERCIO E REPRESENTAC | 20 |  |  | Material de consumo hospitalar | TUSS | 01/02/2020 | EM ANALISE | EM ANALISE
74356020 | 80226110012 | 1 | 01/02/2020 |  |  | 37,0716 |  | FIO DE SUTURA ACO INOXIDAVEL ESTERIL SEM AGULHA PLAST SUTURE - 1 | FIO DE SUTURA ACO INOXIDAVEL ESTERIL SEM AGULHA PLAST SUTURE - 1 | CIRURGIA GERAL | MATERIAL DE CONSUMO | FIOS E FITAS CIRURGICOS | UN | 05.937.544/0001-06 | PLAST SUTURE DO BRASIL INDUSTRIA -COMERCIO E REPRESENTAC | 20 |  |  | Material de consumo hospitalar | TUSS | 01/02/2020 | EM ANALISE | EM ANALISE
74356089 | 80226110012 | 10 | 01/02/2020 |  |  | 37,0716 |  | FIO DE SUTURA ACO INOXIDAVEL ESTERIL SEM AGULHA PLAST SUTURE - 10 | FIO DE SUTURA ACO INOXIDAVEL ESTERIL SEM AGULHA PLAST SUTURE - 10 | CIRURGIA GERAL | MATERIAL DE CONSUMO | FIOS E FITAS CIRURGICOS | UN | 05.937.544/0001-06 | PLAST SUTURE DO BRASIL INDUSTRIA -COMERCIO E REPRESENTAC | 20 |  |  | Material de consumo hospitalar | TUSS | 01/02/2020 | EM ANALISE | EM ANALISE
74356011 | 80226110012 | 10-0 | 01/02/2020 |  |  | 37,0716 |  | FIO DE SUTURA ACO INOXIDAVEL ESTERIL SEM AGULHA PLAST SUTURE - 10-0 | FIO DE SUTURA ACO INOXIDAVEL ESTERIL SEM AGULHA PLAST SUTURE - 10-0 | CIRURGIA GERAL | MATERIAL DE CONSUMO | FIOS E FITAS CIRURGICOS | UN | 05.937.544/0001-06 | PLAST SUTURE DO BRASIL INDUSTRIA -COMERCIO E REPRESENTAC | 20 |  |  | Material de consumo hospitalar | TUSS | 01/02/2020 | EM ANALISE | EM ANALISE
74356100 | 80226110012 | 11-0 | 01/02/2020 |  |  | 37,0716 |  | FIO DE SUTURA ACO INOXIDAVEL ESTERIL SEM AGULHA PLAST SUTURE - 11-0 | FIO DE SUTURA ACO INOXIDAVEL ESTERIL SEM AGULHA PLAST SUTURE - 11-0 | CIRURGIA GERAL | MATERIAL DE CONSUMO | FIOS E FITAS CIRURGICOS | UN | 05.937.544/0001-06 | PLAST SUTURE DO BRASIL INDUSTRIA -COMERCIO E REPRESENTAC | 20 |  |  | Material de consumo hospitalar | TUSS | 01/02/2020 | EM ANALISE | EM ANALISE
74355996 | 80226110012 | 12-0 | 01/02/2020 |  |  | 37,0716 |  | FIO DE SUTURA ACO INOXIDAVEL ESTERIL SEM AGULHA PLAST SUTURE - 12-0 | FIO DE SUTURA ACO INOXIDAVEL ESTERIL SEM AGULHA PLAST SUTURE - 12-0 | CIRURGIA GERAL | MATERIAL DE CONSUMO | FIOS E FITAS CIRURGICOS | UN | 05.937.544/0001-06 | PLAST SUTURE DO BRASIL INDUSTRIA -COMERCIO E REPRESENTAC | 20 |  |  | Material de consumo hospitalar | TUSS | 01/02/2020 | EM ANALISE | EM ANALISE
74355902 | 80226110012 | 2 | 01/02/2020 |  |  | 37,0716 |  | FIO DE SUTURA ACO INOXIDAVEL ESTERIL SEM AGULHA PLAST SUTURE - 2 | FIO DE SUTURA ACO INOXIDAVEL ESTERIL SEM AGULHA PLAST SUTURE - 2 | CIRURGIA GERAL | MATERIAL DE CONSUMO | FIOS E FITAS CIRURGICOS | UN | 05.937.544/0001-06 | PLAST SUTURE DO BRASIL INDUSTRIA -COMERCIO E REPRESENTAC | 20 |  |  | Material de consumo hospitalar | TUSS | 01/02/2020 | EM ANALISE | EM ANALISE
74355899 | 80226110012 | 2-0 | 01/02/2020 |  |  | 37,0716 |  | FIO DE SUTURA ACO INOXIDAVEL ESTERIL SEM AGULHA PLAST SUTURE - 2-0 | FIO DE SUTURA ACO INOXIDAVEL ESTERIL SEM AGULHA PLAST SUTURE - 2-0 | CIRURGIA GERAL | MATERIAL DE CONSUMO | FIOS E FITAS CIRURGICOS | UN | 05.937.544/0001-06 | PLAST SUTURE DO BRASIL INDUSTRIA -COMERCIO E REPRESENTAC | 20 |  |  | Material de consumo hospitalar | TUSS | 01/02/2020 | EM ANALISE | EM ANALISE
74356097 | 80226110012 | 3 | 01/02/2020 |  |  | 37,0716 |  | FIO DE SUTURA ACO INOXIDAVEL ESTERIL SEM AGULHA PLAST SUTURE - 3 | FIO DE SUTURA ACO INOXIDAVEL ESTERIL SEM AGULHA PLAST SUTURE - 3 | CIRURGIA GERAL | MATERIAL DE CONSUMO | FIOS E FITAS CIRURGICOS | UN | 05.937.544/0001-06 | PLAST SUTURE DO BRASIL INDUSTRIA -COMERCIO E REPRESENTAC | 20 |  |  | Material de consumo hospitalar | TUSS | 01/02/2020 | EM ANALISE | EM ANALISE
74356062 | 80226110012 | 3-0 | 01/02/2020 |  |  | 37,0716 |  | FIO DE SUTURA ACO INOXIDAVEL ESTERIL SEM AGULHA PLAST SUTURE - 3-0 | FIO DE SUTURA ACO INOXIDAVEL ESTERIL SEM AGULHA PLAST SUTURE - 3-0 | CIRURGIA GERAL | MATERIAL DE CONSUMO | FIOS E FITAS CIRURGICOS | UN | 05.937.544/0001-06 | PLAST SUTURE DO BRASIL INDUSTRIA -COMERCIO E REPRESENTAC | 20 |  |  | Material de consumo hospitalar | TUSS | 01/02/2020 | EM ANALISE | EM ANALISE
74355945 | 80226110012 | 4 | 01/02/2020 |  |  | 37,0716 |  | FIO DE SUTURA ACO INOXIDAVEL ESTERIL SEM AGULHA PLAST SUTURE - 4 | FIO DE SUTURA ACO INOXIDAVEL ESTERIL SEM AGULHA PLAST SUTURE - 4 | CIRURGIA GERAL | MATERIAL DE CONSUMO | FIOS E FITAS CIRURGICOS | UN | 05.937.544/0001-06 | PLAST SUTURE DO BRASIL INDUSTRIA -COMERCIO E REPRESENTAC | 20 |  |  | Material de consumo hospitalar | TUSS | 01/02/2020 | EM ANALISE | EM ANALISE
74356038 | 80226110012 | 4-0 | 01/02/2020 |  |  | 37,0716 |  | FIO DE SUTURA ACO INOXIDAVEL ESTERIL SEM AGULHA PLAST SUTURE - 4-0 | FIO DE SUTURA ACO INOXIDAVEL ESTERIL SEM AGULHA PLAST SUTURE - 4-0 | CIRURGIA GERAL | MATERIAL DE CONSUMO | FIOS E FITAS CIRURGICOS | UN | 05.937.544/0001-06 | PLAST SUTURE DO BRASIL INDUSTRIA -COMERCIO E REPRESENTAC | 20 |  |  | Material de consumo hospitalar | TUSS | 01/02/2020 | EM ANALISE | EM ANALISE
74356054 | 80226110012 | 5 | 01/02/2020 |  |  | 37,0716 |  | FIO DE SUTURA ACO INOXIDAVEL ESTERIL SEM AGULHA PLAST SUTURE - 5 | FIO DE SUTURA ACO INOXIDAVEL ESTERIL SEM AGULHA PLAST SUTURE - 5 | CIRURGIA GERAL | MATERIAL DE CONSUMO | FIOS E FITAS CIRURGICOS | UN | 05.937.544/0001-06 | PLAST SUTURE DO BRASIL INDUSTRIA -COMERCIO E REPRESENTAC | 20 |  |  | Material de consumo hospitalar | TUSS | 01/02/2020 | EM ANALISE | EM ANALISE
74355988 | 80226110012 | 5-0 | 01/02/2020 |  |  | 37,0716 |  | FIO DE SUTURA ACO INOXIDAVEL ESTERIL SEM AGULHA PLAST SUTURE - 5-0 | FIO DE SUTURA ACO INOXIDAVEL ESTERIL SEM AGULHA PLAST SUTURE - 5-0 | CIRURGIA GERAL | MATERIAL DE CONSUMO | FIOS E FITAS CIRURGICOS | UN | 05.937.544/0001-06 | PLAST SUTURE DO BRASIL INDUSTRIA -COMERCIO E REPRESENTAC | 20 |  |  | Material de consumo hospitalar | TUSS | 01/02/2020 | EM ANALISE | EM ANALISE
74355961 | 80226110012 | 6 | 01/02/2020 |  |  | 37,0716 |  | FIO DE SUTURA ACO INOXIDAVEL ESTERIL SEM AGULHA PLAST SUTURE - 6 | FIO DE SUTURA ACO INOXIDAVEL ESTERIL SEM AGULHA PLAST SUTURE - 6 | CIRURGIA GERAL | MATERIAL DE CONSUMO | FIOS E FITAS CIRURGICOS | UN | 05.937.544/0001-06 | PLAST SUTURE DO BRASIL INDUSTRIA -COMERCIO E REPRESENTAC | 20 |  |  | Material de consumo hospitalar | TUSS | 01/02/2020 | EM ANALISE | EM ANALISE
74356070 | 80226110012 | 6-0 | 01/02/2020 |  |  | 37,0716 |  | FIO DE SUTURA ACO INOXIDAVEL ESTERIL SEM AGULHA PLAST SUTURE - 6-0 | FIO DE SUTURA ACO INOXIDAVEL ESTERIL SEM AGULHA PLAST SUTURE - 6-0 | CIRURGIA GERAL | MATERIAL DE CONSUMO | FIOS E FITAS CIRURGICOS | UN | 05.937.544/0001-06 | PLAST SUTURE DO BRASIL INDUSTRIA -COMERCIO E REPRESENTAC | 20 |  |  | Material de consumo hospitalar | TUSS | 01/02/2020 | EM ANALISE | EM ANALISE
74355970 | 80226110012 | 7 | 01/02/2020 |  |  | 37,0716 |  | FIO DE SUTURA ACO INOXIDAVEL ESTERIL SEM AGULHA PLAST SUTURE - 7 | FIO DE SUTURA ACO INOXIDAVEL ESTERIL SEM AGULHA PLAST SUTURE - 7 | CIRURGIA GERAL | MATERIAL DE CONSUMO | FIOS E FITAS CIRURGICOS | UN | 05.937.544/0001-06 | PLAST SUTURE DO BRASIL INDUSTRIA -COMERCIO E REPRESENTAC | 20 |  |  | Material de consumo hospitalar | TUSS | 01/02/2020 | EM ANALISE | EM ANALISE
74355910 | 80226110012 | 7-0 | 01/02/2020 |  |  | 37,0716 |  | FIO DE SUTURA ACO INOXIDAVEL ESTERIL SEM AGULHA PLAST SUTURE - 7-0 | FIO DE SUTURA ACO INOXIDAVEL ESTERIL SEM AGULHA PLAST SUTURE - 7-0 | CIRURGIA GERAL | MATERIAL DE CONSUMO | FIOS E FITAS CIRURGICOS | UN | 05.937.544/0001-06 | PLAST SUTURE DO BRASIL INDUSTRIA -COMERCIO E REPRESENTAC | 20 |  |  | Material de consumo hospitalar | TUSS | 01/02/2020 | EM ANALISE | EM ANALISE
74356003 | 80226110012 | 8 | 01/02/2020 |  |  | 37,0716 |  | FIO DE SUTURA ACO INOXIDAVEL ESTERIL SEM AGULHA PLAST SUTURE - 8 | FIO DE SUTURA ACO INOXIDAVEL ESTERIL SEM AGULHA PLAST SUTURE - 8 | CIRURGIA GERAL | MATERIAL DE CONSUMO | FIOS E FITAS CIRURGICOS | UN | 05.937.544/0001-06 | PLAST SUTURE DO BRASIL INDUSTRIA -COMERCIO E REPRESENTAC | 20 |  |  | Material de consumo hospitalar | TUSS | 01/02/2020 | EM ANALISE | EM ANALISE
74355937 | 80226110012 | 8-0 | 01/02/2020 |  |  | 37,0716 |  | FIO DE SUTURA ACO INOXIDAVEL ESTERIL SEM AGULHA PLAST SUTURE - 8-0 | FIO DE SUTURA ACO INOXIDAVEL ESTERIL SEM AGULHA PLAST SUTURE - 8-0 | CIRURGIA GERAL | MATERIAL DE CONSUMO | FIOS E FITAS CIRURGICOS | UN | 05.937.544/0001-06 | PLAST SUTURE DO BRASIL INDUSTRIA -COMERCIO E REPRESENTAC | 20 |  |  | Material de consumo hospitalar | TUSS | 01/02/2020 | EM ANALISE | EM ANALISE
74355953 | 80226110012 | 9 | 01/02/2020 |  |  | 37,0716 |  | FIO DE SUTURA ACO INOXIDAVEL ESTERIL SEM AGULHA PLAST SUTURE - 9 | FIO DE SUTURA ACO INOXIDAVEL ESTERIL SEM AGULHA PLAST SUTURE - 9 | CIRURGIA GERAL | MATERIAL DE CONSUMO | FIOS E FITAS CIRURGICOS | UN | 05.937.544/0001-06 | PLAST SUTURE DO BRASIL INDUSTRIA -COMERCIO E REPRESENTAC | 20 |  |  | Material de consumo hospitalar | TUSS | 01/02/2020 | EM ANALISE | EM ANALISE
74356046 | 80226110012 | 9-0 | 01/02/2020 |  |  | 37,0716 |  | FIO DE SUTURA ACO INOXIDAVEL ESTERIL SEM AGULHA PLAST SUTURE - 9-0 | FIO DE SUTURA ACO INOXIDAVEL ESTERIL SEM AGULHA PLAST SUTURE - 9-0 | CIRURGIA GERAL | MATERIAL DE CONSUMO | FIOS E FITAS CIRURGICOS | UN | 05.937.544/0001-06 | PLAST SUTURE DO BRASIL INDUSTRIA -COMERCIO E REPRESENTAC | 20 |  |  | Material de consumo hospitalar | TUSS | 01/02/2020 | EM ANALISE | EM ANALISE
74397958 | 80336880004 | 3PP2CT75-50 | 01/02/2020 |  |  | 9,5640 |  | MICROPOLY MICROSUTURE - SUTURA CIRURGICA NAO ABSORVIVEL COM AGULHA - 3PP2CT75-50 | MICROPOLY MICROSUTURE - SUTURA CIRURGICA NAO ABSORVIVEL COM AGULHA - 3PP2CT75-50 | CLINICA MEDICA | MATERIAL DE CONSUMO | FIOS E FITAS CIRURGICOS | UN | 07.415.772/0001-33 | MICROSUTURE INDUSTRIA COMERCIO IMPORTACAO EXPORTACAO E REPRESENTACAO DE MATERIAIS CIRURGICOS LTDA | 20 |  |  | Material de consumo hospitalar | TUSS | 01/02/2020 | EM ANALISE | EM ANALISE
74398067 | 80336880004 | PP0MCR35-75 | 01/02/2020 |  |  | 9,5640 |  | MICROPOLY MICROSUTURE - SUTURA CIRURGICA NAO ABSORVIVEL COM AGULHA - PP0MCR35-75 | MICROPOLY MICROSUTURE - SUTURA CIRURGICA NAO ABSORVIVEL COM AGULHA - PP0MCR35-75 | CLINICA MEDICA | MATERIAL DE CONSUMO | FIOS E FITAS CIRURGICOS | UN | 07.415.772/0001-33 | MICROSUTURE INDUSTRIA COMERCIO IMPORTACAO EXPORTACAO E REPRESENTACAO DE MATERIAIS CIRURGICOS LTDA | 20 |  |  | Material de consumo hospitalar | TUSS | 01/02/2020 | EM ANALISE | EM ANALISE
74397907 | 80336880004 | PP0MCR40-75 | 01/02/2020 |  |  | 9,5640 |  | MICROPOLY MICROSUTURE - SUTURA CIRURGICA NAO ABSORVIVEL COM AGULHA - PP0MCR40-75 | MICROPOLY MICROSUTURE - SUTURA CIRURGICA NAO ABSORVIVEL COM AGULHA - PP0MCR40-75 | CLINICA MEDICA | MATERIAL DE CONSUMO | FIOS E FITAS CIRURGICOS | UN | 07.415.772/0001-33 | MICROSUTURE INDUSTRIA COMERCIO IMPORTACAO EXPORTACAO E REPRESENTACAO DE MATERIAIS CIRURGICOS LTDA | 20 |  |  | Material de consumo hospitalar | TUSS | 01/02/2020 | EM ANALISE | EM ANALISE
74398083 | 80336880004 | PP100:CE6,5-30 | 01/02/2020 |  |  | 9,5640 |  | MICROPOLY MICROSUTURE - SUTURA CIRURGICA NAO ABSORVIVEL COM AGULHA - PP100:CE6,5-30 | MICROPOLY MICROSUTURE - SUTURA CIRURGICA NAO ABSORVIVEL COM AGULHA - PP100:CE6,5-30 | CLINICA MEDICA | MATERIAL DE CONSUMO | FIOS E FITAS CIRURGICOS | UN | 07.415.772/0001-33 | MICROSUTURE INDUSTRIA COMERCIO IMPORTACAO EXPORTACAO E REPRESENTACAO DE MATERIAIS CIRURGICOS LTDA | 20 |  |  | Material de consumo hospitalar | TUSS | 01/02/2020 | EM ANALISE | EM ANALISE
74397923 | 80336880004 | PP100:RE16,5-20 | 01/02/2020 |  |  | 9,5640 |  | MICROPOLY MICROSUTURE - SUTURA CIRURGICA NAO ABSORVIVEL COM AGULHA - PP100:RE16,5-20 | MICROPOLY MICROSUTURE - SUTURA CIRURGICA NAO ABSORVIVEL COM AGULHA - PP100:RE16,5-20 | CLINICA MEDICA | MATERIAL DE CONSUMO | FIOS E FITAS CIRURGICOS | UN | 07.415.772/0001-33 | MICROSUTURE INDUSTRIA COMERCIO IMPORTACAO EXPORTACAO E REPRESENTACAO DE MATERIAIS CIRURGICOS LTDA | 20 |  |  | Material de consumo hospitalar | TUSS | 01/02/2020 | EM ANALISE | EM ANALISE
74397842 | 80336880004 | PP100:VTC13-20 | 01/02/2020 |  |  | 9,5640 |  | MICROPOLY MICROSUTURE - SUTURA CIRURGICA NAO ABSORVIVEL COM AGULHA - PP100:VTC13-20 | MICROPOLY MICROSUTURE - SUTURA CIRURGICA NAO ABSORVIVEL COM AGULHA - PP100:VTC13-20 | CLINICA MEDICA | MATERIAL DE CONSUMO | FIOS E FITAS CIRURGICOS | UN | 07.415.772/0001-33 | MICROSUTURE INDUSTRIA COMERCIO IMPORTACAO EXPORTACAO E REPRESENTACAO DE MATERIAIS CIRURGICOS LTDA | 20 |  |  | Material de consumo hospitalar | TUSS | 01/02/2020 | EM ANALISE | EM ANALISE
74398059 | 80336880004 | PP1MCR35-75 | 01/02/2020 |  |  | 9,5640 |  | MICROPOLY MICROSUTURE - SUTURA CIRURGICA NAO ABSORVIVEL COM AGULHA - PP1MCR35-75 | MICROPOLY MICROSUTURE - SUTURA CIRURGICA NAO ABSORVIVEL COM AGULHA - PP1MCR35-75 | CLINICA MEDICA | MATERIAL DE CONSUMO | FIOS E FITAS CIRURGICOS | UN | 07.415.772/0001-33 | MICROSUTURE INDUSTRIA COMERCIO IMPORTACAO EXPORTACAO E REPRESENTACAO DE MATERIAIS CIRURGICOS LTDA | 20 |  |  | Material de consumo hospitalar | TUSS | 01/02/2020 | EM ANALISE | EM ANALISE
74397915 | 80336880004 | PP20:MC20-75 | 01/02/2020 |  |  | 9,5640 |  | MICROPOLY MICROSUTURE - SUTURA CIRURGICA NAO ABSORVIVEL COM AGULHA - PP20:MC20-75 | MICROPOLY MICROSUTURE - SUTURA CIRURGICA NAO ABSORVIVEL COM AGULHA - PP20:MC20-75 | CLINICA MEDICA | MATERIAL DE CONSUMO | FIOS E FITAS CIRURGICOS | UN | 07.415.772/0001-33 | MICROSUTURE INDUSTRIA COMERCIO IMPORTACAO EXPORTACAO E REPRESENTACAO DE MATERIAIS CIRURGICOS LTDA | 20 |  |  | Material de consumo hospitalar | TUSS | 01/02/2020 | EM ANALISE | EM ANALISE
74397990 | 80336880004 | PP20:MC25-75 | 01/02/2020 |  |  | 9,5640 |  | MICROPOLY MICROSUTURE - SUTURA CIRURGICA NAO ABSORVIVEL COM AGULHA - PP20:MC25-75 | MICROPOLY MICROSUTURE - SUTURA CIRURGICA NAO ABSORVIVEL COM AGULHA - PP20:MC25-75 | CLINICA MEDICA | MATERIAL DE CONSUMO | FIOS E FITAS CIRURGICOS | UN | 07.415.772/0001-33 | MICROSUTURE INDUSTRIA COMERCIO IMPORTACAO EXPORTACAO E REPRESENTACAO DE MATERIAIS CIRURGICOS LTDA | 20 |  |  | Material de consumo hospitalar | TUSS | 01/02/2020 | EM ANALISE | EM ANALISE
74398016 | 80336880004 | PP20CC25-75 | 01/02/2020 |  |  | 9,5640 |  | MICROPOLY MICROSUTURE - SUTURA CIRURGICA NAO ABSORVIVEL COM AGULHA - PP20CC25-75 | MICROPOLY MICROSUTURE - SUTURA CIRURGICA NAO ABSORVIVEL COM AGULHA - PP20CC25-75 | CLINICA MEDICA | MATERIAL DE CONSUMO | FIOS E FITAS CIRURGICOS | UN | 07.415.772/0001-33 | MICROSUTURE INDUSTRIA COMERCIO IMPORTACAO EXPORTACAO E REPRESENTACAO DE MATERIAIS CIRURGICOS LTDA | 20 |  |  | Material de consumo hospitalar | TUSS | 01/02/2020 | EM ANALISE | EM ANALISE
74397826 | 80336880004 | PP20CC30-75 | 01/02/2020 |  |  | 9,5640 |  | MICROPOLY MICROSUTURE - SUTURA CIRURGICA NAO ABSORVIVEL COM AGULHA - PP20CC30-75 | MICROPOLY MICROSUTURE - SUTURA CIRURGICA NAO ABSORVIVEL COM AGULHA - PP20CC30-75 | CLINICA MEDICA | MATERIAL DE CONSUMO | FIOS E FITAS CIRURGICOS | UN | 07.415.772/0001-33 | MICROSUTURE INDUSTRIA COMERCIO IMPORTACAO EXPORTACAO E REPRESENTACAO DE MATERIAIS CIRURGICOS LTDA | 20 |  |  | Material de consumo hospitalar | TUSS | 01/02/2020 | EM ANALISE | EM ANALISE
74397982 | 80336880004 | PP20MC25-75 | 01/02/2020 |  |  | 9,5640 |  | MICROPOLY MICROSUTURE - SUTURA CIRURGICA NAO ABSORVIVEL COM AGULHA - PP20MC25-75 | MICROPOLY MICROSUTURE - SUTURA CIRURGICA NAO ABSORVIVEL COM AGULHA - PP20MC25-75 | CLINICA MEDICA | MATERIAL DE CONSUMO | FIOS E FITAS CIRURGICOS | UN | 07.415.772/0001-33 | MICROSUTURE INDUSTRIA COMERCIO IMPORTACAO EXPORTACAO E REPRESENTACAO DE MATERIAIS CIRURGICOS LTDA | 20 |  |  | Material de consumo hospitalar | TUSS | 01/02/2020 | EM ANALISE | EM ANALISE
74397850 | 80336880004 | PP20MCR35-75 | 01/02/2020 |  |  | 9,5640 |  | MICROPOLY MICROSUTURE - SUTURA CIRURGICA NAO ABSORVIVEL COM AGULHA - PP20MCR35-75 | MICROPOLY MICROSUTURE - SUTURA CIRURGICA NAO ABSORVIVEL COM AGULHA - PP20MCR35-75 | CLINICA MEDICA | MATERIAL DE CONSUMO | FIOS E FITAS CIRURGICOS | UN | 07.415.772/0001-33 | MICROSUTURE INDUSTRIA COMERCIO IMPORTACAO EXPORTACAO E REPRESENTACAO DE MATERIAIS CIRURGICOS LTDA | 20 |  |  | Material de consumo hospitalar | TUSS | 01/02/2020 | EM ANALISE | EM ANALISE
74397940 | 80336880004 | PP30:MC15-75 | 01/02/2020 |  |  | 9,5640 |  | MICROPOLY MICROSUTURE - SUTURA CIRURGICA NAO ABSORVIVEL COM AGULHA - PP30:MC15-75 | MICROPOLY MICROSUTURE - SUTURA CIRURGICA NAO ABSORVIVEL COM AGULHA - PP30:MC15-75 | CLINICA MEDICA | MATERIAL DE CONSUMO | FIOS E FITAS CIRURGICOS | UN | 07.415.772/0001-33 | MICROSUTURE INDUSTRIA COMERCIO IMPORTACAO EXPORTACAO E REPRESENTACAO DE MATERIAIS CIRURGICOS LTDA | 20 |  |  | Material de consumo hospitalar | TUSS | 01/02/2020 | EM ANALISE | EM ANALISE
74398091 | 80336880004 | PP30:MC20-75 | 01/02/2020 |  |  | 9,5640 |  | MICROPOLY MICROSUTURE - SUTURA CIRURGICA NAO ABSORVIVEL COM AGULHA - PP30:MC20-75 | MICROPOLY MICROSUTURE - SUTURA CIRURGICA NAO ABSORVIVEL COM AGULHA - PP30:MC20-75 | CLINICA MEDICA | MATERIAL DE CONSUMO | FIOS E FITAS CIRURGICOS | UN | 07.415.772/0001-33 | MICROSUTURE INDUSTRIA COMERCIO IMPORTACAO EXPORTACAO E REPRESENTACAO DE MATERIAIS CIRURGICOS LTDA | 20 |  |  | Material de consumo hospitalar | TUSS | 01/02/2020 | EM ANALISE | EM ANALISE
74397834 | 80336880004 | PP30:MC25-75 | 01/02/2020 |  |  | 9,5640 |  | MICROPOLY MICROSUTURE - SUTURA CIRURGICA NAO ABSORVIVEL COM AGULHA - PP30:MC25-75 | MICROPOLY MICROSUTURE - SUTURA CIRURGICA NAO ABSORVIVEL COM AGULHA - PP30:MC25-75 | CLINICA MEDICA | MATERIAL DE CONSUMO | FIOS E FITAS CIRURGICOS | UN | 07.415.772/0001-33 | MICROSUTURE INDUSTRIA COMERCIO IMPORTACAO EXPORTACAO E REPRESENTACAO DE MATERIAIS CIRURGICOS LTDA | 20 |  |  | Material de consumo hospitalar | TUSS | 01/02/2020 | EM ANALISE | EM ANALISE
74398075 | 80336880004 | PP30:MC30-90 | 01/02/2020 |  |  | 9,5640 |  | MICROPOLY MICROSUTURE - SUTURA CIRURGICA NAO ABSORVIVEL COM AGULHA - PP30:MC30-90 | MICROPOLY MICROSUTURE - SUTURA CIRURGICA NAO ABSORVIVEL COM AGULHA - PP30:MC30-90 | CLINICA MEDICA | MATERIAL DE CONSUMO | FIOS E FITAS CIRURGICOS | UN | 07.415.772/0001-33 | MICROSUTURE INDUSTRIA COMERCIO IMPORTACAO EXPORTACAO E REPRESENTACAO DE MATERIAIS CIRURGICOS LTDA | 20 |  |  | Material de consumo hospitalar | TUSS | 01/02/2020 | EM ANALISE | EM ANALISE
74398113 | 80336880004 | PP30CC25-75 | 01/02/2020 |  |  | 9,5640 |  | MICROPOLY MICROSUTURE - SUTURA CIRURGICA NAO ABSORVIVEL COM AGULHA - PP30CC25-75 | MICROPOLY MICROSUTURE - SUTURA CIRURGICA NAO ABSORVIVEL COM AGULHA - PP30CC25-75 | CLINICA MEDICA | MATERIAL DE CONSUMO | FIOS E FITAS CIRURGICOS | UN | 07.415.772/0001-33 | MICROSUTURE INDUSTRIA COMERCIO IMPORTACAO EXPORTACAO E REPRESENTACAO DE MATERIAIS CIRURGICOS LTDA | 20 |  |  | Material de consumo hospitalar | TUSS | 01/02/2020 | EM ANALISE | EM ANALISE
74398121 | 80336880004 | PP30CC30-75 | 01/02/2020 |  |  | 9,5640 |  | MICROPOLY MICROSUTURE - SUTURA CIRURGICA NAO ABSORVIVEL COM AGULHA - PP30CC30-75 | MICROPOLY MICROSUTURE - SUTURA CIRURGICA NAO ABSORVIVEL COM AGULHA - PP30CC30-75 | CLINICA MEDICA | MATERIAL DE CONSUMO | FIOS E FITAS CIRURGICOS | UN | 07.415.772/0001-33 | MICROSUTURE INDUSTRIA COMERCIO IMPORTACAO EXPORTACAO E REPRESENTACAO DE MATERIAIS CIRURGICOS LTDA | 20 |  |  | Material de consumo hospitalar | TUSS | 01/02/2020 | EM ANALISE | EM ANALISE
74397885 | 80336880004 | PP30MC25-75 | 01/02/2020 |  |  | 9,5640 |  | MICROPOLY MICROSUTURE - SUTURA CIRURGICA NAO ABSORVIVEL COM AGULHA - PP30MC25-75 | MICROPOLY MICROSUTURE - SUTURA CIRURGICA NAO ABSORVIVEL COM AGULHA - PP30MC25-75 | CLINICA MEDICA | MATERIAL DE CONSUMO | FIOS E FITAS CIRURGICOS | UN | 07.415.772/0001-33 | MICROSUTURE INDUSTRIA COMERCIO IMPORTACAO EXPORTACAO E REPRESENTACAO DE MATERIAIS CIRURGICOS LTDA | 20 |  |  | Material de consumo hospitalar | TUSS | 01/02/2020 | EM ANALISE | EM ANALISE
74397931 | 80336880004 | PP40:MC15-75 | 01/02/2020 |  |  | 9,5640 |  | MICROPOLY MICROSUTURE - SUTURA CIRURGICA NAO ABSORVIVEL COM AGULHA - PP40:MC15-75 | MICROPOLY MICROSUTURE - SUTURA CIRURGICA NAO ABSORVIVEL COM AGULHA - PP40:MC15-75 | CLINICA MEDICA | MATERIAL DE CONSUMO | FIOS E FITAS CIRURGICOS | UN | 07.415.772/0001-33 | MICROSUTURE INDUSTRIA COMERCIO IMPORTACAO EXPORTACAO E REPRESENTACAO DE MATERIAIS CIRURGICOS LTDA | 20 |  |  | Material de consumo hospitalar | TUSS | 01/02/2020 | EM ANALISE | EM ANALISE
74398032 | 80336880004 | PP40:MC20-75 | 01/02/2020 |  |  | 9,5640 |  | MICROPOLY MICROSUTURE - SUTURA CIRURGICA NAO ABSORVIVEL COM AGULHA - PP40:MC20-75 | MICROPOLY MICROSUTURE - SUTURA CIRURGICA NAO ABSORVIVEL COM AGULHA - PP40:MC20-75 | CLINICA MEDICA | MATERIAL DE CONSUMO | FIOS E FITAS CIRURGICOS | UN | 07.415.772/0001-33 | MICROSUTURE INDUSTRIA COMERCIO IMPORTACAO EXPORTACAO E REPRESENTACAO DE MATERIAIS CIRURGICOS LTDA | 20 |  |  | Material de consumo hospitalar | TUSS | 01/02/2020 | EM ANALISE | EM ANALISE
74397869 | 80336880004 | PP40CC25-75 | 01/02/2020 |  |  | 9,5640 |  | MICROPOLY MICROSUTURE - SUTURA CIRURGICA NAO ABSORVIVEL COM AGULHA - PP40CC25-75 | MICROPOLY MICROSUTURE - SUTURA CIRURGICA NAO ABSORVIVEL COM AGULHA - PP40CC25-75 | CLINICA MEDICA | MATERIAL DE CONSUMO | FIOS E FITAS CIRURGICOS | UN | 07.415.772/0001-33 | MICROSUTURE INDUSTRIA COMERCIO IMPORTACAO EXPORTACAO E REPRESENTACAO DE MATERIAIS CIRURGICOS LTDA | 20 |  |  | Material de consumo hospitalar | TUSS | 01/02/2020 | EM ANALISE | EM ANALISE
74398008 | 80336880004 | PP40CT19,5-45 | 01/02/2020 |  |  | 9,5640 |  | MICROPOLY MICROSUTURE - SUTURA CIRURGICA NAO ABSORVIVEL COM AGULHA - PP40CT19,5-45 | MICROPOLY MICROSUTURE - SUTURA CIRURGICA NAO ABSORVIVEL COM AGULHA - PP40CT19,5-45 | CLINICA MEDICA | MATERIAL DE CONSUMO | FIOS E FITAS CIRURGICOS | UN | 07.415.772/0001-33 | MICROSUTURE INDUSTRIA COMERCIO IMPORTACAO EXPORTACAO E REPRESENTACAO DE MATERIAIS CIRURGICOS LTDA | 20 |  |  | Material de consumo hospitalar | TUSS | 01/02/2020 | EM ANALISE | EM ANALISE
74398040 | 80336880004 | PP40MC25-75 | 01/02/2020 |  |  | 9,5640 |  | MICROPOLY MICROSUTURE - SUTURA CIRURGICA NAO ABSORVIVEL COM AGULHA - PP40MC25-75 | MICROPOLY MICROSUTURE - SUTURA CIRURGICA NAO ABSORVIVEL COM AGULHA - PP40MC25-75 | CLINICA MEDICA | MATERIAL DE CONSUMO | FIOS E FITAS CIRURGICOS | UN | 07.415.772/0001-33 | MICROSUTURE INDUSTRIA COMERCIO IMPORTACAO EXPORTACAO E REPRESENTACAO DE MATERIAIS CIRURGICOS LTDA | 20 |  |  | Material de consumo hospitalar | TUSS | 01/02/2020 | EM ANALISE | EM ANALISE
74398148 | 80336880004 | PP50:MC15-75 | 01/02/2020 |  |  | 9,5640 |  | MICROPOLY MICROSUTURE - SUTURA CIRURGICA NAO ABSORVIVEL COM AGULHA - PP50:MC15-75 | MICROPOLY MICROSUTURE - SUTURA CIRURGICA NAO ABSORVIVEL COM AGULHA - PP50:MC15-75 | CLINICA MEDICA | MATERIAL DE CONSUMO | FIOS E FITAS CIRURGICOS | UN | 07.415.772/0001-33 | MICROSUTURE INDUSTRIA COMERCIO IMPORTACAO EXPORTACAO E REPRESENTACAO DE MATERIAIS CIRURGICOS LTDA | 20 |  |  | Material de consumo hospitalar | TUSS | 01/02/2020 | EM ANALISE | EM ANALISE
74397966 | 80336880004 | PP50CT19,5-45 | 01/02/2020 |  |  | 9,5640 |  | MICROPOLY MICROSUTURE - SUTURA CIRURGICA NAO ABSORVIVEL COM AGULHA - PP50CT19,5-45 | MICROPOLY MICROSUTURE - SUTURA CIRURGICA NAO ABSORVIVEL COM AGULHA - PP50CT19,5-45 | CLINICA MEDICA | MATERIAL DE CONSUMO | FIOS E FITAS CIRURGICOS | UN | 07.415.772/0001-33 | MICROSUTURE INDUSTRIA COMERCIO IMPORTACAO EXPORTACAO E REPRESENTACAO DE MATERIAIS CIRURGICOS LTDA | 20 |  |  | Material de consumo hospitalar | TUSS | 01/02/2020 | EM ANALISE | EM ANALISE
74398024 | 80336880004 | PP60:CC10-60 | 01/02/2020 |  |  | 9,5640 |  | MICROPOLY MICROSUTURE - SUTURA CIRURGICA NAO ABSORVIVEL COM AGULHA - PP60:CC10-60 | MICROPOLY MICROSUTURE - SUTURA CIRURGICA NAO ABSORVIVEL COM AGULHA - PP60:CC10-60 | CLINICA MEDICA | MATERIAL DE CONSUMO | FIOS E FITAS CIRURGICOS | UN | 07.415.772/0001-33 | MICROSUTURE INDUSTRIA COMERCIO IMPORTACAO EXPORTACAO E REPRESENTACAO DE MATERIAIS CIRURGICOS LTDA | 20 |  |  | Material de consumo hospitalar | TUSS | 01/02/2020 | EM ANALISE | EM ANALISE
74397877 | 80336880004 | PP60:CC13-75 | 01/02/2020 |  |  | 9,5640 |  | MICROPOLY MICROSUTURE - SUTURA CIRURGICA NAO ABSORVIVEL COM AGULHA - PP60:CC13-75 | MICROPOLY MICROSUTURE - SUTURA CIRURGICA NAO ABSORVIVEL COM AGULHA - PP60:CC13-75 | CLINICA MEDICA | MATERIAL DE CONSUMO | FIOS E FITAS CIRURGICOS | UN | 07.415.772/0001-33 | MICROSUTURE INDUSTRIA COMERCIO IMPORTACAO EXPORTACAO E REPRESENTACAO DE MATERIAIS CIRURGICOS LTDA | 20 |  |  | Material de consumo hospitalar | TUSS | 01/02/2020 | EM ANALISE | EM ANALISE
74397893 | 80336880004 | PP70:CC10-75 | 01/02/2020 |  |  | 9,5640 |  | MICROPOLY MICROSUTURE - SUTURA CIRURGICA NAO ABSORVIVEL COM AGULHA - PP70:CC10-75 | MICROPOLY MICROSUTURE - SUTURA CIRURGICA NAO ABSORVIVEL COM AGULHA - PP70:CC10-75 | CLINICA MEDICA | MATERIAL DE CONSUMO | FIOS E FITAS CIRURGICOS | UN | 07.415.772/0001-33 | MICROSUTURE INDUSTRIA COMERCIO IMPORTACAO EXPORTACAO E REPRESENTACAO DE MATERIAIS CIRURGICOS LTDA | 20 |  |  | Material de consumo hospitalar | TUSS | 01/02/2020 | EM ANALISE | EM ANALISE
74398156 | 80336880004 | PP70:CC13-60 | 01/02/2020 |  |  | 9,5640 |  | MICROPOLY MICROSUTURE - SUTURA CIRURGICA NAO ABSORVIVEL COM AGULHA - PP70:CC13-60 | MICROPOLY MICROSUTURE - SUTURA CIRURGICA NAO ABSORVIVEL COM AGULHA - PP70:CC13-60 | CLINICA MEDICA | MATERIAL DE CONSUMO | FIOS E FITAS CIRURGICOS | UN | 07.415.772/0001-33 | MICROSUTURE INDUSTRIA COMERCIO IMPORTACAO EXPORTACAO E REPRESENTACAO DE MATERIAIS CIRURGICOS LTDA | 20 |  |  | Material de consumo hospitalar | TUSS | 01/02/2020 | EM ANALISE | EM ANALISE
74398130 | 80336880004 | PP70:CTC10-60 | 01/02/2020 |  |  | 9,5640 |  | MICROPOLY MICROSUTURE - SUTURA CIRURGICA NAO ABSORVIVEL COM AGULHA - PP70:CTC10-60 | MICROPOLY MICROSUTURE - SUTURA CIRURGICA NAO ABSORVIVEL COM AGULHA - PP70:CTC10-60 | CLINICA MEDICA | MATERIAL DE CONSUMO | FIOS E FITAS CIRURGICOS | UN | 07.415.772/0001-33 | MICROSUTURE INDUSTRIA COMERCIO IMPORTACAO EXPORTACAO E REPRESENTACAO DE MATERIAIS CIRURGICOS LTDA | 20 |  |  | Material de consumo hospitalar | TUSS | 01/02/2020 | EM ANALISE | EM ANALISE
74397974 | 80336880004 | PP80:CC6,5-45 | 01/02/2020 |  |  | 9,5640 |  | MICROPOLY MICROSUTURE - SUTURA CIRURGICA NAO ABSORVIVEL COM AGULHA - PP80:CC6,5-45 | MICROPOLY MICROSUTURE - SUTURA CIRURGICA NAO ABSORVIVEL COM AGULHA - PP80:CC6,5-45 | CLINICA MEDICA | MATERIAL DE CONSUMO | FIOS E FITAS CIRURGICOS | UN | 07.415.772/0001-33 | MICROSUTURE INDUSTRIA COMERCIO IMPORTACAO EXPORTACAO E REPRESENTACAO DE MATERIAIS CIRURGICOS LTDA | 20 |  |  | Material de consumo hospitalar | TUSS | 01/02/2020 | EM ANALISE | EM ANALISE
74398105 | 80336880004 | PP80:CTC6,5-45 | 01/02/2020 |  |  | 9,5640 |  | MICROPOLY MICROSUTURE - SUTURA CIRURGICA NAO ABSORVIVEL COM AGULHA - PP80:CTC6,5-45 | MICROPOLY MICROSUTURE - SUTURA CIRURGICA NAO ABSORVIVEL COM AGULHA - PP80:CTC6,5-45 | CLINICA MEDICA | MATERIAL DE CONSUMO | FIOS E FITAS CIRURGICOS | UN | 07.415.772/0001-33 | MICROSUTURE INDUSTRIA COMERCIO IMPORTACAO EXPORTACAO E REPRESENTACAO DE MATERIAIS CIRURGICOS LTDA | 20 |  |  | Material de consumo hospitalar | TUSS | 01/02/2020 | EM ANALISE | EM ANALISE
74402170 | 80358740023 | CVAMMN16 | 01/02/2020 |  |  | 54,0000 |  | CADARCO VASCULAR EM SILICONE - IMPACTO - CVAMMN16 | CADARCO VASCULAR CVAMMN16 C/ 02UN | CIRURGIA VASCULAR | MATERIAL DE CONSUMO | FIOS E FITAS CIRURGICOS | ENV | 08.311.856/0001-90 | IMPACTO PRODUTOS MEDICOS E HOSPITALARES LTDA - ME | 20 |  |  | Material de consumo hospitalar | TUSS | 01/02/2020 | 0000271459 | CADARCO VASCULAR SILICONE AMARELO MINI 0,83X406MM(0,03X16")PAR
74402161 | 80358740023 | CVAMMN18 | 01/02/2020 |  |  | 54,0000 |  | CADARCO VASCULAR EM SILICONE - IMPACTO - CVAMMN18 | CADARCO VASCULAR CVAMMN18 C/ 02UN | CIRURGIA VASCULAR | MATERIAL DE CONSUMO | FIOS E FITAS CIRURGICOS | ENV | 08.311.856/0001-90 | IMPACTO PRODUTOS MEDICOS E HOSPITALARES LTDA - ME | 20 |  |  | Material de consumo hospitalar | TUSS | 01/02/2020 | 0000271463 | CADARCO VASCULAR SILICONE AMARELO MINI 0,83X457MM(0,03X18")PAR
74402110 | 80358740023 | CVAMMN30 | 01/02/2020 |  |  | 54,0000 |  | CADARCO VASCULAR EM SILICONE - IMPACTO - CVAMMN30 | CADARCO VASCULAR CVAMMN30 C/ 02UN | CIRURGIA VASCULAR | MATERIAL DE CONSUMO | FIOS E FITAS CIRURGICOS | ENV | 08.311.856/0001-90 | IMPACTO PRODUTOS MEDICOS E HOSPITALARES LTDA - ME | 20 |  |  | Material de consumo hospitalar | TUSS | 01/02/2020 | 0000271467 | CADARCO VASCULAR SILICONE AMARELO MINI 0,83X762MM(0,03X30")PAR
74402323 | 80358740023 | CVAMMX16 | 01/02/2020 |  |  | 54,0000 |  | CADARCO VASCULAR EM SILICONE - IMPACTO - CVAMMX16 | CADARCO VASCULAR CVAMMX16 C/ 02UN | CIRURGIA VASCULAR | MATERIAL DE CONSUMO | FIOS E FITAS CIRURGICOS | ENV | 08.311.856/0001-90 | IMPACTO PRODUTOS MEDICOS E HOSPITALARES LTDA - ME | 20 |  |  | Material de consumo hospitalar | TUSS | 01/02/2020 | 0000271471 | CADARCO VASCULAR SILICONE AMARELO MAXI 1,00X406MM(0,04X16")PAR
74402129 | 80358740023 | CVAMMX18 | 01/02/2020 |  |  | 54,0000 |  | CADARCO VASCULAR EM SILICONE - IMPACTO - CVAMMX18 | CADARCO VASCULAR CVAMMX18 C/ 02UN | CIRURGIA VASCULAR | MATERIAL DE CONSUMO | FIOS E FITAS CIRURGICOS | ENV | 08.311.856/0001-90 | IMPACTO PRODUTOS MEDICOS E HOSPITALARES LTDA - ME | 20 |  |  | Material de consumo hospitalar | TUSS | 01/02/2020 | 0000271475 | CADARCO VASCULAR SILICONE AMARELO MAXI 1,00X457MM(0,04X18")PAR
74402218 | 80358740023 | CVAMMX30 | 01/02/2020 |  |  | 54,0000 |  | CADARCO VASCULAR EM SILICONE - IMPACTO - CVAMMX30 | CADARCO VASCULAR CVAMMX30 C/ 02UN | CIRURGIA VASCULAR | MATERIAL DE CONSUMO | FIOS E FITAS CIRURGICOS | ENV | 08.311.856/0001-90 | IMPACTO PRODUTOS MEDICOS E HOSPITALARES LTDA - ME | 20 |  |  | Material de consumo hospitalar | TUSS | 01/02/2020 | 0000271479 | CADARCO VASCULAR SILICONE AMARELO MAXI 1,00X762MM(0,04X30")PAR
74402250 | 80358740023 | CVAMN16 | 01/02/2020 |  |  | 54,0000 |  | CADARCO VASCULAR EM SILICONE - IMPACTO - CVAMN16 | CADARCO VASCULAR CVAMN16 C/ 02UN | CIRURGIA VASCULAR | MATERIAL DE CONSUMO | FIOS E FITAS CIRURGICOS | ENV | 08.311.856/0001-90 | IMPACTO PRODUTOS MEDICOS E HOSPITALARES LTDA - ME | 20 |  |  | Material de consumo hospitalar | TUSS | 01/02/2020 | EM ANALISE | EM ANALISE
74402315 | 80358740023 | CVAMSM22 | 01/02/2020 |  |  | 54,0000 |  | CADARCO VASCULAR EM SILICONE - IMPACTO - CVAMSM22 | CADARCO VASCULAR CVAMSM22 C/ 02UN | CIRURGIA VASCULAR | MATERIAL DE CONSUMO | FIOS E FITAS CIRURGICOS | ENV | 08.311.856/0001-90 | IMPACTO PRODUTOS MEDICOS E HOSPITALARES LTDA - ME | 20 |  |  | Material de consumo hospitalar | TUSS | 01/02/2020 | 0000271482 | CADARCO VASCULAR SILICONE AMARELO SUPER MAXI 1,30X599MM(0,05X22")PAR
74402277 | 80358740023 | CVAZM22 | 01/02/2020 |  |  | 73,8000 |  | CADARCO VASCULAR EM SILICONE - IMPACTO - CVAZM22 | CADARCO VASCULAR CVAZM22 C/ 02UN | CIRURGIA VASCULAR | MATERIAL DE CONSUMO | FIOS E FITAS CIRURGICOS | ENV | 08.311.856/0001-90 | IMPACTO PRODUTOS MEDICOS E HOSPITALARES LTDA - ME | 20 |  |  | Material de consumo hospitalar | TUSS | 01/02/2020 | EM ANALISE | EM ANALISE
74402269 | 80358740023 | CVAZMC16 | 01/02/2020 |  |  | 54,0000 |  | CADARCO VASCULAR EM SILICONE - IMPACTO - CVAZMC16 | CADARCO VASCULAR CVAZMC16 C/ 02UN | CIRURGIA VASCULAR | MATERIAL DE CONSUMO | FIOS E FITAS CIRURGICOS | ENV | 08.311.856/0001-90 | IMPACTO PRODUTOS MEDICOS E HOSPITALARES LTDA - ME | 20 |  |  | Material de consumo hospitalar | TUSS | 01/02/2020 | 0000271456 | CADARCO VASCULAR SILICONE AZUL MICRO 0,41X406MM(0,02X16")PAR
74402188 | 80358740023 | CVAZMN18 | 01/02/2020 |  |  | 54,0000 |  | CADARCO VASCULAR EM SILICONE - IMPACTO - CVAZMN18 | CADARCO VASCULAR CVAZMN18 C/ 02UN | CIRURGIA VASCULAR | MATERIAL DE CONSUMO | FIOS E FITAS CIRURGICOS | ENV | 08.311.856/0001-90 | IMPACTO PRODUTOS MEDICOS E HOSPITALARES LTDA - ME | 20 |  |  | Material de consumo hospitalar | TUSS | 01/02/2020 | 0000271465 | CADARCO VASCULAR SILICONE AZUL MINI 0,83X457MM(0,03X18")PAR
74402145 | 80358740023 | CVAZMN30 | 01/02/2020 |  |  | 54,0000 |  | CADARCO VASCULAR EM SILICONE - IMPACTO - CVAZMN30 | CADARCO VASCULAR CVAZMN30 C/ 02UN | CIRURGIA VASCULAR | MATERIAL DE CONSUMO | FIOS E FITAS CIRURGICOS | ENV | 08.311.856/0001-90 | IMPACTO PRODUTOS MEDICOS E HOSPITALARES LTDA - ME | 20 |  |  | Material de consumo hospitalar | TUSS | 01/02/2020 | 0000271469 | CADARCO VASCULAR SILICONE AZUL MINI 0,83X762MM(0,03X30")PAR
74402102 | 80358740023 | CVAZMX16 | 01/02/2020 |  |  | 59,4000 |  | CADARCO VASCULAR EM SILICONE - IMPACTO - CVAZMX16 | CADARCO VASCULAR CVAZMX16 C/ 02UN | CIRURGIA VASCULAR | MATERIAL DE CONSUMO | FIOS E FITAS CIRURGICOS | ENV | 08.311.856/0001-90 | IMPACTO PRODUTOS MEDICOS E HOSPITALARES LTDA - ME | 20 |  |  | Material de consumo hospitalar | TUSS | 01/02/2020 | 0000271473 | CADARCO VASCULAR SILICONE AZUL MAXI 1,00X406MM(0,04X16")PAR
74402293 | 80358740023 | CVAZMX18 | 01/02/2020 |  |  | 54,0000 |  | CADARCO VASCULAR EM SILICONE - IMPACTO - CVAZMX18 | CADARCO VASCULAR CVAZMX18 C/ 02UN | CIRURGIA VASCULAR | MATERIAL DE CONSUMO | FIOS E FITAS CIRURGICOS | ENV | 08.311.856/0001-90 | IMPACTO PRODUTOS MEDICOS E HOSPITALARES LTDA - ME | 20 |  |  | Material de consumo hospitalar | TUSS | 01/02/2020 | 0000271477 | CADARCO VASCULAR SILICONE AZUL MAXI 1,00X457MM(0,04X18")PAR
74402099 | 80358740023 | CVAZMX30 | 01/02/2020 |  |  | 54,0000 |  | CADARCO VASCULAR EM SILICONE - IMPACTO - CVAZMX30 | CADARCO VASCULAR CVAZMX30 C/ 02UN | CIRURGIA VASCULAR | MATERIAL DE CONSUMO | FIOS E FITAS CIRURGICOS | ENV | 08.311.856/0001-90 | IMPACTO PRODUTOS MEDICOS E HOSPITALARES LTDA - ME | 20 |  |  | Material de consumo hospitalar | TUSS | 01/02/2020 | 0000271481 | CADARCO VASCULAR SILICONE AZUL MAXI 1,00X762MM(0,04X30")PAR
74402340 | 80358740023 | CVAZSM22 | 01/02/2020 |  |  | 54,0000 |  | CADARCO VASCULAR EM SILICONE - IMPACTO - CVAZSM22 | CADARCO VASCULAR CVAZSM22 C/ 02UN | CIRURGIA VASCULAR | MATERIAL DE CONSUMO | FIOS E FITAS CIRURGICOS | ENV | 08.311.856/0001-90 | IMPACTO PRODUTOS MEDICOS E HOSPITALARES LTDA - ME | 20 |  |  | Material de consumo hospitalar | TUSS | 01/02/2020 | 0000271483 | CADARCO VASCULAR SILICONE AZUL SUPER MAXI 1,30X559MM(0,05X22")PAR
74402285 | 80358740023 | CVBRMN16 | 01/02/2020 |  |  | 54,0000 |  | CADARCO VASCULAR EM SILICONE - IMPACTO - CVBRMN16 | CADARCO VASCULAR CVBRMN16 C/ 02UN | CIRURGIA VASCULAR | MATERIAL DE CONSUMO | FIOS E FITAS CIRURGICOS | ENV | 08.311.856/0001-90 | IMPACTO PRODUTOS MEDICOS E HOSPITALARES LTDA - ME | 20 |  |  | Material de consumo hospitalar | TUSS | 01/02/2020 | 0000271458 | CADARCO VASCULAR SILICONE BRANCO MINI 0,83X406MM(0,03X16")PAR
74402153 | 80358740023 | CVBRMN18 | 01/02/2020 |  |  | 54,0000 |  | CADARCO VASCULAR EM SILICONE - IMPACTO - CVBRMN18 | CADARCO VASCULAR CVBRMN18 C/ 02UN | CIRURGIA VASCULAR | MATERIAL DE CONSUMO | FIOS E FITAS CIRURGICOS | ENV | 08.311.856/0001-90 | IMPACTO PRODUTOS MEDICOS E HOSPITALARES LTDA - ME | 20 |  |  | Material de consumo hospitalar | TUSS | 01/02/2020 | 0000271462 | CADARCO VASCULAR SILICONE BRANCO MINI 0,83X457MM(0,03X18")PAR
74402226 | 80358740023 | CVBRMN30 | 01/02/2020 |  |  | 54,0000 |  | CADARCO VASCULAR EM SILICONE - IMPACTO - CVBRMN30 | CADARCO VASCULAR CVBRMN30 C/ 02UN | CIRURGIA VASCULAR | MATERIAL DE CONSUMO | FIOS E FITAS CIRURGICOS | ENV | 08.311.856/0001-90 | IMPACTO PRODUTOS MEDICOS E HOSPITALARES LTDA - ME | 20 |  |  | Material de consumo hospitalar | TUSS | 01/02/2020 | 0000271466 | CADARCO VASCULAR SILICONE BRANCO MINI 0,83X762MM(0,03X30")PAR
74402234 | 80358740023 | CVBRMX16 | 01/02/2020 |  |  | 59,4000 |  | CADARCO VASCULAR EM SILICONE - IMPACTO - CVBRMX16 | CADARCO VASCULAR CVBRMX16 C/ 02UN | CIRURGIA VASCULAR | MATERIAL DE CONSUMO | FIOS E FITAS CIRURGICOS | ENV | 08.311.856/0001-90 | IMPACTO PRODUTOS MEDICOS E HOSPITALARES LTDA - ME | 20 |  |  | Material de consumo hospitalar | TUSS | 01/02/2020 | 0000271470 | CADARCO VASCULAR SILICONE BRANCO MAXI 1,00X406MM(0,04X16")PAR
74402307 | 80358740023 | CVBRMX18 | 01/02/2020 |  |  | 54,0000 |  | CADARCO VASCULAR EM SILICONE - IMPACTO - CVBRMX18 | CADARCO VASCULAR CVBRMX18 C/ 02UN | CIRURGIA VASCULAR | MATERIAL DE CONSUMO | FIOS E FITAS CIRURGICOS | ENV | 08.311.856/0001-90 | IMPACTO PRODUTOS MEDICOS E HOSPITALARES LTDA - ME | 20 |  |  | Material de consumo hospitalar | TUSS | 01/02/2020 | 0000271474 | CADARCO VASCULAR SILICONE BRANCO MAXI 1,00X457MM(0,04X18")PAR
74402196 | 80358740023 | CVBRMX30 | 01/02/2020 |  |  | 54,0000 |  | CADARCO VASCULAR EM SILICONE - IMPACTO - CVBRMX30 | CADARCO VASCULAR CVBRMX30 C/ 02UN | CIRURGIA VASCULAR | MATERIAL DE CONSUMO | FIOS E FITAS CIRURGICOS | ENV | 08.311.856/0001-90 | IMPACTO PRODUTOS MEDICOS E HOSPITALARES LTDA - ME | 20 |  |  | Material de consumo hospitalar | TUSS | 01/02/2020 | 0000271478 | CADARCO VASCULAR SILICONE BRANCO MAXI 1,00X762MM(0,04X30")PAR
74402331 | 80358740023 | CVBRSM22 | 01/02/2020 |  |  | 54,0000 |  | CADARCO VASCULAR EM SILICONE - IMPACTO - CVBRSM22 | CADARCO VASCULAR CVBRSM22 C/ 02UN | CIRURGIA VASCULAR | MATERIAL DE CONSUMO | FIOS E FITAS CIRURGICOS | ENV | 08.311.856/0001-90 | IMPACTO PRODUTOS MEDICOS E HOSPITALARES LTDA - ME | 20 |  |  | Material de consumo hospitalar | TUSS | 01/02/2020 | 0000271484 | CADARCO VASCULAR SILICONE BRANCO SUPER MAXI 1,30X559MM(0,05X22")PAR
74402080 | 80358740023 | CVVMMN16 | 01/02/2020 |  |  | 54,0000 |  | CADARCO VASCULAR EM SILICONE - IMPACTO - CVVMMN16 | CADARCO VASCULAR CVVMMN16 C/ 02UN | CIRURGIA VASCULAR | MATERIAL DE CONSUMO | FIOS E FITAS CIRURGICOS | ENV | 08.311.856/0001-90 | IMPACTO PRODUTOS MEDICOS E HOSPITALARES LTDA - ME | 20 |  |  | Material de consumo hospitalar | TUSS | 01/02/2020 | 0000271460 | CADARCO VASCULAR SILICONE VERMELHO MINI 0,83X406MM(0,03X16")PAR
74402200 | 80358740023 | CVVMMN18 | 01/02/2020 |  |  | 54,0000 |  | CADARCO VASCULAR EM SILICONE - IMPACTO - CVVMMN18 | CADARCO VASCULAR CVVMMN18 C/ 02UN | CIRURGIA VASCULAR | MATERIAL DE CONSUMO | FIOS E FITAS CIRURGICOS | ENV | 08.311.856/0001-90 | IMPACTO PRODUTOS MEDICOS E HOSPITALARES LTDA - ME | 20 |  |  | Material de consumo hospitalar | TUSS | 01/02/2020 | 0000271464 | CADARCO VASCULAR SILICONE VERMELHO MINI 0,83X457MM(0,03X18")PAR
74402137 | 80358740023 | CVVMMN30 | 01/02/2020 |  |  | 54,0000 |  | CADARCO VASCULAR EM SILICONE - IMPACTO - CVVMMN30 | CADARCO VASCULAR CVVMMN30 C/ 02UN | CIRURGIA VASCULAR | MATERIAL DE CONSUMO | FIOS E FITAS CIRURGICOS | ENV | 08.311.856/0001-90 | IMPACTO PRODUTOS MEDICOS E HOSPITALARES LTDA - ME | 20 |  |  | Material de consumo hospitalar | TUSS | 01/02/2020 | 0000271468 | CADARCO VASCULAR SILICONE VERMELHO MINI 0,83X762MM(0,03X30")PAR
74402358 | 80358740023 | CVVMMX16 | 01/02/2020 |  |  | 59,4000 |  | CADARCO VASCULAR EM SILICONE - IMPACTO - CVVMMX16 | CADARCO VASCULAR CVVMMX16 C/ 02UN | CIRURGIA VASCULAR | MATERIAL DE CONSUMO | FIOS E FITAS CIRURGICOS | ENV | 08.311.856/0001-90 | IMPACTO PRODUTOS MEDICOS E HOSPITALARES LTDA - ME | 20 |  |  | Material de consumo hospitalar | TUSS | 01/02/2020 | 0000271472 | CADARCO VASCULAR SILICONE VERMELHO MAXI 1,00X406MM(0,04X16")PAR
74402064 | 80358740023 | CVVMMX18 | 01/02/2020 |  |  | 54,0000 |  | CADARCO VASCULAR EM SILICONE - IMPACTO - CVVMMX18 | CADARCO VASCULAR CVVMMX18 C/ 02UN | CIRURGIA VASCULAR | MATERIAL DE CONSUMO | FIOS E FITAS CIRURGICOS | ENV | 08.311.856/0001-90 | IMPACTO PRODUTOS MEDICOS E HOSPITALARES LTDA - ME | 20 |  |  | Material de consumo hospitalar | TUSS | 01/02/2020 | 0000271476 | CADARCO VASCULAR SILICONE VERMELHO MAXI 1,00X457MM(0,04X18")PAR
74402072 | 80358740023 | CVVMMX30 | 01/02/2020 |  |  | 54,0000 |  | CADARCO VASCULAR EM SILICONE - IMPACTO - CVVMMX30 | CADARCO VASCULAR CVVMMX30 C/ 02UN | CIRURGIA VASCULAR | MATERIAL DE CONSUMO | FIOS E FITAS CIRURGICOS | ENV | 08.311.856/0001-90 | IMPACTO PRODUTOS MEDICOS E HOSPITALARES LTDA - ME | 20 |  |  | Material de consumo hospitalar | TUSS | 01/02/2020 | 0000271480 | CADARCO VASCULAR SILICONE VERMELHO MAXI 1,00X762MM(0,04X30")PAR
74402242 | 80358740023 | CVVMS22 | 01/02/2020 |  |  | 73,8000 |  | CADARCO VASCULAR EM SILICONE - IMPACTO - CVVMS22 | CADARCO VASCULAR CVVMS22 C/ 02UN | CIRURGIA VASCULAR | MATERIAL DE CONSUMO | FIOS E FITAS CIRURGICOS | ENV | 08.311.856/0001-90 | IMPACTO PRODUTOS MEDICOS E HOSPITALARES LTDA - ME | 20 |  |  | Material de consumo hospitalar | TUSS | 01/02/2020 | EM ANALISE | EM ANALISE
78514550 | 80429480002 | FD4688 - ELETRODOS DE MONITORAMENTO MODELOS ADULTO | 01/02/2020 |  |  | 0,6000 |  | ELETRODOS DESCARTAVEIS PARA ECG - FD4688 - ELETRODOS DE MONITORAMENTO MODELOS ADULTO | ELETRODOS DESCARTAVEIS PARA ECG - FD4688 - ELETRODOS DE MONITORAMENTO MODELOS ADULTO | CIRURGIA GERAL | MATERIAL DE CONSUMO | ELETRODO | UN | 85.081.446/0001-40 | JOHNNY FELIPE CONTESINI DE OLIVEIRA | 20 |  |  | Material de consumo hospitalar | TUSS | 01/02/2020 | EM ANALISE | EM ANALISE
78514681 | 80429480002 | YB30-6 - ELETRODOS DE MONITORAMENTO MODELOS CRIANCA | 01/02/2020 |  |  | 0,6000 |  | ELETRODOS DESCARTAVEIS PARA ECG - YB30-6 - ELETRODOS DE MONITORAMENTO MODELOS CRIANCA | ELETRODOS DESCARTAVEIS PARA ECG - YB30-6 - ELETRODOS DE MONITORAMENTO MODELOS CRIANCA | CIRURGIA GERAL | MATERIAL DE CONSUMO | ELETRODO | UN | 85.081.446/0001-40 | JOHNNY FELIPE CONTESINI DE OLIVEIRA | 20 |  |  | Material de consumo hospitalar | TUSS | 01/02/2020 | EM ANALISE | EM ANALISE
78514576 | 80429480002 | YB3550 - ELETRODOS DE MONITORAMENTO MODELOS ADULTO | 01/02/2020 |  |  | 0,6000 |  | ELETRODOS DESCARTAVEIS PARA ECG - YB3550 - ELETRODOS DE MONITORAMENTO MODELOS ADULTO | ELETRODOS DESCARTAVEIS PARA ECG - YB3550 - ELETRODOS DE MONITORAMENTO MODELOS ADULTO | CIRURGIA GERAL | MATERIAL DE CONSUMO | ELETRODO | UN | 85.081.446/0001-40 | JOHNNY FELIPE CONTESINI DE OLIVEIRA | 20 |  |  | Material de consumo hospitalar | TUSS | 01/02/2020 | EM ANALISE | EM ANALISE
78514746 | 80429480002 | YB36-6 - ELETRODOS DE MONITORAMENTO MODELOS ADULTO/CRIANCA | 01/02/2020 |  |  | 0,6000 | SUSPENSA TEMPORARIAMENTE A COMERCIALIZACAO 13/12/21 | ELETRODOS DESCARTAVEIS PARA ECG - YB36-6 - ELETRODOS DE MONITORAMENTO MODELOS ADULTO/CRIANCA | ELETRODOS DESCARTAVEIS PARA ECG - YB36-6 - ELETRODOS DE MONITORAMENTO MODELOS ADULTO/CRIANCA | CIRURGIA GERAL | MATERIAL DE CONSUMO | ELETRODO | UN | 85.081.446/0001-40 | JOHNNY FELIPE CONTESINI DE OLIVEIRA | 20 |  |  | Material de consumo hospitalar | TUSS | 01/02/2020 | EM ANALISE | EM ANALISE
78514762 | 80429480002 | YB36-6-R - ELETRODOS RADIOLUCIDOS MODELOS ADULTO/CRIANCA | 01/02/2020 |  |  | 0,6000 |  | ELETRODOS DESCARTAVEIS PARA ECG - YB36-6-R - ELETRODOS RADIOLUCIDOS MODELOS ADULTO/CRIANCA | ELETRODOS DESCARTAVEIS PARA ECG - YB36-6-R - ELETRODOS RADIOLUCIDOS MODELOS ADULTO/CRIANCA | CIRURGIA GERAL | MATERIAL DE CONSUMO | ELETRODO | UN | 85.081.446/0001-40 | JOHNNY FELIPE CONTESINI DE OLIVEIRA | 20 |  |  | Material de consumo hospitalar | TUSS | 01/02/2020 | EM ANALISE | EM ANALISE
78514665 | 80429480002 | YB4345-R - ELETRODOS RADIOLUCIDOS MODELOS ADULTO | 01/02/2020 |  |  | 0,6000 |  | ELETRODOS DESCARTAVEIS PARA ECG - YB4345-R - ELETRODOS RADIOLUCIDOS MODELOS ADULTO | ELETRODOS DESCARTAVEIS PARA ECG - YB4345-R - ELETRODOS RADIOLUCIDOS MODELOS ADULTO | CIRURGIA GERAL | MATERIAL DE CONSUMO | ELETRODO | UN | 85.081.446/0001-40 | JOHNNY FELIPE CONTESINI DE OLIVEIRA | 20 |  |  | Material de consumo hospitalar | TUSS | 01/02/2020 | EM ANALISE | EM ANALISE
78514584 | 80429480002 | YB43-6 - ELETRODOS DE MONITORAMENTO MODELOS ADULTO | 01/02/2020 |  |  | 0,6000 |  | ELETRODOS DESCARTAVEIS PARA ECG - YB43-6 - ELETRODOS DE MONITORAMENTO MODELOS ADULTO | ELETRODOS DESCARTAVEIS PARA ECG - YB43-6 - ELETRODOS DE MONITORAMENTO MODELOS ADULTO | CIRURGIA GERAL | MATERIAL DE CONSUMO | ELETRODO | UN | 85.081.446/0001-40 | JOHNNY FELIPE CONTESINI DE OLIVEIRA | 20 |  |  | Material de consumo hospitalar | TUSS | 01/02/2020 | EM ANALISE | EM ANALISE
78514568 | 80429480002 | YB43-6-W - ELETRODOS DE MONITORAMENTO MODELOS ADULTO | 01/02/2020 |  |  | 0,6000 |  | ELETRODOS DESCARTAVEIS PARA ECG - YB43-6-W - ELETRODOS DE MONITORAMENTO MODELOS ADULTO | ELETRODOS DESCARTAVEIS PARA ECG - YB43-6-W - ELETRODOS DE MONITORAMENTO MODELOS ADULTO | CIRURGIA GERAL | MATERIAL DE CONSUMO | ELETRODO | UN | 85.081.446/0001-40 | JOHNNY FELIPE CONTESINI DE OLIVEIRA | 20 |  |  | Material de consumo hospitalar | TUSS | 01/02/2020 | EM ANALISE | EM ANALISE
78514592 | 80429480002 | YB50-6 - ELETRODOS DE MONITORAMENTO MODELOS ADULTO | 01/02/2020 |  |  | 0,6000 |  | ELETRODOS DESCARTAVEIS PARA ECG - YB50-6 - ELETRODOS DE MONITORAMENTO MODELOS ADULTO | ELETRODOS DESCARTAVEIS PARA ECG - YB50-6 - ELETRODOS DE MONITORAMENTO MODELOS ADULTO | CIRURGIA GERAL | MATERIAL DE CONSUMO | ELETRODO | UN | 85.081.446/0001-40 | JOHNNY FELIPE CONTESINI DE OLIVEIRA | 20 |  |  | Material de consumo hospitalar | TUSS | 01/02/2020 | EM ANALISE | EM ANALISE
78514606 | 80429480002 | YB55 - ELETRODOS DE MONITORAMENTO MODELOS ADULTO | 01/02/2020 |  |  | 0,6000 |  | ELETRODOS DESCARTAVEIS PARA ECG - YB55 - ELETRODOS DE MONITORAMENTO MODELOS ADULTO | ELETRODOS DESCARTAVEIS PARA ECG - YB55 - ELETRODOS DE MONITORAMENTO MODELOS ADULTO | CIRURGIA GERAL | MATERIAL DE CONSUMO | ELETRODO | UN | 85.081.446/0001-40 | JOHNNY FELIPE CONTESINI DE OLIVEIRA | 20 |  |  | Material de consumo hospitalar | TUSS | 01/02/2020 | EM ANALISE | EM ANALISE
78514614 | 80429480002 | YB55-W - ELETRODOS DE MONITORAMENTO MODELOS ADULTO | 01/02/2020 |  |  | 0,6000 |  | ELETRODOS DESCARTAVEIS PARA ECG - YB55-W - ELETRODOS DE MONITORAMENTO MODELOS ADULTO | ELETRODOS DESCARTAVEIS PARA ECG - YB55-W - ELETRODOS DE MONITORAMENTO MODELOS ADULTO | CIRURGIA GERAL | MATERIAL DE CONSUMO | ELETRODO | UN | 85.081.446/0001-40 | JOHNNY FELIPE CONTESINI DE OLIVEIRA | 20 |  |  | Material de consumo hospitalar | TUSS | 01/02/2020 | EM ANALISE | EM ANALISE
78514622 | 80429480002 | YD30-6 - ELETRODOS DE MONITORAMENTO MODELOS INFANTIL | 01/02/2020 |  |  | 0,6000 |  | ELETRODOS DESCARTAVEIS PARA ECG - YD30-6 - ELETRODOS DE MONITORAMENTO MODELOS INFANTIL | ELETRODOS DESCARTAVEIS PARA ECG - YD30-6 - ELETRODOS DE MONITORAMENTO MODELOS INFANTIL | CIRURGIA GERAL | MATERIAL DE CONSUMO | ELETRODO | UN | 85.081.446/0001-40 | JOHNNY FELIPE CONTESINI DE OLIVEIRA | 20 |  |  | Material de consumo hospitalar | TUSS | 01/02/2020 | EM ANALISE | EM ANALISE
78514649 | 80429480002 | YD3550 - ELETRODOS DE MONITORAMENTO MODELOS INFANTIL | 01/02/2020 |  |  | 0,6000 |  | ELETRODOS DESCARTAVEIS PARA ECG - YD3550 - ELETRODOS DE MONITORAMENTO MODELOS INFANTIL | ELETRODOS DESCARTAVEIS PARA ECG - YD3550 - ELETRODOS DE MONITORAMENTO MODELOS INFANTIL | CIRURGIA GERAL | MATERIAL DE CONSUMO | ELETRODO | UN | 85.081.446/0001-40 | JOHNNY FELIPE CONTESINI DE OLIVEIRA | 20 |  |  | Material de consumo hospitalar | TUSS | 01/02/2020 | EM ANALISE | EM ANALISE
78514657 | 80429480002 | YD3556-R - ELETRODOS RADIOLUCIDOS MODELOS ADULTO | 01/02/2020 |  |  | 0,6000 |  | ELETRODOS DESCARTAVEIS PARA ECG - YD3556-R - ELETRODOS RADIOLUCIDOS MODELOS ADULTO | ELETRODOS DESCARTAVEIS PARA ECG - YD3556-R - ELETRODOS RADIOLUCIDOS MODELOS ADULTO | CIRURGIA GERAL | MATERIAL DE CONSUMO | ELETRODO | UN | 85.081.446/0001-40 | JOHNNY FELIPE CONTESINI DE OLIVEIRA | 20 |  |  | Material de consumo hospitalar | TUSS | 01/02/2020 | EM ANALISE | EM ANALISE
78514673 | 80429480002 | YD36-6 - ELETRODOS DE MONITORAMENTO MODELOS CRIANCA | 01/02/2020 |  |  | 0,6000 |  | ELETRODOS DESCARTAVEIS PARA ECG - YD36-6 - ELETRODOS DE MONITORAMENTO MODELOS CRIANCA | ELETRODOS DESCARTAVEIS PARA ECG - YD36-6 - ELETRODOS DE MONITORAMENTO MODELOS CRIANCA | CIRURGIA GERAL | MATERIAL DE CONSUMO | ELETRODO | UN | 85.081.446/0001-40 | JOHNNY FELIPE CONTESINI DE OLIVEIRA | 20 |  |  | Material de consumo hospitalar | TUSS | 01/02/2020 | EM ANALISE | EM ANALISE
78514690 | 80429480002 | YD36-6-R - ELETRODOS RADIOLUCIDOS MODELOS CRIANCA | 01/02/2020 |  |  | 0,6000 |  | ELETRODOS DESCARTAVEIS PARA ECG - YD36-6-R - ELETRODOS RADIOLUCIDOS MODELOS CRIANCA | ELETRODOS DESCARTAVEIS PARA ECG - YD36-6-R - ELETRODOS RADIOLUCIDOS MODELOS CRIANCA | CIRURGIA GERAL | MATERIAL DE CONSUMO | ELETRODO | UN | 85.081.446/0001-40 | JOHNNY FELIPE CONTESINI DE OLIVEIRA | 20 |  |  | Material de consumo hospitalar | TUSS | 01/02/2020 | EM ANALISE | EM ANALISE
78514703 | 80429480002 | YD4045 - ELETRODOS RADIOLUCIDOS MODELOS CRIANCA | 01/02/2020 |  |  | 0,6000 |  | ELETRODOS DESCARTAVEIS PARA ECG - YD4045 - ELETRODOS RADIOLUCIDOS MODELOS CRIANCA | ELETRODOS DESCARTAVEIS PARA ECG - YD4045 - ELETRODOS RADIOLUCIDOS MODELOS CRIANCA | CIRURGIA GERAL | MATERIAL DE CONSUMO | ELETRODO | UN | 85.081.446/0001-40 | JOHNNY FELIPE CONTESINI DE OLIVEIRA | 20 |  |  | Material de consumo hospitalar | TUSS | 01/02/2020 | EM ANALISE | EM ANALISE
78514738 | 80429480002 | YD4345 - ELETRODOS DE MONITORAMENTO MODELOS ADULTO/CRIANCA | 01/02/2020 |  |  | 0,6000 |  | ELETRODOS DESCARTAVEIS PARA ECG - YD4345 - ELETRODOS DE MONITORAMENTO MODELOS ADULTO/CRIANCA | ELETRODOS DESCARTAVEIS PARA ECG - YD4345 - ELETRODOS DE MONITORAMENTO MODELOS ADULTO/CRIANCA | CIRURGIA GERAL | MATERIAL DE CONSUMO | ELETRODO | UN | 85.081.446/0001-40 | JOHNNY FELIPE CONTESINI DE OLIVEIRA | 20 |  |  | Material de consumo hospitalar | TUSS | 01/02/2020 | EM ANALISE | EM ANALISE
78514754 | 80429480002 | YD4345-R - ELETRODOS RADIOLUCIDOS MODELOS ADULTO/CRIANCA | 01/02/2020 |  |  | 0,6000 |  | ELETRODOS DESCARTAVEIS PARA ECG - YD4345-R - ELETRODOS RADIOLUCIDOS MODELOS ADULTO/CRIANCA | ELETRODOS DESCARTAVEIS PARA ECG - YD4345-R - ELETRODOS RADIOLUCIDOS MODELOS ADULTO/CRIANCA | CIRURGIA GERAL | MATERIAL DE CONSUMO | ELETRODO | UN | 85.081.446/0001-40 | JOHNNY FELIPE CONTESINI DE OLIVEIRA | 20 |  |  | Material de consumo hospitalar | TUSS | 01/02/2020 | EM ANALISE | EM ANALISE
78514711 | 80429480002 | YD43-6 - ELETRODOS RADIOLUCIDOS MODELOS CRIANCA | 01/02/2020 |  |  | 0,6000 |  | ELETRODOS DESCARTAVEIS PARA ECG - YD43-6 - ELETRODOS RADIOLUCIDOS MODELOS CRIANCA | ELETRODOS DESCARTAVEIS PARA ECG - YD43-6 - ELETRODOS RADIOLUCIDOS MODELOS CRIANCA | CIRURGIA GERAL | MATERIAL DE CONSUMO | ELETRODO | UN | 85.081.446/0001-40 | JOHNNY FELIPE CONTESINI DE OLIVEIRA | 20 |  |  | Material de consumo hospitalar | TUSS | 01/02/2020 | EM ANALISE | EM ANALISE
78514720 | 80429480002 | YD43-6-W - ELETRODOS RADIOLUCIDOS MODELOS CRIANCA | 01/02/2020 |  |  | 0,6000 |  | ELETRODOS DESCARTAVEIS PARA ECG - YD43-6-W - ELETRODOS RADIOLUCIDOS MODELOS CRIANCA | ELETRODOS DESCARTAVEIS PARA ECG - YD43-6-W - ELETRODOS RADIOLUCIDOS MODELOS CRIANCA | CIRURGIA GERAL | MATERIAL DE CONSUMO | ELETRODO | UN | 85.081.446/0001-40 | JOHNNY FELIPE CONTESINI DE OLIVEIRA | 20 |  |  | Material de consumo hospitalar | TUSS | 01/02/2020 | EM ANALISE | EM ANALISE
78514770 | 80429480002 | YD50 - ELETRODOS RADIOLUCIDOS MODELOS ADULTO/CRIANCA | 01/02/2020 |  |  | 0,6000 |  | ELETRODOS DESCARTAVEIS PARA ECG - YD50 - ELETRODOS RADIOLUCIDOS MODELOS ADULTO/CRIANCA | ELETRODOS DESCARTAVEIS PARA ECG - YD50 - ELETRODOS RADIOLUCIDOS MODELOS ADULTO/CRIANCA | CIRURGIA GERAL | MATERIAL DE CONSUMO | ELETRODO | UN | 85.081.446/0001-40 | JOHNNY FELIPE CONTESINI DE OLIVEIRA | 20 |  |  | Material de consumo hospitalar | TUSS | 01/02/2020 | EM ANALISE | EM ANALISE
78514789 | 80429480002 | YD50-W - ELETRODOS RADIOLUCIDOS MODELOS ADULTO/CRIANCA | 01/02/2020 |  |  | 0,6000 |  | ELETRODOS DESCARTAVEIS PARA ECG - YD50-W - ELETRODOS RADIOLUCIDOS MODELOS ADULTO/CRIANCA | ELETRODOS DESCARTAVEIS PARA ECG - YD50-W - ELETRODOS RADIOLUCIDOS MODELOS ADULTO/CRIANCA | CIRURGIA GERAL | MATERIAL DE CONSUMO | ELETRODO | UN | 85.081.446/0001-40 | JOHNNY FELIPE CONTESINI DE OLIVEIRA | 20 |  |  | Material de consumo hospitalar | TUSS | 01/02/2020 | EM ANALISE | EM ANALISE
78514797 | 80429480002 | YD55 - ELETRODOS RADIOLUCIDOS MODELOS ADULTO/CRIANCA | 01/02/2020 |  |  | 0,6000 |  | ELETRODOS DESCARTAVEIS PARA ECG - YD55 - ELETRODOS RADIOLUCIDOS MODELOS ADULTO/CRIANCA | ELETRODOS DESCARTAVEIS PARA ECG - YD55 - ELETRODOS RADIOLUCIDOS MODELOS ADULTO/CRIANCA | CIRURGIA GERAL | MATERIAL DE CONSUMO | ELETRODO | UN | 85.081.446/0001-40 | JOHNNY FELIPE CONTESINI DE OLIVEIRA | 20 |  |  | Material de consumo hospitalar | TUSS | 01/02/2020 | EM ANALISE | EM ANALISE
78514630 | 80429480002 | YD55-R - ELETRODOS DE MONITORAMENTO MODELOS INFANTIL | 01/02/2020 |  |  | 0,6000 |  | ELETRODOS DESCARTAVEIS PARA ECG - YD55-R - ELETRODOS DE MONITORAMENTO MODELOS INFANTIL | ELETRODOS DESCARTAVEIS PARA ECG - YD55-R - ELETRODOS DE MONITORAMENTO MODELOS INFANTIL | CIRURGIA GERAL | MATERIAL DE CONSUMO | ELETRODO | UN | 85.081.446/0001-40 | JOHNNY FELIPE CONTESINI DE OLIVEIRA | 20 |  |  | Material de consumo hospitalar | TUSS | 01/02/2020 | EM ANALISE | EM ANALISE
74424963 | 80499940001 | PP0CCM25 | 01/02/2020 |  |  | 2,6160 | SUSPENSA TEMPORARIAMENTE A COMERCIALIZACAO 28/09/21 | SUTURA DE POLIPROPILENO (MONOFILAMENTO) - PP0CCM25 | SUTURA DE POLIPROPILENO (MONOFILAMENTO) - PP0CCM25 | CIRURGIA GERAL | MATERIAL DE CONSUMO | FIOS E FITAS CIRURGICOS | UN | 08.308.147/0001-55 | SUPERMEDY IMPORTACAO E EXPORTACAO EIRELI - EPP | 20 |  |  | Material de consumo hospitalar | TUSS | 01/02/2020 | EM ANALISE | EM ANALISE
74424696 | 80499940001 | PP0CCM35 | 01/02/2020 |  |  | 2,6160 | SUSPENSA TEMPORARIAMENTE A COMERCIALIZACAO 28/09/21 | SUTURA DE POLIPROPILENO (MONOFILAMENTO) - PP0CCM35 | SUTURA DE POLIPROPILENO (MONOFILAMENTO) - PP0CCM35 | CIRURGIA GERAL | MATERIAL DE CONSUMO | FIOS E FITAS CIRURGICOS | UN | 08.308.147/0001-55 | SUPERMEDY IMPORTACAO E EXPORTACAO EIRELI - EPP | 20 |  |  | Material de consumo hospitalar | TUSS | 01/02/2020 | EM ANALISE | EM ANALISE
74424750 | 80499940001 | PP0CCM40 | 01/02/2020 |  |  | 2,6160 | SUSPENSA TEMPORARIAMENTE A COMERCIALIZACAO 28/09/21 | SUTURA DE POLIPROPILENO (MONOFILAMENTO) - PP0CCM40 | SUTURA DE POLIPROPILENO (MONOFILAMENTO) - PP0CCM40 | CIRURGIA GERAL | MATERIAL DE CONSUMO | FIOS E FITAS CIRURGICOS | UN | 08.308.147/0001-55 | SUPERMEDY IMPORTACAO E EXPORTACAO EIRELI - EPP | 20 |  |  | Material de consumo hospitalar | TUSS | 01/02/2020 | EM ANALISE | EM ANALISE
74424742 | 80499940001 | PP0CTM40 | 01/02/2020 |  |  | 2,6160 | SUSPENSA TEMPORARIAMENTE A COMERCIALIZACAO 28/09/21 | SUTURA DE POLIPROPILENO (MONOFILAMENTO) - PP0CTM40 | SUTURA DE POLIPROPILENO (MONOFILAMENTO) - PP0CTM40 | CIRURGIA GERAL | MATERIAL DE CONSUMO | FIOS E FITAS CIRURGICOS | UN | 08.308.147/0001-55 | SUPERMEDY IMPORTACAO E EXPORTACAO EIRELI - EPP | 20 |  |  | Material de consumo hospitalar | TUSS | 01/02/2020 | EM ANALISE | EM ANALISE
74424831 | 80499940001 | PP20CCM20 | 01/02/2020 |  |  | 2,6160 | SUSPENSA TEMPORARIAMENTE A COMERCIALIZACAO 28/09/21 | SUTURA DE POLIPROPILENO (MONOFILAMENTO) - PP20CCM20 | SUTURA DE POLIPROPILENO (MONOFILAMENTO) - PP20CCM20 | CIRURGIA GERAL | MATERIAL DE CONSUMO | FIOS E FITAS CIRURGICOS | UN | 08.308.147/0001-55 | SUPERMEDY IMPORTACAO E EXPORTACAO EIRELI - EPP | 20 |  |  | Material de consumo hospitalar | TUSS | 01/02/2020 | EM ANALISE | EM ANALISE
74424920 | 80499940001 | PP20CCM25 | 01/02/2020 |  |  | 2,6160 | SUSPENSA TEMPORARIAMENTE A COMERCIALIZACAO 28/09/21 | SUTURA DE POLIPROPILENO (MONOFILAMENTO) - PP20CCM25 | SUTURA DE POLIPROPILENO (MONOFILAMENTO) - PP20CCM25 | CIRURGIA GERAL | MATERIAL DE CONSUMO | FIOS E FITAS CIRURGICOS | UN | 08.308.147/0001-55 | SUPERMEDY IMPORTACAO E EXPORTACAO EIRELI - EPP | 20 |  |  | Material de consumo hospitalar | TUSS | 01/02/2020 | EM ANALISE | EM ANALISE
74424874 | 80499940001 | PP20CCM30 | 01/02/2020 |  |  | 2,6160 | SUSPENSA TEMPORARIAMENTE A COMERCIALIZACAO 28/09/21 | SUTURA DE POLIPROPILENO (MONOFILAMENTO) - PP20CCM30 | SUTURA DE POLIPROPILENO (MONOFILAMENTO) - PP20CCM30 | CIRURGIA GERAL | MATERIAL DE CONSUMO | FIOS E FITAS CIRURGICOS | UN | 08.308.147/0001-55 | SUPERMEDY IMPORTACAO E EXPORTACAO EIRELI - EPP | 20 |  |  | Material de consumo hospitalar | TUSS | 01/02/2020 | EM ANALISE | EM ANALISE
74424777 | 80499940001 | PP20CCM35 | 01/02/2020 |  |  | 2,6160 | SUSPENSA TEMPORARIAMENTE A COMERCIALIZACAO 28/09/21 | SUTURA DE POLIPROPILENO (MONOFILAMENTO) - PP20CCM35 | SUTURA DE POLIPROPILENO (MONOFILAMENTO) - PP20CCM35 | CIRURGIA GERAL | MATERIAL DE CONSUMO | FIOS E FITAS CIRURGICOS | UN | 08.308.147/0001-55 | SUPERMEDY IMPORTACAO E EXPORTACAO EIRELI - EPP | 20 |  |  | Material de consumo hospitalar | TUSS | 01/02/2020 | EM ANALISE | EM ANALISE
74424807 | 80499940001 | PP20CCT30 | 01/02/2020 |  |  | 2,6160 | SUSPENSA TEMPORARIAMENTE A COMERCIALIZACAO 28/09/21 | SUTURA DE POLIPROPILENO (MONOFILAMENTO) - PP20CCT30 | SUTURA DE POLIPROPILENO (MONOFILAMENTO) - PP20CCT30 | CIRURGIA GERAL | MATERIAL DE CONSUMO | FIOS E FITAS CIRURGICOS | UN | 08.308.147/0001-55 | SUPERMEDY IMPORTACAO E EXPORTACAO EIRELI - EPP | 20 |  |  | Material de consumo hospitalar | TUSS | 01/02/2020 | EM ANALISE | EM ANALISE
74424700 | 80499940001 | PP20CTT25 | 01/02/2020 |  |  | 2,6160 | SUSPENSA TEMPORARIAMENTE A COMERCIALIZACAO 28/09/21 | SUTURA DE POLIPROPILENO (MONOFILAMENTO) - PP20CTT25 | SUTURA DE POLIPROPILENO (MONOFILAMENTO) - PP20CTT25 | CIRURGIA GERAL | MATERIAL DE CONSUMO | FIOS E FITAS CIRURGICOS | UN | 08.308.147/0001-55 | SUPERMEDY IMPORTACAO E EXPORTACAO EIRELI - EPP | 20 |  |  | Material de consumo hospitalar | TUSS | 01/02/2020 | EM ANALISE | EM ANALISE
74424866 | 80499940001 | PP20CTT26 | 01/02/2020 |  |  | 2,6160 | SUSPENSA TEMPORARIAMENTE A COMERCIALIZACAO 28/09/21 | SUTURA DE POLIPROPILENO (MONOFILAMENTO) - PP20CTT26 | SUTURA DE POLIPROPILENO (MONOFILAMENTO) - PP20CTT26 | CIRURGIA GERAL | MATERIAL DE CONSUMO | FIOS E FITAS CIRURGICOS | UN | 08.308.147/0001-55 | SUPERMEDY IMPORTACAO E EXPORTACAO EIRELI - EPP | 20 |  |  | Material de consumo hospitalar | TUSS | 01/02/2020 | EM ANALISE | EM ANALISE
74424971 | 80499940001 | PP30CCM20 | 01/02/2020 |  |  | 2,6160 | SUSPENSA TEMPORARIAMENTE A COMERCIALIZACAO 28/09/21 | SUTURA DE POLIPROPILENO (MONOFILAMENTO) - PP30CCM20 | SUTURA DE POLIPROPILENO (MONOFILAMENTO) - PP30CCM20 | CIRURGIA GERAL | MATERIAL DE CONSUMO | FIOS E FITAS CIRURGICOS | UN | 08.308.147/0001-55 | SUPERMEDY IMPORTACAO E EXPORTACAO EIRELI - EPP | 20 |  |  | Material de consumo hospitalar | TUSS | 01/02/2020 | EM ANALISE | EM ANALISE
74424815 | 80499940001 | PP30CCM25 | 01/02/2020 |  |  | 2,6160 | SUSPENSA TEMPORARIAMENTE A COMERCIALIZACAO 28/09/21 | SUTURA DE POLIPROPILENO (MONOFILAMENTO) - PP30CCM25 | SUTURA DE POLIPROPILENO (MONOFILAMENTO) - PP30CCM25 | CIRURGIA GERAL | MATERIAL DE CONSUMO | FIOS E FITAS CIRURGICOS | UN | 08.308.147/0001-55 | SUPERMEDY IMPORTACAO E EXPORTACAO EIRELI - EPP | 20 |  |  | Material de consumo hospitalar | TUSS | 01/02/2020 | EM ANALISE | EM ANALISE
74424840 | 80499940001 | PP30CCM30 | 01/02/2020 |  |  | 2,6160 | SUSPENSA TEMPORARIAMENTE A COMERCIALIZACAO 28/09/21 | SUTURA DE POLIPROPILENO (MONOFILAMENTO) - PP30CCM30 | SUTURA DE POLIPROPILENO (MONOFILAMENTO) - PP30CCM30 | CIRURGIA GERAL | MATERIAL DE CONSUMO | FIOS E FITAS CIRURGICOS | UN | 08.308.147/0001-55 | SUPERMEDY IMPORTACAO E EXPORTACAO EIRELI - EPP | 20 |  |  | Material de consumo hospitalar | TUSS | 01/02/2020 | EM ANALISE | EM ANALISE
74424858 | 80499940001 | PP30CCM35 | 01/02/2020 |  |  | 2,6160 | SUSPENSA TEMPORARIAMENTE A COMERCIALIZACAO 28/09/21 | SUTURA DE POLIPROPILENO (MONOFILAMENTO) - PP30CCM35 | SUTURA DE POLIPROPILENO (MONOFILAMENTO) - PP30CCM35 | CIRURGIA GERAL | MATERIAL DE CONSUMO | FIOS E FITAS CIRURGICOS | UN | 08.308.147/0001-55 | SUPERMEDY IMPORTACAO E EXPORTACAO EIRELI - EPP | 20 |  |  | Material de consumo hospitalar | TUSS | 01/02/2020 | EM ANALISE | EM ANALISE
74424785 | 80499940001 | PP30CTT19 | 01/02/2020 |  |  | 2,6160 | SUSPENSA TEMPORARIAMENTE A COMERCIALIZACAO 28/09/21 | SUTURA DE POLIPROPILENO (MONOFILAMENTO) - PP30CTT19 | SUTURA DE POLIPROPILENO (MONOFILAMENTO) - PP30CTT19 | CIRURGIA GERAL | MATERIAL DE CONSUMO | FIOS E FITAS CIRURGICOS | UN | 08.308.147/0001-55 | SUPERMEDY IMPORTACAO E EXPORTACAO EIRELI - EPP | 20 |  |  | Material de consumo hospitalar | TUSS | 01/02/2020 | EM ANALISE | EM ANALISE
74424823 | 80499940001 | PP30CTT195 | 01/02/2020 |  |  | 2,6160 | SUSPENSA TEMPORARIAMENTE A COMERCIALIZACAO 28/09/21 | SUTURA DE POLIPROPILENO (MONOFILAMENTO) - PP30CTT195 | SUTURA DE POLIPROPILENO (MONOFILAMENTO) - PP30CTT195 | CIRURGIA GERAL | MATERIAL DE CONSUMO | FIOS E FITAS CIRURGICOS | UN | 08.308.147/0001-55 | SUPERMEDY IMPORTACAO E EXPORTACAO EIRELI - EPP | 20 |  |  | Material de consumo hospitalar | TUSS | 01/02/2020 | EM ANALISE | EM ANALISE
74424904 | 80499940001 | PP30CTT20 | 01/02/2020 |  |  | 2,6160 | SUSPENSA TEMPORARIAMENTE A COMERCIALIZACAO 28/09/21 | SUTURA DE POLIPROPILENO (MONOFILAMENTO) - PP30CTT20 | SUTURA DE POLIPROPILENO (MONOFILAMENTO) - PP30CTT20 | CIRURGIA GERAL | MATERIAL DE CONSUMO | FIOS E FITAS CIRURGICOS | UN | 08.308.147/0001-55 | SUPERMEDY IMPORTACAO E EXPORTACAO EIRELI - EPP | 20 |  |  | Material de consumo hospitalar | TUSS | 01/02/2020 | EM ANALISE | EM ANALISE
74424980 | 80499940001 | PP30CTT24 | 01/02/2020 |  |  | 2,6160 | SUSPENSA TEMPORARIAMENTE A COMERCIALIZACAO 28/09/21 | SUTURA DE POLIPROPILENO (MONOFILAMENTO) - PP30CTT24 | SUTURA DE POLIPROPILENO (MONOFILAMENTO) - PP30CTT24 | CIRURGIA GERAL | MATERIAL DE CONSUMO | FIOS E FITAS CIRURGICOS | UN | 08.308.147/0001-55 | SUPERMEDY IMPORTACAO E EXPORTACAO EIRELI - EPP | 20 |  |  | Material de consumo hospitalar | TUSS | 01/02/2020 | EM ANALISE | EM ANALISE
74424998 | 80499940001 | PP30CTT25 | 01/02/2020 |  |  | 2,6160 | SUSPENSA TEMPORARIAMENTE A COMERCIALIZACAO 28/09/21 | SUTURA DE POLIPROPILENO (MONOFILAMENTO) - PP30CTT25 | SUTURA DE POLIPROPILENO (MONOFILAMENTO) - PP30CTT25 | CIRURGIA GERAL | MATERIAL DE CONSUMO | FIOS E FITAS CIRURGICOS | UN | 08.308.147/0001-55 | SUPERMEDY IMPORTACAO E EXPORTACAO EIRELI - EPP | 20 |  |  | Material de consumo hospitalar | TUSS | 01/02/2020 | EM ANALISE | EM ANALISE
74424769 | 80499940001 | PP30CTT30 | 01/02/2020 |  |  | 2,6160 | SUSPENSA TEMPORARIAMENTE A COMERCIALIZACAO 28/09/21 | SUTURA DE POLIPROPILENO (MONOFILAMENTO) - PP30CTT30 | SUTURA DE POLIPROPILENO (MONOFILAMENTO) - PP30CTT30 | CIRURGIA GERAL | MATERIAL DE CONSUMO | FIOS E FITAS CIRURGICOS | UN | 08.308.147/0001-55 | SUPERMEDY IMPORTACAO E EXPORTACAO EIRELI - EPP | 20 |  |  | Material de consumo hospitalar | TUSS | 01/02/2020 | EM ANALISE | EM ANALISE
74424912 | 80499940001 | PP40CCM20 | 01/02/2020 |  |  | 2,6160 | SUSPENSA TEMPORARIAMENTE A COMERCIALIZACAO 28/09/21 | SUTURA DE POLIPROPILENO (MONOFILAMENTO) - PP40CCM20 | SUTURA DE POLIPROPILENO (MONOFILAMENTO) - PP40CCM20 | CIRURGIA GERAL | MATERIAL DE CONSUMO | FIOS E FITAS CIRURGICOS | UN | 08.308.147/0001-55 | SUPERMEDY IMPORTACAO E EXPORTACAO EIRELI - EPP | 20 |  |  | Material de consumo hospitalar | TUSS | 01/02/2020 | EM ANALISE | EM ANALISE
74424939 | 80499940001 | PP40CCM25 | 01/02/2020 |  |  | 2,6160 | SUSPENSA TEMPORARIAMENTE A COMERCIALIZACAO 28/09/21 | SUTURA DE POLIPROPILENO (MONOFILAMENTO) - PP40CCM25 | SUTURA DE POLIPROPILENO (MONOFILAMENTO) - PP40CCM25 | CIRURGIA GERAL | MATERIAL DE CONSUMO | FIOS E FITAS CIRURGICOS | UN | 08.308.147/0001-55 | SUPERMEDY IMPORTACAO E EXPORTACAO EIRELI - EPP | 20 |  |  | Material de consumo hospitalar | TUSS | 01/02/2020 | EM ANALISE | EM ANALISE
74424955 | 80499940001 | PP40CCT20 | 01/02/2020 |  |  | 2,6160 | SUSPENSA TEMPORARIAMENTE A COMERCIALIZACAO 28/09/21 | SUTURA DE POLIPROPILENO (MONOFILAMENTO) - PP40CCT20 | SUTURA DE POLIPROPILENO (MONOFILAMENTO) - PP40CCT20 | CIRURGIA GERAL | MATERIAL DE CONSUMO | FIOS E FITAS CIRURGICOS | UN | 08.308.147/0001-55 | SUPERMEDY IMPORTACAO E EXPORTACAO EIRELI - EPP | 20 |  |  | Material de consumo hospitalar | TUSS | 01/02/2020 | EM ANALISE | EM ANALISE
74424890 | 80499940001 | PP40CCT30 | 01/02/2020 |  |  | 2,6160 | SUSPENSA TEMPORARIAMENTE A COMERCIALIZACAO 28/09/21 | SUTURA DE POLIPROPILENO (MONOFILAMENTO) - PP40CCT30 | SUTURA DE POLIPROPILENO (MONOFILAMENTO) - PP40CCT30 | CIRURGIA GERAL | MATERIAL DE CONSUMO | FIOS E FITAS CIRURGICOS | UN | 08.308.147/0001-55 | SUPERMEDY IMPORTACAO E EXPORTACAO EIRELI - EPP | 20 |  |  | Material de consumo hospitalar | TUSS | 01/02/2020 | EM ANALISE | EM ANALISE
74424882 | 80499940001 | PP40CTT19 | 01/02/2020 |  |  | 2,6160 | SUSPENSA TEMPORARIAMENTE A COMERCIALIZACAO 28/09/21 | SUTURA DE POLIPROPILENO (MONOFILAMENTO) - PP40CTT19 | SUTURA DE POLIPROPILENO (MONOFILAMENTO) - PP40CTT19 | CIRURGIA GERAL | MATERIAL DE CONSUMO | FIOS E FITAS CIRURGICOS | UN | 08.308.147/0001-55 | SUPERMEDY IMPORTACAO E EXPORTACAO EIRELI - EPP | 20 |  |  | Material de consumo hospitalar | TUSS | 01/02/2020 | EM ANALISE | EM ANALISE
74424793 | 80499940001 | PP40CTT195 | 01/02/2020 |  |  | 2,6160 | SUSPENSA TEMPORARIAMENTE A COMERCIALIZACAO 28/09/21 | SUTURA DE POLIPROPILENO (MONOFILAMENTO) - PP40CTT195 | SUTURA DE POLIPROPILENO (MONOFILAMENTO) - PP40CTT195 | CIRURGIA GERAL | MATERIAL DE CONSUMO | FIOS E FITAS CIRURGICOS | UN | 08.308.147/0001-55 | SUPERMEDY IMPORTACAO E EXPORTACAO EIRELI - EPP | 20 |  |  | Material de consumo hospitalar | TUSS | 01/02/2020 | EM ANALISE | EM ANALISE
74424734 | 80499940001 | PP50CC15 | 01/02/2020 |  |  | 2,6160 | SUSPENSA TEMPORARIAMENTE A COMERCIALIZACAO 28/09/21 | SUTURA DE POLIPROPILENO (MONOFILAMENTO) - PP50CC15 | SUTURA DE POLIPROPILENO (MONOFILAMENTO) - PP50CC15 | CIRURGIA GERAL | MATERIAL DE CONSUMO | FIOS E FITAS CIRURGICOS | UN | 08.308.147/0001-55 | SUPERMEDY IMPORTACAO E EXPORTACAO EIRELI - EPP | 20 |  |  | Material de consumo hospitalar | TUSS | 01/02/2020 | EM ANALISE | EM ANALISE
74424726 | 80499940001 | PP50CCM20 | 01/02/2020 |  |  | 2,6160 | SUSPENSA TEMPORARIAMENTE A COMERCIALIZACAO 28/09/21 | SUTURA DE POLIPROPILENO (MONOFILAMENTO) - PP50CCM20 | SUTURA DE POLIPROPILENO (MONOFILAMENTO) - PP50CCM20 | CIRURGIA GERAL | MATERIAL DE CONSUMO | FIOS E FITAS CIRURGICOS | UN | 08.308.147/0001-55 | SUPERMEDY IMPORTACAO E EXPORTACAO EIRELI - EPP | 20 |  |  | Material de consumo hospitalar | TUSS | 01/02/2020 | EM ANALISE | EM ANALISE
74424718 | 80499940001 | PP50CTT19 | 01/02/2020 |  |  | 2,6160 | SUSPENSA TEMPORARIAMENTE A COMERCIALIZACAO 28/09/21 | SUTURA DE POLIPROPILENO (MONOFILAMENTO) - PP50CTT19 | SUTURA DE POLIPROPILENO (MONOFILAMENTO) - PP50CTT19 | CIRURGIA GERAL | MATERIAL DE CONSUMO | FIOS E FITAS CIRURGICOS | UN | 08.308.147/0001-55 | SUPERMEDY IMPORTACAO E EXPORTACAO EIRELI - EPP | 20 |  |  | Material de consumo hospitalar | TUSS | 01/02/2020 | EM ANALISE | EM ANALISE
74424947 | 80499940001 | PP50CTT195 | 01/02/2020 |  |  | 2,6160 | SUSPENSA TEMPORARIAMENTE A COMERCIALIZACAO 28/09/21 | SUTURA DE POLIPROPILENO (MONOFILAMENTO) - PP50CTT195 | SUTURA DE POLIPROPILENO (MONOFILAMENTO) - PP50CTT195 | CIRURGIA GERAL | MATERIAL DE CONSUMO | FIOS E FITAS CIRURGICOS | UN | 08.308.147/0001-55 | SUPERMEDY IMPORTACAO E EXPORTACAO EIRELI - EPP | 20 |  |  | Material de consumo hospitalar | TUSS | 01/02/2020 | EM ANALISE | EM ANALISE
74659642 | 80724000026 | BT3016 | 01/02/2020 |  |  | 299,7960 |  | FAMILIA DE FIOS DE SUTURA - BT3016 | FAMILIA DE FIOS DE SUTURA - BT3016 | CIRURGIA GERAL | MATERIAL DE CONSUMO | FIOS E FITAS CIRURGICOS | UN | 10.532.482/0001-84 | NOVA IM3 COMERCIO, IMPORTACAO E REPRESENTACAO LTDA | 20 |  |  | Material de consumo hospitalar | TUSS | 01/02/2020 | EM ANALISE | EM ANALISE
74659952 | 80724000026 | BT3019 | 01/02/2020 |  |  | 299,7960 |  | FAMILIA DE FIOS DE SUTURA - BT3019 | FAMILIA DE FIOS DE SUTURA - BT3019 | CIRURGIA GERAL | MATERIAL DE CONSUMO | FIOS E FITAS CIRURGICOS | UN | 10.532.482/0001-84 | NOVA IM3 COMERCIO, IMPORTACAO E REPRESENTACAO LTDA | 20 |  |  | Material de consumo hospitalar | TUSS | 01/02/2020 | EM ANALISE | EM ANALISE
74659693 | 80724000026 | BT4013 | 01/02/2020 |  |  | 299,7960 |  | FAMILIA DE FIOS DE SUTURA - BT4013 | FAMILIA DE FIOS DE SUTURA - BT4013 | CIRURGIA GERAL | MATERIAL DE CONSUMO | FIOS E FITAS CIRURGICOS | UN | 10.532.482/0001-84 | NOVA IM3 COMERCIO, IMPORTACAO E REPRESENTACAO LTDA | 20 |  |  | Material de consumo hospitalar | TUSS | 01/02/2020 | EM ANALISE | EM ANALISE
74659804 | 80724000026 | BT4016 | 01/02/2020 |  |  | 299,7960 |  | FAMILIA DE FIOS DE SUTURA - BT4016 | FAMILIA DE FIOS DE SUTURA - BT4016 | CIRURGIA GERAL | MATERIAL DE CONSUMO | FIOS E FITAS CIRURGICOS | UN | 10.532.482/0001-84 | NOVA IM3 COMERCIO, IMPORTACAO E REPRESENTACAO LTDA | 20 |  |  | Material de consumo hospitalar | TUSS | 01/02/2020 | EM ANALISE | EM ANALISE
74659790 | 80724000026 | BT4019 | 01/02/2020 |  |  | 299,7960 |  | FAMILIA DE FIOS DE SUTURA - BT4019 | FAMILIA DE FIOS DE SUTURA - BT4019 | CIRURGIA GERAL | MATERIAL DE CONSUMO | FIOS E FITAS CIRURGICOS | UN | 10.532.482/0001-84 | NOVA IM3 COMERCIO, IMPORTACAO E REPRESENTACAO LTDA | 20 |  |  | Material de consumo hospitalar | TUSS | 01/02/2020 | EM ANALISE | EM ANALISE
74659855 | 80724000026 | BTP4013 | 01/02/2020 |  |  | 299,7960 |  | FAMILIA DE FIOS DE SUTURA - BTP4013 | FAMILIA DE FIOS DE SUTURA - BTP4013 | CIRURGIA GERAL | MATERIAL DE CONSUMO | FIOS E FITAS CIRURGICOS | UN | 10.532.482/0001-84 | NOVA IM3 COMERCIO, IMPORTACAO E REPRESENTACAO LTDA | 20 |  |  | Material de consumo hospitalar | TUSS | 01/02/2020 | EM ANALISE | EM ANALISE
74659740 | 80724000026 | C3DM165512S | 01/02/2020 |  |  | 299,7960 |  | FAMILIA DE FIOS DE SUTURA - C3DM165512S | FAMILIA DE FIOS DE SUTURA - C3DM165512S | CIRURGIA GERAL | MATERIAL DE CONSUMO | FIOS E FITAS CIRURGICOS | UN | 10.532.482/0001-84 | NOVA IM3 COMERCIO, IMPORTACAO E REPRESENTACAO LTDA | 20 |  |  | Material de consumo hospitalar | TUSS | 01/02/2020 | EM ANALISE | EM ANALISE
74659910 | 80724000026 | C3DM195512S | 01/02/2020 |  |  | 299,7960 |  | FAMILIA DE FIOS DE SUTURA - C3DM195512S | FAMILIA DE FIOS DE SUTURA - C3DM195512S | CIRURGIA GERAL | MATERIAL DE CONSUMO | FIOS E FITAS CIRURGICOS | UN | 10.532.482/0001-84 | NOVA IM3 COMERCIO, IMPORTACAO E REPRESENTACAO LTDA | 20 |  |  | Material de consumo hospitalar | TUSS | 01/02/2020 | EM ANALISE | EM ANALISE
74659863 | 80724000026 | C3DM225512S | 01/02/2020 |  |  | 299,7960 |  | FAMILIA DE FIOS DE SUTURA - C3DM225512S | FAMILIA DE FIOS DE SUTURA - C3DM225512S | CIRURGIA GERAL | MATERIAL DE CONSUMO | FIOS E FITAS CIRURGICOS | UN | 10.532.482/0001-84 | NOVA IM3 COMERCIO, IMPORTACAO E REPRESENTACAO LTDA | 20 |  |  | Material de consumo hospitalar | TUSS | 01/02/2020 | EM ANALISE | EM ANALISE
74659820 | 80724000026 | C3DS165512B | 01/02/2020 |  |  | 299,7960 |  | FAMILIA DE FIOS DE SUTURA - C3DS165512B | FAMILIA DE FIOS DE SUTURA - C3DS165512B | CIRURGIA GERAL | MATERIAL DE CONSUMO | FIOS E FITAS CIRURGICOS | UN | 10.532.482/0001-84 | NOVA IM3 COMERCIO, IMPORTACAO E REPRESENTACAO LTDA | 20 |  |  | Material de consumo hospitalar | TUSS | 01/02/2020 | EM ANALISE | EM ANALISE
74659600 | 80724000026 | C3DS165512S | 01/02/2020 |  |  | 299,7960 |  | FAMILIA DE FIOS DE SUTURA - C3DS165512S | FAMILIA DE FIOS DE SUTURA - C3DS165512S | CIRURGIA GERAL | MATERIAL DE CONSUMO | FIOS E FITAS CIRURGICOS | UN | 10.532.482/0001-84 | NOVA IM3 COMERCIO, IMPORTACAO E REPRESENTACAO LTDA | 20 |  |  | Material de consumo hospitalar | TUSS | 01/02/2020 | EM ANALISE | EM ANALISE
74659669 | 80724000026 | C3DS195512B | 01/02/2020 |  |  | 299,7960 |  | FAMILIA DE FIOS DE SUTURA - C3DS195512B | FAMILIA DE FIOS DE SUTURA - C3DS195512B | CIRURGIA GERAL | MATERIAL DE CONSUMO | FIOS E FITAS CIRURGICOS | UN | 10.532.482/0001-84 | NOVA IM3 COMERCIO, IMPORTACAO E REPRESENTACAO LTDA | 20 |  |  | Material de consumo hospitalar | TUSS | 01/02/2020 | EM ANALISE | EM ANALISE
74659707 | 80724000026 | C3DS195512S | 01/02/2020 |  |  | 299,7960 |  | FAMILIA DE FIOS DE SUTURA - C3DS195512S | FAMILIA DE FIOS DE SUTURA - C3DS195512S | CIRURGIA GERAL | MATERIAL DE CONSUMO | FIOS E FITAS CIRURGICOS | UN | 10.532.482/0001-84 | NOVA IM3 COMERCIO, IMPORTACAO E REPRESENTACAO LTDA | 20 |  |  | Material de consumo hospitalar | TUSS | 01/02/2020 | EM ANALISE | EM ANALISE
74659847 | 80724000026 | C3DS225512B | 01/02/2020 |  |  | 299,7960 |  | FAMILIA DE FIOS DE SUTURA - C3DS225512B | FAMILIA DE FIOS DE SUTURA - C3DS225512B | CIRURGIA GERAL | MATERIAL DE CONSUMO | FIOS E FITAS CIRURGICOS | UN | 10.532.482/0001-84 | NOVA IM3 COMERCIO, IMPORTACAO E REPRESENTACAO LTDA | 20 |  |  | Material de consumo hospitalar | TUSS | 01/02/2020 | EM ANALISE | EM ANALISE
74659839 | 80724000026 | C3DS225512S | 01/02/2020 |  |  | 299,7960 |  | FAMILIA DE FIOS DE SUTURA - C3DS225512S | FAMILIA DE FIOS DE SUTURA - C3DS225512S | CIRURGIA GERAL | MATERIAL DE CONSUMO | FIOS E FITAS CIRURGICOS | UN | 10.532.482/0001-84 | NOVA IM3 COMERCIO, IMPORTACAO E REPRESENTACAO LTDA | 20 |  |  | Material de consumo hospitalar | TUSS | 01/02/2020 | EM ANALISE | EM ANALISE
74659774 | 80724000026 | C4DM165512S | 01/02/2020 |  |  | 299,7960 |  | FAMILIA DE FIOS DE SUTURA - C4DM165512S | FAMILIA DE FIOS DE SUTURA - C4DM165512S | CIRURGIA GERAL | MATERIAL DE CONSUMO | FIOS E FITAS CIRURGICOS | UN | 10.532.482/0001-84 | NOVA IM3 COMERCIO, IMPORTACAO E REPRESENTACAO LTDA | 20 |  |  | Material de consumo hospitalar | TUSS | 01/02/2020 | EM ANALISE | EM ANALISE
74659960 | 80724000026 | C4DM195512S | 01/02/2020 |  |  | 299,7960 |  | FAMILIA DE FIOS DE SUTURA - C4DM195512S | FAMILIA DE FIOS DE SUTURA - C4DM195512S | CIRURGIA GERAL | MATERIAL DE CONSUMO | FIOS E FITAS CIRURGICOS | UN | 10.532.482/0001-84 | NOVA IM3 COMERCIO, IMPORTACAO E REPRESENTACAO LTDA | 20 |  |  | Material de consumo hospitalar | TUSS | 01/02/2020 | EM ANALISE | EM ANALISE
74659928 | 80724000026 | C4DM225512S | 01/02/2020 |  |  | 299,7960 |  | FAMILIA DE FIOS DE SUTURA - C4DM225512S | FAMILIA DE FIOS DE SUTURA - C4DM225512S | CIRURGIA GERAL | MATERIAL DE CONSUMO | FIOS E FITAS CIRURGICOS | UN | 10.532.482/0001-84 | NOVA IM3 COMERCIO, IMPORTACAO E REPRESENTACAO LTDA | 20 |  |  | Material de consumo hospitalar | TUSS | 01/02/2020 | EM ANALISE | EM ANALISE
74659731 | 80724000026 | C4DS165512B | 01/02/2020 |  |  | 299,7960 |  | FAMILIA DE FIOS DE SUTURA - C4DS165512B | FAMILIA DE FIOS DE SUTURA - C4DS165512B | CIRURGIA GERAL | MATERIAL DE CONSUMO | FIOS E FITAS CIRURGICOS | UN | 10.532.482/0001-84 | NOVA IM3 COMERCIO, IMPORTACAO E REPRESENTACAO LTDA | 20 |  |  | Material de consumo hospitalar | TUSS | 01/02/2020 | EM ANALISE | EM ANALISE
74659758 | 80724000026 | C4DS165512S | 01/02/2020 |  |  | 299,7960 |  | FAMILIA DE FIOS DE SUTURA - C4DS165512S | FAMILIA DE FIOS DE SUTURA - C4DS165512S | CIRURGIA GERAL | MATERIAL DE CONSUMO | FIOS E FITAS CIRURGICOS | UN | 10.532.482/0001-84 | NOVA IM3 COMERCIO, IMPORTACAO E REPRESENTACAO LTDA | 20 |  |  | Material de consumo hospitalar | TUSS | 01/02/2020 | EM ANALISE | EM ANALISE
74659685 | 80724000026 | C4DS195512B | 01/02/2020 |  |  | 299,7960 |  | FAMILIA DE FIOS DE SUTURA - C4DS195512B | FAMILIA DE FIOS DE SUTURA - C4DS195512B | CIRURGIA GERAL | MATERIAL DE CONSUMO | FIOS E FITAS CIRURGICOS | UN | 10.532.482/0001-84 | NOVA IM3 COMERCIO, IMPORTACAO E REPRESENTACAO LTDA | 20 |  |  | Material de consumo hospitalar | TUSS | 01/02/2020 | EM ANALISE | EM ANALISE
74659626 | 80724000026 | C4DS195512S | 01/02/2020 |  |  | 299,7960 |  | FAMILIA DE FIOS DE SUTURA - C4DS195512S | FAMILIA DE FIOS DE SUTURA - C4DS195512S | CIRURGIA GERAL | MATERIAL DE CONSUMO | FIOS E FITAS CIRURGICOS | UN | 10.532.482/0001-84 | NOVA IM3 COMERCIO, IMPORTACAO E REPRESENTACAO LTDA | 20 |  |  | Material de consumo hospitalar | TUSS | 01/02/2020 | EM ANALISE | EM ANALISE
74659871 | 80724000026 | C4DS225512B | 01/02/2020 |  |  | 299,7960 |  | FAMILIA DE FIOS DE SUTURA - C4DS225512B | FAMILIA DE FIOS DE SUTURA - C4DS225512B | CIRURGIA GERAL | MATERIAL DE CONSUMO | FIOS E FITAS CIRURGICOS | UN | 10.532.482/0001-84 | NOVA IM3 COMERCIO, IMPORTACAO E REPRESENTACAO LTDA | 20 |  |  | Material de consumo hospitalar | TUSS | 01/02/2020 | EM ANALISE | EM ANALISE
74659812 | 80724000026 | C4DS225512S | 01/02/2020 |  |  | 299,7960 |  | FAMILIA DE FIOS DE SUTURA - C4DS225512S | FAMILIA DE FIOS DE SUTURA - C4DS225512S | CIRURGIA GERAL | MATERIAL DE CONSUMO | FIOS E FITAS CIRURGICOS | UN | 10.532.482/0001-84 | NOVA IM3 COMERCIO, IMPORTACAO E REPRESENTACAO LTDA | 20 |  |  | Material de consumo hospitalar | TUSS | 01/02/2020 | EM ANALISE | EM ANALISE
74659987 | 80724000026 | C5DM135512S | 01/02/2020 |  |  | 299,7960 |  | FAMILIA DE FIOS DE SUTURA - C5DM135512S | FAMILIA DE FIOS DE SUTURA - C5DM135512S | CIRURGIA GERAL | MATERIAL DE CONSUMO | FIOS E FITAS CIRURGICOS | UN | 10.532.482/0001-84 | NOVA IM3 COMERCIO, IMPORTACAO E REPRESENTACAO LTDA | 20 |  |  | Material de consumo hospitalar | TUSS | 01/02/2020 | EM ANALISE | EM ANALISE
74659715 | 80724000026 | C5DM165512S | 01/02/2020 |  |  | 299,7960 |  | FAMILIA DE FIOS DE SUTURA - C5DM165512S | FAMILIA DE FIOS DE SUTURA - C5DM165512S | CIRURGIA GERAL | MATERIAL DE CONSUMO | FIOS E FITAS CIRURGICOS | UN | 10.532.482/0001-84 | NOVA IM3 COMERCIO, IMPORTACAO E REPRESENTACAO LTDA | 20 |  |  | Material de consumo hospitalar | TUSS | 01/02/2020 | EM ANALISE | EM ANALISE
74659880 | 80724000026 | C5DM195512S | 01/02/2020 |  |  | 299,7960 |  | FAMILIA DE FIOS DE SUTURA - C5DM195512S | FAMILIA DE FIOS DE SUTURA - C5DM195512S | CIRURGIA GERAL | MATERIAL DE CONSUMO | FIOS E FITAS CIRURGICOS | UN | 10.532.482/0001-84 | NOVA IM3 COMERCIO, IMPORTACAO E REPRESENTACAO LTDA | 20 |  |  | Material de consumo hospitalar | TUSS | 01/02/2020 | EM ANALISE | EM ANALISE
74659782 | 80724000026 | C5DS135512B | 01/02/2020 |  |  | 299,7960 |  | FAMILIA DE FIOS DE SUTURA - C5DS135512B | FAMILIA DE FIOS DE SUTURA - C5DS135512B | CIRURGIA GERAL | MATERIAL DE CONSUMO | FIOS E FITAS CIRURGICOS | UN | 10.532.482/0001-84 | NOVA IM3 COMERCIO, IMPORTACAO E REPRESENTACAO LTDA | 20 |  |  | Material de consumo hospitalar | TUSS | 01/02/2020 | EM ANALISE | EM ANALISE
74659634 | 80724000026 | C5DS135512S | 01/02/2020 |  |  | 299,7960 |  | FAMILIA DE FIOS DE SUTURA - C5DS135512S | FAMILIA DE FIOS DE SUTURA - C5DS135512S | CIRURGIA GERAL | MATERIAL DE CONSUMO | FIOS E FITAS CIRURGICOS | UN | 10.532.482/0001-84 | NOVA IM3 COMERCIO, IMPORTACAO E REPRESENTACAO LTDA | 20 |  |  | Material de consumo hospitalar | TUSS | 01/02/2020 | EM ANALISE | EM ANALISE
74659618 | 80724000026 | C5DS165512B | 01/02/2020 |  |  | 299,7960 |  | FAMILIA DE FIOS DE SUTURA - C5DS165512B | FAMILIA DE FIOS DE SUTURA - C5DS165512B | CIRURGIA GERAL | MATERIAL DE CONSUMO | FIOS E FITAS CIRURGICOS | UN | 10.532.482/0001-84 | NOVA IM3 COMERCIO, IMPORTACAO E REPRESENTACAO LTDA | 20 |  |  | Material de consumo hospitalar | TUSS | 01/02/2020 | EM ANALISE | EM ANALISE
74659901 | 80724000026 | C5DS165512S | 01/02/2020 |  |  | 299,7960 |  | FAMILIA DE FIOS DE SUTURA - C5DS165512S | FAMILIA DE FIOS DE SUTURA - C5DS165512S | CIRURGIA GERAL | MATERIAL DE CONSUMO | FIOS E FITAS CIRURGICOS | UN | 10.532.482/0001-84 | NOVA IM3 COMERCIO, IMPORTACAO E REPRESENTACAO LTDA | 20 |  |  | Material de consumo hospitalar | TUSS | 01/02/2020 | EM ANALISE | EM ANALISE
74659650 | 80724000026 | C5DS195512B | 01/02/2020 |  |  | 299,7960 |  | FAMILIA DE FIOS DE SUTURA - C5DS195512B | FAMILIA DE FIOS DE SUTURA - C5DS195512B | CIRURGIA GERAL | MATERIAL DE CONSUMO | FIOS E FITAS CIRURGICOS | UN | 10.532.482/0001-84 | NOVA IM3 COMERCIO, IMPORTACAO E REPRESENTACAO LTDA | 20 |  |  | Material de consumo hospitalar | TUSS | 01/02/2020 | EM ANALISE | EM ANALISE
74659944 | 80724000026 | C5DS195512S | 01/02/2020 |  |  | 299,7960 |  | FAMILIA DE FIOS DE SUTURA - C5DS195512S | FAMILIA DE FIOS DE SUTURA - C5DS195512S | CIRURGIA GERAL | MATERIAL DE CONSUMO | FIOS E FITAS CIRURGICOS | UN | 10.532.482/0001-84 | NOVA IM3 COMERCIO, IMPORTACAO E REPRESENTACAO LTDA | 20 |  |  | Material de consumo hospitalar | TUSS | 01/02/2020 | EM ANALISE | EM ANALISE
74659898 | 80724000026 | C6DM135512S | 01/02/2020 |  |  | 299,7960 |  | FAMILIA DE FIOS DE SUTURA - C6DM135512S | FAMILIA DE FIOS DE SUTURA - C6DM135512S | CIRURGIA GERAL | MATERIAL DE CONSUMO | FIOS E FITAS CIRURGICOS | UN | 10.532.482/0001-84 | NOVA IM3 COMERCIO, IMPORTACAO E REPRESENTACAO LTDA | 20 |  |  | Material de consumo hospitalar | TUSS | 01/02/2020 | EM ANALISE | EM ANALISE
74659979 | 80724000026 | C6DM165512S | 01/02/2020 |  |  | 299,7960 |  | FAMILIA DE FIOS DE SUTURA - C6DM165512S | FAMILIA DE FIOS DE SUTURA - C6DM165512S | CIRURGIA GERAL | MATERIAL DE CONSUMO | FIOS E FITAS CIRURGICOS | UN | 10.532.482/0001-84 | NOVA IM3 COMERCIO, IMPORTACAO E REPRESENTACAO LTDA | 20 |  |  | Material de consumo hospitalar | TUSS | 01/02/2020 | EM ANALISE | EM ANALISE
74659677 | 80724000026 | C6DS135512B | 01/02/2020 |  |  | 299,7960 |  | FAMILIA DE FIOS DE SUTURA - C6DS135512B | FAMILIA DE FIOS DE SUTURA - C6DS135512B | CIRURGIA GERAL | MATERIAL DE CONSUMO | FIOS E FITAS CIRURGICOS | UN | 10.532.482/0001-84 | NOVA IM3 COMERCIO, IMPORTACAO E REPRESENTACAO LTDA | 20 |  |  | Material de consumo hospitalar | TUSS | 01/02/2020 | EM ANALISE | EM ANALISE
74659766 | 80724000026 | C6DS135512S | 01/02/2020 |  |  | 299,7960 |  | FAMILIA DE FIOS DE SUTURA - C6DS135512S | FAMILIA DE FIOS DE SUTURA - C6DS135512S | CIRURGIA GERAL | MATERIAL DE CONSUMO | FIOS E FITAS CIRURGICOS | UN | 10.532.482/0001-84 | NOVA IM3 COMERCIO, IMPORTACAO E REPRESENTACAO LTDA | 20 |  |  | Material de consumo hospitalar | TUSS | 01/02/2020 | EM ANALISE | EM ANALISE
74659723 | 80724000026 | C6DS165512B | 01/02/2020 |  |  | 299,7960 |  | FAMILIA DE FIOS DE SUTURA - C6DS165512B | FAMILIA DE FIOS DE SUTURA - C6DS165512B | CIRURGIA GERAL | MATERIAL DE CONSUMO | FIOS E FITAS CIRURGICOS | UN | 10.532.482/0001-84 | NOVA IM3 COMERCIO, IMPORTACAO E REPRESENTACAO LTDA | 20 |  |  | Material de consumo hospitalar | TUSS | 01/02/2020 | EM ANALISE | EM ANALISE
74659936 | 80724000026 | C6DS165512S | 01/02/2020 |  |  | 299,7960 |  | FAMILIA DE FIOS DE SUTURA - C6DS165512S | FAMILIA DE FIOS DE SUTURA - C6DS165512S | CIRURGIA GERAL | MATERIAL DE CONSUMO | FIOS E FITAS CIRURGICOS | UN | 10.532.482/0001-84 | NOVA IM3 COMERCIO, IMPORTACAO E REPRESENTACAO LTDA | 20 |  |  | Material de consumo hospitalar | TUSS | 01/02/2020 | EM ANALISE | EM ANALISE
78057833 | 80695710004 | 177 | 01/02/2020 |  |  | 3,7560 |  | SONDA FOLEY DE LATEX SILICONIZADA - 0000177 | SONDA FOLEY LATEX SILICONIZADA 000177 | CLINICA MEDICA | MATERIAL DE CONSUMO | SONDA DE FOLEY | UN | 10.446.719/0001-04 | BIOTEC BIOLOGICA INDUSTRIA FARMACEUTICA | 20 |  |  | Material de consumo hospitalar | TUSS | 01/02/2020 | EM ANALISE | EM ANALISE
78057680 | 80695710004 | 163 | 01/02/2020 |  |  | 3,7560 |  | SONDA FOLEY DE LATEX SILICONIZADA - 000163 | SONDA FOLEY LATEX SILICONIZADA 000163 | CLINICA MEDICA | MATERIAL DE CONSUMO | SONDA DE FOLEY | UN | 10.446.719/0001-04 | BIOTEC BIOLOGICA INDUSTRIA FARMACEUTICA | 20 |  |  | Material de consumo hospitalar | TUSS | 01/02/2020 | EM ANALISE | EM ANALISE
78057744 | 80695710004 | 164 | 01/02/2020 |  |  | 3,7560 |  | SONDA FOLEY DE LATEX SILICONIZADA - 000164 | SONDA FOLEY LATEX SILICONIZADA 000164 | CLINICA MEDICA | MATERIAL DE CONSUMO | SONDA DE FOLEY | UN | 10.446.719/0001-04 | BIOTEC BIOLOGICA INDUSTRIA FARMACEUTICA | 20 |  |  | Material de consumo hospitalar | TUSS | 01/02/2020 | EM ANALISE | EM ANALISE
78057787 | 80695710004 | 165 | 01/02/2020 |  |  | 3,7560 |  | SONDA FOLEY DE LATEX SILICONIZADA - 000165 | SONDA FOLEY LATEX SILICONIZADA 000165 | CLINICA MEDICA | MATERIAL DE CONSUMO | SONDA DE FOLEY | UN | 10.446.719/0001-04 | BIOTEC BIOLOGICA INDUSTRIA FARMACEUTICA | 20 |  |  | Material de consumo hospitalar | TUSS | 01/02/2020 | EM ANALISE | EM ANALISE
78057728 | 80695710004 | 166 | 01/02/2020 |  |  | 3,7560 |  | SONDA FOLEY DE LATEX SILICONIZADA - 000166 | SONDA FOLEY LATEX SILICONIZADA 000166 | CLINICA MEDICA | MATERIAL DE CONSUMO | SONDA DE FOLEY | UN | 10.446.719/0001-04 | BIOTEC BIOLOGICA INDUSTRIA FARMACEUTICA | 20 |  |  | Material de consumo hospitalar | TUSS | 01/02/2020 | EM ANALISE | EM ANALISE
78057809 | 80695710004 | 167 | 01/02/2020 |  |  | 3,7560 |  | SONDA FOLEY DE LATEX SILICONIZADA - 000167 | SONDA FOLEY LATEX SILICONIZADA 000167 | CLINICA MEDICA | MATERIAL DE CONSUMO | SONDA DE FOLEY | UN | 10.446.719/0001-04 | BIOTEC BIOLOGICA INDUSTRIA FARMACEUTICA | 20 |  |  | Material de consumo hospitalar | TUSS | 01/02/2020 | EM ANALISE | EM ANALISE
78057760 | 80695710004 | 168 | 01/02/2020 |  |  | 3,7560 |  | SONDA FOLEY DE LATEX SILICONIZADA - 000168 | SONDA FOLEY LATEX SILICONIZADA 000168 | CLINICA MEDICA | MATERIAL DE CONSUMO | SONDA DE FOLEY | UN | 10.446.719/0001-04 | BIOTEC BIOLOGICA INDUSTRIA FARMACEUTICA | 20 |  |  | Material de consumo hospitalar | TUSS | 01/02/2020 | EM ANALISE | EM ANALISE
78057710 | 80695710004 | 169 | 01/02/2020 |  |  | 3,7560 |  | SONDA FOLEY DE LATEX SILICONIZADA - 000169 | SONDA FOLEY LATEX SILICONIZADA 000169 | CLINICA MEDICA | MATERIAL DE CONSUMO | SONDA DE FOLEY | UN | 10.446.719/0001-04 | BIOTEC BIOLOGICA INDUSTRIA FARMACEUTICA | 20 |  |  | Material de consumo hospitalar | TUSS | 01/02/2020 | EM ANALISE | EM ANALISE
78057906 | 80695710004 | 170 | 01/02/2020 |  |  | 3,7560 |  | SONDA FOLEY DE LATEX SILICONIZADA - 000170 | SONDA FOLEY LATEX SILICONIZADA 000170 | CLINICA MEDICA | MATERIAL DE CONSUMO | SONDA DE FOLEY | UN | 10.446.719/0001-04 | BIOTEC BIOLOGICA INDUSTRIA FARMACEUTICA | 20 |  |  | Material de consumo hospitalar | TUSS | 01/02/2020 | EM ANALISE | EM ANALISE
78057850 | 80695710004 | 171 | 01/02/2020 |  |  | 3,7560 |  | SONDA FOLEY DE LATEX SILICONIZADA - 000171 | SONDA FOLEY LATEX SILICONIZADA 000171 | CLINICA MEDICA | MATERIAL DE CONSUMO | SONDA DE FOLEY | UN | 10.446.719/0001-04 | BIOTEC BIOLOGICA INDUSTRIA FARMACEUTICA | 20 |  |  | Material de consumo hospitalar | TUSS | 01/02/2020 | EM ANALISE | EM ANALISE
78057817 | 80695710004 | 172 | 01/02/2020 |  |  | 3,7560 |  | SONDA FOLEY DE LATEX SILICONIZADA - 000172 | SONDA FOLEY LATEX SILICONIZADA 000172 | CLINICA MEDICA | MATERIAL DE CONSUMO | SONDA DE FOLEY | UN | 10.446.719/0001-04 | BIOTEC BIOLOGICA INDUSTRIA FARMACEUTICA | 20 |  |  | Material de consumo hospitalar | TUSS | 01/02/2020 | EM ANALISE | EM ANALISE
78057876 | 80695710004 | 173 | 01/02/2020 |  |  | 3,7560 |  | SONDA FOLEY DE LATEX SILICONIZADA - 000173 | SONDA FOLEY LATEX SILICONIZADA 000173 | CLINICA MEDICA | MATERIAL DE CONSUMO | SONDA DE FOLEY | UN | 10.446.719/0001-04 | BIOTEC BIOLOGICA INDUSTRIA FARMACEUTICA | 20 |  |  | Material de consumo hospitalar | TUSS | 01/02/2020 | EM ANALISE | EM ANALISE
78057779 | 80695710004 | 174 | 01/02/2020 |  |  | 3,7560 |  | SONDA FOLEY DE LATEX SILICONIZADA - 000174 | SONDA FOLEY LATEX SILICONIZADA 000174 | CLINICA MEDICA | MATERIAL DE CONSUMO | SONDA DE FOLEY | UN | 10.446.719/0001-04 | BIOTEC BIOLOGICA INDUSTRIA FARMACEUTICA | 20 |  |  | Material de consumo hospitalar | TUSS | 01/02/2020 | EM ANALISE | EM ANALISE
78057736 | 80695710004 | 175 | 01/02/2020 |  |  | 3,7560 |  | SONDA FOLEY DE LATEX SILICONIZADA - 000175 | SONDA FOLEY LATEX SILICONIZADA 000175 | CLINICA MEDICA | MATERIAL DE CONSUMO | SONDA DE FOLEY | UN | 10.446.719/0001-04 | BIOTEC BIOLOGICA INDUSTRIA FARMACEUTICA | 20 |  |  | Material de consumo hospitalar | TUSS | 01/02/2020 | EM ANALISE | EM ANALISE
78057892 | 80695710004 | 176 | 01/02/2020 |  |  | 3,7560 |  | SONDA FOLEY DE LATEX SILICONIZADA - 000176 | SONDA FOLEY LATEX SILICONIZADA 000176 | CLINICA MEDICA | MATERIAL DE CONSUMO | SONDA DE FOLEY | UN | 10.446.719/0001-04 | BIOTEC BIOLOGICA INDUSTRIA FARMACEUTICA | 20 |  |  | Material de consumo hospitalar | TUSS | 01/02/2020 | EM ANALISE | EM ANALISE
78057701 | 80695710004 | 178 | 01/02/2020 |  |  | 3,7560 |  | SONDA FOLEY DE LATEX SILICONIZADA - 000178 | SONDA FOLEY LATEX SILICONIZADA 000178 | CLINICA MEDICA | MATERIAL DE CONSUMO | SONDA DE FOLEY | UN | 10.446.719/0001-04 | BIOTEC BIOLOGICA INDUSTRIA FARMACEUTICA | 20 |  |  | Material de consumo hospitalar | TUSS | 01/02/2020 | EM ANALISE | EM ANALISE
78057671 | 80695710004 | 179 | 01/02/2020 |  |  | 3,7560 |  | SONDA FOLEY DE LATEX SILICONIZADA - 000179 | SONDA FOLEY LATEX SILICONIZADA 000179 | CLINICA MEDICA | MATERIAL DE CONSUMO | SONDA DE FOLEY | UN | 10.446.719/0001-04 | BIOTEC BIOLOGICA INDUSTRIA FARMACEUTICA | 20 |  |  | Material de consumo hospitalar | TUSS | 01/02/2020 | EM ANALISE | EM ANALISE
78057752 | 80695710004 | 180 | 01/02/2020 |  |  | 3,7560 |  | SONDA FOLEY DE LATEX SILICONIZADA - 000180 | SONDA FOLEY LATEX SILICONIZADA 000180 | CLINICA MEDICA | MATERIAL DE CONSUMO | SONDA DE FOLEY | UN | 10.446.719/0001-04 | BIOTEC BIOLOGICA INDUSTRIA FARMACEUTICA | 20 |  |  | Material de consumo hospitalar | TUSS | 01/02/2020 | EM ANALISE | EM ANALISE
78057825 | 80695710004 | 181 | 01/02/2020 |  |  | 3,7560 |  | SONDA FOLEY DE LATEX SILICONIZADA - 000181 | SONDA FOLEY LATEX SILICONIZADA 000181 | CLINICA MEDICA | MATERIAL DE CONSUMO | SONDA DE FOLEY | UN | 10.446.719/0001-04 | BIOTEC BIOLOGICA INDUSTRIA FARMACEUTICA | 20 |  |  | Material de consumo hospitalar | TUSS | 01/02/2020 | EM ANALISE | EM ANALISE
78057698 | 80695710004 | 182 | 01/02/2020 |  |  | 3,7560 |  | SONDA FOLEY DE LATEX SILICONIZADA - 000182 | SONDA FOLEY LATEX SILICONIZADA 000182 | CLINICA MEDICA | MATERIAL DE CONSUMO | SONDA DE FOLEY | UN | 10.446.719/0001-04 | BIOTEC BIOLOGICA INDUSTRIA FARMACEUTICA | 20 |  |  | Material de consumo hospitalar | TUSS | 01/02/2020 | EM ANALISE | EM ANALISE
78057884 | 80695710004 | 183 | 01/02/2020 |  |  | 3,7560 |  | SONDA FOLEY DE LATEX SILICONIZADA - 000183 | SONDA FOLEY LATEX SILICONIZADA 000183 | CLINICA MEDICA | MATERIAL DE CONSUMO | SONDA DE FOLEY | UN | 10.446.719/0001-04 | BIOTEC BIOLOGICA INDUSTRIA FARMACEUTICA | 20 |  |  | Material de consumo hospitalar | TUSS | 01/02/2020 | EM ANALISE | EM ANALISE
78057868 | 80695710004 | 184 | 01/02/2020 |  |  | 3,7560 |  | SONDA FOLEY DE LATEX SILICONIZADA - 000184 | SONDA FOLEY LATEX SILICONIZADA 000184 | CLINICA MEDICA | MATERIAL DE CONSUMO | SONDA DE FOLEY | UN | 10.446.719/0001-04 | BIOTEC BIOLOGICA INDUSTRIA FARMACEUTICA | 20 |  |  | Material de consumo hospitalar | TUSS | 01/02/2020 | EM ANALISE | EM ANALISE
78057795 | 80695710004 | 205 | 01/02/2020 |  |  | 3,7560 |  | SONDA FOLEY DE LATEX SILICONIZADA - 000205 | SONDA FOLEY LATEX SILICONIZADA 000205 | CLINICA MEDICA | MATERIAL DE CONSUMO | SONDA DE FOLEY | UN | 10.446.719/0001-04 | BIOTEC BIOLOGICA INDUSTRIA FARMACEUTICA | 20 |  |  | Material de consumo hospitalar | TUSS | 01/02/2020 | EM ANALISE | EM ANALISE
78057841 | 80695710004 | 206 | 01/02/2020 |  |  | 3,7560 |  | SONDA FOLEY DE LATEX SILICONIZADA - 000206 | SONDA FOLEY LATEX SILICONIZADA 000206 | CLINICA MEDICA | MATERIAL DE CONSUMO | SONDA DE FOLEY | UN | 10.446.719/0001-04 | BIOTEC BIOLOGICA INDUSTRIA FARMACEUTICA | 20 |  |  | Material de consumo hospitalar | TUSS | 01/02/2020 | EM ANALISE | EM ANALISE
74718703 | 80825800005 | 4000 | 01/02/2020 |  |  | 15,4800 |  | CANULA DE AMOSTRAGEM DE ETCO2 SALTER LABS - 4000 | CANULA AMOSTRAGEM ETCO2 SALTER LABS 4000 | CLINICA MEDICA | MATERIAL DE CONSUMO | CATETER NASAL | UN | 74.663.972/0001-00 | RESPIROX COMERCIO DE OXIGENIO LTDA - EPP | 20 |  |  | Material de consumo hospitalar | TUSS | 01/02/2020 | EM ANALISE | EM ANALISE
74718762 | 80825800005 | 4000F | 01/02/2020 |  |  | 15,4800 |  | CANULA DE AMOSTRAGEM DE ETCO2 SALTER LABS - 4000F | CANULA AMOSTRAGEM ETCO2 SALTER LABS 4000F | CLINICA MEDICA | MATERIAL DE CONSUMO | CATETER NASAL | UN | 74.663.972/0001-00 | RESPIROX COMERCIO DE OXIGENIO LTDA - EPP | 20 |  |  | Material de consumo hospitalar | TUSS | 01/02/2020 | EM ANALISE | EM ANALISE
74718754 | 80825800005 | 4100 | 01/02/2020 |  |  | 15,4800 |  | CANULA DE AMOSTRAGEM DE ETCO2 SALTER LABS - 4100 | CANULA AMOSTRAGEM ETCO2 SALTER LABS 4100 | CLINICA MEDICA | MATERIAL DE CONSUMO | CATETER NASAL | UN | 74.663.972/0001-00 | RESPIROX COMERCIO DE OXIGENIO LTDA - EPP | 20 |  |  | Material de consumo hospitalar | TUSS | 01/02/2020 | EM ANALISE | EM ANALISE
74718592 | 80825800005 | 4100F | 01/02/2020 |  |  | 15,4800 |  | CANULA DE AMOSTRAGEM DE ETCO2 SALTER LABS - 4100F | CANULA AMOSTRAGEM ETCO2 SALTER LABS 4100F | CLINICA MEDICA | MATERIAL DE CONSUMO | CATETER NASAL | UN | 74.663.972/0001-00 | RESPIROX COMERCIO DE OXIGENIO LTDA - EPP | 20 |  |  | Material de consumo hospitalar | TUSS | 01/02/2020 | EM ANALISE | EM ANALISE
74718690 | 80825800005 | 4200 | 01/02/2020 |  |  | 15,4800 |  | CANULA DE AMOSTRAGEM DE ETCO2 SALTER LABS - 4200 | CANULA AMOSTRAGEM ETCO2 SALTER LABS 4200 | CLINICA MEDICA | MATERIAL DE CONSUMO | CATETER NASAL | UN | 74.663.972/0001-00 | RESPIROX COMERCIO DE OXIGENIO LTDA - EPP | 20 |  |  | Material de consumo hospitalar | TUSS | 01/02/2020 | EM ANALISE | EM ANALISE
74718541 | 80825800005 | 4200F | 01/02/2020 |  |  | 15,4800 |  | CANULA DE AMOSTRAGEM DE ETCO2 SALTER LABS - 4200F | CANULA AMOSTRAGEM ETCO2 SALTER LABS 4200F | CLINICA MEDICA | MATERIAL DE CONSUMO | CATETER NASAL | UN | 74.663.972/0001-00 | RESPIROX COMERCIO DE OXIGENIO LTDA - EPP | 20 |  |  | Material de consumo hospitalar | TUSS | 01/02/2020 | EM ANALISE | EM ANALISE
74718711 | 80825800005 | 4300 | 01/02/2020 |  |  | 15,4800 |  | CANULA DE AMOSTRAGEM DE ETCO2 SALTER LABS - 4300 | CANULA AMOSTRAGEM ETCO2 SALTER LABS 4300 | CLINICA MEDICA | MATERIAL DE CONSUMO | CATETER NASAL | UN | 74.663.972/0001-00 | RESPIROX COMERCIO DE OXIGENIO LTDA - EPP | 20 |  |  | Material de consumo hospitalar | TUSS | 01/02/2020 | EM ANALISE | EM ANALISE
74718576 | 80825800005 | 4300F | 01/02/2020 |  |  | 15,4800 |  | CANULA DE AMOSTRAGEM DE ETCO2 SALTER LABS - 4300F | CANULA AMOSTRAGEM ETCO2 SALTER LABS 4300F | CLINICA MEDICA | MATERIAL DE CONSUMO | CATETER NASAL | UN | 74.663.972/0001-00 | RESPIROX COMERCIO DE OXIGENIO LTDA - EPP | 20 |  |  | Material de consumo hospitalar | TUSS | 01/02/2020 | EM ANALISE | EM ANALISE
74718797 | 80825800005 | 4700 | 01/02/2020 |  |  | 15,4800 |  | CANULA DE AMOSTRAGEM DE ETCO2 SALTER LABS - 4700 | CANULA AMOSTRAGEM ETCO2 SALTER LABS 4700 | CLINICA MEDICA | MATERIAL DE CONSUMO | CATETER NASAL | UN | 74.663.972/0001-00 | RESPIROX COMERCIO DE OXIGENIO LTDA - EPP | 20 |  |  | Material de consumo hospitalar | TUSS | 01/02/2020 | EM ANALISE | EM ANALISE
74718673 | 80825800005 | 4700F | 01/02/2020 |  |  | 15,4800 |  | CANULA DE AMOSTRAGEM DE ETCO2 SALTER LABS - 4700F | CANULA AMOSTRAGEM ETCO2 SALTER LABS 4700F | CLINICA MEDICA | MATERIAL DE CONSUMO | CATETER NASAL | UN | 74.663.972/0001-00 | RESPIROX COMERCIO DE OXIGENIO LTDA - EPP | 20 |  |  | Material de consumo hospitalar | TUSS | 01/02/2020 | EM ANALISE | EM ANALISE
74718819 | 80825800005 | 4701 | 01/02/2020 |  |  | 15,4800 |  | CANULA DE AMOSTRAGEM DE ETCO2 SALTER LABS - 4701 | CANULA AMOSTRAGEM ETCO2 SALTER LABS 4701 | CLINICA MEDICA | MATERIAL DE CONSUMO | CATETER NASAL | UN | 74.663.972/0001-00 | RESPIROX COMERCIO DE OXIGENIO LTDA - EPP | 20 |  |  | Material de consumo hospitalar | TUSS | 01/02/2020 | EM ANALISE | EM ANALISE
74718649 | 80825800005 | 4701F | 01/02/2020 |  |  | 15,4800 |  | CANULA DE AMOSTRAGEM DE ETCO2 SALTER LABS - 4701F | CANULA AMOSTRAGEM ETCO2 SALTER LABS 4701F | CLINICA MEDICA | MATERIAL DE CONSUMO | CATETER NASAL | UN | 74.663.972/0001-00 | RESPIROX COMERCIO DE OXIGENIO LTDA - EPP | 20 |  |  | Material de consumo hospitalar | TUSS | 01/02/2020 | EM ANALISE | EM ANALISE
74718681 | 80825800005 | 4702 | 01/02/2020 |  |  | 15,4800 |  | CANULA DE AMOSTRAGEM DE ETCO2 SALTER LABS - 4702 | CANULA AMOSTRAGEM ETCO2 SALTER LABS 4702 | CLINICA MEDICA | MATERIAL DE CONSUMO | CATETER NASAL | UN | 74.663.972/0001-00 | RESPIROX COMERCIO DE OXIGENIO LTDA - EPP | 20 |  |  | Material de consumo hospitalar | TUSS | 01/02/2020 | EM ANALISE | EM ANALISE
74718614 | 80825800005 | 4702F | 01/02/2020 |  |  | 15,4800 |  | CANULA DE AMOSTRAGEM DE ETCO2 SALTER LABS - 4702F | CANULA AMOSTRAGEM ETCO2 SALTER LABS 4702F | CLINICA MEDICA | MATERIAL DE CONSUMO | CATETER NASAL | UN | 74.663.972/0001-00 | RESPIROX COMERCIO DE OXIGENIO LTDA - EPP | 20 |  |  | Material de consumo hospitalar | TUSS | 01/02/2020 | EM ANALISE | EM ANALISE
74718584 | 80825800005 | 4703 | 01/02/2020 |  |  | 15,4800 |  | CANULA DE AMOSTRAGEM DE ETCO2 SALTER LABS - 4703 | CANULA AMOSTRAGEM ETCO2 SALTER LABS 4703 | CLINICA MEDICA | MATERIAL DE CONSUMO | CATETER NASAL | UN | 74.663.972/0001-00 | RESPIROX COMERCIO DE OXIGENIO LTDA - EPP | 20 |  |  | Material de consumo hospitalar | TUSS | 01/02/2020 | EM ANALISE | EM ANALISE
74718738 | 80825800005 | 4703F | 01/02/2020 |  |  | 15,4800 |  | CANULA DE AMOSTRAGEM DE ETCO2 SALTER LABS - 4703F | CANULA AMOSTRAGEM ETCO2 SALTER LABS 4703F | CLINICA MEDICA | MATERIAL DE CONSUMO | CATETER NASAL | UN | 74.663.972/0001-00 | RESPIROX COMERCIO DE OXIGENIO LTDA - EPP | 20 |  |  | Material de consumo hospitalar | TUSS | 01/02/2020 | EM ANALISE | EM ANALISE
74718657 | 80825800005 | 4704F | 01/02/2020 |  |  | 15,4800 |  | CANULA DE AMOSTRAGEM DE ETCO2 SALTER LABS - 4704F | CANULA AMOSTRAGEM ETCO2 SALTER LABS 4704F | CLINICA MEDICA | MATERIAL DE CONSUMO | CATETER NASAL | UN | 74.663.972/0001-00 | RESPIROX COMERCIO DE OXIGENIO LTDA - EPP | 20 |  |  | Material de consumo hospitalar | TUSS | 01/02/2020 | EM ANALISE | EM ANALISE
74718770 | 80825800005 | 4705 | 01/02/2020 |  |  | 15,4800 |  | CANULA DE AMOSTRAGEM DE ETCO2 SALTER LABS - 4705 | CANULA AMOSTRAGEM ETCO2 SALTER LABS 4705 | CLINICA MEDICA | MATERIAL DE CONSUMO | CATETER NASAL | UN | 74.663.972/0001-00 | RESPIROX COMERCIO DE OXIGENIO LTDA - EPP | 20 |  |  | Material de consumo hospitalar | TUSS | 01/02/2020 | EM ANALISE | EM ANALISE
74718606 | 80825800005 | 4705F | 01/02/2020 |  |  | 15,4800 |  | CANULA DE AMOSTRAGEM DE ETCO2 SALTER LABS - 4705F | CANULA AMOSTRAGEM ETCO2 SALTER LABS 4705F | CLINICA MEDICA | MATERIAL DE CONSUMO | CATETER NASAL | UN | 74.663.972/0001-00 | RESPIROX COMERCIO DE OXIGENIO LTDA - EPP | 20 |  |  | Material de consumo hospitalar | TUSS | 01/02/2020 | EM ANALISE | EM ANALISE
74718550 | 80825800005 | 4706 | 01/02/2020 |  |  | 15,4800 |  | CANULA DE AMOSTRAGEM DE ETCO2 SALTER LABS - 4706 | CANULA AMOSTRAGEM ETCO2 SALTER LABS 4706 | CLINICA MEDICA | MATERIAL DE CONSUMO | CATETER NASAL | UN | 74.663.972/0001-00 | RESPIROX COMERCIO DE OXIGENIO LTDA - EPP | 20 |  |  | Material de consumo hospitalar | TUSS | 01/02/2020 | EM ANALISE | EM ANALISE
74718843 | 80825800005 | 4706F | 01/02/2020 |  |  | 15,4800 |  | CANULA DE AMOSTRAGEM DE ETCO2 SALTER LABS - 4706F | CANULA AMOSTRAGEM ETCO2 SALTER LABS 4706F | CLINICA MEDICA | MATERIAL DE CONSUMO | CATETER NASAL | UN | 74.663.972/0001-00 | RESPIROX COMERCIO DE OXIGENIO LTDA - EPP | 20 |  |  | Material de consumo hospitalar | TUSS | 01/02/2020 | EM ANALISE | EM ANALISE
74718827 | 80825800005 | 4707 | 01/02/2020 |  |  | 15,4800 |  | CANULA DE AMOSTRAGEM DE ETCO2 SALTER LABS - 4707 | CANULA AMOSTRAGEM ETCO2 SALTER LABS 4707 | CLINICA MEDICA | MATERIAL DE CONSUMO | CATETER NASAL | UN | 74.663.972/0001-00 | RESPIROX COMERCIO DE OXIGENIO LTDA - EPP | 20 |  |  | Material de consumo hospitalar | TUSS | 01/02/2020 | EM ANALISE | EM ANALISE
74718800 | 80825800005 | 4707F | 01/02/2020 |  |  | 15,4800 |  | CANULA DE AMOSTRAGEM DE ETCO2 SALTER LABS - 4707F | CANULA AMOSTRAGEM ETCO2 SALTER LABS 4707F | CLINICA MEDICA | MATERIAL DE CONSUMO | CATETER NASAL | UN | 74.663.972/0001-00 | RESPIROX COMERCIO DE OXIGENIO LTDA - EPP | 20 |  |  | Material de consumo hospitalar | TUSS | 01/02/2020 | EM ANALISE | EM ANALISE
74718746 | 80825800005 | 4707SP | 01/02/2020 |  |  | 15,4800 |  | CANULA DE AMOSTRAGEM DE ETCO2 SALTER LABS - 4707SP | CANULA AMOSTRAGEM ETCO2 SALTER LABS 4707SP | CLINICA MEDICA | MATERIAL DE CONSUMO | CATETER NASAL | UN | 74.663.972/0001-00 | RESPIROX COMERCIO DE OXIGENIO LTDA - EPP | 20 |  |  | Material de consumo hospitalar | TUSS | 01/02/2020 | EM ANALISE | EM ANALISE
74718568 | 80825800005 | 4793 | 01/02/2020 |  |  | 15,4800 |  | CANULA DE AMOSTRAGEM DE ETCO2 SALTER LABS - 4793 | CANULA AMOSTRAGEM ETCO2 SALTER LABS 4793 | CLINICA MEDICA | MATERIAL DE CONSUMO | CATETER NASAL | UN | 74.663.972/0001-00 | RESPIROX COMERCIO DE OXIGENIO LTDA - EPP | 20 |  |  | Material de consumo hospitalar | TUSS | 01/02/2020 | EM ANALISE | EM ANALISE
74718720 | 80825800005 | 4793F | 01/02/2020 |  |  | 15,4800 |  | CANULA DE AMOSTRAGEM DE ETCO2 SALTER LABS - 4793F | CANULA AMOSTRAGEM ETCO2 SALTER LABS 4793F | CLINICA MEDICA | MATERIAL DE CONSUMO | CATETER NASAL | UN | 74.663.972/0001-00 | RESPIROX COMERCIO DE OXIGENIO LTDA - EPP | 20 |  |  | Material de consumo hospitalar | TUSS | 01/02/2020 | EM ANALISE | EM ANALISE
74718622 | 80825800005 | 4796 | 01/02/2020 |  |  | 15,4800 |  | CANULA DE AMOSTRAGEM DE ETCO2 SALTER LABS - 4796 | CANULA AMOSTRAGEM ETCO2 SALTER LABS 4796 | CLINICA MEDICA | MATERIAL DE CONSUMO | CATETER NASAL | UN | 74.663.972/0001-00 | RESPIROX COMERCIO DE OXIGENIO LTDA - EPP | 20 |  |  | Material de consumo hospitalar | TUSS | 01/02/2020 | EM ANALISE | EM ANALISE
74718835 | 80825800005 | 4796F | 01/02/2020 |  |  | 15,4800 |  | CANULA DE AMOSTRAGEM DE ETCO2 SALTER LABS - 4796F | CANULA AMOSTRAGEM ETCO2 SALTER LABS 4796F | CLINICA MEDICA | MATERIAL DE CONSUMO | CATETER NASAL | UN | 74.663.972/0001-00 | RESPIROX COMERCIO DE OXIGENIO LTDA - EPP | 20 |  |  | Material de consumo hospitalar | TUSS | 01/02/2020 | EM ANALISE | EM ANALISE
74718789 | 80825800005 | 4797 | 01/02/2020 |  |  | 15,4800 |  | CANULA DE AMOSTRAGEM DE ETCO2 SALTER LABS - 4797 | CANULA AMOSTRAGEM ETCO2 SALTER LABS 4797 | CLINICA MEDICA | MATERIAL DE CONSUMO | CATETER NASAL | UN | 74.663.972/0001-00 | RESPIROX COMERCIO DE OXIGENIO LTDA - EPP | 20 |  |  | Material de consumo hospitalar | TUSS | 01/02/2020 | EM ANALISE | EM ANALISE
74718630 | 80825800005 | 4797F | 01/02/2020 |  |  | 15,4800 |  | CANULA DE AMOSTRAGEM DE ETCO2 SALTER LABS - 4797F | CANULA AMOSTRAGEM ETCO2 SALTER LABS 4797F | CLINICA MEDICA | MATERIAL DE CONSUMO | CATETER NASAL | UN | 74.663.972/0001-00 | RESPIROX COMERCIO DE OXIGENIO LTDA - EPP | 20 |  |  | Material de consumo hospitalar | TUSS | 01/02/2020 | EM ANALISE | EM ANALISE
74718665 | 80825800005 | 4797SP | 01/02/2020 |  |  | 15,4800 |  | CANULA DE AMOSTRAGEM DE ETCO2 SALTER LABS - 4797SP | CANULA AMOSTRAGEM ETCO2 SALTER LABS 4797SP | CLINICA MEDICA | MATERIAL DE CONSUMO | CATETER NASAL | UN | 74.663.972/0001-00 | RESPIROX COMERCIO DE OXIGENIO LTDA - EPP | 20 |  |  | Material de consumo hospitalar | TUSS | 01/02/2020 | EM ANALISE | EM ANALISE
73844675 | 10378330018 | CC19MR50S | 01/02/2020 |  |  | 4,6992 |  | CATEGUTE CROMADO COM AGULHA SUPERO - FIO DE SUTURA - CC19MR50S | CATEGUTE CROMADO COM AGULHA SUPERO - FIO DE SUTURA - CC19MR50S | CIRURGIA GERAL | MATERIAL DE CONSUMO | FIOS E FITAS CIRURGICOS | UN | 02.400.787/0001-04 | ACE INDUSTRIA E COMERCIO LTDA | 20 |  |  | Material de consumo hospitalar | TUSS | 01/02/2020 | EM ANALISE | EM ANALISE
73844934 | 10378330018 | CC21MR40S | 01/02/2020 |  |  | 4,6992 |  | CATEGUTE CROMADO COM AGULHA SUPERO - FIO DE SUTURA - CC21MR40S | CATEGUTE CROMADO COM AGULHA SUPERO - FIO DE SUTURA - CC21MR40S | CIRURGIA GERAL | MATERIAL DE CONSUMO | FIOS E FITAS CIRURGICOS | UN | 02.400.787/0001-04 | ACE INDUSTRIA E COMERCIO LTDA | 20 |  |  | Material de consumo hospitalar | TUSS | 01/02/2020 | EM ANALISE | EM ANALISE
73844780 | 10378330018 | CC27CR30S | 01/02/2020 |  |  | 4,6992 |  | CATEGUTE CROMADO COM AGULHA SUPERO - FIO DE SUTURA - CC27CR30S | CATEGUTE CROMADO COM AGULHA SUPERO - FIO DE SUTURA - CC27CR30S | CIRURGIA GERAL | MATERIAL DE CONSUMO | FIOS E FITAS CIRURGICOS | UN | 02.400.787/0001-04 | ACE INDUSTRIA E COMERCIO LTDA | 20 |  |  | Material de consumo hospitalar | TUSS | 01/02/2020 | EM ANALISE | EM ANALISE
73844861 | 10378330018 | CC27CT30S | 01/02/2020 |  |  | 4,6992 |  | CATEGUTE CROMADO COM AGULHA SUPERO - FIO DE SUTURA - CC27CT30S | CATEGUTE CROMADO COM AGULHA SUPERO - FIO DE SUTURA - CC27CT30S | CIRURGIA GERAL | MATERIAL DE CONSUMO | FIOS E FITAS CIRURGICOS | UN | 02.400.787/0001-04 | ACE INDUSTRIA E COMERCIO LTDA | 20 |  |  | Material de consumo hospitalar | TUSS | 01/02/2020 | EM ANALISE | EM ANALISE
73844772 | 10378330018 | CC27MR20S | 01/02/2020 |  |  | 4,6992 |  | CATEGUTE CROMADO COM AGULHA SUPERO - FIO DE SUTURA - CC27MR20S | CATEGUTE CROMADO COM AGULHA SUPERO - FIO DE SUTURA - CC27MR20S | CIRURGIA GERAL | MATERIAL DE CONSUMO | FIOS E FITAS CIRURGICOS | UN | 02.400.787/0001-04 | ACE INDUSTRIA E COMERCIO LTDA | 20 |  |  | Material de consumo hospitalar | TUSS | 01/02/2020 | EM ANALISE | EM ANALISE
73844810 | 10378330018 | CC27MR25S | 01/02/2020 |  |  | 4,6992 |  | CATEGUTE CROMADO COM AGULHA SUPERO - FIO DE SUTURA - CC27MR25S | CATEGUTE CROMADO COM AGULHA SUPERO - FIO DE SUTURA - CC27MR25S | CIRURGIA GERAL | MATERIAL DE CONSUMO | FIOS E FITAS CIRURGICOS | UN | 02.400.787/0001-04 | ACE INDUSTRIA E COMERCIO LTDA | 20 |  |  | Material de consumo hospitalar | TUSS | 01/02/2020 | EM ANALISE | EM ANALISE
73844721 | 10378330018 | CC27MR30S | 01/02/2020 |  |  | 4,6992 |  | CATEGUTE CROMADO COM AGULHA SUPERO - FIO DE SUTURA - CC27MR30S | CATEGUTE CROMADO COM AGULHA SUPERO - FIO DE SUTURA - CC27MR30S | CIRURGIA GERAL | MATERIAL DE CONSUMO | FIOS E FITAS CIRURGICOS | UN | 02.400.787/0001-04 | ACE INDUSTRIA E COMERCIO LTDA | 20 |  |  | Material de consumo hospitalar | TUSS | 01/02/2020 | EM ANALISE | EM ANALISE
73844888 | 10378330018 | CC27MR35S | 01/02/2020 |  |  | 4,6992 |  | CATEGUTE CROMADO COM AGULHA SUPERO - FIO DE SUTURA - CC27MR35S | CATEGUTE CROMADO COM AGULHA SUPERO - FIO DE SUTURA - CC27MR35S | CIRURGIA GERAL | MATERIAL DE CONSUMO | FIOS E FITAS CIRURGICOS | UN | 02.400.787/0001-04 | ACE INDUSTRIA E COMERCIO LTDA | 20 |  |  | Material de consumo hospitalar | TUSS | 01/02/2020 | EM ANALISE | EM ANALISE
73844845 | 10378330018 | CC27MR40S | 01/02/2020 |  |  | 4,6992 |  | CATEGUTE CROMADO COM AGULHA SUPERO - FIO DE SUTURA - CC27MR40S | CATEGUTE CROMADO COM AGULHA SUPERO - FIO DE SUTURA - CC27MR40S | CIRURGIA GERAL | MATERIAL DE CONSUMO | FIOS E FITAS CIRURGICOS | UN | 02.400.787/0001-04 | ACE INDUSTRIA E COMERCIO LTDA | 20 |  |  | Material de consumo hospitalar | TUSS | 01/02/2020 | EM ANALISE | EM ANALISE
73844969 | 10378330018 | CC29MR50S | 01/02/2020 |  |  | 4,6992 |  | CATEGUTE CROMADO COM AGULHA SUPERO - FIO DE SUTURA - CC29MR50S | CATEGUTE CROMADO COM AGULHA SUPERO - FIO DE SUTURA - CC29MR50S | CIRURGIA GERAL | MATERIAL DE CONSUMO | FIOS E FITAS CIRURGICOS | UN | 02.400.787/0001-04 | ACE INDUSTRIA E COMERCIO LTDA | 20 |  |  | Material de consumo hospitalar | TUSS | 01/02/2020 | EM ANALISE | EM ANALISE
73844705 | 10378330018 | CC37CR30S | 01/02/2020 |  |  | 4,6992 |  | CATEGUTE CROMADO COM AGULHA SUPERO - FIO DE SUTURA - CC37CR30S | CATEGUTE CROMADO COM AGULHA SUPERO - FIO DE SUTURA - CC37CR30S | CIRURGIA GERAL | MATERIAL DE CONSUMO | FIOS E FITAS CIRURGICOS | UN | 02.400.787/0001-04 | ACE INDUSTRIA E COMERCIO LTDA | 20 |  |  | Material de consumo hospitalar | TUSS | 01/02/2020 | EM ANALISE | EM ANALISE
73844764 | 10378330018 | CC37MR20S | 01/02/2020 |  |  | 4,6992 |  | CATEGUTE CROMADO COM AGULHA SUPERO - FIO DE SUTURA - CC37MR20S | CATEGUTE CROMADO COM AGULHA SUPERO - FIO DE SUTURA - CC37MR20S | CIRURGIA GERAL | MATERIAL DE CONSUMO | FIOS E FITAS CIRURGICOS | UN | 02.400.787/0001-04 | ACE INDUSTRIA E COMERCIO LTDA | 20 |  |  | Material de consumo hospitalar | TUSS | 01/02/2020 | EM ANALISE | EM ANALISE
73844853 | 10378330018 | CC37MR25S | 01/02/2020 |  |  | 4,6992 |  | CATEGUTE CROMADO COM AGULHA SUPERO - FIO DE SUTURA - CC37MR25S | CATEGUTE CROMADO COM AGULHA SUPERO - FIO DE SUTURA - CC37MR25S | CIRURGIA GERAL | MATERIAL DE CONSUMO | FIOS E FITAS CIRURGICOS | UN | 02.400.787/0001-04 | ACE INDUSTRIA E COMERCIO LTDA | 20 |  |  | Material de consumo hospitalar | TUSS | 01/02/2020 | EM ANALISE | EM ANALISE
73844829 | 10378330018 | CC37MR30S | 01/02/2020 |  |  | 4,6992 |  | CATEGUTE CROMADO COM AGULHA SUPERO - FIO DE SUTURA - CC37MR30S | CATEGUTE CROMADO COM AGULHA SUPERO - FIO DE SUTURA - CC37MR30S | CIRURGIA GERAL | MATERIAL DE CONSUMO | FIOS E FITAS CIRURGICOS | UN | 02.400.787/0001-04 | ACE INDUSTRIA E COMERCIO LTDA | 20 |  |  | Material de consumo hospitalar | TUSS | 01/02/2020 | EM ANALISE | EM ANALISE
73845000 | 10378330018 | CC37MR35S | 01/02/2020 |  |  | 4,6992 |  | CATEGUTE CROMADO COM AGULHA SUPERO - FIO DE SUTURA - CC37MR35S | CATEGUTE CROMADO COM AGULHA SUPERO - FIO DE SUTURA - CC37MR35S | CIRURGIA GERAL | MATERIAL DE CONSUMO | FIOS E FITAS CIRURGICOS | UN | 02.400.787/0001-04 | ACE INDUSTRIA E COMERCIO LTDA | 20 |  |  | Material de consumo hospitalar | TUSS | 01/02/2020 | EM ANALISE | EM ANALISE
73844756 | 10378330018 | CC47MR15S | 01/02/2020 |  |  | 4,6992 |  | CATEGUTE CROMADO COM AGULHA SUPERO - FIO DE SUTURA - CC47MR15S | CATEGUTE CROMADO COM AGULHA SUPERO - FIO DE SUTURA - CC47MR15S | CIRURGIA GERAL | MATERIAL DE CONSUMO | FIOS E FITAS CIRURGICOS | UN | 02.400.787/0001-04 | ACE INDUSTRIA E COMERCIO LTDA | 20 |  |  | Material de consumo hospitalar | TUSS | 01/02/2020 | EM ANALISE | EM ANALISE
73844713 | 10378330018 | CC47MR20S | 01/02/2020 |  |  | 4,6992 |  | CATEGUTE CROMADO COM AGULHA SUPERO - FIO DE SUTURA - CC47MR20S | CATEGUTE CROMADO COM AGULHA SUPERO - FIO DE SUTURA - CC47MR20S | CIRURGIA GERAL | MATERIAL DE CONSUMO | FIOS E FITAS CIRURGICOS | UN | 02.400.787/0001-04 | ACE INDUSTRIA E COMERCIO LTDA | 20 |  |  | Material de consumo hospitalar | TUSS | 01/02/2020 | EM ANALISE | EM ANALISE
73844748 | 10378330018 | CC47MR30S | 01/02/2020 |  |  | 4,6992 |  | CATEGUTE CROMADO COM AGULHA SUPERO - FIO DE SUTURA - CC47MR30S | CATEGUTE CROMADO COM AGULHA SUPERO - FIO DE SUTURA - CC47MR30S | CIRURGIA GERAL | MATERIAL DE CONSUMO | FIOS E FITAS CIRURGICOS | UN | 02.400.787/0001-04 | ACE INDUSTRIA E COMERCIO LTDA | 20 |  |  | Material de consumo hospitalar | TUSS | 01/02/2020 | EM ANALISE | EM ANALISE
73844799 | 10378330018 | CC57MR15S | 01/02/2020 |  |  | 4,6992 |  | CATEGUTE CROMADO COM AGULHA SUPERO - FIO DE SUTURA - CC57MR15S | CATEGUTE CROMADO COM AGULHA SUPERO - FIO DE SUTURA - CC57MR15S | CIRURGIA GERAL | MATERIAL DE CONSUMO | FIOS E FITAS CIRURGICOS | UN | 02.400.787/0001-04 | ACE INDUSTRIA E COMERCIO LTDA | 20 |  |  | Material de consumo hospitalar | TUSS | 01/02/2020 | EM ANALISE | EM ANALISE
73844802 | 10378330018 | CC57MR20S | 01/02/2020 |  |  | 4,6992 |  | CATEGUTE CROMADO COM AGULHA SUPERO - FIO DE SUTURA - CC57MR20S | CATEGUTE CROMADO COM AGULHA SUPERO - FIO DE SUTURA - CC57MR20S | CIRURGIA GERAL | MATERIAL DE CONSUMO | FIOS E FITAS CIRURGICOS | UN | 02.400.787/0001-04 | ACE INDUSTRIA E COMERCIO LTDA | 20 |  |  | Material de consumo hospitalar | TUSS | 01/02/2020 | EM ANALISE | EM ANALISE
79153321 | 10342600005 | 1943 - MASCARA MULTIVENTILATORIA COM SELECAO DE AR ADULTO | 01/02/2020 |  |  | 42,0000 |  | MASCARA PARA EXERCICIO RESPIRATORIO HUDSON RCI - 1943 - MASCARA MULTIVENTILATORIA COM SELECAO DE AR ADULTO | MASCARA PARA EXERCICIO RESPIRATORIO HUDSON RCI - 1943 - MASCARA MULTIVENTILATORIA COM SELECAO DE AR ADULTO | CLINICA MEDICA | MATERIAL DE CONSUMO | ACESSORIO DE ANESTESIA | UN | 00.142.916/0001-86 | COMERCIAL NACIONAL DE PRODUTOS HOSPITALARES LTDA | 20 |  |  | Material de consumo hospitalar | TUSS | 01/02/2020 | EM ANALISE | EM ANALISE
79153305 | 10342600005 | 1930 - MASCARA DE MEDIA CONCENTRACAO ALONGADA ADULTA | 01/02/2020 |  |  | 16,6800 |  | MASCARA PARA EXERCICIO RESPIRATORIO HUDSON RCI - 1930 - MASCARA DE MEDIA CONCENTRACAO ALONGADA ADULTA | MASCARA PARA EXERCICIO RESPIRATORIO HUDSON RCI - 1930 - MASCARA DE MEDIA CONCENTRACAO ALONGADA ADULTA | CLINICA MEDICA | MATERIAL DE CONSUMO | ACESSORIO DE ANESTESIA | UN | 00.142.916/0001-86 | COMERCIAL NACIONAL DE PRODUTOS HOSPITALARES LTDA | 20 |  |  | Material de consumo hospitalar | TUSS | 01/02/2020 | EM ANALISE | EM ANALISE
79153283 | 10342600005 | 1096 - MASCARA MULTIVENTILATORIA COM SELECAO DE AR PEDIATRIC | 01/02/2020 |  |  | 40,2000 |  | MASCARA PARA EXERCICIO RESPIRATORIO HUDSON RCI - 1096 - MASCARA MULTIVENTILATORIA COM SELECAO DE AR PEDIATRICO | MASCARA PARA EXERCICIO RESPIRATORIO HUDSON RCI - 1096 - MASCARA MULTIVENTILATORIA COM SELECAO DE AR PEDIATRICO | CLINICA MEDICA | MATERIAL DE CONSUMO | ACESSORIO DE ANESTESIA | UN | 00.142.916/0001-86 | COMERCIAL NACIONAL DE PRODUTOS HOSPITALARES LTDA | 20 |  |  | Material de consumo hospitalar | TUSS | 01/02/2020 | EM ANALISE | EM ANALISE
79153313 | 10342600005 | 1089 - MASCARA MULTIVENTILATORIA PEDIATRICA | 01/02/2020 |  |  | 36,9996 |  | MASCARA PARA EXERCICIO RESPIRATORIO HUDSON RCI - 1089 - MASCARA MULTIVENTILATORIA PEDIATRICA | MASCARA PARA EXERCICIO RESPIRATORIO HUDSON RCI - 1089 - MASCARA MULTIVENTILATORIA PEDIATRICA | CLINICA MEDICA | MATERIAL DE CONSUMO | ACESSORIO DE ANESTESIA | UN | 00.142.916/0001-86 | COMERCIAL NACIONAL DE PRODUTOS HOSPITALARES LTDA | 20 |  |  | Material de consumo hospitalar | TUSS | 01/02/2020 | EM ANALISE | EM ANALISE
79153267 | 10342600005 | 1088 - MASCARA MULTIVENTILATORIA ADULTA | 01/02/2020 |  |  | 43,0680 |  | MASCARA PARA EXERCICIO RESPIRATORIO HUDSON RCI - 1088 - MASCARA MULTIVENTILATORIA ADULTA | MASCARA PARA EXERCICIO RESPIRATORIO HUDSON RCI - 1088 - MASCARA MULTIVENTILATORIA ADULTA | CLINICA MEDICA | MATERIAL DE CONSUMO | ACESSORIO DE ANESTESIA | UN | 00.142.916/0001-86 | COMERCIAL NACIONAL DE PRODUTOS HOSPITALARES LTDA | 20 |  |  | Material de consumo hospitalar | TUSS | 01/02/2020 | EM ANALISE | EM ANALISE
79153348 | 10342600005 | 1042 - MASCARA DE MEDIA CONCENTRACAO ALONGADA PEDIATRICA | 01/02/2020 |  |  | 19,0800 |  | MASCARA PARA EXERCICIO RESPIRATORIO HUDSON RCI - 1042 - MASCARA DE MEDIA CONCENTRACAO ALONGADA PEDIATRICA | MASCARA PARA EXERCICIO RESPIRATORIO HUDSON RCI - 1042 - MASCARA DE MEDIA CONCENTRACAO ALONGADA PEDIATRICA | CLINICA MEDICA | MATERIAL DE CONSUMO | ACESSORIO DE ANESTESIA | UN | 00.142.916/0001-86 | COMERCIAL NACIONAL DE PRODUTOS HOSPITALARES LTDA | 20 |  |  | Material de consumo hospitalar | TUSS | 01/02/2020 | EM ANALISE | EM ANALISE
79153240 | 10342600005 | 1011 - MASCARA DE ALTA CONCENTRACAO ALONGADA PEDIATRICA | 01/02/2020 |  |  | 34,8000 |  | MASCARA PARA EXERCICIO RESPIRATORIO HUDSON RCI - 1011 - MASCARA DE ALTA CONCENTRACAO ALONGADA PEDIATRICA | MASCARA PARA EXERCICIO RESPIRATORIO HUDSON RCI - 1011 - MASCARA DE ALTA CONCENTRACAO ALONGADA PEDIATRICA | CLINICA MEDICA | MATERIAL DE CONSUMO | ACESSORIO DE ANESTESIA | UN | 00.142.916/0001-86 | COMERCIAL NACIONAL DE PRODUTOS HOSPITALARES LTDA | 20 |  |  | Material de consumo hospitalar | TUSS | 01/02/2020 | EM ANALISE | EM ANALISE
79153330 | 10342600005 | 1009 - MASCARA DE ALTA CONCENTRACAO ADULTO | 01/02/2020 |  |  | 19,1880 |  | MASCARA PARA EXERCICIO RESPIRATORIO HUDSON RCI - 1009 - MASCARA DE ALTA CONCENTRACAO ADULTO | MASCARA PARA EXERCICIO RESPIRATORIO HUDSON RCI - 1009 - MASCARA DE ALTA CONCENTRACAO ADULTO | CLINICA MEDICA | MATERIAL DE CONSUMO | ACESSORIO DE ANESTESIA | UN | 00.142.916/0001-86 | COMERCIAL NACIONAL DE PRODUTOS HOSPITALARES LTDA | 20 |  |  | Material de consumo hospitalar | TUSS | 01/02/2020 | EM ANALISE | EM ANALISE
79153275 | 10342600005 | 1007 - MASCARA DE ALTA CONCENTRACAO ALONGADA ADULTO | 01/02/2020 |  |  | 29,8800 |  | MASCARA PARA EXERCICIO RESPIRATORIO HUDSON RCI - 1007 - MASCARA DE ALTA CONCENTRACAO ALONGADA ADULTO | MASCARA PARA EXERCICIO RESPIRATORIO HUDSON RCI - 1007 - MASCARA DE ALTA CONCENTRACAO ALONGADA ADULTO | CLINICA MEDICA | MATERIAL DE CONSUMO | ACESSORIO DE ANESTESIA | UN | 00.142.916/0001-86 | COMERCIAL NACIONAL DE PRODUTOS HOSPITALARES LTDA | 20 |  |  | Material de consumo hospitalar | TUSS | 01/02/2020 | EM ANALISE | EM ANALISE
79153291 | 10342600005 | 1000 - MASCARA DE ALTA CONCENTRACAO PEDIATRICO | 01/02/2020 |  |  | 34,8000 |  | MASCARA PARA EXERCICIO RESPIRATORIO HUDSON RCI - 1000 - MASCARA DE ALTA CONCENTRACAO PEDIATRICO | MASCARA PARA EXERCICIO RESPIRATORIO HUDSON RCI - 1000 - MASCARA DE ALTA CONCENTRACAO PEDIATRICO | CLINICA MEDICA | MATERIAL DE CONSUMO | ACESSORIO DE ANESTESIA | UN | 00.142.916/0001-86 | COMERCIAL NACIONAL DE PRODUTOS HOSPITALARES LTDA | 20 |  |  | Material de consumo hospitalar | TUSS | 01/02/2020 | EM ANALISE | EM ANALISE
73820504 | 10359850030 | EQFLEX | 01/02/2020 | 30/04/2023 | EMPRESA ENCERROU ATIVIDADES | 4,5120 | EMPRESA ENCERROU ATIVIDADES 09/12/21 | CANULA PARA AMOSTRAGEM SANGUINEA - EQFLEX | CANULA PARA AMOSTRAGEM SANGUINEA - EQFLEX | CLINICA MEDICA | MATERIAL DE CONSUMO | ACESSORIO DE TRANSFERENCIA | UN | 84.881.010/0001-73 | EQFLEX INDUSTRIA E COMERCIO DE PRODUTOS PARA SAUDE LTDA | 20 |  |  | Material de consumo hospitalar | TUSS | 01/02/2020 | EM ANALISE | EM ANALISE
74864726 | 10342319022 | PREDENDOR PARA CORDAO UMBILICAL ESTERIL FLEXOR - 10 CM. | 01/02/2020 |  |  | 4,1600 |  | PREDENDOR PARA CORDAO UMBILICAL ESTERIL FLEXOR - PREDENDOR PARA CORDAO UMBILICAL ESTERIL FLEXOR - 10 CM. | PREDENDOR PARA CORDAO UMBILICAL ESTERIL FLEXOR - PREDENDOR PARA CORDAO UMBILICAL ESTERIL FLEXOR - 10 CM. | CLINICA MEDICA | MATERIAL DE CONSUMO | CLAMP UMBILICAL | UN | 00.947.389/0001-87 | FLEXOR INDUSTRIAL E COMERCIAL LTDA - EPP | 20 |  |  | Material de consumo hospitalar | TUSS | 01/02/2020 | EM ANALISE | EM ANALISE
73820423 | 10356160006 | OXETIL DESCARTAVEL | 01/02/2020 |  |  | 6,2400 |  | PRENDENDOR UMBILICAL - OXETIL DESCARTAVEL | PRENDENDOR UMBILICAL - OXETIL DESCARTAVEL | CLINICA MEDICA | MATERIAL DE CONSUMO | CLAMP UMBILICAL | UN | 01.651.135/0001-80 | M.A.C SANTOS SANCHEZ | 20 |  |  | Material de consumo hospitalar | TUSS | 01/02/2020 | EM ANALISE | EM ANALISE
73711845 | 10243410026 | V200 (0, 45CM) | 01/02/2020 |  |  | 14,4996 |  | FIO DE POLIESTER TRANCADO SHALON - V200 (0, 45CM) | FIO DE POLIESTER TRANCADO SHALON - V200 (0, 45CM) | CIRURGIA GERAL | MATERIAL DE CONSUMO | FIOS E FITAS CIRURGICOS | UN | 33.348.467/0001-86 | SHALON FIOS CIRURGICOS LTDA | 20 |  |  | Material de consumo hospitalar | TUSS | 01/02/2020 | EM ANALISE | EM ANALISE
73711853 | 10243410026 | V2020 (2-0, 45CM) | 01/02/2020 |  |  | 15,4270 |  | FIO DE POLIESTER TRANCADO SHALON - V2020 (2-0, 45CM) | FIO DE POLIESTER TRANCADO SHALON - V2020 (2-0, 45CM) | CIRURGIA GERAL | MATERIAL DE CONSUMO | FIOS E FITAS CIRURGICOS | UN | 33.348.467/0001-86 | SHALON FIOS CIRURGICOS LTDA | 20 |  |  | Material de consumo hospitalar | TUSS | 01/02/2020 | EM ANALISE | EM ANALISE
76449580 | 10243410042 | K4102TP65 | 01/02/2020 |  |  | 62,4000 |  | KIT CATARATA SHALON - K4102TP65 | KIT CATARATA SHALON - K4102TP65 | OFTALMOLOGIA | MATERIAL DE CONSUMO | FIOS E FITAS CIRURGICOS | KIT | 33.348.467/0001-86 | SHALON FIOS CIRURGICOS LTDA | 20 |  |  | Material de consumo hospitalar | TUSS | 01/02/2020 | EM ANALISE | EM ANALISE
76449572 | 10243410042 | K410TP65 | 01/02/2020 |  |  | 43,4520 |  | KIT CATARATA SHALON - K410TP65 | KIT CATARATA SHALON - K410TP65 | OFTALMOLOGIA | MATERIAL DE CONSUMO | FIOS E FITAS CIRURGICOS | KIT | 33.348.467/0001-86 | SHALON FIOS CIRURGICOS LTDA | 20 |  |  | Material de consumo hospitalar | TUSS | 01/02/2020 | EM ANALISE | EM ANALISE
74013769 | 80052020041 | KPGT120 | 01/02/2020 |  |  | 45,6000 |  | FIOS PARA CESAREA PGLA - KPGT120 | FIOS PARA CESAREA PGLA - KPGT120 | GINECOLOGIA E OBSTETRICIA | MATERIAL DE CONSUMO | FIOS E FITAS CIRURGICOS | UN | 03.812.429/0001-71 | POLYSUTURE INDUSTRIA E COMERCIO LTDA | 20 |  |  | Material de consumo hospitalar | TUSS | 01/02/2020 | 0000267099 | FIO CESAREA PGLA
74013777 | 80052020041 | KPY500EF | 01/02/2020 |  |  | 45,6000 |  | FIOS PARA CESAREA PGLA - KPY500EF | FIOS PARA CESAREA PGLA - KPY500EF | GINECOLOGIA E OBSTETRICIA | MATERIAL DE CONSUMO | FIOS E FITAS CIRURGICOS | UN | 03.812.429/0001-71 | POLYSUTURE INDUSTRIA E COMERCIO LTDA | 20 |  |  | Material de consumo hospitalar | TUSS | 01/02/2020 | 0000159167 | FIOS CESAREA PGLA/PGLC
74013807 | 80052020042 | KPY120 | 01/02/2020 |  |  | 33,6000 |  | FIOS PARA CESAREA PGA - KPY120 | FIOS PARA CESAREA PGA - KPY120 | GINECOLOGIA E OBSTETRICIA | MATERIAL DE CONSUMO | FIOS E FITAS CIRURGICOS | UN | 03.812.429/0001-71 | POLYSUTURE INDUSTRIA E COMERCIO LTDA | 20 |  |  | Material de consumo hospitalar | TUSS | 01/02/2020 | 0000267095 | FIO CESAREA PGA
74013793 | 80052020042 | KPY120E | 01/02/2020 |  |  | 33,6000 |  | FIOS PARA CESAREA PGA - KPY120E | FIOS PARA CESAREA PGA - KPY120E | GINECOLOGIA E OBSTETRICIA | MATERIAL DE CONSUMO | FIOS E FITAS CIRURGICOS | UN | 03.812.429/0001-71 | POLYSUTURE INDUSTRIA E COMERCIO LTDA | 20 |  |  | Material de consumo hospitalar | TUSS | 01/02/2020 | 0000267096 | FIO CESAREA PGA CT30
74013874 | 80052020046 | KC120 | 01/02/2020 |  |  | 43,7136 |  | FIOS PARA CESAREA CATGUT - KC120 | FIOS PARA CESAREA CATGUT - KC120 | GINECOLOGIA E OBSTETRICIA | MATERIAL DE CONSUMO | FIOS E FITAS CIRURGICOS | UN | 03.812.429/0001-71 | POLYSUTURE INDUSTRIA E COMERCIO LTDA | 20 |  |  | Material de consumo hospitalar | TUSS | 01/02/2020 | EM ANALISE | EM ANALISE
74013866 | 80052020046 | KC120EE | 01/02/2020 |  |  | 43,7136 |  | FIOS PARA CESAREA CATGUT - KC120EE | FIOS PARA CESAREA CATGUT - KC120EE | GINECOLOGIA E OBSTETRICIA | MATERIAL DE CONSUMO | FIOS E FITAS CIRURGICOS | UN | 03.812.429/0001-71 | POLYSUTURE INDUSTRIA E COMERCIO LTDA | 20 |  |  | Material de consumo hospitalar | TUSS | 01/02/2020 | EM ANALISE | EM ANALISE
74405519 | 80420200009 | P9006062 | 01/02/2020 |  |  | 81,4860 |  | FIO DE POLIPROPILENO AGULHADO SUTRALENE - P9006062 | FIO DE POLIPROPILENO AGULHADO SUTRALENE - P9006062 | CIRURGIA GERAL | MATERIAL DE CONSUMO | FIOS E FITAS CIRURGICOS | UN | 05.187.817/0001-34 | VISION LINE IMPORTACAO E COMERCIO DE MATERIAIS E EQUIPAMENTOS MEDICOS LTDA-ME | 20 |  |  | Material de consumo hospitalar | TUSS | 01/02/2020 | 0000248860 | FIO SUTURA POLIPROPILENO PRETO 9-0 BI-AGULHADA AG.RETA/AG.1/2
74405500 | 80420200009 | P90062 | 01/02/2020 |  |  | 81,4860 |  | FIO DE POLIPROPILENO AGULHADO SUTRALENE - P90062 | FIO DE POLIPROPILENO AGULHADO SUTRALENE - P90062 | CIRURGIA GERAL | MATERIAL DE CONSUMO | FIOS E FITAS CIRURGICOS | UN | 05.187.817/0001-34 | VISION LINE IMPORTACAO E COMERCIO DE MATERIAIS E EQUIPAMENTOS MEDICOS LTDA-ME | 20 |  |  | Material de consumo hospitalar | TUSS | 01/02/2020 | EM ANALISE | EM ANALISE
75948915 | 80902020002 | CLAMP UMBILICAL JEC - CORES: BRANCO E AZUL. TAMANHOS: 5 CM | 01/02/2020 |  |  | 0,1560 |  | CLAMP UMBILICAL JEC - CLAMP UMBILICAL JEC - CORES: BRANCO E AZUL. TAMANHOS: 5 CM | CLAMP UMBILICAL JEC - CLAMP UMBILICAL JEC - CORES: BRANCO E AZUL. TAMANHOS: 5 CM | CLINICA MEDICA | MATERIAL DE CONSUMO | CLAMP UMBILICAL | UN | 12.240.087/0001-53 | JEC COMERCIO, IMPORTACAO E EXPORTACAO DE PRODUTOS ODONTO - MEDICO - HOSPITALARES LTDA | 20 |  |  | Material de consumo hospitalar | TUSS | 01/02/2020 | EM ANALISE | EM ANALISE
75948907 | 80902020002 | CLAMP UMBILICAL JEC - CORES: BRANCO E AZUL. TAMANHOS: 5,5 CM | 01/02/2020 |  |  | 0,1560 |  | CLAMP UMBILICAL JEC - CLAMP UMBILICAL JEC - CORES: BRANCO E AZUL. TAMANHOS: 5,5 CM | CLAMP UMBILICAL JEC - CLAMP UMBILICAL JEC - CORES: BRANCO E AZUL. TAMANHOS: 5,5 CM | CLINICA MEDICA | MATERIAL DE CONSUMO | CLAMP UMBILICAL | UN | 12.240.087/0001-53 | JEC COMERCIO, IMPORTACAO E EXPORTACAO DE PRODUTOS ODONTO - MEDICO - HOSPITALARES LTDA | 20 |  |  | Material de consumo hospitalar | TUSS | 01/02/2020 | EM ANALISE | EM ANALISE
74797379 | 81277680001 | USP 2-0 | 01/02/2020 |  |  | 15,4800 |  | SUTURA SILHOUETTE - USP 2-0 | SUTURA SILHOUETTE - USP 2-0 | CIRURGIA PLASTICA | MATERIAL DE CONSUMO | FIOS E FITAS CIRURGICOS | UN | 22.577.162/0001-20 | BUILDING HEALTH DISTRIBUIDORA DE PRODUTOS PARA A SAUDE LTDA - EPP | 20 |  |  | Material de consumo hospitalar | TUSS | 01/02/2020 | EM ANALISE | EM ANALISE
74797387 | 81277680001 | USP 3-0 | 01/02/2020 |  |  | 15,4800 |  | SUTURA SILHOUETTE - USP 3-0 | SUTURA SILHOUETTE - USP 3-0 | CIRURGIA PLASTICA | MATERIAL DE CONSUMO | FIOS E FITAS CIRURGICOS | UN | 22.577.162/0001-20 | BUILDING HEALTH DISTRIBUIDORA DE PRODUTOS PARA A SAUDE LTDA - EPP | 20 |  |  | Material de consumo hospitalar | TUSS | 01/02/2020 | EM ANALISE | EM ANALISE
74231332 | 80136990513 | C0023635 | 01/02/2020 |  |  | 13,3132 |  | FIO DE SUTURA ABSORVIVEL MONOSYN - C0023635 | FIO MONOSYN PLASTICA INCOLOR 3-0 70CM AG 2,4CM C0023635 | CIRURGIA PLASTICA | MATERIAL DE CONSUMO | FIOS E FITAS CIRURGICOS | UN | 31.673.254/0001-02 | LABORATORIOS B. BRAUN S/A | 20 | 1900000965 | 00000965 | Material de consumo hospitalar | TUSS | 01/02/2020 | NAO POSSUI SIMPRO | NAO POSSUI SIMPRO
73893099 | 10426020004 | NL50CT19S3 | 01/02/2020 |  | REATIVACAO | 3,3240 |  | FIO DE NYLON MONOFILAMENTADO AGULHADO - NL50CT19S3 | FIO SUTURA NYLON MONOFILAMENTADO AGULHADO NL50CT19S3 | CIRURGIA GERAL | MATERIAL DE CONSUMO | FIOS E FITAS CIRURGICOS | UN | 37.844.479/0001-52 | BIOLINE FIOS CIRURGICOS LTDA - EPP | 20 | 1900395536 | 00395536 | Material de consumo hospitalar | TUSS | 01/02/2020 | 0000260588 | FIO NYLON 5-0 45CM AG.1,9CM 3/8CORT.
79180167 | 80028790016 | CAMPO: 1.20X1.00M (BAG: 30X30CM) | 01/02/2020 |  |  | 17,0136 |  | CAMPO CIRURGICO PARA USO OFTALMICO - CAMPO: 1.20X1.00M (BAG: 30X30CM) | CAMPO CIRURGICO PARA USO OFTALMICO - CAMPO: 1.20X1.00M (BAG: 30X30CM) | OFTALMOLOGIA | MATERIAL DE CONSUMO | CAMPO CIRURGICO | UN | 01.279.711/0001-00 | LIFETEX INDUSTRIA E COMERCIO LTDA | 20 | 1900181706 | 00181706 | Material de consumo hospitalar | TUSS | 01/02/2020 | NAO POSSUI SIMPRO | NAO POSSUI SIMPRO
79180230 | 80028790016 | CAMPO: 1.00X1.40M (BAG: 15X12CM - 30X30CM) | 01/02/2020 |  |  | 17,1804 |  | CAMPO CIRURGICO PARA USO OFTALMICO - CAMPO: 1.00X1.40M (BAG: 15X12CM - 30X30CM) | CAMPO CIRURGICO PARA USO OFTALMICO - CAMPO: 1.00X1.40M (BAG: 15X12CM - 30X30CM) | OFTALMOLOGIA | MATERIAL DE CONSUMO | CAMPO CIRURGICO | UN | 01.279.711/0001-00 | LIFETEX INDUSTRIA E COMERCIO LTDA | 20 | 1900181714 | 00181714 | Material de consumo hospitalar | TUSS | 01/02/2020 | NAO POSSUI SIMPRO | NAO POSSUI SIMPRO
76241149 | 10289680084 | OL2025 CANULA PARA PUNCAO DE RESERVATORIO ONKOSTICK 20GX25MM | 01/02/2020 |  |  | 80,0000 | CONFORME ATA 80 DO CNA, O VALOR DO CTNPM E O TETO MAXIMO PARA COBRANCA DE TODAS AS AGULHAS. | CANULA PARA PUNCAO DE RESERVATORIO ONKOSTICK - OL2025 CANULA PARA PUNCAO DE RESERVATORIO ONKOSTICK 20GX25MM | CANULA PARA PUNCAO DE RESERVATORIO ONKOSTICK 20GX25MM OL2025 | ONCOLOGIA CLINICA | MATERIAL DE CONSUMO | AGULHA DE HUBER | UN | 66.437.831/0001-33 | HTS - TECNOLOGIA EM SAUDE, COMERCIO, IMPORTACAO E EXPORTACAO LTDA | 0 | 1900222976 | 00222976 | Material de consumo hospitalar | TUSS | 01/02/2020 | NAO POSSUI SIMPRO | NAO POSSUI SIMPRO
76241181 | 10289680084 | OL2020 CANULA PARA PUNCAO DE RESERVATORIO ONKOSTICK 20GX20MM | 01/02/2020 |  |  | 80,0000 | CONFORME ATA 80 DO CNA, O VALOR DO CTNPM E O TETO MAXIMO PARA COBRANCA DE TODAS AS AGULHAS. | CANULA PARA PUNCAO DE RESERVATORIO ONKOSTICK - OL2020 CANULA PARA PUNCAO DE RESERVATORIO ONKOSTICK 20GX20MM | CANULA PARA PUNCAO DE RESERVATORIO ONKOSTICK 20GX20MM OL2020 | ONCOLOGIA CLINICA | MATERIAL DE CONSUMO | AGULHA DE HUBER | UN | 66.437.831/0001-33 | HTS - TECNOLOGIA EM SAUDE, COMERCIO, IMPORTACAO E EXPORTACAO LTDA | 0 | 1900222984 | 00222984 | Material de consumo hospitalar | TUSS | 01/02/2020 | NAO POSSUI SIMPRO | NAO POSSUI SIMPRO
76241246 | 10289680084 | OL1925 CANULA PARA PUNCAO DE RESERVATORIO ONKOSTICK 19GX25MM | 01/02/2020 |  |  | 80,0000 | CONFORME ATA 80 DO CNA, O VALOR DO CTNPM E O TETO MAXIMO PARA COBRANCA DE TODAS AS AGULHAS. | CANULA PARA PUNCAO DE RESERVATORIO ONKOSTICK - OL1925 CANULA PARA PUNCAO DE RESERVATORIO ONKOSTICK 19GX25MM | CANULA PARA PUNCAO DE RESERVATORIO ONKOSTICK 19GX25MM OL1925 | ONCOLOGIA CLINICA | MATERIAL DE CONSUMO | AGULHA DE HUBER | UN | 66.437.831/0001-33 | HTS - TECNOLOGIA EM SAUDE, COMERCIO, IMPORTACAO E EXPORTACAO LTDA | 0 | 1900222992 | 00222992 | Material de consumo hospitalar | TUSS | 01/02/2020 | NAO POSSUI SIMPRO | NAO POSSUI SIMPRO
76241190 | 10289680084 | OL1915 CANULA PARA PUNCAO DE RESERVATORIO ONKOSTICK 19GX15MM | 01/02/2020 |  |  | 80,0000 | CONFORME ATA 80 DO CNA, O VALOR DO CTNPM E O TETO MAXIMO PARA COBRANCA DE TODAS AS AGULHAS. | CANULA PARA PUNCAO DE RESERVATORIO ONKOSTICK - OL1915 CANULA PARA PUNCAO DE RESERVATORIO ONKOSTICK 19GX15MM | CANULA PARA PUNCAO DE RESERVATORIO ONKOSTICK 19GX15MM OL1915 | ONCOLOGIA CLINICA | MATERIAL DE CONSUMO | AGULHA DE HUBER | UN | 66.437.831/0001-33 | HTS - TECNOLOGIA EM SAUDE, COMERCIO, IMPORTACAO E EXPORTACAO LTDA | 0 | 1900223000 | 00223000 | Material de consumo hospitalar | TUSS | 01/02/2020 | NAO POSSUI SIMPRO | NAO POSSUI SIMPRO
76241203 | 10289680084 | OL2015 CANULA PARA PUNCAO DE RESERVATORIO ONKOSTICK 20GX15MM | 01/02/2020 |  |  | 80,0000 | CONFORME ATA 80 DO CNA, O VALOR DO CTNPM E O TETO MAXIMO PARA COBRANCA DE TODAS AS AGULHAS. | CANULA PARA PUNCAO DE RESERVATORIO ONKOSTICK - OL2015 CANULA PARA PUNCAO DE RESERVATORIO ONKOSTICK 20GX15MM | CANULA PARA PUNCAO DE RESERVATORIO ONKOSTICK 20GX15MM OL2015 | ONCOLOGIA CLINICA | MATERIAL DE CONSUMO | AGULHA DE HUBER | UN | 66.437.831/0001-33 | HTS - TECNOLOGIA EM SAUDE, COMERCIO, IMPORTACAO E EXPORTACAO LTDA | 0 | 1900223018 | 00223018 | Material de consumo hospitalar | TUSS | 01/02/2020 | NAO POSSUI SIMPRO | NAO POSSUI SIMPRO
76241157 | 10289680084 | OL2215 CANULA PARA PUNCAO DE RESERVATORIO ONKOSTICK 22GX15MM | 01/02/2020 |  |  | 80,0000 | CONFORME ATA 80 DO CNA, O VALOR DO CTNPM E O TETO MAXIMO PARA COBRANCA DE TODAS AS AGULHAS. | CANULA PARA PUNCAO DE RESERVATORIO ONKOSTICK - OL2215 CANULA PARA PUNCAO DE RESERVATORIO ONKOSTICK 22GX15MM | CANULA PARA PUNCAO DE RESERVATORIO ONKOSTICK 22GX15MM OL2215 | ONCOLOGIA CLINICA | MATERIAL DE CONSUMO | AGULHA DE HUBER | UN | 66.437.831/0001-33 | HTS - TECNOLOGIA EM SAUDE, COMERCIO, IMPORTACAO E EXPORTACAO LTDA | 0 | 1900223026 | 00223026 | Material de consumo hospitalar | TUSS | 01/02/2020 | NAO POSSUI SIMPRO | NAO POSSUI SIMPRO
76241165 | 10289680084 | OL2225 CANULA PARA PUNCAO DE RESERVATORIO ONKOSTICK 22GX25MM | 01/02/2020 |  |  | 80,0000 | CONFORME ATA 80 DO CNA, O VALOR DO CTNPM E O TETO MAXIMO PARA COBRANCA DE TODAS AS AGULHAS. | CANULA PARA PUNCAO DE RESERVATORIO ONKOSTICK - OL2225 CANULA PARA PUNCAO DE RESERVATORIO ONKOSTICK 22GX25MM | CANULA PARA PUNCAO DE RESERVATORIO ONKOSTICK 22GX25MM OL2225 | ONCOLOGIA CLINICA | MATERIAL DE CONSUMO | AGULHA DE HUBER | UN | 66.437.831/0001-33 | HTS - TECNOLOGIA EM SAUDE, COMERCIO, IMPORTACAO E EXPORTACAO LTDA | 0 | 1900223034 | 00223034 | Material de consumo hospitalar | TUSS | 01/02/2020 | NAO POSSUI SIMPRO | NAO POSSUI SIMPRO
76241130 | 10289680084 | OL2232 CANULA PARA PUNCAO DE RESERVATORIO ONKOSTICK 22GX32MM | 01/02/2020 |  |  | 80,0000 | CONFORME ATA 80 DO CNA, O VALOR DO CTNPM E O TETO MAXIMO PARA COBRANCA DE TODAS AS AGULHAS. | CANULA PARA PUNCAO DE RESERVATORIO ONKOSTICK - OL2232 CANULA PARA PUNCAO DE RESERVATORIO ONKOSTICK 22GX32MM | CANULA PARA PUNCAO DE RESERVATORIO ONKOSTICK 22GX32MM OL2232 | ONCOLOGIA CLINICA | MATERIAL DE CONSUMO | AGULHA DE HUBER | UN | 66.437.831/0001-33 | HTS - TECNOLOGIA EM SAUDE, COMERCIO, IMPORTACAO E EXPORTACAO LTDA | 0 | 1900223042 | 00223042 | Material de consumo hospitalar | TUSS | 01/02/2020 | NAO POSSUI SIMPRO | NAO POSSUI SIMPRO
76241238 | 10289680084 | OL2220 CANULA PARA PUNCAO DE RESERVATORIO ONKOSTICK 22GX20MM | 01/02/2020 |  |  | 80,0000 | CONFORME ATA 80 DO CNA, O VALOR DO CTNPM E O TETO MAXIMO PARA COBRANCA DE TODAS AS AGULHAS. | CANULA PARA PUNCAO DE RESERVATORIO ONKOSTICK - OL2220 CANULA PARA PUNCAO DE RESERVATORIO ONKOSTICK 22GX20MM | CANULA PUNCAO RESERVATORIO 22GAX20MM ONKOSTICK OL2220 | ONCOLOGIA CLINICA | MATERIAL DE CONSUMO | AGULHA DE HUBER | UN | 66.437.831/0001-33 | HTS - TECNOLOGIA EM SAUDE, COMERCIO, IMPORTACAO E EXPORTACAO LTDA | 0 | 1900227668 | 00227668 | Material de consumo hospitalar | TUSS | 01/02/2020 | NAO POSSUI SIMPRO | NAO POSSUI SIMPRO
78985846 | 10014160031 | 10.03.09.12 | 01/02/2020 |  |  | 0,9576 |  | CATETER PARA OXIGENIO TIPO SONDA - 10.03.09.12 | CATETER OXIGENIO SONDA 12FR 10.03.09.12 | CLINICA MEDICA | MATERIAL DE CONSUMO | CATETER NASAL | UN | 43.512.870/0001-52 | CPL MEDICALS PRODUTOS MEDICOS LTDA | 20 |  |  | Material de consumo hospitalar | TUSS | 01/02/2020 | 0000133328 | CATETER P/OXIGENIO TP.SONDA NR.12 EMB.P.G.C.
78985790 | 10014160031 | 10.03.09.11 | 01/02/2020 |  |  | 0,5640 |  | CATETER PARA OXIGENIO TIPO SONDA - 10.03.09.11 | CATETER OXIGENIO SONDA 11FR 10.03.09.11 | CLINICA MEDICA | MATERIAL DE CONSUMO | CATETER NASAL | UN | 43.512.870/0001-52 | CPL MEDICALS PRODUTOS MEDICOS LTDA | 20 |  |  | Material de consumo hospitalar | TUSS | 01/02/2020 | EM ANALISE | EM ANALISE
78985870 | 10014160031 | 10.03.09.10 | 01/02/2020 |  |  | 0,8820 |  | CATETER PARA OXIGENIO TIPO SONDA - 10.03.09.10 | CATETER OXIGENIO SONDA 10FR 10.03.09.10 | CLINICA MEDICA | MATERIAL DE CONSUMO | CATETER NASAL | UN | 43.512.870/0001-52 | CPL MEDICALS PRODUTOS MEDICOS LTDA | 20 |  |  | Material de consumo hospitalar | TUSS | 01/02/2020 | 0000133326 | CATETER P/OXIGENIO TP.SONDA NR.10 EMB.P.G.C.
78985838 | 10014160031 | 10.03.09.09 | 01/02/2020 |  |  | 0,5640 |  | CATETER PARA OXIGENIO TIPO SONDA - 10.03.09.09 | CATETER OXIGENIO SONDA 0FR 10.03.09.09 | CLINICA MEDICA | MATERIAL DE CONSUMO | CATETER NASAL | UN | 43.512.870/0001-52 | CPL MEDICALS PRODUTOS MEDICOS LTDA | 20 |  |  | Material de consumo hospitalar | TUSS | 01/02/2020 | EM ANALISE | EM ANALISE
78985820 | 10014160031 | 10.03.09.08 | 01/02/2020 |  |  | 0,7896 |  | CATETER PARA OXIGENIO TIPO SONDA - 10.03.09.08 | CATETER OXIGENIO SONDA 08FR 10.03.09.08 | CLINICA MEDICA | MATERIAL DE CONSUMO | CATETER NASAL | UN | 43.512.870/0001-52 | CPL MEDICALS PRODUTOS MEDICOS LTDA | 20 |  |  | Material de consumo hospitalar | TUSS | 01/02/2020 | EM ANALISE | EM ANALISE
78985811 | 10014160031 | 10.03.09.07 | 01/02/2020 |  |  | 0,5640 |  | CATETER PARA OXIGENIO TIPO SONDA - 10.03.09.07 | CATETER OXIGENIO SONDA 07FR 10.03.09.07 | CLINICA MEDICA | MATERIAL DE CONSUMO | CATETER NASAL | UN | 43.512.870/0001-52 | CPL MEDICALS PRODUTOS MEDICOS LTDA | 20 |  |  | Material de consumo hospitalar | TUSS | 01/02/2020 | EM ANALISE | EM ANALISE
78985803 | 10014160031 | 10.03.09.06 | 01/02/2020 |  |  | 0,7644 |  | CATETER PARA OXIGENIO TIPO SONDA - 10.03.09.06 | CATETER OXIGENIO SONDA 06FR 10.03.09.06 | CLINICA MEDICA | MATERIAL DE CONSUMO | CATETER NASAL | UN | 43.512.870/0001-52 | CPL MEDICALS PRODUTOS MEDICOS LTDA | 20 |  |  | Material de consumo hospitalar | TUSS | 01/02/2020 | 0000133322 | CATETER P/OXIGENIO TP.SONDA NR.06 EMB.P.G.C.
78985862 | 10014160031 | 10.03.09.05 | 01/02/2020 |  |  | 0,5640 |  | CATETER PARA OXIGENIO TIPO SONDA - 10.03.09.05 | CATETER OXIGENIO SONDA 05FR 10.03.09.05 | CLINICA MEDICA | MATERIAL DE CONSUMO | CATETER NASAL | UN | 43.512.870/0001-52 | CPL MEDICALS PRODUTOS MEDICOS LTDA | 20 |  |  | Material de consumo hospitalar | TUSS | 01/02/2020 | EM ANALISE | EM ANALISE
78985854 | 10014160031 | 10.03.09.04 | 01/02/2020 |  |  | 0,7644 |  | CATETER PARA OXIGENIO TIPO SONDA - 10.03.09.04 | CATETER OXIGENIO SONDA 04FR 10.03.09.04 | CLINICA MEDICA | MATERIAL DE CONSUMO | CATETER NASAL | UN | 43.512.870/0001-52 | CPL MEDICALS PRODUTOS MEDICOS LTDA | 20 |  |  | Material de consumo hospitalar | TUSS | 01/02/2020 | EM ANALISE | EM ANALISE
78985960 | 10020750167 | 2051 - 90CM X 85CM | 01/02/2020 |  |  | 73,6022 |  | 3M STERI-DRAPE 2 CAMPO CIRURGICO INCISIONAIS - 2051 - 90CM X 85CM | 3M STERI-DRAPE 2 CAMPO CIRURGICO INCISIONAIS - 2051 - 90CM X 85CM | CIRURGIA GERAL | MATERIAL DE CONSUMO | CAMPO CIRURGICO | UN | 45.985.371/0001-08 | 3M DO BRASIL LTDA | 20 |  |  | Material de consumo hospitalar | TUSS | 01/02/2020 | EM ANALISE | EM ANALISE
78985935 | 10020750167 | 2045 - 60CM X 45CM | 01/02/2020 |  |  | 73,6022 |  | 3M STERI-DRAPE 2 CAMPO CIRURGICO INCISIONAIS - 2045 - 60CM X 45CM | 3M STERI-DRAPE 2 CAMPO CIRURGICO INCISIONAIS - 2045 - 60CM X 45CM | CIRURGIA GERAL | MATERIAL DE CONSUMO | CAMPO CIRURGICO | UN | 45.985.371/0001-08 | 3M DO BRASIL LTDA | 20 |  |  | Material de consumo hospitalar | TUSS | 01/02/2020 | EM ANALISE | EM ANALISE
78985978 | 10020750167 | 2037 - 38CM X 25CM | 01/02/2020 |  |  | 73,6022 |  | 3M STERI-DRAPE 2 CAMPO CIRURGICO INCISIONAIS - 2037 - 38CM X 25CM | 3M STERI-DRAPE 2 CAMPO CIRURGICO INCISIONAIS - 2037 - 38CM X 25CM | CIRURGIA GERAL | MATERIAL DE CONSUMO | CAMPO CIRURGICO | UN | 45.985.371/0001-08 | 3M DO BRASIL LTDA | 20 |  |  | Material de consumo hospitalar | TUSS | 01/02/2020 | EM ANALISE | EM ANALISE
78986192 | 10033430019 | 25 X 9 / 0.90 X 25 / 20G 1 | 01/02/2020 |  |  | 0,3600 |  | BD PRECISIONGLIDE AGULHA HIPODERMICA - 25 X 9 / 0.90 X 25 / 20G 1 | BD PRECISIONGLIDE AGULHA HIPODERMICA - 25 X 9 / 0.90 X 25 / 20G 1 | CLINICA MEDICA | MATERIAL DE CONSUMO | AGULHAS DESCARTAVEIS | UN | 21.551.379/0001-06 | BECTON DICKINSON INDUSTRIAS CIRURGICAS LTDA | 20 |  |  | Material de consumo hospitalar | TUSS | 01/02/2020 | EM ANALISE | EM ANALISE
78986176 | 10033430019 | 25 X 10 / 1.00 X 25 / 19G 1 | 01/02/2020 |  |  | 0,2544 |  | BD PRECISIONGLIDE AGULHA HIPODERMICA - 25 X 10 / 1.00 X 25 / 19G 1 | BD PRECISIONGLIDE AGULHA HIPODERMICA - 25 X 10 / 1.00 X 25 / 19G 1 | CLINICA MEDICA | MATERIAL DE CONSUMO | AGULHAS DESCARTAVEIS | UN | 21.551.379/0001-06 | BECTON DICKINSON INDUSTRIAS CIRURGICAS LTDA | 20 |  |  | Material de consumo hospitalar | TUSS | 01/02/2020 | EM ANALISE | EM ANALISE
78986184 | 10033430019 | 15 X 5 / 0.50 X 15 / 25G 5/8 | 01/02/2020 |  |  | 0,3600 |  | BD PRECISIONGLIDE AGULHA HIPODERMICA - 15 X 5 / 0.50 X 15 / 25G 5/8 | BD PRECISIONGLIDE AGULHA HIPODERMICA - 15 X 5 / 0.50 X 15 / 25G 5/8 | CLINICA MEDICA | MATERIAL DE CONSUMO | AGULHAS DESCARTAVEIS | UN | 21.551.379/0001-06 | BECTON DICKINSON INDUSTRIAS CIRURGICAS LTDA | 20 |  |  | Material de consumo hospitalar | TUSS | 01/02/2020 | EM ANALISE | EM ANALISE
78986168 | 10033430019 | 13 X 4 / 0.40 X 13 / 27G 1/2 | 01/02/2020 |  |  | 0,3600 |  | BD PRECISIONGLIDE AGULHA HIPODERMICA - 13 X 4 / 0.40 X 13 / 27G 1/2 | BD PRECISIONGLIDE AGULHA HIPODERMICA - 13 X 4 / 0.40 X 13 / 27G 1/2 | CLINICA MEDICA | MATERIAL DE CONSUMO | AGULHAS DESCARTAVEIS | UN | 21.551.379/0001-06 | BECTON DICKINSON INDUSTRIAS CIRURGICAS LTDA | 20 |  |  | Material de consumo hospitalar | TUSS | 01/02/2020 | EM ANALISE | EM ANALISE
78986435 | 10033430026 | BD ULTRA-FINE SERINGA PARA INSULINA 50 UNID. COM AGULHA 29G | 01/02/2020 |  |  | 2,4120 |  | BD ULTRA-FINE SERINGA PARA INSULINA COM AGULHA - BD ULTRA-FINE SERINGA PARA INSULINA 50 UNID. COM AGULHA 29G E ESCALA DE 1 EM 1 UNID | SERINGA BD ULTRA-FINE INSULINA COM AGULHA 29G ESCALA 01 EM 01 C/ 50UN | CLINICA MEDICA | MATERIAL DE CONSUMO | SERINGA | UN | 21.551.379/0001-06 | BECTON DICKINSON INDUSTRIAS CIRURGICAS LTDA | 20 |  |  | Material de consumo hospitalar | TUSS | 01/02/2020 | EM ANALISE | EM ANALISE
78986478 | 10033430026 | BD ULTRA-FINE SERINGA PARA INSULINA 30 UNID. COM AGULHA 29G | 01/02/2020 |  |  | 2,4120 |  | BD ULTRA-FINE SERINGA PARA INSULINA COM AGULHA - BD ULTRA-FINE SERINGA PARA INSULINA 30 UNID. COM AGULHA 29G E ESCALA DE 1 EM 1 UNID | SERINGA BD ULTRA-FINE INSULINA COM AGULHA 29G ESCALA 01 EM 01 C/ 30UN | CLINICA MEDICA | MATERIAL DE CONSUMO | SERINGA | UN | 21.551.379/0001-06 | BECTON DICKINSON INDUSTRIAS CIRURGICAS LTDA | 20 |  |  | Material de consumo hospitalar | TUSS | 01/02/2020 | EM ANALISE | EM ANALISE
78986451 | 10033430026 | BD ULTRA-FINE SERINGA PARA INSULINA 100 UNID. COM AGULHA 29G | 01/02/2020 | 30/04/2023 | DESCONTINUADO | 2,4120 | DESCONTINUADO 03/12/21 | BD ULTRA-FINE SERINGA PARA INSULINA COM AGULHA - BD ULTRA-FINE SERINGA PARA INSULINA 100 UNID. COM AGULHA 29G E ESCALA DE 2 EM 2 UNID | SERINGA BD ULTRA-FINE INSULINA COM AGULHA 29G ESCALA 02 EM 02 C/100UN | CLINICA MEDICA | MATERIAL DE CONSUMO | SERINGA | UN | 21.551.379/0001-06 | BECTON DICKINSON INDUSTRIAS CIRURGICAS LTDA | 20 |  |  | Material de consumo hospitalar | TUSS | 01/02/2020 | EM ANALISE | EM ANALISE
78986443 | 10033430026 | BD ULTRA-FINE II SERINGA PARA INSULINA 50 UNID. COM AGULHA 3 | 01/02/2020 |  |  | 2,4120 |  | BD ULTRA-FINE SERINGA PARA INSULINA COM AGULHA - BD ULTRA-FINE II SERINGA PARA INSULINA 50 UNID. COM AGULHA 30G E ESCALA DE 1 EM 1 UNID | SERINGA BD ULTRA-FINE II INSULINA COM AGULHA 30G ESCALA 01 EM 01 C/50UN | CLINICA MEDICA | MATERIAL DE CONSUMO | SERINGA | UN | 21.551.379/0001-06 | BECTON DICKINSON INDUSTRIAS CIRURGICAS LTDA | 20 |  |  | Material de consumo hospitalar | TUSS | 01/02/2020 | EM ANALISE | EM ANALISE
78986419 | 10033430026 | BD ULTRA-FINE II SERINGA PARA INSULINA 30 UNID. COM AGULHA 3 | 01/02/2020 |  |  | 2,4120 |  | BD ULTRA-FINE SERINGA PARA INSULINA COM AGULHA - BD ULTRA-FINE II SERINGA PARA INSULINA 30 UNID. COM AGULHA 30G E ESCALA DE 1 EM 1 UNID | SERINGA BD ULTRA-FINE II INSULINA COM AGULHA 30G ESCALA 01 EM 01 C/30UN | CLINICA MEDICA | MATERIAL DE CONSUMO | SERINGA | UN | 21.551.379/0001-06 | BECTON DICKINSON INDUSTRIAS CIRURGICAS LTDA | 20 |  |  | Material de consumo hospitalar | TUSS | 01/02/2020 | EM ANALISE | EM ANALISE
78986427 | 10033430026 | BD ULTRA-FINE II SERINGA PARA INSULINA 30 UNID. COM AGULHA 3 | 01/02/2020 |  |  | 2,4120 |  | BD ULTRA-FINE SERINGA PARA INSULINA COM AGULHA - BD ULTRA-FINE II SERINGA PARA INSULINA 30 UNID. COM AGULHA 30G E ESCALA DE 1/2 EM 1/2 UNID | SERINGA BD ULTRA-FINE II INSULINA COM AGULHA 30G ESCALA 01/02 EM 01/02 C/ 30UN | CLINICA MEDICA | MATERIAL DE CONSUMO | SERINGA | UN | 21.551.379/0001-06 | BECTON DICKINSON INDUSTRIAS CIRURGICAS LTDA | 20 |  |  | Material de consumo hospitalar | TUSS | 01/02/2020 | EM ANALISE | EM ANALISE
78986460 | 10033430026 | BD ULTRA-FINE II SERINGA PARA INSULINA 100 UNID. COM AGULHA | 01/02/2020 |  |  | 2,4120 |  | BD ULTRA-FINE SERINGA PARA INSULINA COM AGULHA - BD ULTRA-FINE II SERINGA PARA INSULINA 100 UNID. COM AGULHA 30G E ESCALA DE 2 EM 2 UNID | SERINGA BD ULTRA-FINE II INSULINA COM AGULHA 30G ESCALA 02 EM 02 C/ 100UN | CLINICA MEDICA | MATERIAL DE CONSUMO | SERINGA | UN | 21.551.379/0001-06 | BECTON DICKINSON INDUSTRIAS CIRURGICAS LTDA | 20 |  |  | Material de consumo hospitalar | TUSS | 01/02/2020 | EM ANALISE | EM ANALISE
78987482 | 10033430280 | BD CATETER INSYTE 20GA X 1.88 | 01/02/2020 |  |  | 6,0000 |  | BD CATETER INSYTE - BD CATETER INSYTE 20GA X 1.88 | CATETER PERIFERICO INSYTE BD 20GAX1,88POL 388316 | CLINICA MEDICA | MATERIAL DE CONSUMO | CATETER VENOSO PERIFERICO | UN | 21.551.379/0001-06 | BECTON DICKINSON INDUSTRIAS CIRURGICAS LTDA | 20 |  |  | Material de consumo hospitalar | TUSS | 01/02/2020 | EM ANALISE | EM ANALISE
78987474 | 10033430280 | BD CATETER INSYTE 20GA X 1.00 | 01/02/2020 |  |  | 3,9240 |  | BD CATETER INSYTE - BD CATETER INSYTE 20GA X 1.00 | CATETER PERIFERICO INSYTE BD 20GAX1,0POL 388313 | CLINICA MEDICA | MATERIAL DE CONSUMO | CATETER VENOSO PERIFERICO | UN | 21.551.379/0001-06 | BECTON DICKINSON INDUSTRIAS CIRURGICAS LTDA | 20 |  |  | Material de consumo hospitalar | TUSS | 01/02/2020 | 0000295470 | CATETER PERIFERICO POLIURETANO INSYTE 20GA 1,00"
78987466 | 10033430280 | BD CATETER INSYTE 18GA X 1.88 | 01/02/2020 |  |  | 4,5240 |  | BD CATETER INSYTE - BD CATETER INSYTE 18GA X 1.88 | CATETER PERIFERICO INSYTE BD 18GAX1,88POL 388319 | CLINICA MEDICA | MATERIAL DE CONSUMO | CATETER VENOSO PERIFERICO | UN | 21.551.379/0001-06 | BECTON DICKINSON INDUSTRIAS CIRURGICAS LTDA | 20 |  |  | Material de consumo hospitalar | TUSS | 01/02/2020 | EM ANALISE | EM ANALISE
78987440 | 10033430280 | BD CATETER INSYTE 18GA X 1.16 | 01/02/2020 |  |  | 7,2000 |  | BD CATETER INSYTE - BD CATETER INSYTE 18GA X 1.16 | CATETER PERIFERICO INSYTE BD 18GAX1,16POL 388317 | CLINICA MEDICA | MATERIAL DE CONSUMO | CATETER VENOSO PERIFERICO | UN | 21.551.379/0001-06 | BECTON DICKINSON INDUSTRIAS CIRURGICAS LTDA | 20 |  |  | Material de consumo hospitalar | TUSS | 01/02/2020 | EM ANALISE | EM ANALISE
78987458 | 10033430280 | BD CATETER INSYTE 16GA X 1.77 | 01/02/2020 |  |  | 3,9240 |  | BD CATETER INSYTE - BD CATETER INSYTE 16GA X 1.77 | CATETER PERIFERICO INSYTE BD 16GAX1,77POL 388321 | CLINICA MEDICA | MATERIAL DE CONSUMO | CATETER VENOSO PERIFERICO | UN | 21.551.379/0001-06 | BECTON DICKINSON INDUSTRIAS CIRURGICAS LTDA | 20 |  |  | Material de consumo hospitalar | TUSS | 01/02/2020 | EM ANALISE | EM ANALISE
78987490 | 10033430353 | BD WEISS 20G X 2 TW | 01/02/2020 |  |  | 55,2000 |  | BD AGULHA TECNICA DESCARTAVEL PARA ANESTESIA REGIONAL - BD WEISS 20G X 2 TW | BD AGULHA TECNICA DESCARTAVEL PARA ANESTESIA REGIONAL - BD WEISS 20G X 2 TW | CLINICA MEDICA | MATERIAL DE CONSUMO | AGULHA DE ANESTESIA | UN | 21.551.379/0001-06 | BECTON DICKINSON INDUSTRIAS CIRURGICAS LTDA | 20 |  |  | Material de consumo hospitalar | TUSS | 01/02/2020 | EM ANALISE | EM ANALISE
78987776 | 10033430456 | 328200 - BD ULTRA-FINE AGULHA ORIGINAL 0,33MM (29G) X 12,7MM | 01/02/2020 |  |  | 2,1600 |  | BD ULTRA- FINE AGULHA PARA APLICACAO DE INSULINA COM CANETA - 328200 - BD ULTRA-FINE AGULHA ORIGINAL 0,33MM (29G) X 12,7MM (1/2) | BD ULTRA- FINE AGULHA PARA APLICACAO DE INSULINA COM CANETA - 328200 - BD ULTRA-FINE AGULHA ORIGINAL 0,33MM (29G) X 12,7MM (1/2) | CLINICA MEDICA | MATERIAL DE CONSUMO | AGULHAS DESCARTAVEIS | UN | 21.551.379/0001-06 | BECTON DICKINSON INDUSTRIAS CIRURGICAS LTDA | 20 |  |  | Material de consumo hospitalar | TUSS | 01/02/2020 | EM ANALISE | EM ANALISE
78987792 | 10033430456 | 320496 - BD ULTRA-FINE AGULHA CURTA 0,25MM (31G) X 8MM (5/16 | 01/02/2020 |  |  | 3,1320 |  | BD ULTRA- FINE AGULHA PARA APLICACAO DE INSULINA COM CANETA - 320496 - BD ULTRA-FINE AGULHA CURTA 0,25MM (31G) X 8MM (5/16) | BD ULTRA- FINE AGULHA PARA APLICACAO DE INSULINA COM CANETA - 320496 - BD ULTRA-FINE AGULHA CURTA 0,25MM (31G) X 8MM (5/16) | CLINICA MEDICA | MATERIAL DE CONSUMO | AGULHAS DESCARTAVEIS | UN | 21.551.379/0001-06 | BECTON DICKINSON INDUSTRIAS CIRURGICAS LTDA | 20 |  |  | Material de consumo hospitalar | TUSS | 01/02/2020 | EM ANALISE | EM ANALISE
78987822 | 10033430456 | 320495 - BD ULTRA-FINE AGULHA MINI 0,25MM (31G) X 5MM (3/16 | 01/02/2020 |  |  | 3,1320 |  | BD ULTRA- FINE AGULHA PARA APLICACAO DE INSULINA COM CANETA - 320495 - BD ULTRA-FINE AGULHA MINI 0,25MM (31G) X 5MM (3/16) | BD ULTRA- FINE AGULHA PARA APLICACAO DE INSULINA COM CANETA - 320495 - BD ULTRA-FINE AGULHA MINI 0,25MM (31G) X 5MM (3/16) | CLINICA MEDICA | MATERIAL DE CONSUMO | AGULHAS DESCARTAVEIS | UN | 21.551.379/0001-06 | BECTON DICKINSON INDUSTRIAS CIRURGICAS LTDA | 20 |  |  | Material de consumo hospitalar | TUSS | 01/02/2020 | EM ANALISE | EM ANALISE
78987830 | 10033430456 | 320494 - BD ULTRA-FINE AGULHA NANO PENTAPOINT 0,23MM (32G) X | 01/02/2020 |  |  | 2,1600 |  | BD ULTRA- FINE AGULHA PARA APLICACAO DE INSULINA COM CANETA - 320494 - BD ULTRA-FINE AGULHA NANO PENTAPOINT 0,23MM (32G) X 4MM (5/32) | BD ULTRA- FINE AGULHA PARA APLICACAO DE INSULINA COM CANETA - 320494 - BD ULTRA-FINE AGULHA NANO PENTAPOINT 0,23MM (32G) X 4MM (5/32) | CLINICA MEDICA | MATERIAL DE CONSUMO | AGULHAS DESCARTAVEIS | UN | 21.551.379/0001-06 | BECTON DICKINSON INDUSTRIAS CIRURGICAS LTDA | 20 |  |  | Material de consumo hospitalar | TUSS | 01/02/2020 | EM ANALISE | EM ANALISE
78987806 | 10033430456 | 320489 - BD ULTRA-FINE AGULHA NANO PENTAPOINT EASYFLOW 0,23M | 01/02/2020 |  |  | 0,8988 |  | BD ULTRA- FINE AGULHA PARA APLICACAO DE INSULINA COM CANETA - 320489 - BD ULTRA-FINE AGULHA NANO PENTAPOINT EASYFLOW 0,23MM (32G) X 4MM (5/32) | BD ULTRA- FINE AGULHA PARA APLICACAO DE INSULINA COM CANETA - 320489 - BD ULTRA-FINE AGULHA NANO PENTAPOINT EASYFLOW 0,23MM (32G) X 4MM (5/32) | CLINICA MEDICA | MATERIAL DE CONSUMO | AGULHAS DESCARTAVEIS | UN | 21.551.379/0001-06 | BECTON DICKINSON INDUSTRIAS CIRURGICAS LTDA | 20 |  |  | Material de consumo hospitalar | TUSS | 01/02/2020 | EM ANALISE | EM ANALISE
78987784 | 10033430456 | 320479 - BD ULTRA-FINE AGULHA NANO 0,23MM (32G) X 4MM (5/32 | 01/02/2020 |  |  | 2,1600 |  | BD ULTRA- FINE AGULHA PARA APLICACAO DE INSULINA COM CANETA - 320479 - BD ULTRA-FINE AGULHA NANO 0,23MM (32G) X 4MM (5/32) | BD ULTRA- FINE AGULHA PARA APLICACAO DE INSULINA COM CANETA - 320479 - BD ULTRA-FINE AGULHA NANO 0,23MM (32G) X 4MM (5/32) | CLINICA MEDICA | MATERIAL DE CONSUMO | AGULHAS DESCARTAVEIS | UN | 21.551.379/0001-06 | BECTON DICKINSON INDUSTRIAS CIRURGICAS LTDA | 20 |  |  | Material de consumo hospitalar | TUSS | 01/02/2020 | EM ANALISE | EM ANALISE
78987768 | 10033430456 | 320478 - BD ULTRA-FINE AGULHA NANO PENTAPOINT 0,23MM (32G) X | 01/02/2020 |  |  | 1,1880 |  | BD ULTRA- FINE AGULHA PARA APLICACAO DE INSULINA COM CANETA - 320478 - BD ULTRA-FINE AGULHA NANO PENTAPOINT 0,23MM (32G) X 4MM (5/32) | BD ULTRA- FINE AGULHA PARA APLICACAO DE INSULINA COM CANETA - 320478 - BD ULTRA-FINE AGULHA NANO PENTAPOINT 0,23MM (32G) X 4MM (5/32) | CLINICA MEDICA | MATERIAL DE CONSUMO | AGULHAS DESCARTAVEIS | UN | 21.551.379/0001-06 | BECTON DICKINSON INDUSTRIAS CIRURGICAS LTDA | 20 |  |  | Material de consumo hospitalar | TUSS | 01/02/2020 | EM ANALISE | EM ANALISE
78987750 | 10033430456 | 320147 - BD ULTRA-FINE AGULHA MINI 0,25MM (31G) X 5MM (3/16 | 01/02/2020 |  |  | 1,0488 |  | BD ULTRA- FINE AGULHA PARA APLICACAO DE INSULINA COM CANETA - 320147 - BD ULTRA-FINE AGULHA MINI 0,25MM (31G) X 5MM (3/16) | BD ULTRA- FINE AGULHA PARA APLICACAO DE INSULINA COM CANETA - 320147 - BD ULTRA-FINE AGULHA MINI 0,25MM (31G) X 5MM (3/16) | CLINICA MEDICA | MATERIAL DE CONSUMO | AGULHAS DESCARTAVEIS | UN | 21.551.379/0001-06 | BECTON DICKINSON INDUSTRIAS CIRURGICAS LTDA | 20 |  |  | Material de consumo hospitalar | TUSS | 01/02/2020 | EM ANALISE | EM ANALISE
78988365 | 10068390357 | BOLSA VAZIA ALL IN ONE COM EQUIPO DE TRANFERENCIA (3000ML) | 01/02/2020 | 31/10/2023 | DESCONTINUADO | 35,6400 | DESCONTINUADO 15/06/22 | CLINTEC BOLSA VAZIA ALL IN ONE PARA TRANSFERENCIA DE SOLUCOES - BOLSA VAZIA ALL IN ONE COM EQUIPO DE TRANFERENCIA (3000ML) | CLINTEC BOLSA VAZIA ALL IN ONE PARA TRANSFERENCIA DE SOLUCOES - BOLSA VAZIA ALL IN ONE COM EQUIPO DE TRANFERENCIA (3000ML) | CLINICA MEDICA | MATERIAL DE CONSUMO | BOLSA DE MISTURA DE SOLUCAO ESTERIL | UN | 49.351.786/0001-80 | BAXTER HOSPITALAR LTDA | 20 |  |  | Material de consumo hospitalar | TUSS | 01/02/2020 | EM ANALISE | EM ANALISE
78988357 | 10068390357 | BOLSA VAZIA ALL IN ONE COM EQUIPO DE TRANFERENCIA (2000ML) | 01/02/2020 | 31/10/2023 | DESCONTINUADO | 35,6400 | DESCONTINUADO 15/06/22 | CLINTEC BOLSA VAZIA ALL IN ONE PARA TRANSFERENCIA DE SOLUCOES - BOLSA VAZIA ALL IN ONE COM EQUIPO DE TRANFERENCIA (2000ML) | CLINTEC BOLSA VAZIA ALL IN ONE PARA TRANSFERENCIA DE SOLUCOES - BOLSA VAZIA ALL IN ONE COM EQUIPO DE TRANFERENCIA (2000ML) | CLINICA MEDICA | MATERIAL DE CONSUMO | BOLSA DE MISTURA DE SOLUCAO ESTERIL | UN | 49.351.786/0001-80 | BAXTER HOSPITALAR LTDA | 20 |  |  | Material de consumo hospitalar | TUSS | 01/02/2020 | EM ANALISE | EM ANALISE
78988330 | 10068390357 | BOLSA VAZIA ALL IN ONE COM EQUIPO DE TRANFERENCIA (1000ML) | 01/02/2020 | 31/10/2023 | DESCONTINUADO | 35,6400 | DESCONTINUADO 15/06/22 | CLINTEC BOLSA VAZIA ALL IN ONE PARA TRANSFERENCIA DE SOLUCOES - BOLSA VAZIA ALL IN ONE COM EQUIPO DE TRANFERENCIA (1000ML) | CLINTEC BOLSA VAZIA ALL IN ONE PARA TRANSFERENCIA DE SOLUCOES - BOLSA VAZIA ALL IN ONE COM EQUIPO DE TRANFERENCIA (1000ML) | CLINICA MEDICA | MATERIAL DE CONSUMO | BOLSA DE MISTURA DE SOLUCAO ESTERIL | UN | 49.351.786/0001-80 | BAXTER HOSPITALAR LTDA | 20 |  |  | Material de consumo hospitalar | TUSS | 01/02/2020 | EM ANALISE | EM ANALISE
78988411 | 10071150048 | COMPRESSA DE GAZE ALGODONADA-ESTERIL COSTURADA - DOBRADA 15X | 01/02/2020 | 30/04/2023 | REGISTRO CANCELADO ANVISA | 6,2160 | REGISTRO CANCELADO ANVISA 22/02/21 | COMPRESSA DE GAZE ALGODONADA ESTERIL - COMPRESSA DE GAZE ALGODONADA-ESTERIL COSTURADA - DOBRADA 15X15CM - ABERTA 30X45CM | COMPRESSA DE GAZE ALGODONADA ESTERIL - COMPRESSA DE GAZE ALGODONADA-ESTERIL COSTURADA - DOBRADA 15X15CM - ABERTA 30X45CM | CLINICA MEDICA | MATERIAL DE CONSUMO | GAZE | PC | 82.641.325/0001-18 | CREMER S/A | 20 |  |  | Material de consumo hospitalar | TUSS | 01/02/2020 | EM ANALISE | EM ANALISE
78988454 | 10071150048 | COMPRESSA DE GAZE ALGODONADA-ESTERIL COSTURADA - DOBRADA 15X | 01/02/2020 | 30/04/2023 | REGISTRO CANCELADO ANVISA | 6,2160 | REGISTRO CANCELADO ANVISA 22/02/21 | COMPRESSA DE GAZE ALGODONADA ESTERIL - COMPRESSA DE GAZE ALGODONADA-ESTERIL COSTURADA - DOBRADA 15X30CM - ABERTA 15X60 CM | COMPRESSA DE GAZE ALGODONADA ESTERIL - COMPRESSA DE GAZE ALGODONADA-ESTERIL COSTURADA - DOBRADA 15X30CM - ABERTA 15X60 CM | CLINICA MEDICA | MATERIAL DE CONSUMO | GAZE | PC | 82.641.325/0001-18 | CREMER S/A | 20 |  |  | Material de consumo hospitalar | TUSS | 01/02/2020 | EM ANALISE | EM ANALISE
73777129 | 10330520036 | 1.100.7024 | 01/02/2020 |  |  | 9,0000 |  | CANULA OROFARINGEA (GUEDEL) - 1.100.7024 | CANULA GUEDEL OROFARINGEA VERMELHA 05 100MM 1.100.7024 | CLINICA MEDICA | MATERIAL DE CONSUMO | CANULA GUEDEL | UN | 49.353.956/0001-66 | OXIGEL MATERIAIS HOSPITALARES, IND.E COMERCIO LTDA. | 20 |  |  | Material de consumo hospitalar | TUSS | 01/02/2020 | EM ANALISE | EM ANALISE
78988446 | 10071150048 | COMPRESSA DE GAZE ALGODONADA-ESTERIL COSTURADA - DOBRADA 10X | 01/02/2020 | 30/04/2023 | REGISTRO CANCELADO ANVISA | 5,8080 | REGISTRO CANCELADO ANVISA 22/02/21 | COMPRESSA DE GAZE ALGODONADA ESTERIL - COMPRESSA DE GAZE ALGODONADA-ESTERIL COSTURADA - DOBRADA 10X15CM - ABERTA10X60 CM | COMPRESSA DE GAZE ALGODONADA ESTERIL - COMPRESSA DE GAZE ALGODONADA-ESTERIL COSTURADA - DOBRADA 10X15CM - ABERTA10X60 CM 176.902 | CLINICA MEDICA | MATERIAL DE CONSUMO | GAZE | PC | 82.641.325/0001-18 | CREMER S/A | 20 |  |  | Material de consumo hospitalar | TUSS | 01/02/2020 | 0001810200 | COMPRESSA GAZE ALGODONADA 10X15CM FECH.10X60CM ABERTA EST.RG
78988420 | 10071150048 | COMPRESSA DE GAZE ALGODONADA-ESTERIL COSTURADA - DOBRADA 10X | 01/02/2020 | 30/04/2023 | REGISTRO CANCELADO ANVISA | 5,8080 | REGISTRO CANCELADO ANVISA 22/02/21 | COMPRESSA DE GAZE ALGODONADA ESTERIL - COMPRESSA DE GAZE ALGODONADA-ESTERIL COSTURADA - DOBRADA 10X7,5 CM - ABERTA 10X15CM | COMPRESSA DE GAZE ALGODONADA ESTERIL - COMPRESSA DE GAZE ALGODONADA-ESTERIL COSTURADA - DOBRADA 10X7,5 CM - ABERTA 10X15CM | CLINICA MEDICA | MATERIAL DE CONSUMO | GAZE | PC | 82.641.325/0001-18 | CREMER S/A | 20 |  |  | Material de consumo hospitalar | TUSS | 01/02/2020 | EM ANALISE | EM ANALISE
78988438 | 10071150048 | COMPRESSA DE GAZE ALGODONADA -ESTERIL COSTURADA - DOBRADA10X | 01/02/2020 | 30/04/2023 | REGISTRO CANCELADO ANVISA | 4,8360 | REGISTRO CANCELADO ANVISA 22/02/21 | COMPRESSA DE GAZE ALGODONADA ESTERIL - COMPRESSA DE GAZE ALGODONADA -ESTERIL COSTURADA - DOBRADA10X15CM ABERTA 15X60CM | COMPRESSA DE GAZE ALGODONADA ESTERIL - COMPRESSA DE GAZE ALGODONADA -ESTERIL COSTURADA - DOBRADA10X15CM ABERTA 15X60CM 304.077 | CLINICA MEDICA | MATERIAL DE CONSUMO | GAZE | PC | 82.641.325/0001-18 | CREMER S/A | 20 |  |  | Material de consumo hospitalar | TUSS | 01/02/2020 | 0000145784 | COMPRESSA GAZE ALGODONADA 10X15CM FECH.15X60CM ABERTA EST.ETO
78988403 | 10071150048 | COMPRESSA DE GAZE ALGODONADA -ESTERIL COSTURADA - DOBRADA 15 | 01/02/2020 | 30/04/2023 | REGISTRO CANCELADO ANVISA | 6,2160 | REGISTRO CANCELADO ANVISA 22/02/21 | COMPRESSA DE GAZE ALGODONADA ESTERIL - COMPRESSA DE GAZE ALGODONADA -ESTERIL COSTURADA - DOBRADA 15X30CM - ABERTA 30X60CM | COMPRESSA DE GAZE ALGODONADA ESTERIL - COMPRESSA DE GAZE ALGODONADA -ESTERIL COSTURADA - DOBRADA 15X30CM - ABERTA 30X60CM 304.084 | CLINICA MEDICA | MATERIAL DE CONSUMO | GAZE | PC | 82.641.325/0001-18 | CREMER S/A | 20 |  |  | Material de consumo hospitalar | TUSS | 01/02/2020 | 0000145785 | COMPRESSA GAZE ALGODONADA 15X30CM FECH.30X60CM ABERTA EST.ETO
78990491 | 10104480021 | TS-HART CAMARA DUPLA LUER LOCK ELIMINADOR DE AR | 01/02/2020 |  |  | 7,4441 |  | EQUIPO PARA SANGUE - TS-HART CAMARA DUPLA LUER LOCK ELIMINADOR DE AR | EQUIPO TRANSFUSAO SANGUE CAMARA DUPLA FLEXIVEL ELIMINADOR AR TS-HART 810.127 | CLINICA MEDICA | MATERIAL DE CONSUMO | EQUIPO | UN | 30.667.695/0001-20 | HARTMANN INDUSTRIA E COMERCIO DE PRODUTOS MEDICO-HOSPITALARES LTDA | 20 | 1900205761 | 00205761 | Material de consumo hospitalar | TUSS | 01/02/2020 | 0000147126 | EQUIPO C/CAMARA DUPLA FLEXIVEL/ELIMINADOR AR P/TRANSFUSAO SANGUE/HEMODERIVADOS TS-HART
78990459 | 10104480021 | TS-HART CAMARA DUPLA FLEXIVEL INTERMEDIARIO LUER TUBO | 01/02/2020 |  |  | 7,4780 |  | EQUIPO PARA SANGUE - TS-HART CAMARA DUPLA FLEXIVEL INTERMEDIARIO LUER TUBO | EQUIPO PARA SANGUE - TS-HART CAMARA DUPLA FLEXIVEL INTERMEDIARIO LUER TUBO | CLINICA MEDICA | MATERIAL DE CONSUMO | EQUIPO | UN | 30.667.695/0001-20 | HARTMANN INDUSTRIA E COMERCIO DE PRODUTOS MEDICO-HOSPITALARES LTDA | 20 |  |  | Material de consumo hospitalar | TUSS | 01/02/2020 | EM ANALISE | EM ANALISE
78990467 | 10104480021 | TRANS-HART IL | 01/02/2020 |  |  | 9,4051 |  | EQUIPO PARA SANGUE - TRANS-HART IL | EQUIPO PARA SANGUE - TRANS-HART IL | CLINICA MEDICA | MATERIAL DE CONSUMO | EQUIPO | UN | 30.667.695/0001-20 | HARTMANN INDUSTRIA E COMERCIO DE PRODUTOS MEDICO-HOSPITALARES LTDA | 20 |  |  | Material de consumo hospitalar | TUSS | 01/02/2020 | EM ANALISE | EM ANALISE
73777153 | 10330520036 | 1.100.7023 | 01/02/2020 |  |  | 4,6800 |  | CANULA OROFARINGEA (GUEDEL) - 1.100.7023 | CANULA GUEDEL OROFARINGEA AMARAELA 04 90MM 1.100.7023 | CLINICA MEDICA | MATERIAL DE CONSUMO | CANULA GUEDEL | UN | 49.353.956/0001-66 | OXIGEL MATERIAIS HOSPITALARES, IND.E COMERCIO LTDA. | 20 |  |  | Material de consumo hospitalar | TUSS | 01/02/2020 | EM ANALISE | EM ANALISE
73777137 | 10330520036 | 1.100.7022 | 01/02/2020 |  |  | 4,6800 |  | CANULA OROFARINGEA (GUEDEL) - 1.100.7022 | CANULA GUEDEL OROFARINGEA VERDE 03 80MM 1.100.7022 | CLINICA MEDICA | MATERIAL DE CONSUMO | CANULA GUEDEL | UN | 49.353.956/0001-66 | OXIGEL MATERIAIS HOSPITALARES, IND.E COMERCIO LTDA. | 20 |  |  | Material de consumo hospitalar | TUSS | 01/02/2020 | EM ANALISE | EM ANALISE
73777161 | 10330520036 | 1.100.7021 | 01/02/2020 |  |  | 4,6800 |  | CANULA OROFARINGEA (GUEDEL) - 1.100.7021 | CANULA GUEDEL OROFARINGEA BRANCA 02 70MM 1.100.7021 | CLINICA MEDICA | MATERIAL DE CONSUMO | CANULA GUEDEL | UN | 49.353.956/0001-66 | OXIGEL MATERIAIS HOSPITALARES, IND.E COMERCIO LTDA. | 20 |  |  | Material de consumo hospitalar | TUSS | 01/02/2020 | EM ANALISE | EM ANALISE
73777170 | 10330520036 | 1.100.7020 | 01/02/2020 |  |  | 4,6800 |  | CANULA OROFARINGEA (GUEDEL) - 1.100.7020 | CANULA GUEDEL OROFARINGEA PRETA 01 60MM 1.100.7020 | CLINICA MEDICA | MATERIAL DE CONSUMO | CANULA GUEDEL | UN | 49.353.956/0001-66 | OXIGEL MATERIAIS HOSPITALARES, IND.E COMERCIO LTDA. | 20 |  |  | Material de consumo hospitalar | TUSS | 01/02/2020 | EM ANALISE | EM ANALISE
73777145 | 10330520036 | 1.100.7019 | 01/02/2020 |  |  | 4,6800 |  | CANULA OROFARINGEA (GUEDEL) - 1.100.7019 | CANULA GUEDEL OROFARINGEA AZUL 0 50MM 1.100.7019 | CLINICA MEDICA | MATERIAL DE CONSUMO | CANULA GUEDEL | UN | 49.353.956/0001-66 | OXIGEL MATERIAIS HOSPITALARES, IND.E COMERCIO LTDA. | 20 |  |  | Material de consumo hospitalar | TUSS | 01/02/2020 | EM ANALISE | EM ANALISE
78990572 | 10104489002 | INJETOR LUER | 01/02/2020 |  |  | 0,9960 |  | CONECTOR DE CONEXAO - INJETOR LUER | CONECTOR DE CONEXAO - INJETOR LUER | CLINICA MEDICA | MATERIAL DE CONSUMO | CONECTOR DE EQUIPO | UN | 30.667.695/0001-20 | HARTMANN INDUSTRIA E COMERCIO DE PRODUTOS MEDICO-HOSPITALARES LTDA | 20 |  |  | Material de consumo hospitalar | TUSS | 01/02/2020 | EM ANALISE | EM ANALISE
78990580 | 10104489002 | CONECTOR VALVULADO COM PENETRADOR ANATOMICO MC/C/HR/GB | 01/02/2020 |  |  | 0,9960 |  | CONECTOR DE CONEXAO - CONECTOR VALVULADO COM PENETRADOR ANATOMICO MC/C/HR/GB | CONECTOR DE CONEXAO - CONECTOR VALVULADO COM PENETRADOR ANATOMICO MC/C/HR/GB | CLINICA MEDICA | MATERIAL DE CONSUMO | CONECTOR DE EQUIPO | UN | 30.667.695/0001-20 | HARTMANN INDUSTRIA E COMERCIO DE PRODUTOS MEDICO-HOSPITALARES LTDA | 20 |  |  | Material de consumo hospitalar | TUSS | 01/02/2020 | EM ANALISE | EM ANALISE
78990564 | 10104489002 | CONECTOR VALVULADO MC/C/HR/GB | 01/02/2020 |  |  | 0,9960 |  | CONECTOR DE CONEXAO - CONECTOR VALVULADO MC/C/HR/GB | CONECTOR DE CONEXAO - CONECTOR VALVULADO MC/C/HR/GB | CLINICA MEDICA | MATERIAL DE CONSUMO | CONECTOR DE EQUIPO | UN | 30.667.695/0001-20 | HARTMANN INDUSTRIA E COMERCIO DE PRODUTOS MEDICO-HOSPITALARES LTDA | 20 |  |  | Material de consumo hospitalar | TUSS | 01/02/2020 | EM ANALISE | EM ANALISE
78990556 | 10104489002 | CONECTOR MACHO/ESCALONADO LUER LOCK L/SF | 01/02/2020 |  |  | 0,9960 |  | CONECTOR DE CONEXAO - CONECTOR MACHO/ESCALONADO LUER LOCK L/SF | CONECTOR DE CONEXAO - CONECTOR MACHO/ESCALONADO LUER LOCK L/SF | CLINICA MEDICA | MATERIAL DE CONSUMO | CONECTOR DE EQUIPO | UN | 30.667.695/0001-20 | HARTMANN INDUSTRIA E COMERCIO DE PRODUTOS MEDICO-HOSPITALARES LTDA | 20 |  |  | Material de consumo hospitalar | TUSS | 01/02/2020 | EM ANALISE | EM ANALISE
78990548 | 10104489002 | ADAPTADOR VALVULADO PARA FRASCO MC/C/HR/GB | 01/02/2020 |  |  | 0,9960 |  | CONECTOR DE CONEXAO - ADAPTADOR VALVULADO PARA FRASCO MC/C/HR/GB | CONECTOR DE CONEXAO - ADAPTADOR VALVULADO PARA FRASCO MC/C/HR/GB | CLINICA MEDICA | MATERIAL DE CONSUMO | CONECTOR DE EQUIPO | UN | 30.667.695/0001-20 | HARTMANN INDUSTRIA E COMERCIO DE PRODUTOS MEDICO-HOSPITALARES LTDA | 20 |  |  | Material de consumo hospitalar | TUSS | 01/02/2020 | EM ANALISE | EM ANALISE
78990521 | 10104489002 | ADAPTADOR UNIVERSAL VALVULADO MC/C/HR/GB | 01/02/2020 |  |  | 0,9960 |  | CONECTOR DE CONEXAO - ADAPTADOR UNIVERSAL VALVULADO MC/C/HR/GB | CONECTOR DE CONEXAO - ADAPTADOR UNIVERSAL VALVULADO MC/C/HR/GB | CLINICA MEDICA | MATERIAL DE CONSUMO | CONECTOR DE EQUIPO | UN | 30.667.695/0001-20 | HARTMANN INDUSTRIA E COMERCIO DE PRODUTOS MEDICO-HOSPITALARES LTDA | 20 |  |  | Material de consumo hospitalar | TUSS | 01/02/2020 | EM ANALISE | EM ANALISE
78990505 | 10104489002 | ADAPTADOR PARA TUBO FLEXIVEL | 01/02/2020 |  |  | 0,9960 |  | CONECTOR DE CONEXAO - ADAPTADOR PARA TUBO FLEXIVEL | CONECTOR DE CONEXAO - ADAPTADOR PARA TUBO FLEXIVEL | CLINICA MEDICA | MATERIAL DE CONSUMO | CONECTOR DE EQUIPO | UN | 30.667.695/0001-20 | HARTMANN INDUSTRIA E COMERCIO DE PRODUTOS MEDICO-HOSPITALARES LTDA | 20 |  |  | Material de consumo hospitalar | TUSS | 01/02/2020 | EM ANALISE | EM ANALISE
78990530 | 10104489002 | ADAPTADOR PARA FRASCO SORO 1,5 A 4 MM COM OU SEM PROTETOR | 01/02/2020 | 30/04/2023 | DESCONTINUADO | 0,9960 | DESCONTINUADO 28/10/21 | CONECTOR DE CONEXAO - ADAPTADOR PARA FRASCO SORO 1,5 A 4 MM COM OU SEM PROTETOR | CONECTOR DE CONEXAO - ADAPTADOR PARA FRASCO SORO 1,5 A 4 MM COM OU SEM PROTETOR | CLINICA MEDICA | MATERIAL DE CONSUMO | CONECTOR DE EQUIPO | UN | 30.667.695/0001-20 | HARTMANN INDUSTRIA E COMERCIO DE PRODUTOS MEDICO-HOSPITALARES LTDA | 20 |  |  | Material de consumo hospitalar | TUSS | 01/02/2020 | EM ANALISE | EM ANALISE
78992850 | 10150470192 | 83CMX129CM | 01/02/2020 | 30/04/2023 | DESCONTINUADO | 50,4000 | DESCONTINUADO 05/10/21 | CAMPO CIRURGICO MCD - 83CMX129CM | CAMPO CIRURGICO MCD - 83CMX129CM | OFTALMOLOGIA | MATERIAL DE CONSUMO | CAMPO CIRURGICO | UN | 61.418.042/0001-31 | CIRURGICA FERNANDES - COMERCIO DE MATERIAIS CIRURGICOS E HOSPITALARES - SOCIEDADE LIMITADA | 20 |  |  | Material de consumo hospitalar | TUSS | 01/02/2020 | EM ANALISE | EM ANALISE
78992834 | 10150470192 | 60CMX35CM | 01/02/2020 |  |  | 90,5143 |  | CAMPO CIRURGICO MCD - 60CMX35CM | CAMPO CIRURGICO 60X35CM OFTALMOLOGICO STERIDRAPE ESTERIL C/ 10UN D1040 | OFTALMOLOGIA | MATERIAL DE CONSUMO | CAMPO CIRURGICO | UN | 61.418.042/0001-31 | CIRURGICA FERNANDES - COMERCIO DE MATERIAIS CIRURGICOS E HOSPITALARES - SOCIEDADE LIMITADA | 20 |  |  | Material de consumo hospitalar | TUSS | 01/02/2020 | 0000054764 | CAMPO CIRURGICO EST.STERI DRAPE 060,0X035,0CM AD.35,0X35,0CM CIRURGIA GERAL MCD
78992796 | 10150470192 | 50CMX50CM | 01/02/2020 | 30/04/2023 | DESCONTINUADO | 40,8000 | DESCONTINUADO 05/10/21 | CAMPO CIRURGICO MCD - 50CMX50CM | CAMPO CIRURGICO MCD - 50CMX50CM | OFTALMOLOGIA | MATERIAL DE CONSUMO | CAMPO CIRURGICO | UN | 61.418.042/0001-31 | CIRURGICA FERNANDES - COMERCIO DE MATERIAIS CIRURGICOS E HOSPITALARES - SOCIEDADE LIMITADA | 20 |  |  | Material de consumo hospitalar | TUSS | 01/02/2020 | EM ANALISE | EM ANALISE
78992818 | 10150470192 | 50CMX48CM | 01/02/2020 | 30/04/2023 | DESCONTINUADO | 40,8000 | DESCONTINUADO 05/10/21 | CAMPO CIRURGICO MCD - 50CMX48CM | CAMPO CIRURGICO MCD - 50CMX48CM | OFTALMOLOGIA | MATERIAL DE CONSUMO | CAMPO CIRURGICO | UN | 61.418.042/0001-31 | CIRURGICA FERNANDES - COMERCIO DE MATERIAIS CIRURGICOS E HOSPITALARES - SOCIEDADE LIMITADA | 20 |  |  | Material de consumo hospitalar | TUSS | 01/02/2020 | EM ANALISE | EM ANALISE
78992842 | 10150470192 | 45CMX60CM | 01/02/2020 | 30/04/2023 | DESCONTINUADO | 40,8000 | DESCONTINUADO 05/10/21 | CAMPO CIRURGICO MCD - 45CMX60CM | CAMPO CIRURGICO MCD - 45CMX60CM | OFTALMOLOGIA | MATERIAL DE CONSUMO | CAMPO CIRURGICO | UN | 61.418.042/0001-31 | CIRURGICA FERNANDES - COMERCIO DE MATERIAIS CIRURGICOS E HOSPITALARES - SOCIEDADE LIMITADA | 20 |  |  | Material de consumo hospitalar | TUSS | 01/02/2020 | EM ANALISE | EM ANALISE
78992788 | 10150470192 | 45CMX30CM | 01/02/2020 | 30/04/2023 | DESCONTINUADO | 40,8000 | DESCONTINUADO 05/10/21 | CAMPO CIRURGICO MCD - 45CMX30CM | CAMPO CIRURGICO MCD - 45CMX30CM | OFTALMOLOGIA | MATERIAL DE CONSUMO | CAMPO CIRURGICO | UN | 61.418.042/0001-31 | CIRURGICA FERNANDES - COMERCIO DE MATERIAIS CIRURGICOS E HOSPITALARES - SOCIEDADE LIMITADA | 20 |  |  | Material de consumo hospitalar | TUSS | 01/02/2020 | EM ANALISE | EM ANALISE
78992800 | 10150470192 | 45CMX22CM | 01/02/2020 | 30/04/2023 | DESCONTINUADO | 40,8000 | DESCONTINUADO 05/10/21 | CAMPO CIRURGICO MCD - 45CMX22CM | CAMPO CIRURGICO MCD - 45CMX22CM | OFTALMOLOGIA | MATERIAL DE CONSUMO | CAMPO CIRURGICO | UN | 61.418.042/0001-31 | CIRURGICA FERNANDES - COMERCIO DE MATERIAIS CIRURGICOS E HOSPITALARES - SOCIEDADE LIMITADA | 20 |  |  | Material de consumo hospitalar | TUSS | 01/02/2020 | EM ANALISE | EM ANALISE
78992869 | 10150470192 | 203 CM X 304 CM | 01/02/2020 | 30/04/2023 | DESCONTINUADO | 50,4000 | DESCONTINUADO 05/10/21 | CAMPO CIRURGICO MCD - 203 CM X 304 CM | CAMPO CIRURGICO MCD - 203 CM X 304 CM | OFTALMOLOGIA | MATERIAL DE CONSUMO | CAMPO CIRURGICO | UN | 61.418.042/0001-31 | CIRURGICA FERNANDES - COMERCIO DE MATERIAIS CIRURGICOS E HOSPITALARES - SOCIEDADE LIMITADA | 20 |  |  | Material de consumo hospitalar | TUSS | 01/02/2020 | EM ANALISE | EM ANALISE
78992826 | 10150470192 | 16CMX19CM | 01/02/2020 | 30/04/2023 | DESCONTINUADO | 40,8000 | DESCONTINUADO 05/10/21 | CAMPO CIRURGICO MCD - 16CMX19CM | CAMPO CIRURGICO MCD - 16CMX19CM | OFTALMOLOGIA | MATERIAL DE CONSUMO | CAMPO CIRURGICO | UN | 61.418.042/0001-31 | CIRURGICA FERNANDES - COMERCIO DE MATERIAIS CIRURGICOS E HOSPITALARES - SOCIEDADE LIMITADA | 20 |  |  | Material de consumo hospitalar | TUSS | 01/02/2020 | EM ANALISE | EM ANALISE
73657387 | 10150470341 | 6 | 01/02/2020 |  |  | 6,5828 |  | CANULA DE GUEDEL ESTERIL GOODCOME - 6 | CANULA GUEDEL ESTERIL GOODCOME 06 120MM GC8023G12S | CLINICA MEDICA | MATERIAL DE CONSUMO | CANULA GUEDEL | UN | 61.418.042/0001-31 | CIRURGICA FERNANDES - COMERCIO DE MATERIAIS CIRURGICOS E HOSPITALARES - SOCIEDADE LIMITADA | 20 |  |  | Material de consumo hospitalar | TUSS | 01/02/2020 | EM ANALISE | EM ANALISE
73657417 | 10150470341 | 1 | 01/02/2020 |  |  | 6,5828 |  | CANULA DE GUEDEL ESTERIL GOODCOME - 1 | CANULA GUEDEL ESTERIL GOODCOME 01 70MM GC8023G07S | CLINICA MEDICA | MATERIAL DE CONSUMO | CANULA GUEDEL | UN | 61.418.042/0001-31 | CIRURGICA FERNANDES - COMERCIO DE MATERIAIS CIRURGICOS E HOSPITALARES - SOCIEDADE LIMITADA | 20 |  |  | Material de consumo hospitalar | TUSS | 01/02/2020 | EM ANALISE | EM ANALISE
73657395 | 10150470341 | 000 | 01/02/2020 |  |  | 6,5828 |  | CANULA DE GUEDEL ESTERIL GOODCOME - 000 | CANULA GUEDEL ESTERIL GOODCOME 000 40MM GC8023G04S | CLINICA MEDICA | MATERIAL DE CONSUMO | CANULA GUEDEL | UN | 61.418.042/0001-31 | CIRURGICA FERNANDES - COMERCIO DE MATERIAIS CIRURGICOS E HOSPITALARES - SOCIEDADE LIMITADA | 20 |  |  | Material de consumo hospitalar | TUSS | 01/02/2020 | EM ANALISE | EM ANALISE
73657379 | 10150470341 | 00 | 01/02/2020 |  |  | 6,5828 |  | CANULA DE GUEDEL ESTERIL GOODCOME - 00 | CANULA GUEDEL ESTERIL GOODCOME 00 60MM GC8023G05S | CLINICA MEDICA | MATERIAL DE CONSUMO | CANULA GUEDEL | UN | 61.418.042/0001-31 | CIRURGICA FERNANDES - COMERCIO DE MATERIAIS CIRURGICOS E HOSPITALARES - SOCIEDADE LIMITADA | 20 |  |  | Material de consumo hospitalar | TUSS | 01/02/2020 | EM ANALISE | EM ANALISE
74863835 | 10150470501 | LB331120 CANULA DE GUEDEL ESTERIL FOYOMED N06 | 01/02/2020 |  |  | 4,2000 |  | CANULA DE GUEDEL ESTERIL FOYOMED - LB331120 CANULA DE GUEDEL ESTERIL FOYOMED N06 | CANULA GUEDEL ESTERIL FOYOMED 06 120MM LB331120 | CLINICA MEDICA | MATERIAL DE CONSUMO | CANULA GUEDEL | UN | 61.418.042/0001-31 | CIRURGICA FERNANDES - COMERCIO DE MATERIAIS CIRURGICOS E HOSPITALARES - SOCIEDADE LIMITADA | 20 |  |  | Material de consumo hospitalar | TUSS | 01/02/2020 | EM ANALISE | EM ANALISE
74863819 | 10150470501 | LB331110 CANULA DE GUEDEL ESTERIL FOYOMED N05 | 01/02/2020 |  |  | 4,2000 |  | CANULA DE GUEDEL ESTERIL FOYOMED - LB331110 CANULA DE GUEDEL ESTERIL FOYOMED N05 | CANULA GUEDEL ESTERIL FOYOMED 05 110MM LB331110 | CLINICA MEDICA | MATERIAL DE CONSUMO | CANULA GUEDEL | UN | 61.418.042/0001-31 | CIRURGICA FERNANDES - COMERCIO DE MATERIAIS CIRURGICOS E HOSPITALARES - SOCIEDADE LIMITADA | 20 |  |  | Material de consumo hospitalar | TUSS | 01/02/2020 | EM ANALISE | EM ANALISE
74863851 | 10150470501 | LB331100 CANULA DE GUEDEL ESTERIL FOYOMED N04 | 01/02/2020 |  |  | 4,2000 |  | CANULA DE GUEDEL ESTERIL FOYOMED - LB331100 CANULA DE GUEDEL ESTERIL FOYOMED N04 | CANULA GUEDEL ESTERIL FOYOMED 04 100MM LB331100 | CLINICA MEDICA | MATERIAL DE CONSUMO | CANULA GUEDEL | UN | 61.418.042/0001-31 | CIRURGICA FERNANDES - COMERCIO DE MATERIAIS CIRURGICOS E HOSPITALARES - SOCIEDADE LIMITADA | 20 |  |  | Material de consumo hospitalar | TUSS | 01/02/2020 | EM ANALISE | EM ANALISE
74863843 | 10150470501 | LB331090 CANULA DE GUEDEL ESTERIL FOYOMED N03 | 01/02/2020 |  |  | 4,2000 |  | CANULA DE GUEDEL ESTERIL FOYOMED - LB331090 CANULA DE GUEDEL ESTERIL FOYOMED N03 | CANULA GUEDEL ESTERIL FOYOMED 03 LB331090 | CLINICA MEDICA | MATERIAL DE CONSUMO | CANULA GUEDEL | UN | 61.418.042/0001-31 | CIRURGICA FERNANDES - COMERCIO DE MATERIAIS CIRURGICOS E HOSPITALARES - SOCIEDADE LIMITADA | 20 |  |  | Material de consumo hospitalar | TUSS | 01/02/2020 | EM ANALISE | EM ANALISE
74863860 | 10150470501 | LB331070 CANULA DE GUEDEL ESTERIL FOYOMED N01 | 01/02/2020 |  |  | 4,2000 |  | CANULA DE GUEDEL ESTERIL FOYOMED - LB331070 CANULA DE GUEDEL ESTERIL FOYOMED N01 | CANULA GUEDEL ESTERIL FOYOMED 01 70MM LB331070 | CLINICA MEDICA | MATERIAL DE CONSUMO | CANULA GUEDEL | UN | 61.418.042/0001-31 | CIRURGICA FERNANDES - COMERCIO DE MATERIAIS CIRURGICOS E HOSPITALARES - SOCIEDADE LIMITADA | 20 |  |  | Material de consumo hospitalar | TUSS | 01/02/2020 | EM ANALISE | EM ANALISE
74863886 | 10150470501 | LB331060 CANULA DE GUEDEL ESTERIL FOYOMED N0 | 01/02/2020 |  |  | 4,2000 |  | CANULA DE GUEDEL ESTERIL FOYOMED - LB331060 CANULA DE GUEDEL ESTERIL FOYOMED N0 | CANULA GUEDEL ESTERIL FOYOMED 0 60MM LB331060 | CLINICA MEDICA | MATERIAL DE CONSUMO | CANULA GUEDEL | UN | 61.418.042/0001-31 | CIRURGICA FERNANDES - COMERCIO DE MATERIAIS CIRURGICOS E HOSPITALARES - SOCIEDADE LIMITADA | 20 |  |  | Material de consumo hospitalar | TUSS | 01/02/2020 | EM ANALISE | EM ANALISE
74863800 | 10150470501 | LB331050 CANULA DE GUEDEL ESTERIL FOYOMED N00 | 01/02/2020 |  |  | 4,2000 |  | CANULA DE GUEDEL ESTERIL FOYOMED - LB331050 CANULA DE GUEDEL ESTERIL FOYOMED N00 | CANULA GUEDEL ESTERIL FOYOMED 00 50MM LB331050 | CLINICA MEDICA | MATERIAL DE CONSUMO | CANULA GUEDEL | UN | 61.418.042/0001-31 | CIRURGICA FERNANDES - COMERCIO DE MATERIAIS CIRURGICOS E HOSPITALARES - SOCIEDADE LIMITADA | 20 |  |  | Material de consumo hospitalar | TUSS | 01/02/2020 | EM ANALISE | EM ANALISE
74863827 | 10150470501 | LB331040 CANULA DE GUEDEL ESTERIL FOYOMED N000 | 01/02/2020 |  |  | 4,2000 |  | CANULA DE GUEDEL ESTERIL FOYOMED - LB331040 CANULA DE GUEDEL ESTERIL FOYOMED N000 | CANULA GUEDEL ESTERIL FOYOMED 000 40MM LB331040 | CLINICA MEDICA | MATERIAL DE CONSUMO | CANULA GUEDEL | UN | 61.418.042/0001-31 | CIRURGICA FERNANDES - COMERCIO DE MATERIAIS CIRURGICOS E HOSPITALARES - SOCIEDADE LIMITADA | 20 |  |  | Material de consumo hospitalar | TUSS | 01/02/2020 | EM ANALISE | EM ANALISE
76267385 | 10155530012 | FIO DE SUTURA DE SEDA CIRURGICA COM AGULHA N 9-0 | 01/02/2020 |  |  | 2,2500 |  | SILKPOINT - FIO DE SUTURA DE SEDA CIRURGICA COM AGULHA N 9-0 | SILKPOINT - FIO DE SUTURA DE SEDA CIRURGICA COM AGULHA N 9-0 | CIRURGIA GERAL | MATERIAL DE CONSUMO | FIOS E FITAS CIRURGICOS | UN | 12.340.717/0001-61 | POINT SUTURE DO BRASIL IND DE FIOS CIRURGICOS LTDA | 20 |  |  | Material de consumo hospitalar | TUSS | 01/02/2020 | EM ANALISE | EM ANALISE
76267393 | 10155530012 | FIO DE SUTURA DE SEDA CIRURGICA COM AGULHA N 8-0 | 01/02/2020 |  |  | 2,2500 |  | SILKPOINT - FIO DE SUTURA DE SEDA CIRURGICA COM AGULHA N 8-0 | SILKPOINT - FIO DE SUTURA DE SEDA CIRURGICA COM AGULHA N 8-0 | CIRURGIA GERAL | MATERIAL DE CONSUMO | FIOS E FITAS CIRURGICOS | UN | 12.340.717/0001-61 | POINT SUTURE DO BRASIL IND DE FIOS CIRURGICOS LTDA | 20 |  |  | Material de consumo hospitalar | TUSS | 01/02/2020 | EM ANALISE | EM ANALISE
76267458 | 10155530012 | FIO DE SUTURA DE SEDA CIRURGICA COM AGULHA N 7-0 | 01/02/2020 |  |  | 2,2500 |  | SILKPOINT - FIO DE SUTURA DE SEDA CIRURGICA COM AGULHA N 7-0 | SILKPOINT - FIO DE SUTURA DE SEDA CIRURGICA COM AGULHA N 7-0 | CIRURGIA GERAL | MATERIAL DE CONSUMO | FIOS E FITAS CIRURGICOS | UN | 12.340.717/0001-61 | POINT SUTURE DO BRASIL IND DE FIOS CIRURGICOS LTDA | 20 |  |  | Material de consumo hospitalar | TUSS | 01/02/2020 | EM ANALISE | EM ANALISE
76267377 | 10155530012 | FIO DE SUTURA DE SEDA CIRURGICA COM AGULHA N 6-0 | 01/02/2020 |  |  | 2,2500 |  | SILKPOINT - FIO DE SUTURA DE SEDA CIRURGICA COM AGULHA N 6-0 | SILKPOINT - FIO DE SUTURA DE SEDA CIRURGICA COM AGULHA N 6-0 | CIRURGIA GERAL | MATERIAL DE CONSUMO | FIOS E FITAS CIRURGICOS | UN | 12.340.717/0001-61 | POINT SUTURE DO BRASIL IND DE FIOS CIRURGICOS LTDA | 20 |  |  | Material de consumo hospitalar | TUSS | 01/02/2020 | EM ANALISE | EM ANALISE
76267423 | 10155530012 | FIO DE SUTURA DE SEDA CIRURGICA COM AGULHA N 5-0 | 01/02/2020 |  |  | 2,2500 |  | SILKPOINT - FIO DE SUTURA DE SEDA CIRURGICA COM AGULHA N 5-0 | SILKPOINT - FIO DE SUTURA DE SEDA CIRURGICA COM AGULHA N 5-0 | CIRURGIA GERAL | MATERIAL DE CONSUMO | FIOS E FITAS CIRURGICOS | UN | 12.340.717/0001-61 | POINT SUTURE DO BRASIL IND DE FIOS CIRURGICOS LTDA | 20 |  |  | Material de consumo hospitalar | TUSS | 01/02/2020 | EM ANALISE | EM ANALISE
76267431 | 10155530012 | FIO DE SUTURA DE SEDA CIRURGICA COM AGULHA N 4-0 | 01/02/2020 |  |  | 2,2500 |  | SILKPOINT - FIO DE SUTURA DE SEDA CIRURGICA COM AGULHA N 4-0 | FIO SUTURA SEDA PRETO TRANCADA SILKPOINT 4-0 SP44N | CIRURGIA GERAL | MATERIAL DE CONSUMO | FIOS E FITAS CIRURGICOS | UN | 12.340.717/0001-61 | POINT SUTURE DO BRASIL IND DE FIOS CIRURGICOS LTDA | 20 |  |  | Material de consumo hospitalar | TUSS | 01/02/2020 | 0000124676 | FIO SEDA PRETO TRANCADA 4-0 15X45CM S/AG.
76267350 | 10155530012 | FIO DE SUTURA DE SEDA CIRURGICA COM AGULHA N 10-0 | 01/02/2020 |  |  | 2,2500 |  | SILKPOINT - FIO DE SUTURA DE SEDA CIRURGICA COM AGULHA N 10-0 | SILKPOINT - FIO DE SUTURA DE SEDA CIRURGICA COM AGULHA N 10-0 | CIRURGIA GERAL | MATERIAL DE CONSUMO | FIOS E FITAS CIRURGICOS | UN | 12.340.717/0001-61 | POINT SUTURE DO BRASIL IND DE FIOS CIRURGICOS LTDA | 20 |  |  | Material de consumo hospitalar | TUSS | 01/02/2020 | EM ANALISE | EM ANALISE
76267440 | 10155530012 | FIO DE SUTURA DE SEDA CIRURGICA COM AGULHA N 1 | 01/02/2020 |  |  | 2,2500 |  | SILKPOINT - FIO DE SUTURA DE SEDA CIRURGICA COM AGULHA N 1 | SILKPOINT - FIO DE SUTURA DE SEDA CIRURGICA COM AGULHA N 1 | CIRURGIA GERAL | MATERIAL DE CONSUMO | FIOS E FITAS CIRURGICOS | UN | 12.340.717/0001-61 | POINT SUTURE DO BRASIL IND DE FIOS CIRURGICOS LTDA | 20 |  |  | Material de consumo hospitalar | TUSS | 01/02/2020 | EM ANALISE | EM ANALISE
79169449 | 10417460001 | CAPA PROTETORA TRAPEZOIDAL | 01/02/2020 |  |  | 3,0000 |  | CAPA PROTETORA DESCARTAVEL ESTERIL ESTERILI-MED - CAPA PROTETORA TRAPEZOIDAL | CAPA PROTETORA DESCARTAVEL ESTERIL ESTERILI-MED - CAPA PROTETORA TRAPEZOIDAL | CLINICA MEDICA | MATERIAL DE CONSUMO | CAPA PROTETORA | UN | 00.252.903/0001-60 | ESTERILI-MED INDUSTRIA E COMERCIO DE EQUIPAMENTOS MEDICOS HOSPITALARES LTDA - EPP | 20 |  |  | Material de consumo hospitalar | TUSS | 01/02/2020 | EM ANALISE | EM ANALISE
79169422 | 10417460001 | CAPA PROTETORA PARA SENSOR DE ECOGRAFIA | 01/02/2020 |  |  | 3,0000 |  | CAPA PROTETORA DESCARTAVEL ESTERIL ESTERILI-MED - CAPA PROTETORA PARA SENSOR DE ECOGRAFIA | CAPA PROTETORA DESCARTAVEL ESTERIL ESTERILI-MED - CAPA PROTETORA PARA SENSOR DE ECOGRAFIA | CLINICA MEDICA | MATERIAL DE CONSUMO | CAPA PROTETORA | UN | 00.252.903/0001-60 | ESTERILI-MED INDUSTRIA E COMERCIO DE EQUIPAMENTOS MEDICOS HOSPITALARES LTDA - EPP | 20 |  |  | Material de consumo hospitalar | TUSS | 01/02/2020 | EM ANALISE | EM ANALISE
79169406 | 10417460001 | CAPA PROTETORA 90X150CM | 01/02/2020 |  |  | 2,3520 |  | CAPA PROTETORA DESCARTAVEL ESTERIL ESTERILI-MED - CAPA PROTETORA 90X150CM | CAPA PROTETORA DESCARTAVEL ESTERIL ESTERILI-MED - CAPA PROTETORA 90X150CM | CLINICA MEDICA | MATERIAL DE CONSUMO | CAPA PROTETORA | UN | 00.252.903/0001-60 | ESTERILI-MED INDUSTRIA E COMERCIO DE EQUIPAMENTOS MEDICOS HOSPITALARES LTDA - EPP | 20 |  |  | Material de consumo hospitalar | TUSS | 01/02/2020 | EM ANALISE | EM ANALISE
79027776 | 10234400072 | BB50T | 01/02/2020 |  |  | 68,6000 | CONFORME ATA 103 DO CNA DEFINIDO VALOR PARA COBRANCA. | FILTRO AUTOUMIDIFICADOR BARREIRA BACTERIA VIRUS PARA VENTILACAO MECANICA PALL (FAMILIA BB) - BB50T | FILTRO AUTOUMIDIFICADOR BARREIRA BACTERIA VIRUS PARA VENTILACAO MECANICA PALL (FAMILIA BB) - BB50T | CLINICA MEDICA | MATERIAL DE CONSUMO | FILTRO BARREIRA BACTERIOLOGICO | UN | 40.175.705/0001-64 | CEI COMERCIO EXPORTACAO IMPORTACAO DE MATERIAL MEDICO LTDA | 0 |  |  | Material de consumo hospitalar | TUSS | 01/02/2020 | EM ANALISE | EM ANALISE
79027806 | 10234400072 | BB25FS | 01/02/2020 |  |  | 68,6000 | CONFORME ATA 103 DO CNA DEFINIDO VALOR PARA COBRANCA. | FILTRO AUTOUMIDIFICADOR BARREIRA BACTERIA VIRUS PARA VENTILACAO MECANICA PALL (FAMILIA BB) - BB25FS | FILTRO AUTOUMIDIFICADOR BARREIRA BACTERIA VIRUS PARA VENTILACAO MECANICA PALL (FAMILIA BB) - BB25FS | CLINICA MEDICA | MATERIAL DE CONSUMO | FILTRO BARREIRA BACTERIOLOGICO | UN | 40.175.705/0001-64 | CEI COMERCIO EXPORTACAO IMPORTACAO DE MATERIAL MEDICO LTDA | 0 |  |  | Material de consumo hospitalar | TUSS | 01/02/2020 | EM ANALISE | EM ANALISE
79027792 | 10234400072 | BB100MFSLA | 01/02/2020 |  |  | 68,6000 | CONFORME ATA 103 DO CNA DEFINIDO VALOR PARA COBRANCA. | FILTRO AUTOUMIDIFICADOR BARREIRA BACTERIA VIRUS PARA VENTILACAO MECANICA PALL (FAMILIA BB) - BB100MFSLA | FILTRO AUTOUMIDIFICADOR BARREIRA BACTERIA VIRUS PARA VENTILACAO MECANICA PALL (FAMILIA BB) - BB100MFSLA | CLINICA MEDICA | MATERIAL DE CONSUMO | FILTRO BARREIRA BACTERIOLOGICO | UN | 40.175.705/0001-64 | CEI COMERCIO EXPORTACAO IMPORTACAO DE MATERIAL MEDICO LTDA | 0 |  |  | Material de consumo hospitalar | TUSS | 01/02/2020 | EM ANALISE | EM ANALISE
79027814 | 10234400072 | BB100F | 01/02/2020 |  |  | 68,6000 | CONFORME ATA 103 DO CNA DEFINIDO VALOR PARA COBRANCA. | FILTRO AUTOUMIDIFICADOR BARREIRA BACTERIA VIRUS PARA VENTILACAO MECANICA PALL (FAMILIA BB) - BB100F | FILTRO AUTOUMIDIFICADOR BARREIRA BACTERIA VIRUS PARA VENTILACAO MECANICA PALL (FAMILIA BB) - BB100F | CLINICA MEDICA | MATERIAL DE CONSUMO | FILTRO BARREIRA BACTERIOLOGICO | UN | 40.175.705/0001-64 | CEI COMERCIO EXPORTACAO IMPORTACAO DE MATERIAL MEDICO LTDA | 0 |  |  | Material de consumo hospitalar | TUSS | 01/02/2020 | EM ANALISE | EM ANALISE
79027830 | 10234400072 | BB100A | 01/02/2020 |  |  | 68,6000 | CONFORME ATA 103 DO CNA DEFINIDO VALOR PARA COBRANCA. | FILTRO AUTOUMIDIFICADOR BARREIRA BACTERIA VIRUS PARA VENTILACAO MECANICA PALL (FAMILIA BB) - BB100A | FILTRO AUTOUMIDIFICADOR BARREIRA BACTERIA VIRUS PARA VENTILACAO MECANICA PALL (FAMILIA BB) - BB100A | CLINICA MEDICA | MATERIAL DE CONSUMO | FILTRO BARREIRA BACTERIOLOGICO | UN | 40.175.705/0001-64 | CEI COMERCIO EXPORTACAO IMPORTACAO DE MATERIAL MEDICO LTDA | 0 |  |  | Material de consumo hospitalar | TUSS | 01/02/2020 | EM ANALISE | EM ANALISE
74268961 | 80136990716 | INTROCAN SAFETY 3 - PUR 20G 1.1X50MM | 01/02/2020 |  |  | 25,2600 |  | CATETER INTRAVASCULAR FECHADO COM DISPOSITIVO DE SEGURANCA - INTROCAN SAFETY 3 - PUR 20G 1.1X50MM | CATETER INTRAVENOSO FECHADO DISPOSITIVO SEGURANCA INTROCAN SAFETY 3-PUR 20GAX1,1X50MM | CLINICA MEDICA | MATERIAL DE CONSUMO | CATETER VENOSO PERIFERICO | UN | 31.673.254/0001-02 | LABORATORIOS B. BRAUN S/A | 20 |  |  | Material de consumo hospitalar | TUSS | 01/02/2020 | EM ANALISE | EM ANALISE
74268937 | 80136990716 | INTROCAN SAFETY 3 - PUR 18G 1.3X45MM | 01/02/2020 |  |  | 25,2600 |  | CATETER INTRAVASCULAR FECHADO COM DISPOSITIVO DE SEGURANCA - INTROCAN SAFETY 3 - PUR 18G 1.3X45MM | CATETER INTRAVENOSO FECHADO DISPOSITIVO SEGURANCA INTROCAN SAFETY 3-PUR 18GAX1,3X45MM 4251132-04 | CLINICA MEDICA | MATERIAL DE CONSUMO | CATETER VENOSO PERIFERICO | UN | 31.673.254/0001-02 | LABORATORIOS B. BRAUN S/A | 20 |  |  | Material de consumo hospitalar | TUSS | 01/02/2020 | EM ANALISE | EM ANALISE
74268953 | 80136990716 | INTROCAN SAFETY 3 - PUR 16G 1.7X50MM | 01/02/2020 |  |  | 25,2600 |  | CATETER INTRAVASCULAR FECHADO COM DISPOSITIVO DE SEGURANCA - INTROCAN SAFETY 3 - PUR 16G 1.7X50MM | CATETER INTRAVENOSO FECHADO DISPOSITIVO SEGURANCA INTROCAN SAFETY 3-PUR 16GAX1,7X50MM | CLINICA MEDICA | MATERIAL DE CONSUMO | CATETER VENOSO PERIFERICO | UN | 31.673.254/0001-02 | LABORATORIOS B. BRAUN S/A | 20 |  |  | Material de consumo hospitalar | TUSS | 01/02/2020 | EM ANALISE | EM ANALISE
78994160 | 10171110077 | 20MM X 70MM (EMBALAGEM ESTERIL TIPO BLISTER CONTENDO 10 COMP | 01/02/2020 | 31/12/2023 | DESCONTINUADO | 105,1200 | DESCONTINUADO 01/08/22 | BIOSPONGE BIOMECANICA - 20MM X 70MM (EMBALAGEM ESTERIL TIPO BLISTER CONTENDO 10 COMPRESSAS) | BIOSPONGE BIOMECANICA 20X70MM (EMBALAGEM ESTERIL TIPO BLISTER CONTENDO 10 COMPRESSAS) | NEUROLOGIA+NEUROCIRURGIA | MATERIAL DE CONSUMO | COMPRESSA NEUROCIRURGICA | PC | 58.526.047/0001-73 | BIOMECANICA INDUSTRIA E COMERCIO DE PRODUTOS ORTOPEDICOS LTDA | 20 |  |  | Material de consumo hospitalar | TUSS | 01/02/2020 | EM ANALISE | EM ANALISE
78994217 | 10171110077 | 20MM X 60MM (EMBALAGEM ESTERIL TIPO BLISTER CONTENDO 10 COMP | 01/02/2020 | 31/12/2023 | DESCONTINUADO | 105,1200 | DESCONTINUADO 01/08/22 | BIOSPONGE BIOMECANICA - 20MM X 60MM (EMBALAGEM ESTERIL TIPO BLISTER CONTENDO 10 COMPRESSAS) | BIOSPONGE BIOMECANICA 20X60MM (EMBALAGEM ESTERIL TIPO BLISTER CONTENDO 10 COMPRESSAS) | NEUROLOGIA+NEUROCIRURGIA | MATERIAL DE CONSUMO | COMPRESSA NEUROCIRURGICA | PC | 58.526.047/0001-73 | BIOMECANICA INDUSTRIA E COMERCIO DE PRODUTOS ORTOPEDICOS LTDA | 20 |  |  | Material de consumo hospitalar | TUSS | 01/02/2020 | EM ANALISE | EM ANALISE
75630087 | 10426020025 | TABLETE DE 5.0G | 01/02/2020 | 29/02/2024 | DESCONTINUADO | 7,1520 | DESCONTINUADO 04/08/22 | WAXBIO - CERA PARA OSSO - TABLETE DE 5.0G | WAXBIO - CERA PARA OSSO - TABLETE DE 5.0G | ORTOPEDIA E TRAUMATOLOGIA | MATERIAL DE CONSUMO | CERA DE OSSO | UN | 37.844.479/0001-52 | BIOLINE FIOS CIRURGICOS LTDA - EPP | 20 |  |  | Material de consumo hospitalar | TUSS | 01/02/2020 | EM ANALISE | EM ANALISE
78994187 | 10171110077 | 19MM X 19MM (EMBALAGEM ESTERIL TIPO BLISTER CONTENDO 10 COMP | 01/02/2020 | 31/12/2023 | DESCONTINUADO | 105,1200 | DESCONTINUADO 01/08/22 | BIOSPONGE BIOMECANICA - 19MM X 19MM (EMBALAGEM ESTERIL TIPO BLISTER CONTENDO 10 COMPRESSAS) | BIOSPONGE BIOMECANICA 19X19MM (EMBALAGEM ESTERIL TIPO BLISTER CONTENDO 10 COMPRESSAS) | NEUROLOGIA+NEUROCIRURGIA | MATERIAL DE CONSUMO | COMPRESSA NEUROCIRURGICA | PC | 58.526.047/0001-73 | BIOMECANICA INDUSTRIA E COMERCIO DE PRODUTOS ORTOPEDICOS LTDA | 20 |  |  | Material de consumo hospitalar | TUSS | 01/02/2020 | EM ANALISE | EM ANALISE
75630095 | 10426020025 | TABLETE DE 3.0G | 01/02/2020 | 29/02/2024 | DESCONTINUADO | 4,2912 | DESCONTINUADO 04/08/22 | WAXBIO - CERA PARA OSSO - TABLETE DE 3.0G | WAXBIO - CERA PARA OSSO - TABLETE DE 3.0G | ORTOPEDIA E TRAUMATOLOGIA | MATERIAL DE CONSUMO | CERA DE OSSO | UN | 37.844.479/0001-52 | BIOLINE FIOS CIRURGICOS LTDA - EPP | 20 |  |  | Material de consumo hospitalar | TUSS | 01/02/2020 | EM ANALISE | EM ANALISE
78994179 | 10171110077 | 13MM X 76MM (EMBALAGEM ESTERIL TIPO BLISTER CONTENDO 10 COMP | 01/02/2020 | 31/12/2023 | DESCONTINUADO | 105,1200 | DESCONTINUADO 01/08/22 | BIOSPONGE BIOMECANICA - 13MM X 76MM (EMBALAGEM ESTERIL TIPO BLISTER CONTENDO 10 COMPRESSAS) | BIOSPONGE BIOMECANICA 13X76MM (EMBALAGEM ESTERIL TIPO BLISTER CONTENDO 10 COMPRESSAS) | NEUROLOGIA+NEUROCIRURGIA | MATERIAL DE CONSUMO | COMPRESSA NEUROCIRURGICA | PC | 58.526.047/0001-73 | BIOMECANICA INDUSTRIA E COMERCIO DE PRODUTOS ORTOPEDICOS LTDA | 20 |  |  | Material de consumo hospitalar | TUSS | 01/02/2020 | EM ANALISE | EM ANALISE
75630079 | 10426020025 | TABLETE DE 2.5G | 01/02/2020 | 29/02/2024 | DESCONTINUADO | 3,5760 | DESCONTINUADO 04/08/22 | WAXBIO - CERA PARA OSSO - TABLETE DE 2.5G | WAXBIO - CERA PARA OSSO - TABLETE DE 2.5G | ORTOPEDIA E TRAUMATOLOGIA | MATERIAL DE CONSUMO | CERA DE OSSO | UN | 37.844.479/0001-52 | BIOLINE FIOS CIRURGICOS LTDA - EPP | 20 |  |  | Material de consumo hospitalar | TUSS | 01/02/2020 | EM ANALISE | EM ANALISE
78994209 | 10171110077 | 13MM X 60MM (EMBALAGEM ESTERIL TIPO BLISTER CONTENDO 10 COMP | 01/02/2020 | 31/12/2023 | DESCONTINUADO | 105,1200 | DESCONTINUADO 01/08/22 | BIOSPONGE BIOMECANICA - 13MM X 60MM (EMBALAGEM ESTERIL TIPO BLISTER CONTENDO 10 COMPRESSAS) | BIOSPONGE BIOMECANICA 13X60MM (EMBALAGEM ESTERIL TIPO BLISTER CONTENDO 10 COMPRESSAS) | NEUROLOGIA+NEUROCIRURGIA | MATERIAL DE CONSUMO | COMPRESSA NEUROCIRURGICA | PC | 58.526.047/0001-73 | BIOMECANICA INDUSTRIA E COMERCIO DE PRODUTOS ORTOPEDICOS LTDA | 20 |  |  | Material de consumo hospitalar | TUSS | 01/02/2020 | EM ANALISE | EM ANALISE
75630125 | 10426020025 | BASTAO DE 5.0G | 01/02/2020 | 29/02/2024 | DESCONTINUADO | 7,1520 | DESCONTINUADO 04/08/22 | WAXBIO - CERA PARA OSSO - BASTAO DE 5.0G | WAXBIO - CERA PARA OSSO - BASTAO DE 5.0G | ORTOPEDIA E TRAUMATOLOGIA | MATERIAL DE CONSUMO | CERA DE OSSO | UN | 37.844.479/0001-52 | BIOLINE FIOS CIRURGICOS LTDA - EPP | 20 |  |  | Material de consumo hospitalar | TUSS | 01/02/2020 | EM ANALISE | EM ANALISE
78994195 | 10171110077 | 13MM X 38MM (EMBALAGEM ESTERIL TIPO BLISTER CONTENDO 10 COMP | 01/02/2020 | 31/12/2023 | DESCONTINUADO | 105,1200 | DESCONTINUADO 01/08/22 | BIOSPONGE BIOMECANICA - 13MM X 38MM (EMBALAGEM ESTERIL TIPO BLISTER CONTENDO 10 COMPRESSAS) | BIOSPONGE BIOMECANICA 13X38MM (EMBALAGEM ESTERIL TIPO BLISTER CONTENDO 10 COMPRESSAS) | NEUROLOGIA+NEUROCIRURGIA | MATERIAL DE CONSUMO | COMPRESSA NEUROCIRURGICA | PC | 58.526.047/0001-73 | BIOMECANICA INDUSTRIA E COMERCIO DE PRODUTOS ORTOPEDICOS LTDA | 20 |  |  | Material de consumo hospitalar | TUSS | 01/02/2020 | EM ANALISE | EM ANALISE
74268929 | 80136990716 | INTROCAN SAFETY 3 - PUR 16G 1.7X32MM | 01/02/2020 |  |  | 25,2600 |  | CATETER INTRAVASCULAR FECHADO COM DISPOSITIVO DE SEGURANCA - INTROCAN SAFETY 3 - PUR 16G 1.7X32MM | CATETER INTRAVENOSO FECHADO DISPOSITIVO SEGURANCA INTROCAN SAFETY 3-PUR 16GAX1,7X32MM | CLINICA MEDICA | MATERIAL DE CONSUMO | CATETER VENOSO PERIFERICO | UN | 31.673.254/0001-02 | LABORATORIOS B. BRAUN S/A | 20 |  |  | Material de consumo hospitalar | TUSS | 01/02/2020 | EM ANALISE | EM ANALISE
75630109 | 10426020025 | BASTAO DE 3.0G | 01/02/2020 | 29/02/2024 | DESCONTINUADO | 4,2912 | DESCONTINUADO 04/08/22 | WAXBIO - CERA PARA OSSO - BASTAO DE 3.0G | WAXBIO - CERA PARA OSSO - BASTAO DE 3.0G | ORTOPEDIA E TRAUMATOLOGIA | MATERIAL DE CONSUMO | CERA DE OSSO | UN | 37.844.479/0001-52 | BIOLINE FIOS CIRURGICOS LTDA - EPP | 20 |  |  | Material de consumo hospitalar | TUSS | 01/02/2020 | EM ANALISE | EM ANALISE
78994250 | 10173550001 | 8.0 X 1,5 X 2,0CM | 01/02/2020 |  |  | 108,0000 |  | TAMPAO NASAL MEROCEL COM CANULA - 8.0 X 1,5 X 2,0CM | TAMPAO NASAL MEROCEL COM CANULA - 8.0 X 1,5 X 2,0CM | DERMATOLOGIA | MATERIAL DE CONSUMO | TAMPAO NASAL | UN | 48.767.628/0001-43 | RICHARDS DO BRASIL PRODUTOS CIRURGICOS LTDA | 20 |  |  | Material de consumo hospitalar | TUSS | 01/02/2020 | EM ANALISE | EM ANALISE
75630117 | 10426020025 | BASTAO DE 2.5G | 01/02/2020 | 29/02/2024 | DESCONTINUADO | 5,1240 | DESCONTINUADO 04/08/22 | WAXBIO - CERA PARA OSSO - BASTAO DE 2.5G | WAXBIO - CERA PARA OSSO - BASTAO DE 2.5G | ORTOPEDIA E TRAUMATOLOGIA | MATERIAL DE CONSUMO | CERA DE OSSO | UN | 37.844.479/0001-52 | BIOLINE FIOS CIRURGICOS LTDA - EPP | 20 |  |  | Material de consumo hospitalar | TUSS | 01/02/2020 | EM ANALISE | EM ANALISE
78994233 | 10173550001 | 8,0 X 1,5 X 3,0CM | 01/02/2020 |  |  | 115,2000 |  | TAMPAO NASAL MEROCEL COM CANULA - 8,0 X 1,5 X 3,0CM | TAMPAO NASAL MEROCEL COM CANULA - 8,0 X 1,5 X 3,0CM | DERMATOLOGIA | MATERIAL DE CONSUMO | TAMPAO NASAL | UN | 48.767.628/0001-43 | RICHARDS DO BRASIL PRODUTOS CIRURGICOS LTDA | 20 |  |  | Material de consumo hospitalar | TUSS | 01/02/2020 | EM ANALISE | EM ANALISE
78994241 | 10173550001 | 5,5 X 1,0 X 2,5CM | 01/02/2020 |  |  | 108,0000 |  | TAMPAO NASAL MEROCEL COM CANULA - 5,5 X 1,0 X 2,5CM | TAMPAO NASAL MEROCEL COM CANULA - 5,5 X 1,0 X 2,5CM | DERMATOLOGIA | MATERIAL DE CONSUMO | TAMPAO NASAL | UN | 48.767.628/0001-43 | RICHARDS DO BRASIL PRODUTOS CIRURGICOS LTDA | 20 |  |  | Material de consumo hospitalar | TUSS | 01/02/2020 | EM ANALISE | EM ANALISE
78994225 | 10173550001 | 4,5 X 1,5 X 2,0CM | 01/02/2020 |  |  | 108,0000 |  | TAMPAO NASAL MEROCEL COM CANULA - 4,5 X 1,5 X 2,0CM | TAMPAO NASAL MEROCEL COM CANULA - 4,5 X 1,5 X 2,0CM | DERMATOLOGIA | MATERIAL DE CONSUMO | TAMPAO NASAL | UN | 48.767.628/0001-43 | RICHARDS DO BRASIL PRODUTOS CIRURGICOS LTDA | 20 |  |  | Material de consumo hospitalar | TUSS | 01/02/2020 | EM ANALISE | EM ANALISE
79069568 | 10297020030 | 6,0 MM (D.I.) | 01/02/2020 |  |  | 15,6000 |  | SONDA TUBO TRAQUEAL COM BALAO RUSCH - 6,0 MM (D.I.) | SONDA ENDOTRAQUEAL PVC COM BALAO RUSCH 6,0MM 112482-060 | CIRURGIA GERAL | MATERIAL DE CONSUMO | CANULA/TUBO ENDOTRAQUEAL | UN | 43.566.371/0001-48 | BADEIA COMERCIO IMPORTACAO LTDA | 20 |  |  | Material de consumo hospitalar | TUSS | 01/02/2020 | EM ANALISE | EM ANALISE
79069541 | 10297020030 | 5,0 MM (D.I.) | 01/02/2020 |  |  | 15,6000 |  | SONDA TUBO TRAQUEAL COM BALAO RUSCH - 5,0 MM (D.I.) | SONDA ENDOTRAQUEAL PVC COM BALAO RUSCH 5,0MM 112482-050 | CIRURGIA GERAL | MATERIAL DE CONSUMO | CANULA/TUBO ENDOTRAQUEAL | UN | 43.566.371/0001-48 | BADEIA COMERCIO IMPORTACAO LTDA | 20 |  |  | Material de consumo hospitalar | TUSS | 01/02/2020 | EM ANALISE | EM ANALISE
79069576 | 10297020030 | 11,0 MM (D.I.) | 01/02/2020 |  |  | 15,6000 |  | SONDA TUBO TRAQUEAL COM BALAO RUSCH - 11,0 MM (D.I.) | SONDA ENDOTRAQUEAL PVC COM BALAO RUSCH 11MM | CIRURGIA GERAL | MATERIAL DE CONSUMO | CANULA/TUBO ENDOTRAQUEAL | UN | 43.566.371/0001-48 | BADEIA COMERCIO IMPORTACAO LTDA | 20 |  |  | Material de consumo hospitalar | TUSS | 01/02/2020 | EM ANALISE | EM ANALISE
79069550 | 10297020030 | 10,5 MM (D.I.) | 01/02/2020 |  |  | 15,6000 |  | SONDA TUBO TRAQUEAL COM BALAO RUSCH - 10,5 MM (D.I.) | SONDA ENDOTRAQUEAL PVC COM BALAO RUSCH 10,5MM | CIRURGIA GERAL | MATERIAL DE CONSUMO | CANULA/TUBO ENDOTRAQUEAL | UN | 43.566.371/0001-48 | BADEIA COMERCIO IMPORTACAO LTDA | 20 |  |  | Material de consumo hospitalar | TUSS | 01/02/2020 | EM ANALISE | EM ANALISE
77435621 | 10195860016 | URIPEN N 04 - PEQUENO | 01/02/2020 |  |  | 1,6440 |  | DISPOSITIVO PARA INCONTINENCIA URINARIA - URIPEN N 04 - PEQUENO | DISPOSITIVO PARA INCONTINENCIA URINARIA - URIPEN N 04 - PEQUENO | UROLOGIA | MATERIAL DE CONSUMO | DISPOSITIVO DE INCONTINENCIA URINARIA | UN | 47.394.135/0001-42 | BIOMED PRODUTOS MEDICOS LTDA | 20 |  |  | Material de consumo hospitalar | TUSS | 01/02/2020 | EM ANALISE | EM ANALISE
77435672 | 10195860017 | URIPEN N07 - GRANDE | 01/02/2020 |  |  | 3,4200 |  | DISPOSITIVO PARA INCONTINENCIA URINARIA - URIPEN N07 - GRANDE | DISPOSITIVO PARA INCONTINENCIA URINARIA - URIPEN N07 - GRANDE | CLINICA MEDICA | MATERIAL DE CONSUMO | DISPOSITIVO DE INCONTINENCIA URINARIA | UN | 47.394.135/0001-42 | BIOMED PRODUTOS MEDICOS LTDA | 20 |  |  | Material de consumo hospitalar | TUSS | 01/02/2020 | EM ANALISE | EM ANALISE
77435702 | 10195860017 | URIPEN N06 - GRANDE | 01/02/2020 |  |  | 2,0520 |  | DISPOSITIVO PARA INCONTINENCIA URINARIA - URIPEN N06 - GRANDE | DISPOSITIVO PARA INCONTINENCIA URINARIA URIPEN GRANDE N06 160 | CLINICA MEDICA | MATERIAL DE CONSUMO | DISPOSITIVO DE INCONTINENCIA URINARIA | UN | 47.394.135/0001-42 | BIOMED PRODUTOS MEDICOS LTDA | 20 |  |  | Material de consumo hospitalar | TUSS | 01/02/2020 | 0001025018 | DISPOSITIVO P/INCONTINENCIA URINARIA URIPEN NR.06
77435699 | 10195860017 | URIPEN N05 - MEDIO | 01/02/2020 |  |  | 1,8600 |  | DISPOSITIVO PARA INCONTINENCIA URINARIA - URIPEN N05 - MEDIO | DISPOSITIVO PARA INCONTINENCIA URINARIA - URIPEN N05 - MEDIO | CLINICA MEDICA | MATERIAL DE CONSUMO | DISPOSITIVO DE INCONTINENCIA URINARIA | UN | 47.394.135/0001-42 | BIOMED PRODUTOS MEDICOS LTDA | 20 |  |  | Material de consumo hospitalar | TUSS | 01/02/2020 | EM ANALISE | EM ANALISE
77435680 | 10195860017 | URIPEN N04 - MEDIO | 01/02/2020 |  |  | 2,3400 |  | DISPOSITIVO PARA INCONTINENCIA URINARIA - URIPEN N04 - MEDIO | DISPOSITIVO PARA INCONTINENCIA URINARIA URIPEN MEDIO N04 140 | CLINICA MEDICA | MATERIAL DE CONSUMO | DISPOSITIVO DE INCONTINENCIA URINARIA | UN | 47.394.135/0001-42 | BIOMED PRODUTOS MEDICOS LTDA | 20 |  |  | Material de consumo hospitalar | TUSS | 01/02/2020 | 0001025016 | DISPOSITIVO P/INCONTINENCIA URINARIA URIPEN NR.04
79215750 | 80246910003 | 7.6 CM X 7 M | 01/02/2020 |  |  | 62,7840 |  | CURATEC BOTA DE UNNA - 7.6 CM X 7 M | CURATEC BOTA DE UNNA - 7.6 CM X 7 M | DERMATOLOGIA | MATERIAL DE CONSUMO | BANDAGEM | UN | 57.532.343/0001-14 | L.M. FARMA INDUSTRIA E COMERCIO LTDA | 20 |  |  | Material de consumo hospitalar | TUSS | 01/02/2020 | EM ANALISE | EM ANALISE
79215742 | 80246910003 | 7.6 CM X 5 M | 01/02/2020 |  |  | 62,7840 |  | CURATEC BOTA DE UNNA - 7.6 CM X 5 M | CURATEC BOTA DE UNNA - 7.6 CM X 5 M | DERMATOLOGIA | MATERIAL DE CONSUMO | BANDAGEM | UN | 57.532.343/0001-14 | L.M. FARMA INDUSTRIA E COMERCIO LTDA | 20 |  |  | Material de consumo hospitalar | TUSS | 01/02/2020 | EM ANALISE | EM ANALISE
79215734 | 80246910003 | 10.2 CM X 7 M | 01/02/2020 |  |  | 72,7200 |  | CURATEC BOTA DE UNNA - 10.2 CM X 7 M | CURATEC BOTA DE UNNA - 10.2 CM X 7 M | DERMATOLOGIA | MATERIAL DE CONSUMO | BANDAGEM | UN | 57.532.343/0001-14 | L.M. FARMA INDUSTRIA E COMERCIO LTDA | 20 |  |  | Material de consumo hospitalar | TUSS | 01/02/2020 | EM ANALISE | EM ANALISE
79215700 | 80246910003 | 10.2 CM X 6 M | 01/02/2020 |  |  | 54,0000 |  | CURATEC BOTA DE UNNA - 10.2 CM X 6 M | CURATEC BOTA DE UNNA - 10.2 CM X 6 M | DERMATOLOGIA | MATERIAL DE CONSUMO | BANDAGEM | UN | 57.532.343/0001-14 | L.M. FARMA INDUSTRIA E COMERCIO LTDA | 20 |  |  | Material de consumo hospitalar | TUSS | 01/02/2020 | EM ANALISE | EM ANALISE
79215718 | 80246910003 | 10.2 CM X 5 M | 01/02/2020 |  |  | 54,0000 |  | CURATEC BOTA DE UNNA - 10.2 CM X 5 M | CURATEC BOTA DE UNNA - 10.2 CM X 5 M | DERMATOLOGIA | MATERIAL DE CONSUMO | BANDAGEM | UN | 57.532.343/0001-14 | L.M. FARMA INDUSTRIA E COMERCIO LTDA | 20 |  |  | Material de consumo hospitalar | TUSS | 01/02/2020 | EM ANALISE | EM ANALISE
79219276 | 80305560053 | 22021 TRO-SOLUSET BR ADAP 4,0 MM | 01/02/2020 |  |  | 5,8800 |  | ADAPTADOR PARA FRASCO BR - 22021 TRO-SOLUSET BR ADAP 4,0 MM | ADAPTADOR PARA FRASCO BR - 22021 TRO-SOLUSET BR ADAP 4,0 MM | CLINICA MEDICA | MATERIAL DE CONSUMO | DISPOSITIVO DE TRANSFERENCIA DE SOLUCOES E IRRIGACAO | UN | 07.499.258/0001-23 | MP - COMERCIO DE MATERIAIS HOSPITALARES LTDA | 20 |  |  | Material de consumo hospitalar | TUSS | 01/02/2020 | EM ANALISE | EM ANALISE
79220720 | 80330630007 | 76X76 | 01/02/2020 |  |  | 186,4800 |  | COMPRESSA NEUROCIRURGICA - BIOTEC - 76X76 | COMPRESSA NEUROCIRURGICA - BIOTEC - 76X76 | NEUROLOGIA+NEUROCIRURGIA | MATERIAL DE CONSUMO | COMPRESSA NEUROCIRURGICA | PC | 07.204.591/0001-68 | BIOTEC PRODUTOS HOSPITALARES LTDA | 20 |  |  | Material de consumo hospitalar | TUSS | 01/02/2020 | EM ANALISE | EM ANALISE
79220754 | 80330630007 | 38X38 | 01/02/2020 |  |  | 186,4800 |  | COMPRESSA NEUROCIRURGICA - BIOTEC - 38X38 | COMPRESSA NEUROCIRURGICA - BIOTEC - 38X38 | NEUROLOGIA+NEUROCIRURGIA | MATERIAL DE CONSUMO | COMPRESSA NEUROCIRURGICA | PC | 07.204.591/0001-68 | BIOTEC PRODUTOS HOSPITALARES LTDA | 20 |  |  | Material de consumo hospitalar | TUSS | 01/02/2020 | EM ANALISE | EM ANALISE
79220762 | 80330630007 | 30X20 | 01/02/2020 |  |  | 186,4800 |  | COMPRESSA NEUROCIRURGICA - BIOTEC - 30X20 | COMPRESSA NEUROCIRURGICA - BIOTEC - 30X20 | NEUROLOGIA+NEUROCIRURGIA | MATERIAL DE CONSUMO | COMPRESSA NEUROCIRURGICA | PC | 07.204.591/0001-68 | BIOTEC PRODUTOS HOSPITALARES LTDA | 20 |  |  | Material de consumo hospitalar | TUSS | 01/02/2020 | EM ANALISE | EM ANALISE
79220746 | 80330630007 | 25X25 | 01/02/2020 |  |  | 186,4800 |  | COMPRESSA NEUROCIRURGICA - BIOTEC - 25X25 | COMPRESSA NEUROCIRURGICA - BIOTEC - 25X25 | NEUROLOGIA+NEUROCIRURGIA | MATERIAL DE CONSUMO | COMPRESSA NEUROCIRURGICA | PC | 07.204.591/0001-68 | BIOTEC PRODUTOS HOSPITALARES LTDA | 20 |  |  | Material de consumo hospitalar | TUSS | 01/02/2020 | EM ANALISE | EM ANALISE
79220800 | 80330630007 | 19X19 | 01/02/2020 |  |  | 186,4800 |  | COMPRESSA NEUROCIRURGICA - BIOTEC - 19X19 | COMPRESSA NEUROCIRURGICA - BIOTEC - 19X19 | NEUROLOGIA+NEUROCIRURGIA | MATERIAL DE CONSUMO | COMPRESSA NEUROCIRURGICA | PC | 07.204.591/0001-68 | BIOTEC PRODUTOS HOSPITALARES LTDA | 20 |  |  | Material de consumo hospitalar | TUSS | 01/02/2020 | EM ANALISE | EM ANALISE
79220738 | 80330630007 | 13X70 | 01/02/2020 |  |  | 186,4800 |  | COMPRESSA NEUROCIRURGICA - BIOTEC - 13X70 | COMPRESSA NEUROCIRURGICA - BIOTEC - 13X70 | NEUROLOGIA+NEUROCIRURGIA | MATERIAL DE CONSUMO | COMPRESSA NEUROCIRURGICA | PC | 07.204.591/0001-68 | BIOTEC PRODUTOS HOSPITALARES LTDA | 20 |  |  | Material de consumo hospitalar | TUSS | 01/02/2020 | EM ANALISE | EM ANALISE
79220770 | 80330630007 | 13X25 | 01/02/2020 |  |  | 186,4800 |  | COMPRESSA NEUROCIRURGICA - BIOTEC - 13X25 | COMPRESSA NEUROCIRURGICA - BIOTEC - 13X25 | NEUROLOGIA+NEUROCIRURGIA | MATERIAL DE CONSUMO | COMPRESSA NEUROCIRURGICA | PC | 07.204.591/0001-68 | BIOTEC PRODUTOS HOSPITALARES LTDA | 20 |  |  | Material de consumo hospitalar | TUSS | 01/02/2020 | EM ANALISE | EM ANALISE
79220789 | 80330630007 | 13X13 | 01/02/2020 |  |  | 186,4800 |  | COMPRESSA NEUROCIRURGICA - BIOTEC - 13X13 | COMPRESSA NEUROCIRURGICA - BIOTEC - 13X13 | NEUROLOGIA+NEUROCIRURGIA | MATERIAL DE CONSUMO | COMPRESSA NEUROCIRURGICA | PC | 07.204.591/0001-68 | BIOTEC PRODUTOS HOSPITALARES LTDA | 20 |  |  | Material de consumo hospitalar | TUSS | 01/02/2020 | EM ANALISE | EM ANALISE
74402480 | 80358749006 | 5 | 01/02/2020 |  |  | 84,0000 |  | BABY EASY - CPAP NASAL INFANTIL - 5 | BABY EASY - CPAP NASAL INFANTIL - 5 | CLINICA MEDICA | MATERIAL DE CONSUMO | ACESSORIO PARA CPAP/BIPAP | UN | 08.311.856/0001-90 | IMPACTO PRODUTOS MEDICOS E HOSPITALARES LTDA - ME | 20 |  |  | Material de consumo hospitalar | TUSS | 01/02/2020 | EM ANALISE | EM ANALISE
74402510 | 80358749006 | 0 | 01/02/2020 |  |  | 84,0000 |  | BABY EASY - CPAP NASAL INFANTIL - 0 | BABY EASY - CPAP NASAL INFANTIL - 0 | CLINICA MEDICA | MATERIAL DE CONSUMO | ACESSORIO PARA CPAP/BIPAP | UN | 08.311.856/0001-90 | IMPACTO PRODUTOS MEDICOS E HOSPITALARES LTDA - ME | 20 |  |  | Material de consumo hospitalar | TUSS | 01/02/2020 | EM ANALISE | EM ANALISE
79263518 | 80523020005 | 420679 | 01/02/2020 |  |  | 63,6000 |  | AQUACEL AG CURATIVO DE HIDROFIBRA ANTIMICROBIANO COM PRATA - 420679 | AQUACEL AG CURATIVO DE HIDROFIBRA ANTIMICROBIANO COM PRATA BR10215 420679 | DERMATOLOGIA | MATERIAL DE CONSUMO | CURATIVO | UN | 09.603.161/0001-44 | BMD - COMERCIO DE PRODUTOS MEDICOS LTDA | 20 |  |  | Material de consumo hospitalar | TUSS | 01/02/2020 | 0000265780 | CURATIVO AQUACEL AG EXTRA HIDROFIBRA 20X30CM 05UNID.BR10215
79263550 | 80523020005 | 420678 | 01/02/2020 |  |  | 101,7384 |  | AQUACEL AG CURATIVO DE HIDROFIBRA ANTIMICROBIANO COM PRATA - 420678 | AQUACEL AG CURATIVO DE HIDROFIBRA ANTIMICROBIANO COM PRATA - 420678 | DERMATOLOGIA | MATERIAL DE CONSUMO | CURATIVO | UN | 09.603.161/0001-44 | BMD - COMERCIO DE PRODUTOS MEDICOS LTDA | 20 |  |  | Material de consumo hospitalar | TUSS | 01/02/2020 | EM ANALISE | EM ANALISE
79263534 | 80523020005 | 420677 | 01/02/2020 |  |  | 80,0280 |  | AQUACEL AG CURATIVO DE HIDROFIBRA ANTIMICROBIANO COM PRATA - 420677 | AQUACEL AG CURATIVO DE HIDROFIBRA ANTIMICROBIANO COM PRATA - 420677 | DERMATOLOGIA | MATERIAL DE CONSUMO | CURATIVO | UN | 09.603.161/0001-44 | BMD - COMERCIO DE PRODUTOS MEDICOS LTDA | 20 |  |  | Material de consumo hospitalar | TUSS | 01/02/2020 | EM ANALISE | EM ANALISE
79263526 | 80523020005 | 420676 | 01/02/2020 |  |  | 79,0800 |  | AQUACEL AG CURATIVO DE HIDROFIBRA ANTIMICROBIANO COM PRATA - 420676 | AQUACEL AG CURATIVO DE HIDROFIBRA ANTIMICROBIANO COM PRATA BR10212 420676 | DERMATOLOGIA | MATERIAL DE CONSUMO | CURATIVO | UN | 09.603.161/0001-44 | BMD - COMERCIO DE PRODUTOS MEDICOS LTDA | 20 |  |  | Material de consumo hospitalar | TUSS | 01/02/2020 | 0000265778 | CURATIVO AQUACEL AG EXTRA HIDROFIBRA 10X10CM 10UNID.BR10212
79263569 | 80523020005 | 420675 | 01/02/2020 |  |  | 49,8552 |  | AQUACEL AG CURATIVO DE HIDROFIBRA ANTIMICROBIANO COM PRATA - 420675 | AQUACEL AG CURATIVO DE HIDROFIBRA ANTIMICROBIANO COM PRATA - 420675 | DERMATOLOGIA | MATERIAL DE CONSUMO | CURATIVO | UN | 09.603.161/0001-44 | BMD - COMERCIO DE PRODUTOS MEDICOS LTDA | 20 |  |  | Material de consumo hospitalar | TUSS | 01/02/2020 | EM ANALISE | EM ANALISE
79263585 | 80523020005 | 403771 - 2CM X 45CMM / 0,75X18POLEGADAS (FITA COM FIBRA DE R | 01/02/2020 |  |  | 101,3760 |  | AQUACEL AG CURATIVO DE HIDROFIBRA ANTIMICROBIANO COM PRATA - 403771 - 2CM X 45CMM / 0,75X18POLEGADAS (FITA COM FIBRA DE REFORCO, TOLERANCIA MINIMA: 1,8X44,5CM / 0,71X17,5POLEGADAS) | AQUACEL AG CURATIVO DE HIDROFIBRA ANTIMICROBIANO COM PRATA - 403771 - 2CM X 45CMM / 0,75X18POLEGADAS BR10024 | DERMATOLOGIA | MATERIAL DE CONSUMO | CURATIVO | UN | 09.603.161/0001-44 | BMD - COMERCIO DE PRODUTOS MEDICOS LTDA | 20 |  |  | Material de consumo hospitalar | TUSS | 01/02/2020 | 0000265782 | CURATIVO AQUACEL AG EXTRA HIDROFIBRA 02X45CM 05UNID.BR10024
79263666 | 80523020009 | 410501 | 01/02/2020 |  |  | 169,5840 |  | DUODERM SIGNAL CURATIVO CGF COM BORDA DELGADA - 410501 | DUODERM SIGNAL CURATIVO CGF COM BORDA DELGADA - 410501 | DERMATOLOGIA | MATERIAL DE CONSUMO | CURATIVO | UN | 09.603.161/0001-44 | BMD - COMERCIO DE PRODUTOS MEDICOS LTDA | 20 |  |  | Material de consumo hospitalar | TUSS | 01/02/2020 | EM ANALISE | EM ANALISE
79263682 | 80523020009 | 410500 | 01/02/2020 |  |  | 159,2040 |  | DUODERM SIGNAL CURATIVO CGF COM BORDA DELGADA - 410500 | CURATIVO HIDROCOLOIDE BORDA ARREDONDADA SIGNAL CGF DUODERM 18,5X19,5CM 1197957 410500 | DERMATOLOGIA | MATERIAL DE CONSUMO | CURATIVO | UN | 09.603.161/0001-44 | BMD - COMERCIO DE PRODUTOS MEDICOS LTDA | 20 |  |  | Material de consumo hospitalar | TUSS | 01/02/2020 | 0000265733 | CURATIVO DUODERM SIGNAL CGF C/BORDA DELGADA 18,5X19,5CM 05UNID.1197957
79263704 | 80523020009 | 403328 | 01/02/2020 |  |  | 47,0400 |  | DUODERM SIGNAL CURATIVO CGF COM BORDA DELGADA - 403328 | DUODERM SIGNAL CURATIVO CGF COM BORDA DELGADA - 403328 | DERMATOLOGIA | MATERIAL DE CONSUMO | CURATIVO | UN | 09.603.161/0001-44 | BMD - COMERCIO DE PRODUTOS MEDICOS LTDA | 20 |  |  | Material de consumo hospitalar | TUSS | 01/02/2020 | EM ANALISE | EM ANALISE
79263674 | 80523020009 | 403327 | 01/02/2020 |  |  | 117,0360 |  | DUODERM SIGNAL CURATIVO CGF COM BORDA DELGADA - 403327 | DUODERM SIGNAL CURATIVO CGF COM BORDA DELGADA - 403327 | DERMATOLOGIA | MATERIAL DE CONSUMO | CURATIVO | UN | 09.603.161/0001-44 | BMD - COMERCIO DE PRODUTOS MEDICOS LTDA | 20 |  |  | Material de consumo hospitalar | TUSS | 01/02/2020 | EM ANALISE | EM ANALISE
79263690 | 80523020009 | 403326 | 01/02/2020 |  |  | 37,2000 |  | DUODERM SIGNAL CURATIVO CGF COM BORDA DELGADA - 403326 | CURATIVO HIDROCOLOIDE BORDA ARREDONDADA SIGNAL CGF DUODERM 10X10CM 1197954 403326 | DERMATOLOGIA | MATERIAL DE CONSUMO | CURATIVO | UN | 09.603.161/0001-44 | BMD - COMERCIO DE PRODUTOS MEDICOS LTDA | 20 |  |  | Material de consumo hospitalar | TUSS | 01/02/2020 | 0000265731 | CURATIVO DUODERM SIGNAL CGF C/BORDA DELGADA 10X10CM 05UNID.1197954
79264034 | 80523029010 | 1197853 | 01/02/2020 |  |  | 13,0800 |  | SUR-FIT PLUS BOLSAS DE COLOSTOMIA/ILEOSTOMIA DE DUAS PECAS - 1197853 | SUR-FIT PLUS BOLSAS DE COLOSTOMIA/ILEOSTOMIA DE DUAS PECAS - 1197853 | CLINICA MEDICA | MATERIAL DE CONSUMO | BOLSA DE OSTOMIA | UN | 09.603.161/0001-44 | BMD - COMERCIO DE PRODUTOS MEDICOS LTDA | 20 |  |  | Material de consumo hospitalar | TUSS | 01/02/2020 | EM ANALISE | EM ANALISE
78066360 | 80950310005 | URITEX 7 | 01/02/2020 |  |  | 1,8840 |  | URITEX NAO ESTERIL - URITEX 7 | URITEX NAO ESTERIL - URITEX 7 | CLINICA MEDICA | MATERIAL DE CONSUMO | BOLSA COLETORA | UN | 14.469.133/0001-16 | INDUSTRIA DE ARTEFATOS DE BORRACHA INOVATEX LTDA | 20 |  |  | Material de consumo hospitalar | TUSS | 01/02/2020 | EM ANALISE | EM ANALISE
78066344 | 80950310005 | URITEX 5 | 01/02/2020 |  |  | 1,7040 |  | URITEX NAO ESTERIL - URITEX 5 | URITEX NAO ESTERIL - URITEX 5 | CLINICA MEDICA | MATERIAL DE CONSUMO | BOLSA COLETORA | UN | 14.469.133/0001-16 | INDUSTRIA DE ARTEFATOS DE BORRACHA INOVATEX LTDA | 20 |  |  | Material de consumo hospitalar | TUSS | 01/02/2020 | EM ANALISE | EM ANALISE
78066328 | 80950310005 | URITEX 2 | 01/02/2020 |  |  | 1,4640 |  | URITEX NAO ESTERIL - URITEX 2 | URITEX NAO ESTERIL - URITEX 2 | CLINICA MEDICA | MATERIAL DE CONSUMO | BOLSA COLETORA | UN | 14.469.133/0001-16 | INDUSTRIA DE ARTEFATOS DE BORRACHA INOVATEX LTDA | 20 |  |  | Material de consumo hospitalar | TUSS | 01/02/2020 | EM ANALISE | EM ANALISE
78066310 | 80950310005 | URITEX 0 | 01/02/2020 |  |  | 1,4640 |  | URITEX NAO ESTERIL - URITEX 0 | URITEX NAO ESTERIL - URITEX 0 | CLINICA MEDICA | MATERIAL DE CONSUMO | BOLSA COLETORA | UN | 14.469.133/0001-16 | INDUSTRIA DE ARTEFATOS DE BORRACHA INOVATEX LTDA | 20 |  |  | Material de consumo hospitalar | TUSS | 01/02/2020 | EM ANALISE | EM ANALISE
78994004 | 10159030091 | URO | 01/02/2020 | 28/02/2023 | DESCONTINUADO | 12,4349 | DESCONTINUADO 02/09/21 | TUBO EXTENSOR - URO | TUBO EXTENSOR - URO | CLINICA MEDICA | MATERIAL DE CONSUMO | ACESSORIO DE VENTILACAO | UN | 52.828.936/0001-09 | BRAILE BIOMEDICA INDUSTRIA COMERCIO E REPRESENTACOES LTDA | 20 |  |  | Material de consumo hospitalar | TUSS | 01/02/2020 | EM ANALISE | EM ANALISE
78993822 | 10159030091 | RAD 8FR 60CM MF | 01/02/2020 | 28/02/2023 | DESCONTINUADO | 12,4349 | DESCONTINUADO 02/09/21 | TUBO EXTENSOR - RAD 8FR 60CM MF | TUBO EXTENSOR - RAD 8FR 60CM MF | CLINICA MEDICA | MATERIAL DE CONSUMO | ACESSORIO DE VENTILACAO | UN | 52.828.936/0001-09 | BRAILE BIOMEDICA INDUSTRIA COMERCIO E REPRESENTACOES LTDA | 20 |  |  | Material de consumo hospitalar | TUSS | 01/02/2020 | EM ANALISE | EM ANALISE
78994020 | 10159030091 | RAD 8FR 25CM MF | 01/02/2020 | 28/02/2023 | DESCONTINUADO | 12,4349 | DESCONTINUADO 02/09/21 | TUBO EXTENSOR - RAD 8FR 25CM MF | TUBO EXTENSOR - RAD 8FR 25CM MF | CLINICA MEDICA | MATERIAL DE CONSUMO | ACESSORIO DE VENTILACAO | UN | 52.828.936/0001-09 | BRAILE BIOMEDICA INDUSTRIA COMERCIO E REPRESENTACOES LTDA | 20 |  |  | Material de consumo hospitalar | TUSS | 01/02/2020 | EM ANALISE | EM ANALISE
78994055 | 10159030091 | RAD 8FR 250CM MF | 01/02/2020 |  |  | 12,4349 |  | TUBO EXTENSOR - RAD 8FR 250CM MF | TUBO EXTENSOR - RAD 8FR 250CM MF | CLINICA MEDICA | MATERIAL DE CONSUMO | ACESSORIO DE VENTILACAO | UN | 52.828.936/0001-09 | BRAILE BIOMEDICA INDUSTRIA COMERCIO E REPRESENTACOES LTDA | 20 |  |  | Material de consumo hospitalar | TUSS | 01/02/2020 | EM ANALISE | EM ANALISE
78993695 | 10159030091 | RAD 8FR 200CM MF | 01/02/2020 | 28/02/2023 | DESCONTINUADO | 12,4349 | DESCONTINUADO 02/09/21 | TUBO EXTENSOR - RAD 8FR 200CM MF | TUBO EXTENSOR - RAD 8FR 200CM MF | CLINICA MEDICA | MATERIAL DE CONSUMO | ACESSORIO DE VENTILACAO | UN | 52.828.936/0001-09 | BRAILE BIOMEDICA INDUSTRIA COMERCIO E REPRESENTACOES LTDA | 20 |  |  | Material de consumo hospitalar | TUSS | 01/02/2020 | EM ANALISE | EM ANALISE
78993652 | 10159030091 | RAD 8FR 150CM MF | 01/02/2020 |  |  | 12,4349 |  | TUBO EXTENSOR - RAD 8FR 150CM MF | TUBO EXTENSOR - RAD 8FR 150CM MF | CLINICA MEDICA | MATERIAL DE CONSUMO | ACESSORIO DE VENTILACAO | UN | 52.828.936/0001-09 | BRAILE BIOMEDICA INDUSTRIA COMERCIO E REPRESENTACOES LTDA | 20 |  |  | Material de consumo hospitalar | TUSS | 01/02/2020 | EM ANALISE | EM ANALISE
78993806 | 10159030091 | RAD 8FR 120CM MF | 01/02/2020 | 28/02/2023 | DESCONTINUADO | 12,4349 | DESCONTINUADO 02/09/21 | TUBO EXTENSOR - RAD 8FR 120CM MF | TUBO EXTENSOR - RAD 8FR 120CM MF | CLINICA MEDICA | MATERIAL DE CONSUMO | ACESSORIO DE VENTILACAO | UN | 52.828.936/0001-09 | BRAILE BIOMEDICA INDUSTRIA COMERCIO E REPRESENTACOES LTDA | 20 |  |  | Material de consumo hospitalar | TUSS | 01/02/2020 | EM ANALISE | EM ANALISE
78993857 | 10159030091 | RAD 8FR 100CM MF | 01/02/2020 |  |  | 12,4349 |  | TUBO EXTENSOR - RAD 8FR 100CM MF | TUBO EXTENSOR - RAD 8FR 100CM MF | CLINICA MEDICA | MATERIAL DE CONSUMO | ACESSORIO DE VENTILACAO | UN | 52.828.936/0001-09 | BRAILE BIOMEDICA INDUSTRIA COMERCIO E REPRESENTACOES LTDA | 20 |  |  | Material de consumo hospitalar | TUSS | 01/02/2020 | EM ANALISE | EM ANALISE
78994039 | 10159030091 | RAD 12FR 60CM MF | 01/02/2020 |  |  | 12,4349 |  | TUBO EXTENSOR - RAD 12FR 60CM MF | TUBO EXTENSOR - RAD 12FR 60CM MF | CLINICA MEDICA | MATERIAL DE CONSUMO | ACESSORIO DE VENTILACAO | UN | 52.828.936/0001-09 | BRAILE BIOMEDICA INDUSTRIA COMERCIO E REPRESENTACOES LTDA | 20 |  |  | Material de consumo hospitalar | TUSS | 01/02/2020 | EM ANALISE | EM ANALISE
78993890 | 10159030091 | RAD 12FR 50CM MF | 01/02/2020 | 28/02/2023 | DESCONTINUADO | 12,4349 | DESCONTINUADO 02/09/21 | TUBO EXTENSOR - RAD 12FR 50CM MF | TUBO EXTENSOR - RAD 12FR 50CM MF | CLINICA MEDICA | MATERIAL DE CONSUMO | ACESSORIO DE VENTILACAO | UN | 52.828.936/0001-09 | BRAILE BIOMEDICA INDUSTRIA COMERCIO E REPRESENTACOES LTDA | 20 |  |  | Material de consumo hospitalar | TUSS | 01/02/2020 | EM ANALISE | EM ANALISE
78994128 | 10159030091 | RAD 12FR 20CM MM | 01/02/2020 | 28/02/2023 | DESCONTINUADO | 12,4349 | DESCONTINUADO 02/09/21 | TUBO EXTENSOR - RAD 12FR 20CM MM | TUBO EXTENSOR - RAD 12FR 20CM MM | CLINICA MEDICA | MATERIAL DE CONSUMO | ACESSORIO DE VENTILACAO | UN | 52.828.936/0001-09 | BRAILE BIOMEDICA INDUSTRIA COMERCIO E REPRESENTACOES LTDA | 20 |  |  | Material de consumo hospitalar | TUSS | 01/02/2020 | EM ANALISE | EM ANALISE
78993792 | 10159030091 | RAD 12FR 200CM MF | 01/02/2020 | 28/02/2023 | DESCONTINUADO | 12,4349 | DESCONTINUADO 02/09/21 | TUBO EXTENSOR - RAD 12FR 200CM MF | TUBO EXTENSOR - RAD 12FR 200CM MF | CLINICA MEDICA | MATERIAL DE CONSUMO | ACESSORIO DE VENTILACAO | UN | 52.828.936/0001-09 | BRAILE BIOMEDICA INDUSTRIA COMERCIO E REPRESENTACOES LTDA | 20 |  |  | Material de consumo hospitalar | TUSS | 01/02/2020 | EM ANALISE | EM ANALISE
78994101 | 10159030091 | RAD 12FR 120CM MF | 01/02/2020 | 28/02/2023 | DESCONTINUADO | 12,4349 | DESCONTINUADO 02/09/21 | TUBO EXTENSOR - RAD 12FR 120CM MF | TUBO EXTENSOR - RAD 12FR 120CM MF | CLINICA MEDICA | MATERIAL DE CONSUMO | ACESSORIO DE VENTILACAO | UN | 52.828.936/0001-09 | BRAILE BIOMEDICA INDUSTRIA COMERCIO E REPRESENTACOES LTDA | 20 |  |  | Material de consumo hospitalar | TUSS | 01/02/2020 | EM ANALISE | EM ANALISE
78993989 | 10159030091 | RAD 12FR 100CM MM | 01/02/2020 |  |  | 12,4349 |  | TUBO EXTENSOR - RAD 12FR 100CM MM | TUBO EXTENSOR - RAD 12FR 100CM MM | CLINICA MEDICA | MATERIAL DE CONSUMO | ACESSORIO DE VENTILACAO | UN | 52.828.936/0001-09 | BRAILE BIOMEDICA INDUSTRIA COMERCIO E REPRESENTACOES LTDA | 20 |  |  | Material de consumo hospitalar | TUSS | 01/02/2020 | EM ANALISE | EM ANALISE
78994110 | 10159030091 | PV | 01/02/2020 |  |  | 12,4349 |  | TUBO EXTENSOR - PV | TUBO EXTENSOR - PV | CLINICA MEDICA | MATERIAL DE CONSUMO | ACESSORIO DE VENTILACAO | UN | 52.828.936/0001-09 | BRAILE BIOMEDICA INDUSTRIA COMERCIO E REPRESENTACOES LTDA | 20 |  |  | Material de consumo hospitalar | TUSS | 01/02/2020 | EM ANALISE | EM ANALISE
78993938 | 10159030091 | OXI | 01/02/2020 |  |  | 12,4349 |  | TUBO EXTENSOR - OXI | TUBO EXTENSOR - OXI | CLINICA MEDICA | MATERIAL DE CONSUMO | ACESSORIO DE VENTILACAO | UN | 52.828.936/0001-09 | BRAILE BIOMEDICA INDUSTRIA COMERCIO E REPRESENTACOES LTDA | 20 |  |  | Material de consumo hospitalar | TUSS | 01/02/2020 | EM ANALISE | EM ANALISE
78993709 | 10159030091 | ITP | 01/02/2020 |  |  | 12,4349 |  | TUBO EXTENSOR - ITP | TUBO EXTENSOR - ITP | CLINICA MEDICA | MATERIAL DE CONSUMO | ACESSORIO DE VENTILACAO | UN | 52.828.936/0001-09 | BRAILE BIOMEDICA INDUSTRIA COMERCIO E REPRESENTACOES LTDA | 20 |  |  | Material de consumo hospitalar | TUSS | 01/02/2020 | EM ANALISE | EM ANALISE
78993679 | 10159030091 | HMD | 01/02/2020 |  |  | 12,4349 |  | TUBO EXTENSOR - HMD | TUBO EXTENSOR - HMD | CLINICA MEDICA | MATERIAL DE CONSUMO | ACESSORIO DE VENTILACAO | UN | 52.828.936/0001-09 | BRAILE BIOMEDICA INDUSTRIA COMERCIO E REPRESENTACOES LTDA | 20 |  |  | Material de consumo hospitalar | TUSS | 01/02/2020 | EM ANALISE | EM ANALISE
78993660 | 10159030091 | CO2 | 01/02/2020 |  |  | 12,4349 |  | TUBO EXTENSOR - CO2 | TUBO EXTENSOR - CO2 | CLINICA MEDICA | MATERIAL DE CONSUMO | ACESSORIO DE VENTILACAO | UN | 52.828.936/0001-09 | BRAILE BIOMEDICA INDUSTRIA COMERCIO E REPRESENTACOES LTDA | 20 |  |  | Material de consumo hospitalar | TUSS | 01/02/2020 | EM ANALISE | EM ANALISE
78993628 | 10159030091 | CEC 3/8 80CM | 01/02/2020 | 28/02/2023 | DESCONTINUADO | 12,4349 | DESCONTINUADO 02/09/21 | TUBO EXTENSOR - CEC 3/8 80CM | TUBO EXTENSOR - CEC 3/8 80CM | CLINICA MEDICA | MATERIAL DE CONSUMO | ACESSORIO DE VENTILACAO | UN | 52.828.936/0001-09 | BRAILE BIOMEDICA INDUSTRIA COMERCIO E REPRESENTACOES LTDA | 20 |  |  | Material de consumo hospitalar | TUSS | 01/02/2020 | EM ANALISE | EM ANALISE
78993962 | 10159030091 | CEC 3/8 50CM | 01/02/2020 | 28/02/2023 | DESCONTINUADO | 12,4349 | DESCONTINUADO 02/09/21 | TUBO EXTENSOR - CEC 3/8 50CM | TUBO EXTENSOR - CEC 3/8 50CM | CLINICA MEDICA | MATERIAL DE CONSUMO | ACESSORIO DE VENTILACAO | UN | 52.828.936/0001-09 | BRAILE BIOMEDICA INDUSTRIA COMERCIO E REPRESENTACOES LTDA | 20 |  |  | Material de consumo hospitalar | TUSS | 01/02/2020 | EM ANALISE | EM ANALISE
78993849 | 10159030091 | CEC 3/8 350CM | 01/02/2020 | 28/02/2023 | DESCONTINUADO | 12,4349 | DESCONTINUADO 02/09/21 | TUBO EXTENSOR - CEC 3/8 350CM | TUBO EXTENSOR - CEC 3/8 350CM | CLINICA MEDICA | MATERIAL DE CONSUMO | ACESSORIO DE VENTILACAO | UN | 52.828.936/0001-09 | BRAILE BIOMEDICA INDUSTRIA COMERCIO E REPRESENTACOES LTDA | 20 |  |  | Material de consumo hospitalar | TUSS | 01/02/2020 | EM ANALISE | EM ANALISE
78993644 | 10159030091 | CEC 3/8 250CM | 01/02/2020 |  |  | 12,4349 |  | TUBO EXTENSOR - CEC 3/8 250CM | TUBO EXTENSOR - CEC 3/8 250CM | CLINICA MEDICA | MATERIAL DE CONSUMO | ACESSORIO DE VENTILACAO | UN | 52.828.936/0001-09 | BRAILE BIOMEDICA INDUSTRIA COMERCIO E REPRESENTACOES LTDA | 20 |  |  | Material de consumo hospitalar | TUSS | 01/02/2020 | EM ANALISE | EM ANALISE
78993717 | 10159030091 | CEC 3/8 20CM | 01/02/2020 | 28/02/2023 | DESCONTINUADO | 12,4349 | DESCONTINUADO 02/09/21 | TUBO EXTENSOR - CEC 3/8 20CM | TUBO EXTENSOR - CEC 3/8 20CM | CLINICA MEDICA | MATERIAL DE CONSUMO | ACESSORIO DE VENTILACAO | UN | 52.828.936/0001-09 | BRAILE BIOMEDICA INDUSTRIA COMERCIO E REPRESENTACOES LTDA | 20 |  |  | Material de consumo hospitalar | TUSS | 01/02/2020 | EM ANALISE | EM ANALISE
78993954 | 10159030091 | CEC 3/8 150CM | 01/02/2020 | 28/02/2023 | DESCONTINUADO | 12,4349 | DESCONTINUADO 02/09/21 | TUBO EXTENSOR - CEC 3/8 150CM | TUBO EXTENSOR - CEC 3/8 150CM | CLINICA MEDICA | MATERIAL DE CONSUMO | ACESSORIO DE VENTILACAO | UN | 52.828.936/0001-09 | BRAILE BIOMEDICA INDUSTRIA COMERCIO E REPRESENTACOES LTDA | 20 |  |  | Material de consumo hospitalar | TUSS | 01/02/2020 | EM ANALISE | EM ANALISE
78993946 | 10159030091 | CEC 3/8 100CM | 01/02/2020 |  |  | 12,4349 |  | TUBO EXTENSOR - CEC 3/8 100CM | TUBO EXTENSOR - CEC 3/8 100CM | CLINICA MEDICA | MATERIAL DE CONSUMO | ACESSORIO DE VENTILACAO | UN | 52.828.936/0001-09 | BRAILE BIOMEDICA INDUSTRIA COMERCIO E REPRESENTACOES LTDA | 20 |  |  | Material de consumo hospitalar | TUSS | 01/02/2020 | EM ANALISE | EM ANALISE
78993830 | 10159030091 | CEC 3/16 80CM | 01/02/2020 | 28/02/2023 | DESCONTINUADO | 12,4349 | DESCONTINUADO 02/09/21 | TUBO EXTENSOR - CEC 3/16 80CM | TUBO EXTENSOR - CEC 3/16 80CM | CLINICA MEDICA | MATERIAL DE CONSUMO | ACESSORIO DE VENTILACAO | UN | 52.828.936/0001-09 | BRAILE BIOMEDICA INDUSTRIA COMERCIO E REPRESENTACOES LTDA | 20 |  |  | Material de consumo hospitalar | TUSS | 01/02/2020 | EM ANALISE | EM ANALISE
78993881 | 10159030091 | CEC 3/16 50CM | 01/02/2020 | 28/02/2023 | DESCONTINUADO | 12,4349 | DESCONTINUADO 02/09/21 | TUBO EXTENSOR - CEC 3/16 50CM | TUBO EXTENSOR - CEC 3/16 50CM | CLINICA MEDICA | MATERIAL DE CONSUMO | ACESSORIO DE VENTILACAO | UN | 52.828.936/0001-09 | BRAILE BIOMEDICA INDUSTRIA COMERCIO E REPRESENTACOES LTDA | 20 |  |  | Material de consumo hospitalar | TUSS | 01/02/2020 | EM ANALISE | EM ANALISE
78993873 | 10159030091 | CEC 3/16 350CM | 01/02/2020 | 28/02/2023 | DESCONTINUADO | 12,4349 | DESCONTINUADO 02/09/21 | TUBO EXTENSOR - CEC 3/16 350CM | TUBO EXTENSOR - CEC 3/16 350CM | CLINICA MEDICA | MATERIAL DE CONSUMO | ACESSORIO DE VENTILACAO | UN | 52.828.936/0001-09 | BRAILE BIOMEDICA INDUSTRIA COMERCIO E REPRESENTACOES LTDA | 20 |  |  | Material de consumo hospitalar | TUSS | 01/02/2020 | EM ANALISE | EM ANALISE
78994063 | 10159030091 | CEC 3/16 250CM | 01/02/2020 | 28/02/2023 | DESCONTINUADO | 12,4349 | DESCONTINUADO 02/09/21 | TUBO EXTENSOR - CEC 3/16 250CM | TUBO EXTENSOR - CEC 3/16 250CM | CLINICA MEDICA | MATERIAL DE CONSUMO | ACESSORIO DE VENTILACAO | UN | 52.828.936/0001-09 | BRAILE BIOMEDICA INDUSTRIA COMERCIO E REPRESENTACOES LTDA | 20 |  |  | Material de consumo hospitalar | TUSS | 01/02/2020 | EM ANALISE | EM ANALISE
78993741 | 10159030091 | CEC 3/16 20CM | 01/02/2020 | 28/02/2023 | DESCONTINUADO | 12,4349 | DESCONTINUADO 02/09/21 | TUBO EXTENSOR - CEC 3/16 20CM | TUBO EXTENSOR - CEC 3/16 20CM | CLINICA MEDICA | MATERIAL DE CONSUMO | ACESSORIO DE VENTILACAO | UN | 52.828.936/0001-09 | BRAILE BIOMEDICA INDUSTRIA COMERCIO E REPRESENTACOES LTDA | 20 |  |  | Material de consumo hospitalar | TUSS | 01/02/2020 | EM ANALISE | EM ANALISE
78993970 | 10159030091 | CEC 3/16 150CM | 01/02/2020 | 28/02/2023 | DESCONTINUADO | 12,4349 | DESCONTINUADO 02/09/21 | TUBO EXTENSOR - CEC 3/16 150CM | TUBO EXTENSOR - CEC 3/16 150CM | CLINICA MEDICA | MATERIAL DE CONSUMO | ACESSORIO DE VENTILACAO | UN | 52.828.936/0001-09 | BRAILE BIOMEDICA INDUSTRIA COMERCIO E REPRESENTACOES LTDA | 20 |  |  | Material de consumo hospitalar | TUSS | 01/02/2020 | EM ANALISE | EM ANALISE
78994080 | 10159030091 | CEC 3/16 100CM | 01/02/2020 | 28/02/2023 | DESCONTINUADO | 12,4349 | DESCONTINUADO 02/09/21 | TUBO EXTENSOR - CEC 3/16 100CM | TUBO EXTENSOR - CEC 3/16 100CM | CLINICA MEDICA | MATERIAL DE CONSUMO | ACESSORIO DE VENTILACAO | UN | 52.828.936/0001-09 | BRAILE BIOMEDICA INDUSTRIA COMERCIO E REPRESENTACOES LTDA | 20 |  |  | Material de consumo hospitalar | TUSS | 01/02/2020 | EM ANALISE | EM ANALISE
78993865 | 10159030091 | CEC 1/4 80CM | 01/02/2020 |  |  | 12,4349 |  | TUBO EXTENSOR - CEC 1/4 80CM | TUBO EXTENSOR - CEC 1/4 80CM | CLINICA MEDICA | MATERIAL DE CONSUMO | ACESSORIO DE VENTILACAO | UN | 52.828.936/0001-09 | BRAILE BIOMEDICA INDUSTRIA COMERCIO E REPRESENTACOES LTDA | 20 |  |  | Material de consumo hospitalar | TUSS | 01/02/2020 | EM ANALISE | EM ANALISE
78993725 | 10159030091 | CEC 1/4 350CM | 01/02/2020 | 28/02/2023 | DESCONTINUADO | 12,4349 | DESCONTINUADO 02/09/21 | TUBO EXTENSOR - CEC 1/4 350CM | TUBO EXTENSOR - CEC 1/4 350CM | CLINICA MEDICA | MATERIAL DE CONSUMO | ACESSORIO DE VENTILACAO | UN | 52.828.936/0001-09 | BRAILE BIOMEDICA INDUSTRIA COMERCIO E REPRESENTACOES LTDA | 20 |  |  | Material de consumo hospitalar | TUSS | 01/02/2020 | EM ANALISE | EM ANALISE
78994012 | 10159030091 | CEC 1/4 250CM | 01/02/2020 |  |  | 12,4349 |  | TUBO EXTENSOR - CEC 1/4 250CM | TUBO EXTENSOR - CEC 1/4 250CM | CLINICA MEDICA | MATERIAL DE CONSUMO | ACESSORIO DE VENTILACAO | UN | 52.828.936/0001-09 | BRAILE BIOMEDICA INDUSTRIA COMERCIO E REPRESENTACOES LTDA | 20 |  |  | Material de consumo hospitalar | TUSS | 01/02/2020 | EM ANALISE | EM ANALISE
78993733 | 10159030091 | CEC 1/4 20CM | 01/02/2020 | 28/02/2023 | DESCONTINUADO | 12,4349 | DESCONTINUADO 02/09/21 | TUBO EXTENSOR - CEC 1/4 20CM | TUBO EXTENSOR - CEC 1/4 20CM | CLINICA MEDICA | MATERIAL DE CONSUMO | ACESSORIO DE VENTILACAO | UN | 52.828.936/0001-09 | BRAILE BIOMEDICA INDUSTRIA COMERCIO E REPRESENTACOES LTDA | 20 |  |  | Material de consumo hospitalar | TUSS | 01/02/2020 | EM ANALISE | EM ANALISE
78994098 | 10159030091 | CEC 1/4 150CM | 01/02/2020 | 28/02/2023 | DESCONTINUADO | 12,4349 | DESCONTINUADO 02/09/21 | TUBO EXTENSOR - CEC 1/4 150CM | TUBO EXTENSOR - CEC 1/4 150CM | CLINICA MEDICA | MATERIAL DE CONSUMO | ACESSORIO DE VENTILACAO | UN | 52.828.936/0001-09 | BRAILE BIOMEDICA INDUSTRIA COMERCIO E REPRESENTACOES LTDA | 20 |  |  | Material de consumo hospitalar | TUSS | 01/02/2020 | EM ANALISE | EM ANALISE
78993636 | 10159030091 | CEC 1/4 100CM | 01/02/2020 | 28/02/2023 | DESCONTINUADO | 12,4349 | DESCONTINUADO 02/09/21 | TUBO EXTENSOR - CEC 1/4 100CM | TUBO EXTENSOR - CEC 1/4 100CM | CLINICA MEDICA | MATERIAL DE CONSUMO | ACESSORIO DE VENTILACAO | UN | 52.828.936/0001-09 | BRAILE BIOMEDICA INDUSTRIA COMERCIO E REPRESENTACOES LTDA | 20 |  |  | Material de consumo hospitalar | TUSS | 01/02/2020 | EM ANALISE | EM ANALISE
78993687 | 10159030091 | CEC 1/2 80CM | 01/02/2020 | 28/02/2023 | DESCONTINUADO | 12,4349 | DESCONTINUADO 02/09/21 | TUBO EXTENSOR - CEC 1/2 80CM | TUBO EXTENSOR - CEC 1/2 80CM | CLINICA MEDICA | MATERIAL DE CONSUMO | ACESSORIO DE VENTILACAO | UN | 52.828.936/0001-09 | BRAILE BIOMEDICA INDUSTRIA COMERCIO E REPRESENTACOES LTDA | 20 |  |  | Material de consumo hospitalar | TUSS | 01/02/2020 | EM ANALISE | EM ANALISE
78994071 | 10159030091 | CEC 1/2 50CM | 01/02/2020 | 28/02/2023 | DESCONTINUADO | 12,4349 | DESCONTINUADO 02/09/21 | TUBO EXTENSOR - CEC 1/2 50CM | TUBO EXTENSOR - CEC 1/2 50CM | CLINICA MEDICA | MATERIAL DE CONSUMO | ACESSORIO DE VENTILACAO | UN | 52.828.936/0001-09 | BRAILE BIOMEDICA INDUSTRIA COMERCIO E REPRESENTACOES LTDA | 20 |  |  | Material de consumo hospitalar | TUSS | 01/02/2020 | EM ANALISE | EM ANALISE
78993768 | 10159030091 | CEC 1/2 350CM | 01/02/2020 | 28/02/2023 | DESCONTINUADO | 12,4349 | DESCONTINUADO 02/09/21 | TUBO EXTENSOR - CEC 1/2 350CM | TUBO EXTENSOR - CEC 1/2 350CM | CLINICA MEDICA | MATERIAL DE CONSUMO | ACESSORIO DE VENTILACAO | UN | 52.828.936/0001-09 | BRAILE BIOMEDICA INDUSTRIA COMERCIO E REPRESENTACOES LTDA | 20 |  |  | Material de consumo hospitalar | TUSS | 01/02/2020 | EM ANALISE | EM ANALISE
78993911 | 10159030091 | CEC 1/2 250CM | 01/02/2020 | 28/02/2023 | DESCONTINUADO | 12,4349 | DESCONTINUADO 02/09/21 | TUBO EXTENSOR - CEC 1/2 250CM | TUBO EXTENSOR - CEC 1/2 250CM | CLINICA MEDICA | MATERIAL DE CONSUMO | ACESSORIO DE VENTILACAO | UN | 52.828.936/0001-09 | BRAILE BIOMEDICA INDUSTRIA COMERCIO E REPRESENTACOES LTDA | 20 |  |  | Material de consumo hospitalar | TUSS | 01/02/2020 | EM ANALISE | EM ANALISE
78993784 | 10159030091 | CEC 1/2 20CM | 01/02/2020 | 28/02/2023 | DESCONTINUADO | 12,4349 | DESCONTINUADO 02/09/21 | TUBO EXTENSOR - CEC 1/2 20CM | TUBO EXTENSOR - CEC 1/2 20CM | CLINICA MEDICA | MATERIAL DE CONSUMO | ACESSORIO DE VENTILACAO | UN | 52.828.936/0001-09 | BRAILE BIOMEDICA INDUSTRIA COMERCIO E REPRESENTACOES LTDA | 20 |  |  | Material de consumo hospitalar | TUSS | 01/02/2020 | EM ANALISE | EM ANALISE
78994136 | 10159030091 | CEC 1/2 150CM | 01/02/2020 | 28/02/2023 | DESCONTINUADO | 12,4349 | DESCONTINUADO 02/09/21 | TUBO EXTENSOR - CEC 1/2 150CM | TUBO EXTENSOR - CEC 1/2 150CM | CLINICA MEDICA | MATERIAL DE CONSUMO | ACESSORIO DE VENTILACAO | UN | 52.828.936/0001-09 | BRAILE BIOMEDICA INDUSTRIA COMERCIO E REPRESENTACOES LTDA | 20 |  |  | Material de consumo hospitalar | TUSS | 01/02/2020 | EM ANALISE | EM ANALISE
78993750 | 10159030091 | CEC 1/2 100CM | 01/02/2020 | 28/02/2023 | DESCONTINUADO | 12,4349 | DESCONTINUADO 02/09/21 | TUBO EXTENSOR - CEC 1/2 100CM | TUBO EXTENSOR - CEC 1/2 100CM | CLINICA MEDICA | MATERIAL DE CONSUMO | ACESSORIO DE VENTILACAO | UN | 52.828.936/0001-09 | BRAILE BIOMEDICA INDUSTRIA COMERCIO E REPRESENTACOES LTDA | 20 |  |  | Material de consumo hospitalar | TUSS | 01/02/2020 | EM ANALISE | EM ANALISE
78993814 | 10159030091 | CEC 50CM | 01/02/2020 | 28/02/2023 | DESCONTINUADO | 12,4349 | DESCONTINUADO 02/09/21 | TUBO EXTENSOR - CEC 50CM | TUBO EXTENSOR - CEC 50CM | CLINICA MEDICA | MATERIAL DE CONSUMO | ACESSORIO DE VENTILACAO | UN | 52.828.936/0001-09 | BRAILE BIOMEDICA INDUSTRIA COMERCIO E REPRESENTACOES LTDA | 20 |  |  | Material de consumo hospitalar | TUSS | 01/02/2020 | EM ANALISE | EM ANALISE
78994047 | 10159030091 | ACC | 01/02/2020 | 28/02/2023 | DESCONTINUADO | 12,4349 | DESCONTINUADO 02/09/21 | TUBO EXTENSOR - ACC | TUBO EXTENSOR - ACC | CLINICA MEDICA | MATERIAL DE CONSUMO | ACESSORIO DE VENTILACAO | UN | 52.828.936/0001-09 | BRAILE BIOMEDICA INDUSTRIA COMERCIO E REPRESENTACOES LTDA | 20 |  |  | Material de consumo hospitalar | TUSS | 01/02/2020 | EM ANALISE | EM ANALISE
78995558 | 10178019032 | 5400TN-018 | 01/02/2020 |  |  | 0,1454 |  | BANDAGEM CO-FLEX SEM LATEX - 5400TN-018 | BANDAGEM CO-FLEX SEM LATEX 10CMX4,5M 5400TN-018 | DERMATOLOGIA | MATERIAL DE CONSUMO | BANDAGEM | CM | 43.894.609/0001-64 | POLITEC IMPORTACAO E COMERCIO LTDA | 20 |  |  | Material de consumo hospitalar | TUSS | 01/02/2020 | 0000174136 | BANDAGEM ELASTICA S/LATEX COFLEX NL BEGE 10CMX4,5MT 18UNID.
78997046 | 10178019032 | 5400BL-018 | 01/02/2020 |  |  | 0,1440 |  | BANDAGEM CO-FLEX SEM LATEX - 5400BL-018 | BANDAGEM CO-FLEX SEM LATEX 10CMX4,5M 5400BL-018 | DERMATOLOGIA | MATERIAL DE CONSUMO | BANDAGEM | CM | 43.894.609/0001-64 | POLITEC IMPORTACAO E COMERCIO LTDA | 20 |  |  | Material de consumo hospitalar | TUSS | 01/02/2020 | 0000174137 | BANDAGEM ELASTICA S/LATEX COFLEX NL AZUL 10CMX4,5MT 18UNID.
78996503 | 10178019032 | 5300BL-024 | 01/02/2020 |  |  | 0,0876 |  | BANDAGEM CO-FLEX SEM LATEX - 5300BL-024 | BANDAGEM CO-FLEX SEM LATEX 7,5CMX4,5M 5300BL-024 | DERMATOLOGIA | MATERIAL DE CONSUMO | BANDAGEM | CM | 43.894.609/0001-64 | POLITEC IMPORTACAO E COMERCIO LTDA | 20 |  |  | Material de consumo hospitalar | TUSS | 01/02/2020 | 0000174135 | BANDAGEM ELASTICA S/LATEX COFLEX NL AZUL 7,5CMX4,5MT 24UNID.
78995590 | 10178019032 | 5200SC-036 | 01/02/2020 |  |  | 0,0876 |  | BANDAGEM CO-FLEX SEM LATEX - 5200SC-036 | BANDAGEM CO-FLEX SEM LATEX 05CMX4,5M 5200SC-036 | DERMATOLOGIA | MATERIAL DE CONSUMO | BANDAGEM | CM | 43.894.609/0001-64 | POLITEC IMPORTACAO E COMERCIO LTDA | 20 |  |  | Material de consumo hospitalar | TUSS | 01/02/2020 | 0000174142 | BANDAGEM ELASTICA S/LATEX COFLEX NL CORES SORTIDAS C/SMILEY 5CMX4,5MT 36UNID.
78996880 | 10178019032 | 5200BL-036 | 01/02/2020 |  |  | 0,0876 |  | BANDAGEM CO-FLEX SEM LATEX - 5200BL-036 | BANDAGEM CO-FLEX SEM LATEX 05CMX4,5M 5200BL-036 | DERMATOLOGIA | MATERIAL DE CONSUMO | BANDAGEM | CM | 43.894.609/0001-64 | POLITEC IMPORTACAO E COMERCIO LTDA | 20 |  |  | Material de consumo hospitalar | TUSS | 01/02/2020 | 0000174133 | BANDAGEM ELASTICA S/LATEX COFLEX NL AZUL 5CMX4,5MT 36UNID.
78996791 | 10178019032 | 5100TN-030 | 01/02/2020 |  |  | 0,0403 |  | BANDAGEM CO-FLEX SEM LATEX - 5100TN-030 | BANDAGEM CO-FLEX SEM LATEX 2,5CMX4,5M 5100TN-030 | DERMATOLOGIA | MATERIAL DE CONSUMO | BANDAGEM | CM | 43.894.609/0001-64 | POLITEC IMPORTACAO E COMERCIO LTDA | 20 |  |  | Material de consumo hospitalar | TUSS | 01/02/2020 | 0000248990 | BANDAGEM ELASTICA S/LATEX COFLEX NL BEGE 2,5CMX4,5MT 30UNID.
78996848 | 10178019032 | 5100RB-030 | 01/02/2020 |  |  | 0,0480 |  | BANDAGEM CO-FLEX SEM LATEX - 5100RB-030 | BANDAGEM CO-FLEX SEM LATEX 2,5CMX4,5M 5100RB-030 | DERMATOLOGIA | MATERIAL DE CONSUMO | BANDAGEM | CM | 43.894.609/0001-64 | POLITEC IMPORTACAO E COMERCIO LTDA | 20 |  |  | Material de consumo hospitalar | TUSS | 01/02/2020 | 0000248991 | BANDAGEM ELASTICA S/LATEX COFLEX NL CORES SORTIDAS 2,5CMX4,5MT CX/30UNID.
78997020 | 10178019032 | 5100BL-030 | 01/02/2020 |  |  | 0,0480 |  | BANDAGEM CO-FLEX SEM LATEX - 5100BL-030 | BANDAGEM CO-FLEX SEM LATEX 2,5CMX4,5M 5100BL-030 | DERMATOLOGIA | MATERIAL DE CONSUMO | BANDAGEM | CM | 43.894.609/0001-64 | POLITEC IMPORTACAO E COMERCIO LTDA | 20 |  |  | Material de consumo hospitalar | TUSS | 01/02/2020 | 0000174131 | BANDAGEM ELASTICA S/LATEX COFLEX NL AZUL 2,5CMX4,5MT 30UNID.
79023096 | 10224000017 | COMPRESSA DE GAZE CIRURGICA ESTERIL NEVE COM FILAMENTO RADIO | 01/02/2020 | 30/06/2023 | REGISTRO CANCELADO ANVISA | 3,2520 | REGISTRO CANCELADO ANVISA 30/08/21 | COMPRESSA DE GAZE CIRURGICA ESTERIL NEVE COM FILAMENTO RADIOPACO - COMPRESSA DE GAZE CIRURGICA ESTERIL NEVE COM FILAMENTO RADIOPACO - CROCHE 50.0CM X 91.0CM | COMPRESSA DE GAZE CIRURGICA ESTERIL NEVE COM FILAMENTO RADIOPACO - COMPRESSA DE GAZE CIRURGICA ESTERIL NEVE COM FILAMENTO RADIOPACO - CROCHE 50.0CM X 91.0CM | CLINICA MEDICA | MATERIAL DE CONSUMO | GAZE | PC | 54.858.014/0001-70 | ESSITY SOLUCOES MEDICAS DO BRASIL COMERCIO E DISTRIBUICAO LTDA | 20 |  |  | Material de consumo hospitalar | TUSS | 01/02/2020 | EM ANALISE | EM ANALISE
79023355 | 10224000017 | COMPRESSA DE GAZE CIRURGICA ESTERIL NEVE COM FILAMENTO RADIO | 01/02/2020 | 30/06/2023 | REGISTRO CANCELADO ANVISA | 0,9852 | REGISTRO CANCELADO ANVISA 30/08/21 | COMPRESSA DE GAZE CIRURGICA ESTERIL NEVE COM FILAMENTO RADIOPACO - COMPRESSA DE GAZE CIRURGICA ESTERIL NEVE COM FILAMENTO RADIOPACO - CROCHE 6.0CM X 6.0CM | COMPRESSA DE GAZE CIRURGICA ESTERIL NEVE COM FILAMENTO RADIOPACO - COMPRESSA DE GAZE CIRURGICA ESTERIL NEVE COM FILAMENTO RADIOPACO - CROCHE 6.0CM X 6.0CM | CLINICA MEDICA | MATERIAL DE CONSUMO | GAZE | PC | 54.858.014/0001-70 | ESSITY SOLUCOES MEDICAS DO BRASIL COMERCIO E DISTRIBUICAO LTDA | 20 |  |  | Material de consumo hospitalar | TUSS | 01/02/2020 | EM ANALISE | EM ANALISE
79023517 | 10224000017 | COMPRESSA DE GAZE CIRURGICA ESTERIL NEVE COM FILAMENTO RADIO | 01/02/2020 | 30/06/2023 | REGISTRO CANCELADO ANVISA | 3,2520 | REGISTRO CANCELADO ANVISA 30/08/21 | COMPRESSA DE GAZE CIRURGICA ESTERIL NEVE COM FILAMENTO RADIOPACO - COMPRESSA DE GAZE CIRURGICA ESTERIL NEVE COM FILAMENTO RADIOPACO - CROCHE 65.0CM X 65.0CM | COMPRESSA DE GAZE CIRURGICA ESTERIL NEVE COM FILAMENTO RADIOPACO - COMPRESSA DE GAZE CIRURGICA ESTERIL NEVE COM FILAMENTO RADIOPACO - CROCHE 65.0CM X 65.0CM | CLINICA MEDICA | MATERIAL DE CONSUMO | GAZE | PC | 54.858.014/0001-70 | ESSITY SOLUCOES MEDICAS DO BRASIL COMERCIO E DISTRIBUICAO LTDA | 20 |  |  | Material de consumo hospitalar | TUSS | 01/02/2020 | EM ANALISE | EM ANALISE
79023193 | 10224000017 | COMPRESSA DE GAZE CIRURGICA ESTERIL NEVE COM FILAMENTO RADIO | 01/02/2020 | 30/06/2023 | REGISTRO CANCELADO ANVISA | 0,9852 | REGISTRO CANCELADO ANVISA 30/08/21 | COMPRESSA DE GAZE CIRURGICA ESTERIL NEVE COM FILAMENTO RADIOPACO - COMPRESSA DE GAZE CIRURGICA ESTERIL NEVE COM FILAMENTO RADIOPACO - CROCHE 7.5CM X 30.0CM | COMPRESSA DE GAZE CIRURGICA ESTERIL NEVE COM FILAMENTO RADIOPACO - COMPRESSA DE GAZE CIRURGICA ESTERIL NEVE COM FILAMENTO RADIOPACO - CROCHE 7.5CM X 30.0CM | CLINICA MEDICA | MATERIAL DE CONSUMO | GAZE | PC | 54.858.014/0001-70 | ESSITY SOLUCOES MEDICAS DO BRASIL COMERCIO E DISTRIBUICAO LTDA | 20 |  |  | Material de consumo hospitalar | TUSS | 01/02/2020 | EM ANALISE | EM ANALISE
79023339 | 10224000017 | COMPRESSA DE GAZE CIRURGICA ESTERIL NEVE COM FILAMENTO RADIO | 01/02/2020 | 30/06/2023 | REGISTRO CANCELADO ANVISA | 3,2520 | REGISTRO CANCELADO ANVISA 30/08/21 | COMPRESSA DE GAZE CIRURGICA ESTERIL NEVE COM FILAMENTO RADIOPACO - COMPRESSA DE GAZE CIRURGICA ESTERIL NEVE COM FILAMENTO RADIOPACO - CROCHE 91.0CM X 91.0CM | COMPRESSA DE GAZE CIRURGICA ESTERIL NEVE COM FILAMENTO RADIOPACO - COMPRESSA DE GAZE CIRURGICA ESTERIL NEVE COM FILAMENTO RADIOPACO - CROCHE 91.0CM X 91.0CM | CLINICA MEDICA | MATERIAL DE CONSUMO | GAZE | PC | 54.858.014/0001-70 | ESSITY SOLUCOES MEDICAS DO BRASIL COMERCIO E DISTRIBUICAO LTDA | 20 |  |  | Material de consumo hospitalar | TUSS | 01/02/2020 | EM ANALISE | EM ANALISE
79023070 | 10224000017 | COMPRESSA DE GAZE CIRURGICA ESTERIL NEVE COM FILAMENTO RADIO | 01/02/2020 | 30/06/2023 | REGISTRO CANCELADO ANVISA | 0,0007 | REGISTRO CANCELADO ANVISA 30/08/21 | COMPRESSA DE GAZE CIRURGICA ESTERIL NEVE COM FILAMENTO RADIOPACO - COMPRESSA DE GAZE CIRURGICA ESTERIL NEVE COM FILAMENTO RADIOPACO - CROCHE 91.0CM X 91.0M | COMPRESSA DE GAZE CIRURGICA ESTERIL NEVE COM FILAMENTO RADIOPACO - COMPRESSA DE GAZE CIRURGICA ESTERIL NEVE COM FILAMENTO RADIOPACO - CROCHE 91.0CM X 91.0M | CLINICA MEDICA | MATERIAL DE CONSUMO | GAZE | CM | 54.858.014/0001-70 | ESSITY SOLUCOES MEDICAS DO BRASIL COMERCIO E DISTRIBUICAO LTDA | 20 |  |  | Material de consumo hospitalar | TUSS | 01/02/2020 | EM ANALISE | EM ANALISE
79023380 | 10224000017 | COMPRESSA DE GAZE CIRURGICA ESTERIL NEVE COM FILAMENTO RADIO | 01/02/2020 | 30/06/2023 | REGISTRO CANCELADO ANVISA | 1,6200 | REGISTRO CANCELADO ANVISA 30/08/21 | COMPRESSA DE GAZE CIRURGICA ESTERIL NEVE COM FILAMENTO RADIOPACO - COMPRESSA DE GAZE CIRURGICA ESTERIL NEVE COM FILAMENTO RADIOPACO 10.0CM X 10.0CM | COMPRESSA DE GAZE CIRURGICA ESTERIL NEVE COM FILAMENTO RADIOPACO - COMPRESSA DE GAZE CIRURGICA ESTERIL NEVE COM FILAMENTO RADIOPACO 10.0CM X 10.0CM | CLINICA MEDICA | MATERIAL DE CONSUMO | GAZE | PC | 54.858.014/0001-70 | ESSITY SOLUCOES MEDICAS DO BRASIL COMERCIO E DISTRIBUICAO LTDA | 20 |  |  | Material de consumo hospitalar | TUSS | 01/02/2020 | EM ANALISE | EM ANALISE
79023525 | 10224000017 | COMPRESSA DE GAZE CIRURGICA ESTERIL NEVE COM FILAMENTO RADIO | 01/02/2020 | 30/06/2023 | REGISTRO CANCELADO ANVISA | 1,6200 | REGISTRO CANCELADO ANVISA 30/08/21 | COMPRESSA DE GAZE CIRURGICA ESTERIL NEVE COM FILAMENTO RADIOPACO - COMPRESSA DE GAZE CIRURGICA ESTERIL NEVE COM FILAMENTO RADIOPACO 10.0CM X 30.0CM | COMPRESSA DE GAZE CIRURGICA ESTERIL NEVE COM FILAMENTO RADIOPACO - COMPRESSA DE GAZE CIRURGICA ESTERIL NEVE COM FILAMENTO RADIOPACO 10.0CM X 30.0CM | CLINICA MEDICA | MATERIAL DE CONSUMO | GAZE | PC | 54.858.014/0001-70 | ESSITY SOLUCOES MEDICAS DO BRASIL COMERCIO E DISTRIBUICAO LTDA | 20 |  |  | Material de consumo hospitalar | TUSS | 01/02/2020 | EM ANALISE | EM ANALISE
79023126 | 10224000017 | COMPRESSA DE GAZE CIRURGICA ESTERIL NEVE COM FILAMENTO RADIO | 01/02/2020 | 30/06/2023 | REGISTRO CANCELADO ANVISA | 1,6200 | REGISTRO CANCELADO ANVISA 30/08/21 | COMPRESSA DE GAZE CIRURGICA ESTERIL NEVE COM FILAMENTO RADIOPACO - COMPRESSA DE GAZE CIRURGICA ESTERIL NEVE COM FILAMENTO RADIOPACO 10.0CM X 9.0CM | COMPRESSA DE GAZE CIRURGICA ESTERIL NEVE COM FILAMENTO RADIOPACO - COMPRESSA DE GAZE CIRURGICA ESTERIL NEVE COM FILAMENTO RADIOPACO 10.0CM X 9.0CM | CLINICA MEDICA | MATERIAL DE CONSUMO | GAZE | PC | 54.858.014/0001-70 | ESSITY SOLUCOES MEDICAS DO BRASIL COMERCIO E DISTRIBUICAO LTDA | 20 |  |  | Material de consumo hospitalar | TUSS | 01/02/2020 | EM ANALISE | EM ANALISE
79023150 | 10224000017 | COMPRESSA DE GAZE CIRURGICA ESTERIL NEVE COM FILAMENTO RADIO | 01/02/2020 | 30/06/2023 | REGISTRO CANCELADO ANVISA | 3,2520 | REGISTRO CANCELADO ANVISA 30/08/21 | COMPRESSA DE GAZE CIRURGICA ESTERIL NEVE COM FILAMENTO RADIOPACO - COMPRESSA DE GAZE CIRURGICA ESTERIL NEVE COM FILAMENTO RADIOPACO 11.0CM X 30.0CM | COMPRESSA DE GAZE CIRURGICA ESTERIL NEVE COM FILAMENTO RADIOPACO - COMPRESSA DE GAZE CIRURGICA ESTERIL NEVE COM FILAMENTO RADIOPACO 11.0CM X 30.0CM | CLINICA MEDICA | MATERIAL DE CONSUMO | GAZE | PC | 54.858.014/0001-70 | ESSITY SOLUCOES MEDICAS DO BRASIL COMERCIO E DISTRIBUICAO LTDA | 20 |  |  | Material de consumo hospitalar | TUSS | 01/02/2020 | EM ANALISE | EM ANALISE
79023240 | 10224000017 | COMPRESSA DE GAZE CIRURGICA ESTERIL NEVE COM FILAMENTO RADIO | 01/02/2020 | 30/06/2023 | REGISTRO CANCELADO ANVISA | 1,6200 | REGISTRO CANCELADO ANVISA 30/08/21 | COMPRESSA DE GAZE CIRURGICA ESTERIL NEVE COM FILAMENTO RADIOPACO - COMPRESSA DE GAZE CIRURGICA ESTERIL NEVE COM FILAMENTO RADIOPACO - CROCHE 10.0CM X 30.0CM | COMPRESSA DE GAZE CIRURGICA ESTERIL NEVE COM FILAMENTO RADIOPACO - COMPRESSA DE GAZE CIRURGICA ESTERIL NEVE COM FILAMENTO RADIOPACO - CROCHE 10.0CM X 30.0CM | CLINICA MEDICA | MATERIAL DE CONSUMO | GAZE | PC | 54.858.014/0001-70 | ESSITY SOLUCOES MEDICAS DO BRASIL COMERCIO E DISTRIBUICAO LTDA | 20 |  |  | Material de consumo hospitalar | TUSS | 01/02/2020 | EM ANALISE | EM ANALISE
79023495 | 10224000017 | COMPRESSA DE GAZE CIRURGICA ESTERIL NEVE COM FILAMENTO RADIO | 01/02/2020 | 30/06/2023 | REGISTRO CANCELADO ANVISA | 1,6200 | REGISTRO CANCELADO ANVISA 30/08/21 | COMPRESSA DE GAZE CIRURGICA ESTERIL NEVE COM FILAMENTO RADIOPACO - COMPRESSA DE GAZE CIRURGICA ESTERIL NEVE COM FILAMENTO RADIOPACO - CROCHE 10.0CM X 9.0CM | COMPRESSA DE GAZE CIRURGICA ESTERIL NEVE COM FILAMENTO RADIOPACO - COMPRESSA DE GAZE CIRURGICA ESTERIL NEVE COM FILAMENTO RADIOPACO - CROCHE 10.0CM X 9.0CM | CLINICA MEDICA | MATERIAL DE CONSUMO | GAZE | PC | 54.858.014/0001-70 | ESSITY SOLUCOES MEDICAS DO BRASIL COMERCIO E DISTRIBUICAO LTDA | 20 |  |  | Material de consumo hospitalar | TUSS | 01/02/2020 | EM ANALISE | EM ANALISE
79023304 | 10224000017 | COMPRESSA DE GAZE CIRURGICA ESTERIL NEVE COM FILAMENTO RADIO | 01/02/2020 | 30/06/2023 | REGISTRO CANCELADO ANVISA | 3,2520 | REGISTRO CANCELADO ANVISA 30/08/21 | COMPRESSA DE GAZE CIRURGICA ESTERIL NEVE COM FILAMENTO RADIOPACO - COMPRESSA DE GAZE CIRURGICA ESTERIL NEVE COM FILAMENTO RADIOPACO - CROCHE 11.0CM X 30.0CM | COMPRESSA DE GAZE CIRURGICA ESTERIL NEVE COM FILAMENTO RADIOPACO - COMPRESSA DE GAZE CIRURGICA ESTERIL NEVE COM FILAMENTO RADIOPACO - CROCHE 11.0CM X 30.0CM | CLINICA MEDICA | MATERIAL DE CONSUMO | GAZE | PC | 54.858.014/0001-70 | ESSITY SOLUCOES MEDICAS DO BRASIL COMERCIO E DISTRIBUICAO LTDA | 20 |  |  | Material de consumo hospitalar | TUSS | 01/02/2020 | EM ANALISE | EM ANALISE
79023452 | 10224000017 | COMPRESSA DE GAZE CIRURGICA ESTERIL NEVE COM FILAMENTO RADIO | 01/02/2020 | 30/06/2023 | REGISTRO CANCELADO ANVISA | 3,2520 | REGISTRO CANCELADO ANVISA 30/08/21 | COMPRESSA DE GAZE CIRURGICA ESTERIL NEVE COM FILAMENTO RADIOPACO - COMPRESSA DE GAZE CIRURGICA ESTERIL NEVE COM FILAMENTO RADIOPACO - CROCHE 12.0CM X 30.0CM | COMPRESSA DE GAZE CIRURGICA ESTERIL NEVE COM FILAMENTO RADIOPACO - COMPRESSA DE GAZE CIRURGICA ESTERIL NEVE COM FILAMENTO RADIOPACO - CROCHE 12.0CM X 30.0CM | CLINICA MEDICA | MATERIAL DE CONSUMO | GAZE | PC | 54.858.014/0001-70 | ESSITY SOLUCOES MEDICAS DO BRASIL COMERCIO E DISTRIBUICAO LTDA | 20 |  |  | Material de consumo hospitalar | TUSS | 01/02/2020 | EM ANALISE | EM ANALISE
79023100 | 10224000017 | COMPRESSA DE GAZE CIRURGICA ESTERIL NEVE COM FILAMENTO RADIO | 01/02/2020 | 30/06/2023 | REGISTRO CANCELADO ANVISA | 3,2520 | REGISTRO CANCELADO ANVISA 30/08/21 | COMPRESSA DE GAZE CIRURGICA ESTERIL NEVE COM FILAMENTO RADIOPACO - COMPRESSA DE GAZE CIRURGICA ESTERIL NEVE COM FILAMENTO RADIOPACO - CROCHE 13.0CM X 30.0CM | COMPRESSA DE GAZE CIRURGICA ESTERIL NEVE COM FILAMENTO RADIOPACO - COMPRESSA DE GAZE CIRURGICA ESTERIL NEVE COM FILAMENTO RADIOPACO - CROCHE 13.0CM X 30.0CM | CLINICA MEDICA | MATERIAL DE CONSUMO | GAZE | PC | 54.858.014/0001-70 | ESSITY SOLUCOES MEDICAS DO BRASIL COMERCIO E DISTRIBUICAO LTDA | 20 |  |  | Material de consumo hospitalar | TUSS | 01/02/2020 | EM ANALISE | EM ANALISE
79023371 | 10224000017 | COMPRESSA DE GAZE CIRURGICA ESTERIL NEVE COM FILAMENTO RADIO | 01/02/2020 | 30/06/2023 | REGISTRO CANCELADO ANVISA | 3,2520 | REGISTRO CANCELADO ANVISA 30/08/21 | COMPRESSA DE GAZE CIRURGICA ESTERIL NEVE COM FILAMENTO RADIOPACO - COMPRESSA DE GAZE CIRURGICA ESTERIL NEVE COM FILAMENTO RADIOPACO - CROCHE 13.5CM X 28.5CM | COMPRESSA DE GAZE CIRURGICA ESTERIL NEVE COM FILAMENTO RADIOPACO - COMPRESSA DE GAZE CIRURGICA ESTERIL NEVE COM FILAMENTO RADIOPACO - CROCHE 13.5CM X 28.5CM | CLINICA MEDICA | MATERIAL DE CONSUMO | GAZE | PC | 54.858.014/0001-70 | ESSITY SOLUCOES MEDICAS DO BRASIL COMERCIO E DISTRIBUICAO LTDA | 20 |  |  | Material de consumo hospitalar | TUSS | 01/02/2020 | EM ANALISE | EM ANALISE
79023312 | 10224000017 | COMPRESSA DE GAZE CIRURGICA ESTERIL NEVE COM FILAMENTO RADIO | 01/02/2020 | 30/06/2023 | REGISTRO CANCELADO ANVISA | 3,2520 | REGISTRO CANCELADO ANVISA 30/08/21 | COMPRESSA DE GAZE CIRURGICA ESTERIL NEVE COM FILAMENTO RADIOPACO - COMPRESSA DE GAZE CIRURGICA ESTERIL NEVE COM FILAMENTO RADIOPACO - CROCHE 14.0CM X 28.0CM | COMPRESSA DE GAZE CIRURGICA ESTERIL NEVE COM FILAMENTO RADIOPACO - COMPRESSA DE GAZE CIRURGICA ESTERIL NEVE COM FILAMENTO RADIOPACO - CROCHE 14.0CM X 28.0CM | CLINICA MEDICA | MATERIAL DE CONSUMO | GAZE | PC | 54.858.014/0001-70 | ESSITY SOLUCOES MEDICAS DO BRASIL COMERCIO E DISTRIBUICAO LTDA | 20 |  |  | Material de consumo hospitalar | TUSS | 01/02/2020 | EM ANALISE | EM ANALISE
79023487 | 10224000017 | COMPRESSA DE GAZE CIRURGICA ESTERIL NEVE COM FILAMENTO RADIO | 01/02/2020 | 30/06/2023 | REGISTRO CANCELADO ANVISA | 3,2520 | REGISTRO CANCELADO ANVISA 30/08/21 | COMPRESSA DE GAZE CIRURGICA ESTERIL NEVE COM FILAMENTO RADIOPACO - COMPRESSA DE GAZE CIRURGICA ESTERIL NEVE COM FILAMENTO RADIOPACO - CROCHE 14.0CM X 28.5CM | COMPRESSA DE GAZE CIRURGICA ESTERIL NEVE COM FILAMENTO RADIOPACO - COMPRESSA DE GAZE CIRURGICA ESTERIL NEVE COM FILAMENTO RADIOPACO - CROCHE 14.0CM X 28.5CM | CLINICA MEDICA | MATERIAL DE CONSUMO | GAZE | PC | 54.858.014/0001-70 | ESSITY SOLUCOES MEDICAS DO BRASIL COMERCIO E DISTRIBUICAO LTDA | 20 |  |  | Material de consumo hospitalar | TUSS | 01/02/2020 | EM ANALISE | EM ANALISE
79023185 | 10224000017 | COMPRESSA DE GAZE CIRURGICA ESTERIL NEVE COM FILAMENTO RADIO | 01/02/2020 | 30/06/2023 | REGISTRO CANCELADO ANVISA | 3,2520 | REGISTRO CANCELADO ANVISA 30/08/21 | COMPRESSA DE GAZE CIRURGICA ESTERIL NEVE COM FILAMENTO RADIOPACO - COMPRESSA DE GAZE CIRURGICA ESTERIL NEVE COM FILAMENTO RADIOPACO - CROCHE 15.0CM X 30.0CM | COMPRESSA DE GAZE CIRURGICA ESTERIL NEVE COM FILAMENTO RADIOPACO - COMPRESSA DE GAZE CIRURGICA ESTERIL NEVE COM FILAMENTO RADIOPACO - CROCHE 15.0CM X 30.0CM | CLINICA MEDICA | MATERIAL DE CONSUMO | GAZE | PC | 54.858.014/0001-70 | ESSITY SOLUCOES MEDICAS DO BRASIL COMERCIO E DISTRIBUICAO LTDA | 20 |  |  | Material de consumo hospitalar | TUSS | 01/02/2020 | EM ANALISE | EM ANALISE
79023410 | 10224000017 | COMPRESSA DE GAZE CIRURGICA ESTERIL NEVE COM FILAMENTO RADIO | 01/02/2020 | 30/06/2023 | REGISTRO CANCELADO ANVISA | 1,6200 | REGISTRO CANCELADO ANVISA 30/08/21 | COMPRESSA DE GAZE CIRURGICA ESTERIL NEVE COM FILAMENTO RADIOPACO - COMPRESSA DE GAZE CIRURGICA ESTERIL NEVE COM FILAMENTO RADIOPACO - CROCHE 2.0CM X 4.0M | COMPRESSA DE GAZE CIRURGICA ESTERIL NEVE COM FILAMENTO RADIOPACO - COMPRESSA DE GAZE CIRURGICA ESTERIL NEVE COM FILAMENTO RADIOPACO - CROCHE 2.0CM X 4.0M | CLINICA MEDICA | MATERIAL DE CONSUMO | GAZE | PC | 54.858.014/0001-70 | ESSITY SOLUCOES MEDICAS DO BRASIL COMERCIO E DISTRIBUICAO LTDA | 20 |  |  | Material de consumo hospitalar | TUSS | 01/02/2020 | EM ANALISE | EM ANALISE
79023444 | 10224000017 | COMPRESSA DE GAZE CIRURGICA ESTERIL NEVE COM FILAMENTO RADIO | 01/02/2020 | 30/06/2023 | REGISTRO CANCELADO ANVISA | 3,2520 | REGISTRO CANCELADO ANVISA 30/08/21 | COMPRESSA DE GAZE CIRURGICA ESTERIL NEVE COM FILAMENTO RADIOPACO - COMPRESSA DE GAZE CIRURGICA ESTERIL NEVE COM FILAMENTO RADIOPACO - CROCHE 20.0CM X 40.0CM | COMPRESSA DE GAZE CIRURGICA ESTERIL NEVE COM FILAMENTO RADIOPACO - COMPRESSA DE GAZE CIRURGICA ESTERIL NEVE COM FILAMENTO RADIOPACO - CROCHE 20.0CM X 40.0CM | CLINICA MEDICA | MATERIAL DE CONSUMO | GAZE | PC | 54.858.014/0001-70 | ESSITY SOLUCOES MEDICAS DO BRASIL COMERCIO E DISTRIBUICAO LTDA | 20 |  |  | Material de consumo hospitalar | TUSS | 01/02/2020 | EM ANALISE | EM ANALISE
79023479 | 10224000017 | COMPRESSA DE GAZE CIRURGICA ESTERIL NEVE COM FILAMENTO RADIO | 01/02/2020 | 30/06/2023 | REGISTRO CANCELADO ANVISA | 3,2520 | REGISTRO CANCELADO ANVISA 30/08/21 | COMPRESSA DE GAZE CIRURGICA ESTERIL NEVE COM FILAMENTO RADIOPACO - COMPRESSA DE GAZE CIRURGICA ESTERIL NEVE COM FILAMENTO RADIOPACO - CROCHE 23.0CM X 25.0CM | COMPRESSA DE GAZE CIRURGICA ESTERIL NEVE COM FILAMENTO RADIOPACO - COMPRESSA DE GAZE CIRURGICA ESTERIL NEVE COM FILAMENTO RADIOPACO - CROCHE 23.0CM X 25.0CM | CLINICA MEDICA | MATERIAL DE CONSUMO | GAZE | PC | 54.858.014/0001-70 | ESSITY SOLUCOES MEDICAS DO BRASIL COMERCIO E DISTRIBUICAO LTDA | 20 |  |  | Material de consumo hospitalar | TUSS | 01/02/2020 | EM ANALISE | EM ANALISE
79023282 | 10224000017 | COMPRESSA DE GAZE CIRURGICA ESTERIL NEVE COM FILAMENTO RADIO | 01/02/2020 | 30/06/2023 | REGISTRO CANCELADO ANVISA | 3,2520 | REGISTRO CANCELADO ANVISA 30/08/21 | COMPRESSA DE GAZE CIRURGICA ESTERIL NEVE COM FILAMENTO RADIOPACO - COMPRESSA DE GAZE CIRURGICA ESTERIL NEVE COM FILAMENTO RADIOPACO - CROCHE 28.0CM X 25.0CM | COMPRESSA DE GAZE CIRURGICA ESTERIL NEVE COM FILAMENTO RADIOPACO - COMPRESSA DE GAZE CIRURGICA ESTERIL NEVE COM FILAMENTO RADIOPACO - CROCHE 28.0CM X 25.0CM | CLINICA MEDICA | MATERIAL DE CONSUMO | GAZE | PC | 54.858.014/0001-70 | ESSITY SOLUCOES MEDICAS DO BRASIL COMERCIO E DISTRIBUICAO LTDA | 20 |  |  | Material de consumo hospitalar | TUSS | 01/02/2020 | EM ANALISE | EM ANALISE
79023207 | 10224000017 | COMPRESSA DE GAZE CIRURGICA ESTERIL NEVE COM FILAMENTO RADIO | 01/02/2020 | 30/06/2023 | REGISTRO CANCELADO ANVISA | 3,2520 | REGISTRO CANCELADO ANVISA 30/08/21 | COMPRESSA DE GAZE CIRURGICA ESTERIL NEVE COM FILAMENTO RADIOPACO - COMPRESSA DE GAZE CIRURGICA ESTERIL NEVE COM FILAMENTO RADIOPACO - CROCHE 30.0CM X 30.0CM | COMPRESSA DE GAZE CIRURGICA ESTERIL NEVE COM FILAMENTO RADIOPACO - COMPRESSA DE GAZE CIRURGICA ESTERIL NEVE COM FILAMENTO RADIOPACO - CROCHE 30.0CM X 30.0CM | CLINICA MEDICA | MATERIAL DE CONSUMO | GAZE | PC | 54.858.014/0001-70 | ESSITY SOLUCOES MEDICAS DO BRASIL COMERCIO E DISTRIBUICAO LTDA | 20 |  |  | Material de consumo hospitalar | TUSS | 01/02/2020 | EM ANALISE | EM ANALISE
79023460 | 10224000017 | COMPRESSA DE GAZE CIRURGICA ESTERIL NEVE COM FILAMENTO RADIO | 01/02/2020 | 30/06/2023 | REGISTRO CANCELADO ANVISA | 3,2520 | REGISTRO CANCELADO ANVISA 30/08/21 | COMPRESSA DE GAZE CIRURGICA ESTERIL NEVE COM FILAMENTO RADIOPACO - COMPRESSA DE GAZE CIRURGICA ESTERIL NEVE COM FILAMENTO RADIOPACO - CROCHE 45.0CM X 45.0CM | COMPRESSA DE GAZE CIRURGICA ESTERIL NEVE COM FILAMENTO RADIOPACO - COMPRESSA DE GAZE CIRURGICA ESTERIL NEVE COM FILAMENTO RADIOPACO - CROCHE 45.0CM X 45.0CM | CLINICA MEDICA | MATERIAL DE CONSUMO | GAZE | PC | 54.858.014/0001-70 | ESSITY SOLUCOES MEDICAS DO BRASIL COMERCIO E DISTRIBUICAO LTDA | 20 |  |  | Material de consumo hospitalar | TUSS | 01/02/2020 | EM ANALISE | EM ANALISE
79023320 | 10224000017 | COMPRESSA DE GAZE CIRURGICA ESTERIL NEVE COM FILAMENTO RADIO | 01/02/2020 | 30/06/2023 | REGISTRO CANCELADO ANVISA | 3,2520 | REGISTRO CANCELADO ANVISA 30/08/21 | COMPRESSA DE GAZE CIRURGICA ESTERIL NEVE COM FILAMENTO RADIOPACO - COMPRESSA DE GAZE CIRURGICA ESTERIL NEVE COM FILAMENTO RADIOPACO - CROCHE 45.0CM X 50.0M | COMPRESSA DE GAZE CIRURGICA ESTERIL NEVE COM FILAMENTO RADIOPACO - COMPRESSA DE GAZE CIRURGICA ESTERIL NEVE COM FILAMENTO RADIOPACO - CROCHE 45.0CM X 50.0M | CLINICA MEDICA | MATERIAL DE CONSUMO | GAZE | PC | 54.858.014/0001-70 | ESSITY SOLUCOES MEDICAS DO BRASIL COMERCIO E DISTRIBUICAO LTDA | 20 |  |  | Material de consumo hospitalar | TUSS | 01/02/2020 | EM ANALISE | EM ANALISE
79023134 | 10224000017 | COMPRESSA DE GAZE CIRURGICA ESTERIL NEVE COM FILAMENTO RADIO | 01/02/2020 | 30/06/2023 | REGISTRO CANCELADO ANVISA | 3,2520 | REGISTRO CANCELADO ANVISA 30/08/21 | COMPRESSA DE GAZE CIRURGICA ESTERIL NEVE COM FILAMENTO RADIOPACO - COMPRESSA DE GAZE CIRURGICA ESTERIL NEVE COM FILAMENTO RADIOPACO 12.0CM X 30.0CM | COMPRESSA DE GAZE CIRURGICA ESTERIL NEVE COM FILAMENTO RADIOPACO - COMPRESSA DE GAZE CIRURGICA ESTERIL NEVE COM FILAMENTO RADIOPACO 12.0CM X 30.0CM | CLINICA MEDICA | MATERIAL DE CONSUMO | GAZE | PC | 54.858.014/0001-70 | ESSITY SOLUCOES MEDICAS DO BRASIL COMERCIO E DISTRIBUICAO LTDA | 20 |  |  | Material de consumo hospitalar | TUSS | 01/02/2020 | EM ANALISE | EM ANALISE
79023398 | 10224000017 | COMPRESSA DE GAZE CIRURGICA ESTERIL NEVE COM FILAMENTO RADIO | 01/02/2020 | 30/06/2023 | REGISTRO CANCELADO ANVISA | 3,2520 | REGISTRO CANCELADO ANVISA 30/08/21 | COMPRESSA DE GAZE CIRURGICA ESTERIL NEVE COM FILAMENTO RADIOPACO - COMPRESSA DE GAZE CIRURGICA ESTERIL NEVE COM FILAMENTO RADIOPACO 13.0CM X 30.0CM | COMPRESSA DE GAZE CIRURGICA ESTERIL NEVE COM FILAMENTO RADIOPACO - COMPRESSA DE GAZE CIRURGICA ESTERIL NEVE COM FILAMENTO RADIOPACO 13.0CM X 30.0CM | CLINICA MEDICA | MATERIAL DE CONSUMO | GAZE | PC | 54.858.014/0001-70 | ESSITY SOLUCOES MEDICAS DO BRASIL COMERCIO E DISTRIBUICAO LTDA | 20 |  |  | Material de consumo hospitalar | TUSS | 01/02/2020 | EM ANALISE | EM ANALISE
79023274 | 10224000017 | COMPRESSA DE GAZE CIRURGICA ESTERIL NEVE COM FILAMENTO RADIO | 01/02/2020 | 30/06/2023 | REGISTRO CANCELADO ANVISA | 3,2520 | REGISTRO CANCELADO ANVISA 30/08/21 | COMPRESSA DE GAZE CIRURGICA ESTERIL NEVE COM FILAMENTO RADIOPACO - COMPRESSA DE GAZE CIRURGICA ESTERIL NEVE COM FILAMENTO RADIOPACO 13.5CM X 28.5CM | COMPRESSA DE GAZE CIRURGICA ESTERIL NEVE COM FILAMENTO RADIOPACO - COMPRESSA DE GAZE CIRURGICA ESTERIL NEVE COM FILAMENTO RADIOPACO 13.5CM X 28.5CM | CLINICA MEDICA | MATERIAL DE CONSUMO | GAZE | PC | 54.858.014/0001-70 | ESSITY SOLUCOES MEDICAS DO BRASIL COMERCIO E DISTRIBUICAO LTDA | 20 |  |  | Material de consumo hospitalar | TUSS | 01/02/2020 | EM ANALISE | EM ANALISE
79023541 | 10224000017 | COMPRESSA DE GAZE CIRURGICA ESTERIL NEVE COM FILAMENTO RADIO | 01/02/2020 | 30/06/2023 | REGISTRO CANCELADO ANVISA | 3,2520 | REGISTRO CANCELADO ANVISA 30/08/21 | COMPRESSA DE GAZE CIRURGICA ESTERIL NEVE COM FILAMENTO RADIOPACO - COMPRESSA DE GAZE CIRURGICA ESTERIL NEVE COM FILAMENTO RADIOPACO 14.0CM X 28.0CM | COMPRESSA DE GAZE CIRURGICA ESTERIL NEVE COM FILAMENTO RADIOPACO - COMPRESSA DE GAZE CIRURGICA ESTERIL NEVE COM FILAMENTO RADIOPACO 14.0CM X 28.0CM | CLINICA MEDICA | MATERIAL DE CONSUMO | GAZE | PC | 54.858.014/0001-70 | ESSITY SOLUCOES MEDICAS DO BRASIL COMERCIO E DISTRIBUICAO LTDA | 20 |  |  | Material de consumo hospitalar | TUSS | 01/02/2020 | EM ANALISE | EM ANALISE
79023290 | 10224000017 | COMPRESSA DE GAZE CIRURGICA ESTERIL NEVE COM FILAMENTO RADIO | 01/02/2020 | 30/06/2023 | REGISTRO CANCELADO ANVISA | 3,2520 | REGISTRO CANCELADO ANVISA 30/08/21 | COMPRESSA DE GAZE CIRURGICA ESTERIL NEVE COM FILAMENTO RADIOPACO - COMPRESSA DE GAZE CIRURGICA ESTERIL NEVE COM FILAMENTO RADIOPACO 14.0CM X 28.5CM | COMPRESSA DE GAZE CIRURGICA ESTERIL NEVE COM FILAMENTO RADIOPACO - COMPRESSA DE GAZE CIRURGICA ESTERIL NEVE COM FILAMENTO RADIOPACO 14.0CM X 28.5CM | CLINICA MEDICA | MATERIAL DE CONSUMO | GAZE | PC | 54.858.014/0001-70 | ESSITY SOLUCOES MEDICAS DO BRASIL COMERCIO E DISTRIBUICAO LTDA | 20 |  |  | Material de consumo hospitalar | TUSS | 01/02/2020 | EM ANALISE | EM ANALISE
79023347 | 10224000017 | COMPRESSA DE GAZE CIRURGICA ESTERIL NEVE COM FILAMENTO RADIO | 01/02/2020 | 30/06/2023 | REGISTRO CANCELADO ANVISA | 3,2520 | REGISTRO CANCELADO ANVISA 30/08/21 | COMPRESSA DE GAZE CIRURGICA ESTERIL NEVE COM FILAMENTO RADIOPACO - COMPRESSA DE GAZE CIRURGICA ESTERIL NEVE COM FILAMENTO RADIOPACO 15.0CM X 30.0CM | COMPRESSA DE GAZE CIRURGICA ESTERIL NEVE COM FILAMENTO RADIOPACO - COMPRESSA DE GAZE CIRURGICA ESTERIL NEVE COM FILAMENTO RADIOPACO 15.0CM X 30.0CM | CLINICA MEDICA | MATERIAL DE CONSUMO | GAZE | PC | 54.858.014/0001-70 | ESSITY SOLUCOES MEDICAS DO BRASIL COMERCIO E DISTRIBUICAO LTDA | 20 |  |  | Material de consumo hospitalar | TUSS | 01/02/2020 | EM ANALISE | EM ANALISE
79023223 | 10224000017 | COMPRESSA DE GAZE CIRURGICA ESTERIL NEVE COM FILAMENTO RADIO | 01/02/2020 | 30/06/2023 | REGISTRO CANCELADO ANVISA | 1,4532 | REGISTRO CANCELADO ANVISA 30/08/21 | COMPRESSA DE GAZE CIRURGICA ESTERIL NEVE COM FILAMENTO RADIOPACO - COMPRESSA DE GAZE CIRURGICA ESTERIL NEVE COM FILAMENTO RADIOPACO 2.0CM X 4.0M | COMPRESSA DE GAZE CIRURGICA ESTERIL NEVE COM FILAMENTO RADIOPACO - COMPRESSA DE GAZE CIRURGICA ESTERIL NEVE COM FILAMENTO RADIOPACO 2.0CM X 4.0M | CLINICA MEDICA | MATERIAL DE CONSUMO | GAZE | PC | 54.858.014/0001-70 | ESSITY SOLUCOES MEDICAS DO BRASIL COMERCIO E DISTRIBUICAO LTDA | 20 |  |  | Material de consumo hospitalar | TUSS | 01/02/2020 | EM ANALISE | EM ANALISE
79023177 | 10224000017 | COMPRESSA DE GAZE CIRURGICA ESTERIL NEVE COM FILAMENTO RADIO | 01/02/2020 | 30/06/2023 | REGISTRO CANCELADO ANVISA | 1,4532 | REGISTRO CANCELADO ANVISA 30/08/21 | COMPRESSA DE GAZE CIRURGICA ESTERIL NEVE COM FILAMENTO RADIOPACO - COMPRESSA DE GAZE CIRURGICA ESTERIL NEVE COM FILAMENTO RADIOPACO 20.0CM X 40.0CM | COMPRESSA DE GAZE CIRURGICA ESTERIL NEVE COM FILAMENTO RADIOPACO - COMPRESSA DE GAZE CIRURGICA ESTERIL NEVE COM FILAMENTO RADIOPACO 20.0CM X 40.0CM | CLINICA MEDICA | MATERIAL DE CONSUMO | GAZE | PC | 54.858.014/0001-70 | ESSITY SOLUCOES MEDICAS DO BRASIL COMERCIO E DISTRIBUICAO LTDA | 20 |  |  | Material de consumo hospitalar | TUSS | 01/02/2020 | EM ANALISE | EM ANALISE
79023550 | 10224000017 | COMPRESSA DE GAZE CIRURGICA ESTERIL NEVE COM FILAMENTO RADIO | 01/02/2020 | 30/06/2023 | REGISTRO CANCELADO ANVISA | 3,2520 | REGISTRO CANCELADO ANVISA 30/08/21 | COMPRESSA DE GAZE CIRURGICA ESTERIL NEVE COM FILAMENTO RADIOPACO - COMPRESSA DE GAZE CIRURGICA ESTERIL NEVE COM FILAMENTO RADIOPACO 23.0CM X 25.0CM | COMPRESSA DE GAZE CIRURGICA ESTERIL NEVE COM FILAMENTO RADIOPACO - COMPRESSA DE GAZE CIRURGICA ESTERIL NEVE COM FILAMENTO RADIOPACO 23.0CM X 25.0CM | CLINICA MEDICA | MATERIAL DE CONSUMO | GAZE | PC | 54.858.014/0001-70 | ESSITY SOLUCOES MEDICAS DO BRASIL COMERCIO E DISTRIBUICAO LTDA | 20 |  |  | Material de consumo hospitalar | TUSS | 01/02/2020 | EM ANALISE | EM ANALISE
79023142 | 10224000017 | COMPRESSA DE GAZE CIRURGICA ESTERIL NEVE COM FILAMENTO RADIO | 01/02/2020 | 30/06/2023 | REGISTRO CANCELADO ANVISA | 3,2520 | REGISTRO CANCELADO ANVISA 30/08/21 | COMPRESSA DE GAZE CIRURGICA ESTERIL NEVE COM FILAMENTO RADIOPACO - COMPRESSA DE GAZE CIRURGICA ESTERIL NEVE COM FILAMENTO RADIOPACO 28.0CM X 25.0CM | COMPRESSA DE GAZE CIRURGICA ESTERIL NEVE COM FILAMENTO RADIOPACO - COMPRESSA DE GAZE CIRURGICA ESTERIL NEVE COM FILAMENTO RADIOPACO 28.0CM X 25.0CM | CLINICA MEDICA | MATERIAL DE CONSUMO | GAZE | PC | 54.858.014/0001-70 | ESSITY SOLUCOES MEDICAS DO BRASIL COMERCIO E DISTRIBUICAO LTDA | 20 |  |  | Material de consumo hospitalar | TUSS | 01/02/2020 | EM ANALISE | EM ANALISE
79023258 | 10224000017 | COMPRESSA DE GAZE CIRURGICA ESTERIL NEVE COM FILAMENTO RADIO | 01/02/2020 | 30/06/2023 | REGISTRO CANCELADO ANVISA | 3,2520 | REGISTRO CANCELADO ANVISA 30/08/21 | COMPRESSA DE GAZE CIRURGICA ESTERIL NEVE COM FILAMENTO RADIOPACO - COMPRESSA DE GAZE CIRURGICA ESTERIL NEVE COM FILAMENTO RADIOPACO 30.0CM X 30.0CM | COMPRESSA DE GAZE CIRURGICA ESTERIL NEVE COM FILAMENTO RADIOPACO - COMPRESSA DE GAZE CIRURGICA ESTERIL NEVE COM FILAMENTO RADIOPACO 30.0CM X 30.0CM | CLINICA MEDICA | MATERIAL DE CONSUMO | GAZE | PC | 54.858.014/0001-70 | ESSITY SOLUCOES MEDICAS DO BRASIL COMERCIO E DISTRIBUICAO LTDA | 20 |  |  | Material de consumo hospitalar | TUSS | 01/02/2020 | EM ANALISE | EM ANALISE
79023231 | 10224000017 | COMPRESSA DE GAZE CIRURGICA ESTERIL NEVE COM FILAMENTO RADIO | 01/02/2020 | 30/06/2023 | REGISTRO CANCELADO ANVISA | 3,2520 | REGISTRO CANCELADO ANVISA 30/08/21 | COMPRESSA DE GAZE CIRURGICA ESTERIL NEVE COM FILAMENTO RADIOPACO - COMPRESSA DE GAZE CIRURGICA ESTERIL NEVE COM FILAMENTO RADIOPACO 45.0CM X 45.0CM | COMPRESSA DE GAZE CIRURGICA ESTERIL NEVE COM FILAMENTO RADIOPACO - COMPRESSA DE GAZE CIRURGICA ESTERIL NEVE COM FILAMENTO RADIOPACO 45.0CM X 45.0CM | CLINICA MEDICA | MATERIAL DE CONSUMO | GAZE | PC | 54.858.014/0001-70 | ESSITY SOLUCOES MEDICAS DO BRASIL COMERCIO E DISTRIBUICAO LTDA | 20 |  |  | Material de consumo hospitalar | TUSS | 01/02/2020 | EM ANALISE | EM ANALISE
79023118 | 10224000017 | COMPRESSA DE GAZE CIRURGICA ESTERIL NEVE COM FILAMENTO RADIO | 01/02/2020 | 30/06/2023 | REGISTRO CANCELADO ANVISA | 3,2520 | REGISTRO CANCELADO ANVISA 30/08/21 | COMPRESSA DE GAZE CIRURGICA ESTERIL NEVE COM FILAMENTO RADIOPACO - COMPRESSA DE GAZE CIRURGICA ESTERIL NEVE COM FILAMENTO RADIOPACO 45.0CM X 50.0M | COMPRESSA DE GAZE CIRURGICA ESTERIL NEVE COM FILAMENTO RADIOPACO - COMPRESSA DE GAZE CIRURGICA ESTERIL NEVE COM FILAMENTO RADIOPACO 45.0CM X 50.0M | CLINICA MEDICA | MATERIAL DE CONSUMO | GAZE | PC | 54.858.014/0001-70 | ESSITY SOLUCOES MEDICAS DO BRASIL COMERCIO E DISTRIBUICAO LTDA | 20 |  |  | Material de consumo hospitalar | TUSS | 01/02/2020 | EM ANALISE | EM ANALISE
79023533 | 10224000017 | COMPRESSA DE GAZE CIRURGICA ESTERIL NEVE COM FILAMENTO RADIO | 01/02/2020 | 30/06/2023 | REGISTRO CANCELADO ANVISA | 3,2520 | REGISTRO CANCELADO ANVISA 30/08/21 | COMPRESSA DE GAZE CIRURGICA ESTERIL NEVE COM FILAMENTO RADIOPACO - COMPRESSA DE GAZE CIRURGICA ESTERIL NEVE COM FILAMENTO RADIOPACO 50.0CM X 91.0CM | COMPRESSA DE GAZE CIRURGICA ESTERIL NEVE COM FILAMENTO RADIOPACO - COMPRESSA DE GAZE CIRURGICA ESTERIL NEVE COM FILAMENTO RADIOPACO 50.0CM X 91.0CM | CLINICA MEDICA | MATERIAL DE CONSUMO | GAZE | PC | 54.858.014/0001-70 | ESSITY SOLUCOES MEDICAS DO BRASIL COMERCIO E DISTRIBUICAO LTDA | 20 |  |  | Material de consumo hospitalar | TUSS | 01/02/2020 | EM ANALISE | EM ANALISE
79023363 | 10224000017 | COMPRESSA DE GAZE CIRURGICA ESTERIL NEVE COM FILAMENTO RADIO | 01/02/2020 | 30/06/2023 | REGISTRO CANCELADO ANVISA | 0,4620 | REGISTRO CANCELADO ANVISA 30/08/21 | COMPRESSA DE GAZE CIRURGICA ESTERIL NEVE COM FILAMENTO RADIOPACO - COMPRESSA DE GAZE CIRURGICA ESTERIL NEVE COM FILAMENTO RADIOPACO 6.0CM X 6.0CM | COMPRESSA DE GAZE CIRURGICA ESTERIL NEVE COM FILAMENTO RADIOPACO - COMPRESSA DE GAZE CIRURGICA ESTERIL NEVE COM FILAMENTO RADIOPACO 6.0CM X 6.0CM | CLINICA MEDICA | MATERIAL DE CONSUMO | GAZE | PC | 54.858.014/0001-70 | ESSITY SOLUCOES MEDICAS DO BRASIL COMERCIO E DISTRIBUICAO LTDA | 20 |  |  | Material de consumo hospitalar | TUSS | 01/02/2020 | EM ANALISE | EM ANALISE
79023215 | 10224000017 | COMPRESSA DE GAZE CIRURGICA ESTERIL NEVE COM FILAMENTO RADIO | 01/02/2020 | 30/06/2023 | REGISTRO CANCELADO ANVISA | 3,2520 | REGISTRO CANCELADO ANVISA 30/08/21 | COMPRESSA DE GAZE CIRURGICA ESTERIL NEVE COM FILAMENTO RADIOPACO - COMPRESSA DE GAZE CIRURGICA ESTERIL NEVE COM FILAMENTO RADIOPACO 65.0CM X 65.0CM | COMPRESSA DE GAZE CIRURGICA ESTERIL NEVE COM FILAMENTO RADIOPACO - COMPRESSA DE GAZE CIRURGICA ESTERIL NEVE COM FILAMENTO RADIOPACO 65.0CM X 65.0CM | CLINICA MEDICA | MATERIAL DE CONSUMO | GAZE | PC | 54.858.014/0001-70 | ESSITY SOLUCOES MEDICAS DO BRASIL COMERCIO E DISTRIBUICAO LTDA | 20 |  |  | Material de consumo hospitalar | TUSS | 01/02/2020 | EM ANALISE | EM ANALISE
79023436 | 10224000017 | COMPRESSA DE GAZE CIRURGICA ESTERIL NEVE COM FILAMENTO RADIO | 01/02/2020 | 30/06/2023 | REGISTRO CANCELADO ANVISA | 0,4620 | REGISTRO CANCELADO ANVISA 30/08/21 | COMPRESSA DE GAZE CIRURGICA ESTERIL NEVE COM FILAMENTO RADIOPACO - COMPRESSA DE GAZE CIRURGICA ESTERIL NEVE COM FILAMENTO RADIOPACO 7.5CM X 0.6CM - LAPAROSCOPIA | COMPRESSA DE GAZE CIRURGICA ESTERIL NEVE COM FILAMENTO RADIOPACO - COMPRESSA DE GAZE CIRURGICA ESTERIL NEVE COM FILAMENTO RADIOPACO 7.5CM X 0.6CM - LAPAROSCOPIA | CLINICA MEDICA | MATERIAL DE CONSUMO | GAZE | PC | 54.858.014/0001-70 | ESSITY SOLUCOES MEDICAS DO BRASIL COMERCIO E DISTRIBUICAO LTDA | 20 |  |  | Material de consumo hospitalar | TUSS | 01/02/2020 | EM ANALISE | EM ANALISE
79023509 | 10224000017 | COMPRESSA DE GAZE CIRURGICA ESTERIL NEVE COM FILAMENTO RADIO | 01/02/2020 | 30/06/2023 | REGISTRO CANCELADO ANVISA | 0,9852 | REGISTRO CANCELADO ANVISA 30/08/21 | COMPRESSA DE GAZE CIRURGICA ESTERIL NEVE COM FILAMENTO RADIOPACO - COMPRESSA DE GAZE CIRURGICA ESTERIL NEVE COM FILAMENTO RADIOPACO 7.5CM X 30.0CM | COMPRESSA DE GAZE CIRURGICA ESTERIL NEVE COM FILAMENTO RADIOPACO - COMPRESSA DE GAZE CIRURGICA ESTERIL NEVE COM FILAMENTO RADIOPACO 7.5CM X 30.0CM | CLINICA MEDICA | MATERIAL DE CONSUMO | GAZE | PC | 54.858.014/0001-70 | ESSITY SOLUCOES MEDICAS DO BRASIL COMERCIO E DISTRIBUICAO LTDA | 20 |  |  | Material de consumo hospitalar | TUSS | 01/02/2020 | EM ANALISE | EM ANALISE
79023401 | 10224000017 | COMPRESSA DE GAZE CIRURGICA ESTERIL NEVE COM FILAMENTO RADIO | 01/02/2020 | 30/06/2023 | REGISTRO CANCELADO ANVISA | 3,2520 | REGISTRO CANCELADO ANVISA 30/08/21 | COMPRESSA DE GAZE CIRURGICA ESTERIL NEVE COM FILAMENTO RADIOPACO - COMPRESSA DE GAZE CIRURGICA ESTERIL NEVE COM FILAMENTO RADIOPACO 91.0CM X 91.0CM | COMPRESSA DE GAZE CIRURGICA ESTERIL NEVE COM FILAMENTO RADIOPACO - COMPRESSA DE GAZE CIRURGICA ESTERIL NEVE COM FILAMENTO RADIOPACO 91.0CM X 91.0CM | CLINICA MEDICA | MATERIAL DE CONSUMO | GAZE | PC | 54.858.014/0001-70 | ESSITY SOLUCOES MEDICAS DO BRASIL COMERCIO E DISTRIBUICAO LTDA | 20 |  |  | Material de consumo hospitalar | TUSS | 01/02/2020 | EM ANALISE | EM ANALISE
79023169 | 10224000017 | COMPRESSA DE GAZE CIRURGICA ESTERIL NEVE COM FILAMENTO RADIO | 01/02/2020 | 30/06/2023 | REGISTRO CANCELADO ANVISA | 0,0013 | REGISTRO CANCELADO ANVISA 30/08/21 | COMPRESSA DE GAZE CIRURGICA ESTERIL NEVE COM FILAMENTO RADIOPACO - COMPRESSA DE GAZE CIRURGICA ESTERIL NEVE COM FILAMENTO RADIOPACO 91.0CM X 91.0M | COMPRESSA DE GAZE CIRURGICA ESTERIL NEVE COM FILAMENTO RADIOPACO - COMPRESSA DE GAZE CIRURGICA ESTERIL NEVE COM FILAMENTO RADIOPACO 91.0CM X 91.0M | CLINICA MEDICA | MATERIAL DE CONSUMO | GAZE | CM | 54.858.014/0001-70 | ESSITY SOLUCOES MEDICAS DO BRASIL COMERCIO E DISTRIBUICAO LTDA | 20 |  |  | Material de consumo hospitalar | TUSS | 01/02/2020 | EM ANALISE | EM ANALISE
79325483 | 10224000032 | 91,0 CM X 91,0 M - 9 FIOS/CM | 01/02/2020 | 30/06/2023 | REGISTRO CANCELADO ANVISA | 0,0137 | REGISTRO CANCELADO ANVISA 30/08/21 | COMPRESSA DE GAZE CIRURGICA NEVE SEM FILAMENTO RADIOPACO - 91,0 CM X 91,0 M - 9 FIOS/CM | COMPRESSA DE GAZE CIRURGICA NEVE SEM FILAMENTO RADIOPACO - 91,0 CM X 91,0 M - 9 FIOS/CM | CLINICA MEDICA | MATERIAL DE CONSUMO | COMPRESSA | CM | 54.858.014/0001-70 | ESSITY SOLUCOES MEDICAS DO BRASIL COMERCIO E DISTRIBUICAO LTDA | 20 |  |  | Material de consumo hospitalar | TUSS | 01/02/2020 | EM ANALISE | EM ANALISE
79326633 | 10224000032 | 91,0 CM X 91,0 M - 66 FIOS/CM | 01/02/2020 | 30/06/2023 | REGISTRO CANCELADO ANVISA | 0,0137 | REGISTRO CANCELADO ANVISA 30/08/21 | COMPRESSA DE GAZE CIRURGICA NEVE SEM FILAMENTO RADIOPACO - 91,0 CM X 91,0 M - 66 FIOS/CM | COMPRESSA DE GAZE CIRURGICA NEVE SEM FILAMENTO RADIOPACO - 91,0 CM X 91,0 M - 66 FIOS/CM | CLINICA MEDICA | MATERIAL DE CONSUMO | COMPRESSA | CM | 54.858.014/0001-70 | ESSITY SOLUCOES MEDICAS DO BRASIL COMERCIO E DISTRIBUICAO LTDA | 20 |  |  | Material de consumo hospitalar | TUSS | 01/02/2020 | EM ANALISE | EM ANALISE
79326404 | 10224000032 | 91,0 CM X 91,0 M - 60 FIOS/CM | 01/02/2020 | 30/06/2023 | REGISTRO CANCELADO ANVISA | 0,0137 | REGISTRO CANCELADO ANVISA 30/08/21 | COMPRESSA DE GAZE CIRURGICA NEVE SEM FILAMENTO RADIOPACO - 91,0 CM X 91,0 M - 60 FIOS/CM | COMPRESSA DE GAZE CIRURGICA NEVE SEM FILAMENTO RADIOPACO - 91,0 CM X 91,0 M - 60 FIOS/CM | CLINICA MEDICA | MATERIAL DE CONSUMO | COMPRESSA | CM | 54.858.014/0001-70 | ESSITY SOLUCOES MEDICAS DO BRASIL COMERCIO E DISTRIBUICAO LTDA | 20 |  |  | Material de consumo hospitalar | TUSS | 01/02/2020 | EM ANALISE | EM ANALISE
79326170 | 10224000032 | 91,0 CM X 91,0 M - 18 FIOS/CM | 01/02/2020 | 30/06/2023 | REGISTRO CANCELADO ANVISA | 0,0137 | REGISTRO CANCELADO ANVISA 30/08/21 | COMPRESSA DE GAZE CIRURGICA NEVE SEM FILAMENTO RADIOPACO - 91,0 CM X 91,0 M - 18 FIOS/CM | COMPRESSA DE GAZE CIRURGICA NEVE SEM FILAMENTO RADIOPACO - 91,0 CM X 91,0 M - 18 FIOS/CM | CLINICA MEDICA | MATERIAL DE CONSUMO | COMPRESSA | CM | 54.858.014/0001-70 | ESSITY SOLUCOES MEDICAS DO BRASIL COMERCIO E DISTRIBUICAO LTDA | 20 |  |  | Material de consumo hospitalar | TUSS | 01/02/2020 | EM ANALISE | EM ANALISE
79325947 | 10224000032 | 91,0 CM X 91,0 M - 13 FIOS/CM | 01/02/2020 | 30/06/2023 | REGISTRO CANCELADO ANVISA | 0,0137 | REGISTRO CANCELADO ANVISA 30/08/21 | COMPRESSA DE GAZE CIRURGICA NEVE SEM FILAMENTO RADIOPACO - 91,0 CM X 91,0 M - 13 FIOS/CM | COMPRESSA DE GAZE CIRURGICA NEVE SEM FILAMENTO RADIOPACO - 91,0 CM X 91,0 M - 13 FIOS/CM | CLINICA MEDICA | MATERIAL DE CONSUMO | COMPRESSA | CM | 54.858.014/0001-70 | ESSITY SOLUCOES MEDICAS DO BRASIL COMERCIO E DISTRIBUICAO LTDA | 20 |  |  | Material de consumo hospitalar | TUSS | 01/02/2020 | EM ANALISE | EM ANALISE
79325718 | 10224000032 | 91,0 CM X 91,0 M - 11 FIOS/CM | 01/02/2020 | 30/06/2023 | REGISTRO CANCELADO ANVISA | 0,0137 | REGISTRO CANCELADO ANVISA 30/08/21 | COMPRESSA DE GAZE CIRURGICA NEVE SEM FILAMENTO RADIOPACO - 91,0 CM X 91,0 M - 11 FIOS/CM | COMPRESSA DE GAZE CIRURGICA NEVE SEM FILAMENTO RADIOPACO - 91,0 CM X 91,0 M - 11 FIOS/CM | CLINICA MEDICA | MATERIAL DE CONSUMO | COMPRESSA | CM | 54.858.014/0001-70 | ESSITY SOLUCOES MEDICAS DO BRASIL COMERCIO E DISTRIBUICAO LTDA | 20 |  |  | Material de consumo hospitalar | TUSS | 01/02/2020 | EM ANALISE | EM ANALISE
79325475 | 10224000032 | 91,0 CM X 91,0 CM - 9 FIOS/CM | 01/02/2020 | 30/06/2023 | REGISTRO CANCELADO ANVISA | 6,7920 | REGISTRO CANCELADO ANVISA 30/08/21 | COMPRESSA DE GAZE CIRURGICA NEVE SEM FILAMENTO RADIOPACO - 91,0 CM X 91,0 CM - 9 FIOS/CM | COMPRESSA DE GAZE CIRURGICA NEVE SEM FILAMENTO RADIOPACO - 91,0 CM X 91,0 CM - 9 FIOS/CM | CLINICA MEDICA | MATERIAL DE CONSUMO | COMPRESSA | UN | 54.858.014/0001-70 | ESSITY SOLUCOES MEDICAS DO BRASIL COMERCIO E DISTRIBUICAO LTDA | 20 |  |  | Material de consumo hospitalar | TUSS | 01/02/2020 | EM ANALISE | EM ANALISE
79326625 | 10224000032 | 91,0 CM X 91,0 CM - 66 FIOS/CM | 01/02/2020 | 30/06/2023 | REGISTRO CANCELADO ANVISA | 6,7920 | REGISTRO CANCELADO ANVISA 30/08/21 | COMPRESSA DE GAZE CIRURGICA NEVE SEM FILAMENTO RADIOPACO - 91,0 CM X 91,0 CM - 66 FIOS/CM | COMPRESSA DE GAZE CIRURGICA NEVE SEM FILAMENTO RADIOPACO - 91,0 CM X 91,0 CM - 66 FIOS/CM | CLINICA MEDICA | MATERIAL DE CONSUMO | COMPRESSA | UN | 54.858.014/0001-70 | ESSITY SOLUCOES MEDICAS DO BRASIL COMERCIO E DISTRIBUICAO LTDA | 20 |  |  | Material de consumo hospitalar | TUSS | 01/02/2020 | EM ANALISE | EM ANALISE
79326390 | 10224000032 | 91,0 CM X 91,0 CM - 60 FIOS/CM | 01/02/2020 | 30/06/2023 | REGISTRO CANCELADO ANVISA | 6,7920 | REGISTRO CANCELADO ANVISA 30/08/21 | COMPRESSA DE GAZE CIRURGICA NEVE SEM FILAMENTO RADIOPACO - 91,0 CM X 91,0 CM - 60 FIOS/CM | COMPRESSA DE GAZE CIRURGICA NEVE SEM FILAMENTO RADIOPACO - 91,0 CM X 91,0 CM - 60 FIOS/CM | CLINICA MEDICA | MATERIAL DE CONSUMO | COMPRESSA | UN | 54.858.014/0001-70 | ESSITY SOLUCOES MEDICAS DO BRASIL COMERCIO E DISTRIBUICAO LTDA | 20 |  |  | Material de consumo hospitalar | TUSS | 01/02/2020 | EM ANALISE | EM ANALISE
79326161 | 10224000032 | 91,0 CM X 91,0 CM - 18 FIOS/CM | 01/02/2020 | 30/06/2023 | REGISTRO CANCELADO ANVISA | 6,7920 | REGISTRO CANCELADO ANVISA 30/08/21 | COMPRESSA DE GAZE CIRURGICA NEVE SEM FILAMENTO RADIOPACO - 91,0 CM X 91,0 CM - 18 FIOS/CM | COMPRESSA DE GAZE CIRURGICA NEVE SEM FILAMENTO RADIOPACO - 91,0 CM X 91,0 CM - 18 FIOS/CM | CLINICA MEDICA | MATERIAL DE CONSUMO | COMPRESSA | UN | 54.858.014/0001-70 | ESSITY SOLUCOES MEDICAS DO BRASIL COMERCIO E DISTRIBUICAO LTDA | 20 |  |  | Material de consumo hospitalar | TUSS | 01/02/2020 | EM ANALISE | EM ANALISE
79325939 | 10224000032 | 91,0 CM X 91,0 CM - 13 FIOS/CM | 01/02/2020 | 30/06/2023 | REGISTRO CANCELADO ANVISA | 6,7920 | REGISTRO CANCELADO ANVISA 30/08/21 | COMPRESSA DE GAZE CIRURGICA NEVE SEM FILAMENTO RADIOPACO - 91,0 CM X 91,0 CM - 13 FIOS/CM | COMPRESSA DE GAZE CIRURGICA NEVE SEM FILAMENTO RADIOPACO - 91,0 CM X 91,0 CM - 13 FIOS/CM | CLINICA MEDICA | MATERIAL DE CONSUMO | COMPRESSA | UN | 54.858.014/0001-70 | ESSITY SOLUCOES MEDICAS DO BRASIL COMERCIO E DISTRIBUICAO LTDA | 20 |  |  | Material de consumo hospitalar | TUSS | 01/02/2020 | EM ANALISE | EM ANALISE
79325700 | 10224000032 | 91,0 CM X 91,0 CM - 11 FIOS/CM | 01/02/2020 | 30/06/2023 | REGISTRO CANCELADO ANVISA | 6,7920 | REGISTRO CANCELADO ANVISA 30/08/21 | COMPRESSA DE GAZE CIRURGICA NEVE SEM FILAMENTO RADIOPACO - 91,0 CM X 91,0 CM - 11 FIOS/CM | COMPRESSA DE GAZE CIRURGICA NEVE SEM FILAMENTO RADIOPACO - 91,0 CM X 91,0 CM - 11 FIOS/CM | CLINICA MEDICA | MATERIAL DE CONSUMO | COMPRESSA | UN | 54.858.014/0001-70 | ESSITY SOLUCOES MEDICAS DO BRASIL COMERCIO E DISTRIBUICAO LTDA | 20 |  |  | Material de consumo hospitalar | TUSS | 01/02/2020 | EM ANALISE | EM ANALISE
79325289 | 10224000032 | 7,5 CM X 7,5 CM - 9 FIOS/CM | 01/02/2020 | 30/06/2023 | REGISTRO CANCELADO ANVISA | 0,0780 | REGISTRO CANCELADO ANVISA 30/08/21 | COMPRESSA DE GAZE CIRURGICA NEVE SEM FILAMENTO RADIOPACO - 7,5 CM X 7,5 CM - 9 FIOS/CM | COMPRESSA DE GAZE CIRURGICA NEVE SEM FILAMENTO RADIOPACO - 7,5 CM X 7,5 CM - 9 FIOS/CM | CLINICA MEDICA | MATERIAL DE CONSUMO | COMPRESSA | UN | 54.858.014/0001-70 | ESSITY SOLUCOES MEDICAS DO BRASIL COMERCIO E DISTRIBUICAO LTDA | 20 |  |  | Material de consumo hospitalar | TUSS | 01/02/2020 | EM ANALISE | EM ANALISE
79326439 | 10224000032 | 7,5 CM X 7,5 CM - 66 FIOS/CM | 01/02/2020 | 30/06/2023 | REGISTRO CANCELADO ANVISA | 0,0756 | REGISTRO CANCELADO ANVISA 30/08/21 | COMPRESSA DE GAZE CIRURGICA NEVE SEM FILAMENTO RADIOPACO - 7,5 CM X 7,5 CM - 66 FIOS/CM | COMPRESSA DE GAZE CIRURGICA NEVE SEM FILAMENTO RADIOPACO - 7,5 CM X 7,5 CM - 66 FIOS/CM | CLINICA MEDICA | MATERIAL DE CONSUMO | COMPRESSA | UN | 54.858.014/0001-70 | ESSITY SOLUCOES MEDICAS DO BRASIL COMERCIO E DISTRIBUICAO LTDA | 20 |  |  | Material de consumo hospitalar | TUSS | 01/02/2020 | EM ANALISE | EM ANALISE
79326200 | 10224000032 | 7,5 CM X 7,5 CM - 60 FIOS/CM | 01/02/2020 | 30/06/2023 | REGISTRO CANCELADO ANVISA | 0,0756 | REGISTRO CANCELADO ANVISA 30/08/21 | COMPRESSA DE GAZE CIRURGICA NEVE SEM FILAMENTO RADIOPACO - 7,5 CM X 7,5 CM - 60 FIOS/CM | COMPRESSA DE GAZE CIRURGICA NEVE SEM FILAMENTO RADIOPACO - 7,5 CM X 7,5 CM - 60 FIOS/CM | CLINICA MEDICA | MATERIAL DE CONSUMO | COMPRESSA | UN | 54.858.014/0001-70 | ESSITY SOLUCOES MEDICAS DO BRASIL COMERCIO E DISTRIBUICAO LTDA | 20 |  |  | Material de consumo hospitalar | TUSS | 01/02/2020 | EM ANALISE | EM ANALISE
79325971 | 10224000032 | 7,5 CM X 7,5 CM - 18 FIOS/CM | 01/02/2020 | 30/06/2023 | REGISTRO CANCELADO ANVISA | 0,0756 | REGISTRO CANCELADO ANVISA 30/08/21 | COMPRESSA DE GAZE CIRURGICA NEVE SEM FILAMENTO RADIOPACO - 7,5 CM X 7,5 CM - 18 FIOS/CM | COMPRESSA DE GAZE CIRURGICA NEVE SEM FILAMENTO RADIOPACO - 7,5 CM X 7,5 CM - 18 FIOS/CM | CLINICA MEDICA | MATERIAL DE CONSUMO | COMPRESSA | UN | 54.858.014/0001-70 | ESSITY SOLUCOES MEDICAS DO BRASIL COMERCIO E DISTRIBUICAO LTDA | 20 |  |  | Material de consumo hospitalar | TUSS | 01/02/2020 | EM ANALISE | EM ANALISE
79325742 | 10224000032 | 7,5 CM X 7,5 CM - 13 FIOS/CM | 01/02/2020 | 30/04/2023 | REGISTRO CANCELADO ANVISA | 0,1068 | REGISTRO CANCELADO ANVISA 13/12/21 | COMPRESSA DE GAZE CIRURGICA NEVE SEM FILAMENTO RADIOPACO - 7,5 CM X 7,5 CM - 13 FIOS/CM | COMPRESSA DE GAZE CIRURGICA NEVE SEM FILAMENTO RADIOPACO - 7,5 CM X 7,5 CM - 13 FIOS/CM | CLINICA MEDICA | MATERIAL DE CONSUMO | COMPRESSA | UN | 54.858.014/0001-70 | ESSITY SOLUCOES MEDICAS DO BRASIL COMERCIO E DISTRIBUICAO LTDA | 20 |  |  | Material de consumo hospitalar | TUSS | 01/02/2020 | EM ANALISE | EM ANALISE
79325513 | 10224000032 | 7,5 CM X 7,5 CM - 11 FIOS/CM | 01/02/2020 | 30/04/2023 | REGISTRO CANCELADO ANVISA | 0,0456 | REGISTRO CANCELADO ANVISA 13/12/21 | COMPRESSA DE GAZE CIRURGICA NEVE SEM FILAMENTO RADIOPACO - 7,5 CM X 7,5 CM - 11 FIOS/CM | COMPRESSA DE GAZE CIRURGICA NEVE SEM FILAMENTO RADIOPACO - 7,5 CM X 7,5 CM - 11 FIOS/CM | CLINICA MEDICA | MATERIAL DE CONSUMO | COMPRESSA | UN | 54.858.014/0001-70 | ESSITY SOLUCOES MEDICAS DO BRASIL COMERCIO E DISTRIBUICAO LTDA | 20 |  |  | Material de consumo hospitalar | TUSS | 01/02/2020 | EM ANALISE | EM ANALISE
79325319 | 10224000032 | 7,5 CM X 30,0 CM - 9 FIOS/CM | 01/02/2020 | 30/06/2023 | REGISTRO CANCELADO ANVISA | 2,1480 | REGISTRO CANCELADO ANVISA 30/08/21 | COMPRESSA DE GAZE CIRURGICA NEVE SEM FILAMENTO RADIOPACO - 7,5 CM X 30,0 CM - 9 FIOS/CM | COMPRESSA DE GAZE CIRURGICA NEVE SEM FILAMENTO RADIOPACO - 7,5 CM X 30,0 CM - 9 FIOS/CM | CLINICA MEDICA | MATERIAL DE CONSUMO | COMPRESSA | UN | 54.858.014/0001-70 | ESSITY SOLUCOES MEDICAS DO BRASIL COMERCIO E DISTRIBUICAO LTDA | 20 |  |  | Material de consumo hospitalar | TUSS | 01/02/2020 | EM ANALISE | EM ANALISE
79326463 | 10224000032 | 7,5 CM X 30,0 CM - 66 FIOS/CM | 01/02/2020 | 30/06/2023 | REGISTRO CANCELADO ANVISA | 2,1480 | REGISTRO CANCELADO ANVISA 30/08/21 | COMPRESSA DE GAZE CIRURGICA NEVE SEM FILAMENTO RADIOPACO - 7,5 CM X 30,0 CM - 66 FIOS/CM | COMPRESSA DE GAZE CIRURGICA NEVE SEM FILAMENTO RADIOPACO - 7,5 CM X 30,0 CM - 66 FIOS/CM | CLINICA MEDICA | MATERIAL DE CONSUMO | COMPRESSA | UN | 54.858.014/0001-70 | ESSITY SOLUCOES MEDICAS DO BRASIL COMERCIO E DISTRIBUICAO LTDA | 20 |  |  | Material de consumo hospitalar | TUSS | 01/02/2020 | EM ANALISE | EM ANALISE
79326234 | 10224000032 | 7,5 CM X 30,0 CM - 60 FIOS/CM | 01/02/2020 | 30/06/2023 | REGISTRO CANCELADO ANVISA | 2,1480 | REGISTRO CANCELADO ANVISA 30/08/21 | COMPRESSA DE GAZE CIRURGICA NEVE SEM FILAMENTO RADIOPACO - 7,5 CM X 30,0 CM - 60 FIOS/CM | COMPRESSA DE GAZE CIRURGICA NEVE SEM FILAMENTO RADIOPACO - 7,5 CM X 30,0 CM - 60 FIOS/CM | CLINICA MEDICA | MATERIAL DE CONSUMO | COMPRESSA | UN | 54.858.014/0001-70 | ESSITY SOLUCOES MEDICAS DO BRASIL COMERCIO E DISTRIBUICAO LTDA | 20 |  |  | Material de consumo hospitalar | TUSS | 01/02/2020 | EM ANALISE | EM ANALISE
79326005 | 10224000032 | 7,5 CM X 30,0 CM - 18 FIOS/CM | 01/02/2020 | 30/06/2023 | REGISTRO CANCELADO ANVISA | 2,1480 | REGISTRO CANCELADO ANVISA 30/08/21 | COMPRESSA DE GAZE CIRURGICA NEVE SEM FILAMENTO RADIOPACO - 7,5 CM X 30,0 CM - 18 FIOS/CM | COMPRESSA DE GAZE CIRURGICA NEVE SEM FILAMENTO RADIOPACO - 7,5 CM X 30,0 CM - 18 FIOS/CM | CLINICA MEDICA | MATERIAL DE CONSUMO | COMPRESSA | UN | 54.858.014/0001-70 | ESSITY SOLUCOES MEDICAS DO BRASIL COMERCIO E DISTRIBUICAO LTDA | 20 |  |  | Material de consumo hospitalar | TUSS | 01/02/2020 | EM ANALISE | EM ANALISE
79325777 | 10224000032 | 7,5 CM X 30,0 CM - 13 FIOS/CM | 01/02/2020 | 30/06/2023 | REGISTRO CANCELADO ANVISA | 2,1480 | REGISTRO CANCELADO ANVISA 30/08/21 | COMPRESSA DE GAZE CIRURGICA NEVE SEM FILAMENTO RADIOPACO - 7,5 CM X 30,0 CM - 13 FIOS/CM | COMPRESSA DE GAZE CIRURGICA NEVE SEM FILAMENTO RADIOPACO - 7,5 CM X 30,0 CM - 13 FIOS/CM | CLINICA MEDICA | MATERIAL DE CONSUMO | COMPRESSA | UN | 54.858.014/0001-70 | ESSITY SOLUCOES MEDICAS DO BRASIL COMERCIO E DISTRIBUICAO LTDA | 20 |  |  | Material de consumo hospitalar | TUSS | 01/02/2020 | EM ANALISE | EM ANALISE
79325548 | 10224000032 | 7,5 CM X 30,0 CM - 11 FIOS/CM | 01/02/2020 | 30/06/2023 | REGISTRO CANCELADO ANVISA | 2,1480 | REGISTRO CANCELADO ANVISA 30/08/21 | COMPRESSA DE GAZE CIRURGICA NEVE SEM FILAMENTO RADIOPACO - 7,5 CM X 30,0 CM - 11 FIOS/CM | COMPRESSA DE GAZE CIRURGICA NEVE SEM FILAMENTO RADIOPACO - 7,5 CM X 30,0 CM - 11 FIOS/CM | CLINICA MEDICA | MATERIAL DE CONSUMO | COMPRESSA | UN | 54.858.014/0001-70 | ESSITY SOLUCOES MEDICAS DO BRASIL COMERCIO E DISTRIBUICAO LTDA | 20 |  |  | Material de consumo hospitalar | TUSS | 01/02/2020 | EM ANALISE | EM ANALISE
79325467 | 10224000032 | 65,0 CM X 65,0 CM - 9 FIOS/CM | 01/02/2020 | 30/06/2023 | REGISTRO CANCELADO ANVISA | 6,7920 | REGISTRO CANCELADO ANVISA 30/08/21 | COMPRESSA DE GAZE CIRURGICA NEVE SEM FILAMENTO RADIOPACO - 65,0 CM X 65,0 CM - 9 FIOS/CM | COMPRESSA DE GAZE CIRURGICA NEVE SEM FILAMENTO RADIOPACO - 65,0 CM X 65,0 CM - 9 FIOS/CM | CLINICA MEDICA | MATERIAL DE CONSUMO | COMPRESSA | UN | 54.858.014/0001-70 | ESSITY SOLUCOES MEDICAS DO BRASIL COMERCIO E DISTRIBUICAO LTDA | 20 |  |  | Material de consumo hospitalar | TUSS | 01/02/2020 | EM ANALISE | EM ANALISE
79326617 | 10224000032 | 65,0 CM X 65,0 CM - 66 FIOS/CM | 01/02/2020 | 30/06/2023 | REGISTRO CANCELADO ANVISA | 6,7920 | REGISTRO CANCELADO ANVISA 30/08/21 | COMPRESSA DE GAZE CIRURGICA NEVE SEM FILAMENTO RADIOPACO - 65,0 CM X 65,0 CM - 66 FIOS/CM | COMPRESSA DE GAZE CIRURGICA NEVE SEM FILAMENTO RADIOPACO - 65,0 CM X 65,0 CM - 66 FIOS/CM | CLINICA MEDICA | MATERIAL DE CONSUMO | COMPRESSA | UN | 54.858.014/0001-70 | ESSITY SOLUCOES MEDICAS DO BRASIL COMERCIO E DISTRIBUICAO LTDA | 20 |  |  | Material de consumo hospitalar | TUSS | 01/02/2020 | EM ANALISE | EM ANALISE
79326382 | 10224000032 | 65,0 CM X 65,0 CM - 60 FIOS/CM | 01/02/2020 | 30/06/2023 | REGISTRO CANCELADO ANVISA | 6,7920 | REGISTRO CANCELADO ANVISA 30/08/21 | COMPRESSA DE GAZE CIRURGICA NEVE SEM FILAMENTO RADIOPACO - 65,0 CM X 65,0 CM - 60 FIOS/CM | COMPRESSA DE GAZE CIRURGICA NEVE SEM FILAMENTO RADIOPACO - 65,0 CM X 65,0 CM - 60 FIOS/CM | CLINICA MEDICA | MATERIAL DE CONSUMO | COMPRESSA | UN | 54.858.014/0001-70 | ESSITY SOLUCOES MEDICAS DO BRASIL COMERCIO E DISTRIBUICAO LTDA | 20 |  |  | Material de consumo hospitalar | TUSS | 01/02/2020 | EM ANALISE | EM ANALISE
79326153 | 10224000032 | 65,0 CM X 65,0 CM - 18 FIOS/CM | 01/02/2020 | 30/06/2023 | REGISTRO CANCELADO ANVISA | 6,7920 | REGISTRO CANCELADO ANVISA 30/08/21 | COMPRESSA DE GAZE CIRURGICA NEVE SEM FILAMENTO RADIOPACO - 65,0 CM X 65,0 CM - 18 FIOS/CM | COMPRESSA DE GAZE CIRURGICA NEVE SEM FILAMENTO RADIOPACO - 65,0 CM X 65,0 CM - 18 FIOS/CM | CLINICA MEDICA | MATERIAL DE CONSUMO | COMPRESSA | UN | 54.858.014/0001-70 | ESSITY SOLUCOES MEDICAS DO BRASIL COMERCIO E DISTRIBUICAO LTDA | 20 |  |  | Material de consumo hospitalar | TUSS | 01/02/2020 | EM ANALISE | EM ANALISE
79325920 | 10224000032 | 65,0 CM X 65,0 CM - 13 FIOS/CM | 01/02/2020 | 30/06/2023 | REGISTRO CANCELADO ANVISA | 6,7920 | REGISTRO CANCELADO ANVISA 30/08/21 | COMPRESSA DE GAZE CIRURGICA NEVE SEM FILAMENTO RADIOPACO - 65,0 CM X 65,0 CM - 13 FIOS/CM | COMPRESSA DE GAZE CIRURGICA NEVE SEM FILAMENTO RADIOPACO - 65,0 CM X 65,0 CM - 13 FIOS/CM | CLINICA MEDICA | MATERIAL DE CONSUMO | COMPRESSA | UN | 54.858.014/0001-70 | ESSITY SOLUCOES MEDICAS DO BRASIL COMERCIO E DISTRIBUICAO LTDA | 20 |  |  | Material de consumo hospitalar | TUSS | 01/02/2020 | EM ANALISE | EM ANALISE
79325696 | 10224000032 | 65,0 CM X 65,0 CM - 11 FIOS/CM | 01/02/2020 | 30/06/2023 | REGISTRO CANCELADO ANVISA | 6,7920 | REGISTRO CANCELADO ANVISA 30/08/21 | COMPRESSA DE GAZE CIRURGICA NEVE SEM FILAMENTO RADIOPACO - 65,0 CM X 65,0 CM - 11 FIOS/CM | COMPRESSA DE GAZE CIRURGICA NEVE SEM FILAMENTO RADIOPACO - 65,0 CM X 65,0 CM - 11 FIOS/CM | CLINICA MEDICA | MATERIAL DE CONSUMO | COMPRESSA | UN | 54.858.014/0001-70 | ESSITY SOLUCOES MEDICAS DO BRASIL COMERCIO E DISTRIBUICAO LTDA | 20 |  |  | Material de consumo hospitalar | TUSS | 01/02/2020 | EM ANALISE | EM ANALISE
79325262 | 10224000032 | 6,0 CM X 6,0 CM - 9 FIOS/CM | 01/02/2020 | 30/06/2023 | REGISTRO CANCELADO ANVISA | 1,4544 | REGISTRO CANCELADO ANVISA 30/08/21 | COMPRESSA DE GAZE CIRURGICA NEVE SEM FILAMENTO RADIOPACO - 6,0 CM X 6,0 CM - 9 FIOS/CM | COMPRESSA DE GAZE CIRURGICA NEVE SEM FILAMENTO RADIOPACO - 6,0 CM X 6,0 CM - 9 FIOS/CM | CLINICA MEDICA | MATERIAL DE CONSUMO | COMPRESSA | UN | 54.858.014/0001-70 | ESSITY SOLUCOES MEDICAS DO BRASIL COMERCIO E DISTRIBUICAO LTDA | 20 |  |  | Material de consumo hospitalar | TUSS | 01/02/2020 | EM ANALISE | EM ANALISE
79326412 | 10224000032 | 6,0 CM X 6,0 CM - 66 FIOS/CM | 01/02/2020 | 30/06/2023 | REGISTRO CANCELADO ANVISA | 1,4544 | REGISTRO CANCELADO ANVISA 30/08/21 | COMPRESSA DE GAZE CIRURGICA NEVE SEM FILAMENTO RADIOPACO - 6,0 CM X 6,0 CM - 66 FIOS/CM | COMPRESSA DE GAZE CIRURGICA NEVE SEM FILAMENTO RADIOPACO - 6,0 CM X 6,0 CM - 66 FIOS/CM | CLINICA MEDICA | MATERIAL DE CONSUMO | COMPRESSA | UN | 54.858.014/0001-70 | ESSITY SOLUCOES MEDICAS DO BRASIL COMERCIO E DISTRIBUICAO LTDA | 20 |  |  | Material de consumo hospitalar | TUSS | 01/02/2020 | EM ANALISE | EM ANALISE
79326188 | 10224000032 | 6,0 CM X 6,0 CM - 60 FIOS/CM | 01/02/2020 | 30/06/2023 | REGISTRO CANCELADO ANVISA | 1,4544 | REGISTRO CANCELADO ANVISA 30/08/21 | COMPRESSA DE GAZE CIRURGICA NEVE SEM FILAMENTO RADIOPACO - 6,0 CM X 6,0 CM - 60 FIOS/CM | COMPRESSA DE GAZE CIRURGICA NEVE SEM FILAMENTO RADIOPACO - 6,0 CM X 6,0 CM - 60 FIOS/CM | CLINICA MEDICA | MATERIAL DE CONSUMO | COMPRESSA | UN | 54.858.014/0001-70 | ESSITY SOLUCOES MEDICAS DO BRASIL COMERCIO E DISTRIBUICAO LTDA | 20 |  |  | Material de consumo hospitalar | TUSS | 01/02/2020 | EM ANALISE | EM ANALISE
79325955 | 10224000032 | 6,0 CM X 6,0 CM - 18 FIOS/CM | 01/02/2020 | 30/06/2023 | REGISTRO CANCELADO ANVISA | 1,4544 | REGISTRO CANCELADO ANVISA 30/08/21 | COMPRESSA DE GAZE CIRURGICA NEVE SEM FILAMENTO RADIOPACO - 6,0 CM X 6,0 CM - 18 FIOS/CM | COMPRESSA DE GAZE CIRURGICA NEVE SEM FILAMENTO RADIOPACO - 6,0 CM X 6,0 CM - 18 FIOS/CM | CLINICA MEDICA | MATERIAL DE CONSUMO | COMPRESSA | UN | 54.858.014/0001-70 | ESSITY SOLUCOES MEDICAS DO BRASIL COMERCIO E DISTRIBUICAO LTDA | 20 |  |  | Material de consumo hospitalar | TUSS | 01/02/2020 | EM ANALISE | EM ANALISE
79325726 | 10224000032 | 6,0 CM X 6,0 CM - 13 FIOS/CM | 01/02/2020 | 30/06/2023 | REGISTRO CANCELADO ANVISA | 1,4544 | REGISTRO CANCELADO ANVISA 30/08/21 | COMPRESSA DE GAZE CIRURGICA NEVE SEM FILAMENTO RADIOPACO - 6,0 CM X 6,0 CM - 13 FIOS/CM | COMPRESSA DE GAZE CIRURGICA NEVE SEM FILAMENTO RADIOPACO - 6,0 CM X 6,0 CM - 13 FIOS/CM | CLINICA MEDICA | MATERIAL DE CONSUMO | COMPRESSA | UN | 54.858.014/0001-70 | ESSITY SOLUCOES MEDICAS DO BRASIL COMERCIO E DISTRIBUICAO LTDA | 20 |  |  | Material de consumo hospitalar | TUSS | 01/02/2020 | EM ANALISE | EM ANALISE
79325491 | 10224000032 | 6,0 CM X 6,0 CM - 11 FIOS/CM | 01/02/2020 | 30/06/2023 | REGISTRO CANCELADO ANVISA | 1,4544 | REGISTRO CANCELADO ANVISA 30/08/21 | COMPRESSA DE GAZE CIRURGICA NEVE SEM FILAMENTO RADIOPACO - 6,0 CM X 6,0 CM - 11 FIOS/CM | COMPRESSA DE GAZE CIRURGICA NEVE SEM FILAMENTO RADIOPACO - 6,0 CM X 6,0 CM - 11 FIOS/CM | CLINICA MEDICA | MATERIAL DE CONSUMO | COMPRESSA | UN | 54.858.014/0001-70 | ESSITY SOLUCOES MEDICAS DO BRASIL COMERCIO E DISTRIBUICAO LTDA | 20 |  |  | Material de consumo hospitalar | TUSS | 01/02/2020 | EM ANALISE | EM ANALISE
79325459 | 10224000032 | 45,0 CM X 50,0 CM - 9 FIOS/CM | 01/02/2020 | 30/06/2023 | REGISTRO CANCELADO ANVISA | 6,7920 | REGISTRO CANCELADO ANVISA 30/08/21 | COMPRESSA DE GAZE CIRURGICA NEVE SEM FILAMENTO RADIOPACO - 45,0 CM X 50,0 CM - 9 FIOS/CM | COMPRESSA DE GAZE CIRURGICA NEVE SEM FILAMENTO RADIOPACO - 45,0 CM X 50,0 CM - 9 FIOS/CM | CLINICA MEDICA | MATERIAL DE CONSUMO | COMPRESSA | UN | 54.858.014/0001-70 | ESSITY SOLUCOES MEDICAS DO BRASIL COMERCIO E DISTRIBUICAO LTDA | 20 |  |  | Material de consumo hospitalar | TUSS | 01/02/2020 | EM ANALISE | EM ANALISE
79326609 | 10224000032 | 45,0 CM X 50,0 CM - 66 FIOS/CM | 01/02/2020 | 30/06/2023 | REGISTRO CANCELADO ANVISA | 6,7920 | REGISTRO CANCELADO ANVISA 30/08/21 | COMPRESSA DE GAZE CIRURGICA NEVE SEM FILAMENTO RADIOPACO - 45,0 CM X 50,0 CM - 66 FIOS/CM | COMPRESSA DE GAZE CIRURGICA NEVE SEM FILAMENTO RADIOPACO - 45,0 CM X 50,0 CM - 66 FIOS/CM | CLINICA MEDICA | MATERIAL DE CONSUMO | COMPRESSA | UN | 54.858.014/0001-70 | ESSITY SOLUCOES MEDICAS DO BRASIL COMERCIO E DISTRIBUICAO LTDA | 20 |  |  | Material de consumo hospitalar | TUSS | 01/02/2020 | EM ANALISE | EM ANALISE
79326374 | 10224000032 | 45,0 CM X 50,0 CM - 60 FIOS/CM | 01/02/2020 | 30/06/2023 | REGISTRO CANCELADO ANVISA | 6,7920 | REGISTRO CANCELADO ANVISA 30/08/21 | COMPRESSA DE GAZE CIRURGICA NEVE SEM FILAMENTO RADIOPACO - 45,0 CM X 50,0 CM - 60 FIOS/CM | COMPRESSA DE GAZE CIRURGICA NEVE SEM FILAMENTO RADIOPACO - 45,0 CM X 50,0 CM - 60 FIOS/CM | CLINICA MEDICA | MATERIAL DE CONSUMO | COMPRESSA | UN | 54.858.014/0001-70 | ESSITY SOLUCOES MEDICAS DO BRASIL COMERCIO E DISTRIBUICAO LTDA | 20 |  |  | Material de consumo hospitalar | TUSS | 01/02/2020 | EM ANALISE | EM ANALISE
79326145 | 10224000032 | 45,0 CM X 50,0 CM - 18 FIOS/CM | 01/02/2020 | 30/06/2023 | REGISTRO CANCELADO ANVISA | 6,7920 | REGISTRO CANCELADO ANVISA 30/08/21 | COMPRESSA DE GAZE CIRURGICA NEVE SEM FILAMENTO RADIOPACO - 45,0 CM X 50,0 CM - 18 FIOS/CM | COMPRESSA DE GAZE CIRURGICA NEVE SEM FILAMENTO RADIOPACO - 45,0 CM X 50,0 CM - 18 FIOS/CM | CLINICA MEDICA | MATERIAL DE CONSUMO | COMPRESSA | UN | 54.858.014/0001-70 | ESSITY SOLUCOES MEDICAS DO BRASIL COMERCIO E DISTRIBUICAO LTDA | 20 |  |  | Material de consumo hospitalar | TUSS | 01/02/2020 | EM ANALISE | EM ANALISE
79325912 | 10224000032 | 45,0 CM X 50,0 CM - 13 FIOS/CM | 01/02/2020 | 30/06/2023 | REGISTRO CANCELADO ANVISA | 6,7920 | REGISTRO CANCELADO ANVISA 30/08/21 | COMPRESSA DE GAZE CIRURGICA NEVE SEM FILAMENTO RADIOPACO - 45,0 CM X 50,0 CM - 13 FIOS/CM | COMPRESSA DE GAZE CIRURGICA NEVE SEM FILAMENTO RADIOPACO - 45,0 CM X 50,0 CM - 13 FIOS/CM | CLINICA MEDICA | MATERIAL DE CONSUMO | COMPRESSA | UN | 54.858.014/0001-70 | ESSITY SOLUCOES MEDICAS DO BRASIL COMERCIO E DISTRIBUICAO LTDA | 20 |  |  | Material de consumo hospitalar | TUSS | 01/02/2020 | EM ANALISE | EM ANALISE
79325688 | 10224000032 | 45,0 CM X 50,0 CM - 11 FIOS/CM | 01/02/2020 | 30/06/2023 | REGISTRO CANCELADO ANVISA | 6,7920 | REGISTRO CANCELADO ANVISA 30/08/21 | COMPRESSA DE GAZE CIRURGICA NEVE SEM FILAMENTO RADIOPACO - 45,0 CM X 50,0 CM - 11 FIOS/CM | COMPRESSA DE GAZE CIRURGICA NEVE SEM FILAMENTO RADIOPACO - 45,0 CM X 50,0 CM - 11 FIOS/CM | CLINICA MEDICA | MATERIAL DE CONSUMO | COMPRESSA | UN | 54.858.014/0001-70 | ESSITY SOLUCOES MEDICAS DO BRASIL COMERCIO E DISTRIBUICAO LTDA | 20 |  |  | Material de consumo hospitalar | TUSS | 01/02/2020 | EM ANALISE | EM ANALISE
79325440 | 10224000032 | 45,0 CM X 45,0 CM - 9 FIOS/CM | 01/02/2020 | 30/06/2023 | REGISTRO CANCELADO ANVISA | 6,7920 | REGISTRO CANCELADO ANVISA 30/08/21 | COMPRESSA DE GAZE CIRURGICA NEVE SEM FILAMENTO RADIOPACO - 45,0 CM X 45,0 CM - 9 FIOS/CM | COMPRESSA DE GAZE CIRURGICA NEVE SEM FILAMENTO RADIOPACO - 45,0 CM X 45,0 CM - 9 FIOS/CM | CLINICA MEDICA | MATERIAL DE CONSUMO | COMPRESSA | UN | 54.858.014/0001-70 | ESSITY SOLUCOES MEDICAS DO BRASIL COMERCIO E DISTRIBUICAO LTDA | 20 |  |  | Material de consumo hospitalar | TUSS | 01/02/2020 | EM ANALISE | EM ANALISE
79326595 | 10224000032 | 45,0 CM X 45,0 CM - 66 FIOS/CM | 01/02/2020 | 30/06/2023 | REGISTRO CANCELADO ANVISA | 6,7920 | REGISTRO CANCELADO ANVISA 30/08/21 | COMPRESSA DE GAZE CIRURGICA NEVE SEM FILAMENTO RADIOPACO - 45,0 CM X 45,0 CM - 66 FIOS/CM | COMPRESSA DE GAZE CIRURGICA NEVE SEM FILAMENTO RADIOPACO - 45,0 CM X 45,0 CM - 66 FIOS/CM | CLINICA MEDICA | MATERIAL DE CONSUMO | COMPRESSA | UN | 54.858.014/0001-70 | ESSITY SOLUCOES MEDICAS DO BRASIL COMERCIO E DISTRIBUICAO LTDA | 20 |  |  | Material de consumo hospitalar | TUSS | 01/02/2020 | EM ANALISE | EM ANALISE
79326366 | 10224000032 | 45,0 CM X 45,0 CM - 60 FIOS/CM | 01/02/2020 | 30/06/2023 | REGISTRO CANCELADO ANVISA | 6,7920 | REGISTRO CANCELADO ANVISA 30/08/21 | COMPRESSA DE GAZE CIRURGICA NEVE SEM FILAMENTO RADIOPACO - 45,0 CM X 45,0 CM - 60 FIOS/CM | COMPRESSA DE GAZE CIRURGICA NEVE SEM FILAMENTO RADIOPACO - 45,0 CM X 45,0 CM - 60 FIOS/CM | CLINICA MEDICA | MATERIAL DE CONSUMO | COMPRESSA | UN | 54.858.014/0001-70 | ESSITY SOLUCOES MEDICAS DO BRASIL COMERCIO E DISTRIBUICAO LTDA | 20 |  |  | Material de consumo hospitalar | TUSS | 01/02/2020 | EM ANALISE | EM ANALISE
79326137 | 10224000032 | 45,0 CM X 45,0 CM - 18 FIOS/CM | 01/02/2020 | 30/06/2023 | REGISTRO CANCELADO ANVISA | 6,7920 | REGISTRO CANCELADO ANVISA 30/08/21 | COMPRESSA DE GAZE CIRURGICA NEVE SEM FILAMENTO RADIOPACO - 45,0 CM X 45,0 CM - 18 FIOS/CM | COMPRESSA DE GAZE CIRURGICA NEVE SEM FILAMENTO RADIOPACO - 45,0 CM X 45,0 CM - 18 FIOS/CM | CLINICA MEDICA | MATERIAL DE CONSUMO | COMPRESSA | UN | 54.858.014/0001-70 | ESSITY SOLUCOES MEDICAS DO BRASIL COMERCIO E DISTRIBUICAO LTDA | 20 |  |  | Material de consumo hospitalar | TUSS | 01/02/2020 | EM ANALISE | EM ANALISE
79325904 | 10224000032 | 45,0 CM X 45,0 CM - 13 FIOS/CM | 01/02/2020 | 30/06/2023 | REGISTRO CANCELADO ANVISA | 6,7920 | REGISTRO CANCELADO ANVISA 30/08/21 | COMPRESSA DE GAZE CIRURGICA NEVE SEM FILAMENTO RADIOPACO - 45,0 CM X 45,0 CM - 13 FIOS/CM | COMPRESSA DE GAZE CIRURGICA NEVE SEM FILAMENTO RADIOPACO - 45,0 CM X 45,0 CM - 13 FIOS/CM | CLINICA MEDICA | MATERIAL DE CONSUMO | COMPRESSA | UN | 54.858.014/0001-70 | ESSITY SOLUCOES MEDICAS DO BRASIL COMERCIO E DISTRIBUICAO LTDA | 20 |  |  | Material de consumo hospitalar | TUSS | 01/02/2020 | EM ANALISE | EM ANALISE
79325670 | 10224000032 | 45,0 CM X 45,0 CM - 11 FIOS/CM | 01/02/2020 | 30/06/2023 | REGISTRO CANCELADO ANVISA | 6,7920 | REGISTRO CANCELADO ANVISA 30/08/21 | COMPRESSA DE GAZE CIRURGICA NEVE SEM FILAMENTO RADIOPACO - 45,0 CM X 45,0 CM - 11 FIOS/CM | COMPRESSA DE GAZE CIRURGICA NEVE SEM FILAMENTO RADIOPACO - 45,0 CM X 45,0 CM - 11 FIOS/CM | CLINICA MEDICA | MATERIAL DE CONSUMO | COMPRESSA | UN | 54.858.014/0001-70 | ESSITY SOLUCOES MEDICAS DO BRASIL COMERCIO E DISTRIBUICAO LTDA | 20 |  |  | Material de consumo hospitalar | TUSS | 01/02/2020 | EM ANALISE | EM ANALISE
79325432 | 10224000032 | 30,0 CM X 30,0 CM - 9 FIOS/CM | 01/02/2020 | 30/06/2023 | REGISTRO CANCELADO ANVISA | 2,1480 | REGISTRO CANCELADO ANVISA 30/08/21 | COMPRESSA DE GAZE CIRURGICA NEVE SEM FILAMENTO RADIOPACO - 30,0 CM X 30,0 CM - 9 FIOS/CM | COMPRESSA DE GAZE CIRURGICA NEVE SEM FILAMENTO RADIOPACO - 30,0 CM X 30,0 CM - 9 FIOS/CM | CLINICA MEDICA | MATERIAL DE CONSUMO | COMPRESSA | UN | 54.858.014/0001-70 | ESSITY SOLUCOES MEDICAS DO BRASIL COMERCIO E DISTRIBUICAO LTDA | 20 |  |  | Material de consumo hospitalar | TUSS | 01/02/2020 | EM ANALISE | EM ANALISE
79326587 | 10224000032 | 30,0 CM X 30,0 CM - 66 FIOS/CM | 01/02/2020 | 30/06/2023 | REGISTRO CANCELADO ANVISA | 2,1480 | REGISTRO CANCELADO ANVISA 30/08/21 | COMPRESSA DE GAZE CIRURGICA NEVE SEM FILAMENTO RADIOPACO - 30,0 CM X 30,0 CM - 66 FIOS/CM | COMPRESSA DE GAZE CIRURGICA NEVE SEM FILAMENTO RADIOPACO - 30,0 CM X 30,0 CM - 66 FIOS/CM | CLINICA MEDICA | MATERIAL DE CONSUMO | COMPRESSA | UN | 54.858.014/0001-70 | ESSITY SOLUCOES MEDICAS DO BRASIL COMERCIO E DISTRIBUICAO LTDA | 20 |  |  | Material de consumo hospitalar | TUSS | 01/02/2020 | EM ANALISE | EM ANALISE
79326358 | 10224000032 | 30,0 CM X 30,0 CM - 60 FIOS/CM | 01/02/2020 | 30/06/2023 | REGISTRO CANCELADO ANVISA | 2,1480 | REGISTRO CANCELADO ANVISA 30/08/21 | COMPRESSA DE GAZE CIRURGICA NEVE SEM FILAMENTO RADIOPACO - 30,0 CM X 30,0 CM - 60 FIOS/CM | COMPRESSA DE GAZE CIRURGICA NEVE SEM FILAMENTO RADIOPACO - 30,0 CM X 30,0 CM - 60 FIOS/CM | CLINICA MEDICA | MATERIAL DE CONSUMO | COMPRESSA | UN | 54.858.014/0001-70 | ESSITY SOLUCOES MEDICAS DO BRASIL COMERCIO E DISTRIBUICAO LTDA | 20 |  |  | Material de consumo hospitalar | TUSS | 01/02/2020 | EM ANALISE | EM ANALISE
79326129 | 10224000032 | 30,0 CM X 30,0 CM - 18 FIOS/CM | 01/02/2020 | 30/06/2023 | REGISTRO CANCELADO ANVISA | 2,1480 | REGISTRO CANCELADO ANVISA 30/08/21 | COMPRESSA DE GAZE CIRURGICA NEVE SEM FILAMENTO RADIOPACO - 30,0 CM X 30,0 CM - 18 FIOS/CM | COMPRESSA DE GAZE CIRURGICA NEVE SEM FILAMENTO RADIOPACO - 30,0 CM X 30,0 CM - 18 FIOS/CM | CLINICA MEDICA | MATERIAL DE CONSUMO | COMPRESSA | UN | 54.858.014/0001-70 | ESSITY SOLUCOES MEDICAS DO BRASIL COMERCIO E DISTRIBUICAO LTDA | 20 |  |  | Material de consumo hospitalar | TUSS | 01/02/2020 | EM ANALISE | EM ANALISE
79325890 | 10224000032 | 30,0 CM X 30,0 CM - 13 FIOS/CM | 01/02/2020 | 30/06/2023 | REGISTRO CANCELADO ANVISA | 2,1480 | REGISTRO CANCELADO ANVISA 30/08/21 | COMPRESSA DE GAZE CIRURGICA NEVE SEM FILAMENTO RADIOPACO - 30,0 CM X 30,0 CM - 13 FIOS/CM | COMPRESSA DE GAZE CIRURGICA NEVE SEM FILAMENTO RADIOPACO - 30,0 CM X 30,0 CM - 13 FIOS/CM | CLINICA MEDICA | MATERIAL DE CONSUMO | COMPRESSA | UN | 54.858.014/0001-70 | ESSITY SOLUCOES MEDICAS DO BRASIL COMERCIO E DISTRIBUICAO LTDA | 20 |  |  | Material de consumo hospitalar | TUSS | 01/02/2020 | EM ANALISE | EM ANALISE
79325661 | 10224000032 | 30,0 CM X 30,0 CM - 11 FIOS/CM | 01/02/2020 | 30/06/2023 | REGISTRO CANCELADO ANVISA | 2,1480 | REGISTRO CANCELADO ANVISA 30/08/21 | COMPRESSA DE GAZE CIRURGICA NEVE SEM FILAMENTO RADIOPACO - 30,0 CM X 30,0 CM - 11 FIOS/CM | COMPRESSA DE GAZE CIRURGICA NEVE SEM FILAMENTO RADIOPACO - 30,0 CM X 30,0 CM - 11 FIOS/CM | CLINICA MEDICA | MATERIAL DE CONSUMO | COMPRESSA | UN | 54.858.014/0001-70 | ESSITY SOLUCOES MEDICAS DO BRASIL COMERCIO E DISTRIBUICAO LTDA | 20 |  |  | Material de consumo hospitalar | TUSS | 01/02/2020 | EM ANALISE | EM ANALISE
79325394 | 10224000032 | 28,0 CM X 25,0 CM - 9 FIOS/CM | 01/02/2020 | 30/06/2023 | REGISTRO CANCELADO ANVISA | 1,2660 | REGISTRO CANCELADO ANVISA 30/08/21 | COMPRESSA DE GAZE CIRURGICA NEVE SEM FILAMENTO RADIOPACO - 28,0 CM X 25,0 CM - 9 FIOS/CM | COMPRESSA DE GAZE CIRURGICA NEVE SEM FILAMENTO RADIOPACO - 28,0 CM X 25,0 CM - 9 FIOS/CM | CLINICA MEDICA | MATERIAL DE CONSUMO | COMPRESSA | UN | 54.858.014/0001-70 | ESSITY SOLUCOES MEDICAS DO BRASIL COMERCIO E DISTRIBUICAO LTDA | 20 |  |  | Material de consumo hospitalar | TUSS | 01/02/2020 | EM ANALISE | EM ANALISE
79326544 | 10224000032 | 28,0 CM X 25,0 CM - 66 FIOS/CM | 01/02/2020 | 30/06/2023 | REGISTRO CANCELADO ANVISA | 1,2660 | REGISTRO CANCELADO ANVISA 30/08/21 | COMPRESSA DE GAZE CIRURGICA NEVE SEM FILAMENTO RADIOPACO - 28,0 CM X 25,0 CM - 66 FIOS/CM | COMPRESSA DE GAZE CIRURGICA NEVE SEM FILAMENTO RADIOPACO - 28,0 CM X 25,0 CM - 66 FIOS/CM | CLINICA MEDICA | MATERIAL DE CONSUMO | COMPRESSA | UN | 54.858.014/0001-70 | ESSITY SOLUCOES MEDICAS DO BRASIL COMERCIO E DISTRIBUICAO LTDA | 20 |  |  | Material de consumo hospitalar | TUSS | 01/02/2020 | EM ANALISE | EM ANALISE
79326315 | 10224000032 | 28,0 CM X 25,0 CM - 60 FIOS/CM | 01/02/2020 | 30/06/2023 | REGISTRO CANCELADO ANVISA | 1,2660 | REGISTRO CANCELADO ANVISA 30/08/21 | COMPRESSA DE GAZE CIRURGICA NEVE SEM FILAMENTO RADIOPACO - 28,0 CM X 25,0 CM - 60 FIOS/CM | COMPRESSA DE GAZE CIRURGICA NEVE SEM FILAMENTO RADIOPACO - 28,0 CM X 25,0 CM - 60 FIOS/CM | CLINICA MEDICA | MATERIAL DE CONSUMO | COMPRESSA | UN | 54.858.014/0001-70 | ESSITY SOLUCOES MEDICAS DO BRASIL COMERCIO E DISTRIBUICAO LTDA | 20 |  |  | Material de consumo hospitalar | TUSS | 01/02/2020 | EM ANALISE | EM ANALISE
79326080 | 10224000032 | 28,0 CM X 25,0 CM - 18 FIOS/CM | 01/02/2020 | 30/06/2023 | REGISTRO CANCELADO ANVISA | 1,2660 | REGISTRO CANCELADO ANVISA 30/08/21 | COMPRESSA DE GAZE CIRURGICA NEVE SEM FILAMENTO RADIOPACO - 28,0 CM X 25,0 CM - 18 FIOS/CM | COMPRESSA DE GAZE CIRURGICA NEVE SEM FILAMENTO RADIOPACO - 28,0 CM X 25,0 CM - 18 FIOS/CM | CLINICA MEDICA | MATERIAL DE CONSUMO | COMPRESSA | UN | 54.858.014/0001-70 | ESSITY SOLUCOES MEDICAS DO BRASIL COMERCIO E DISTRIBUICAO LTDA | 20 |  |  | Material de consumo hospitalar | TUSS | 01/02/2020 | EM ANALISE | EM ANALISE
79325858 | 10224000032 | 28,0 CM X 25,0 CM - 13 FIOS/CM | 01/02/2020 | 30/06/2023 | REGISTRO CANCELADO ANVISA | 1,2660 | REGISTRO CANCELADO ANVISA 30/08/21 | COMPRESSA DE GAZE CIRURGICA NEVE SEM FILAMENTO RADIOPACO - 28,0 CM X 25,0 CM - 13 FIOS/CM | COMPRESSA DE GAZE CIRURGICA NEVE SEM FILAMENTO RADIOPACO - 28,0 CM X 25,0 CM - 13 FIOS/CM | CLINICA MEDICA | MATERIAL DE CONSUMO | COMPRESSA | UN | 54.858.014/0001-70 | ESSITY SOLUCOES MEDICAS DO BRASIL COMERCIO E DISTRIBUICAO LTDA | 20 |  |  | Material de consumo hospitalar | TUSS | 01/02/2020 | EM ANALISE | EM ANALISE
79325629 | 10224000032 | 28,0 CM X 25,0 CM - 11 FIOS/CM | 01/02/2020 | 30/06/2023 | REGISTRO CANCELADO ANVISA | 1,2660 | REGISTRO CANCELADO ANVISA 30/08/21 | COMPRESSA DE GAZE CIRURGICA NEVE SEM FILAMENTO RADIOPACO - 28,0 CM X 25,0 CM - 11 FIOS/CM | COMPRESSA DE GAZE CIRURGICA NEVE SEM FILAMENTO RADIOPACO - 28,0 CM X 25,0 CM - 11 FIOS/CM | CLINICA MEDICA | MATERIAL DE CONSUMO | COMPRESSA | UN | 54.858.014/0001-70 | ESSITY SOLUCOES MEDICAS DO BRASIL COMERCIO E DISTRIBUICAO LTDA | 20 |  |  | Material de consumo hospitalar | TUSS | 01/02/2020 | EM ANALISE | EM ANALISE
79325424 | 10224000032 | 23,0 CM X 25,0 CM - 9 FIOS/CM | 01/02/2020 | 30/06/2023 | REGISTRO CANCELADO ANVISA | 1,2660 | REGISTRO CANCELADO ANVISA 30/08/21 | COMPRESSA DE GAZE CIRURGICA NEVE SEM FILAMENTO RADIOPACO - 23,0 CM X 25,0 CM - 9 FIOS/CM | COMPRESSA DE GAZE CIRURGICA NEVE SEM FILAMENTO RADIOPACO - 23,0 CM X 25,0 CM - 9 FIOS/CM | CLINICA MEDICA | MATERIAL DE CONSUMO | COMPRESSA | UN | 54.858.014/0001-70 | ESSITY SOLUCOES MEDICAS DO BRASIL COMERCIO E DISTRIBUICAO LTDA | 20 |  |  | Material de consumo hospitalar | TUSS | 01/02/2020 | EM ANALISE | EM ANALISE
79326579 | 10224000032 | 23,0 CM X 25,0 CM - 66 FIOS/CM | 01/02/2020 | 30/06/2023 | REGISTRO CANCELADO ANVISA | 1,2660 | REGISTRO CANCELADO ANVISA 30/08/21 | COMPRESSA DE GAZE CIRURGICA NEVE SEM FILAMENTO RADIOPACO - 23,0 CM X 25,0 CM - 66 FIOS/CM | COMPRESSA DE GAZE CIRURGICA NEVE SEM FILAMENTO RADIOPACO - 23,0 CM X 25,0 CM - 66 FIOS/CM | CLINICA MEDICA | MATERIAL DE CONSUMO | COMPRESSA | UN | 54.858.014/0001-70 | ESSITY SOLUCOES MEDICAS DO BRASIL COMERCIO E DISTRIBUICAO LTDA | 20 |  |  | Material de consumo hospitalar | TUSS | 01/02/2020 | EM ANALISE | EM ANALISE
79326340 | 10224000032 | 23,0 CM X 25,0 CM - 60 FIOS/CM | 01/02/2020 | 30/06/2023 | REGISTRO CANCELADO ANVISA | 1,2660 | REGISTRO CANCELADO ANVISA 30/08/21 | COMPRESSA DE GAZE CIRURGICA NEVE SEM FILAMENTO RADIOPACO - 23,0 CM X 25,0 CM - 60 FIOS/CM | COMPRESSA DE GAZE CIRURGICA NEVE SEM FILAMENTO RADIOPACO - 23,0 CM X 25,0 CM - 60 FIOS/CM | CLINICA MEDICA | MATERIAL DE CONSUMO | COMPRESSA | UN | 54.858.014/0001-70 | ESSITY SOLUCOES MEDICAS DO BRASIL COMERCIO E DISTRIBUICAO LTDA | 20 |  |  | Material de consumo hospitalar | TUSS | 01/02/2020 | EM ANALISE | EM ANALISE
79326110 | 10224000032 | 23,0 CM X 25,0 CM - 18 FIOS/CM | 01/02/2020 | 30/06/2023 | REGISTRO CANCELADO ANVISA | 1,2660 | REGISTRO CANCELADO ANVISA 30/08/21 | COMPRESSA DE GAZE CIRURGICA NEVE SEM FILAMENTO RADIOPACO - 23,0 CM X 25,0 CM - 18 FIOS/CM | COMPRESSA DE GAZE CIRURGICA NEVE SEM FILAMENTO RADIOPACO - 23,0 CM X 25,0 CM - 18 FIOS/CM | CLINICA MEDICA | MATERIAL DE CONSUMO | COMPRESSA | UN | 54.858.014/0001-70 | ESSITY SOLUCOES MEDICAS DO BRASIL COMERCIO E DISTRIBUICAO LTDA | 20 |  |  | Material de consumo hospitalar | TUSS | 01/02/2020 | EM ANALISE | EM ANALISE
79325882 | 10224000032 | 23,0 CM X 25,0 CM - 13 FIOS/CM | 01/02/2020 | 30/06/2023 | REGISTRO CANCELADO ANVISA | 1,2660 | REGISTRO CANCELADO ANVISA 30/08/21 | COMPRESSA DE GAZE CIRURGICA NEVE SEM FILAMENTO RADIOPACO - 23,0 CM X 25,0 CM - 13 FIOS/CM | COMPRESSA DE GAZE CIRURGICA NEVE SEM FILAMENTO RADIOPACO - 23,0 CM X 25,0 CM - 13 FIOS/CM | CLINICA MEDICA | MATERIAL DE CONSUMO | COMPRESSA | UN | 54.858.014/0001-70 | ESSITY SOLUCOES MEDICAS DO BRASIL COMERCIO E DISTRIBUICAO LTDA | 20 |  |  | Material de consumo hospitalar | TUSS | 01/02/2020 | EM ANALISE | EM ANALISE
79325653 | 10224000032 | 23,0 CM X 25,0 CM - 11 FIOS/CM | 01/02/2020 | 30/06/2023 | REGISTRO CANCELADO ANVISA | 1,2660 | REGISTRO CANCELADO ANVISA 30/08/21 | COMPRESSA DE GAZE CIRURGICA NEVE SEM FILAMENTO RADIOPACO - 23,0 CM X 25,0 CM - 11 FIOS/CM | COMPRESSA DE GAZE CIRURGICA NEVE SEM FILAMENTO RADIOPACO - 23,0 CM X 25,0 CM - 11 FIOS/CM | CLINICA MEDICA | MATERIAL DE CONSUMO | COMPRESSA | UN | 54.858.014/0001-70 | ESSITY SOLUCOES MEDICAS DO BRASIL COMERCIO E DISTRIBUICAO LTDA | 20 |  |  | Material de consumo hospitalar | TUSS | 01/02/2020 | EM ANALISE | EM ANALISE
79325351 | 10224000032 | 20,0 CM X 40,0 CM - 9 FIOS/CM | 01/02/2020 | 30/06/2023 | REGISTRO CANCELADO ANVISA | 6,7920 | REGISTRO CANCELADO ANVISA 30/08/21 | COMPRESSA DE GAZE CIRURGICA NEVE SEM FILAMENTO RADIOPACO - 20,0 CM X 40,0 CM - 9 FIOS/CM | COMPRESSA DE GAZE CIRURGICA NEVE SEM FILAMENTO RADIOPACO - 20,0 CM X 40,0 CM - 9 FIOS/CM | CLINICA MEDICA | MATERIAL DE CONSUMO | COMPRESSA | UN | 54.858.014/0001-70 | ESSITY SOLUCOES MEDICAS DO BRASIL COMERCIO E DISTRIBUICAO LTDA | 20 |  |  | Material de consumo hospitalar | TUSS | 01/02/2020 | EM ANALISE | EM ANALISE
79326501 | 10224000032 | 20,0 CM X 40,0 CM - 66 FIOS/CM | 01/02/2020 | 30/06/2023 | REGISTRO CANCELADO ANVISA | 6,7920 | REGISTRO CANCELADO ANVISA 30/08/21 | COMPRESSA DE GAZE CIRURGICA NEVE SEM FILAMENTO RADIOPACO - 20,0 CM X 40,0 CM - 66 FIOS/CM | COMPRESSA DE GAZE CIRURGICA NEVE SEM FILAMENTO RADIOPACO - 20,0 CM X 40,0 CM - 66 FIOS/CM | CLINICA MEDICA | MATERIAL DE CONSUMO | COMPRESSA | UN | 54.858.014/0001-70 | ESSITY SOLUCOES MEDICAS DO BRASIL COMERCIO E DISTRIBUICAO LTDA | 20 |  |  | Material de consumo hospitalar | TUSS | 01/02/2020 | EM ANALISE | EM ANALISE
79326277 | 10224000032 | 20,0 CM X 40,0 CM - 60 FIOS/CM | 01/02/2020 | 30/06/2023 | REGISTRO CANCELADO ANVISA | 6,7920 | REGISTRO CANCELADO ANVISA 30/08/21 | COMPRESSA DE GAZE CIRURGICA NEVE SEM FILAMENTO RADIOPACO - 20,0 CM X 40,0 CM - 60 FIOS/CM | COMPRESSA DE GAZE CIRURGICA NEVE SEM FILAMENTO RADIOPACO - 20,0 CM X 40,0 CM - 60 FIOS/CM | CLINICA MEDICA | MATERIAL DE CONSUMO | COMPRESSA | UN | 54.858.014/0001-70 | ESSITY SOLUCOES MEDICAS DO BRASIL COMERCIO E DISTRIBUICAO LTDA | 20 |  |  | Material de consumo hospitalar | TUSS | 01/02/2020 | EM ANALISE | EM ANALISE
79326048 | 10224000032 | 20,0 CM X 40,0 CM - 18 FIOS/CM | 01/02/2020 | 30/06/2023 | REGISTRO CANCELADO ANVISA | 6,7920 | REGISTRO CANCELADO ANVISA 30/08/21 | COMPRESSA DE GAZE CIRURGICA NEVE SEM FILAMENTO RADIOPACO - 20,0 CM X 40,0 CM - 18 FIOS/CM | COMPRESSA DE GAZE CIRURGICA NEVE SEM FILAMENTO RADIOPACO - 20,0 CM X 40,0 CM - 18 FIOS/CM | CLINICA MEDICA | MATERIAL DE CONSUMO | COMPRESSA | UN | 54.858.014/0001-70 | ESSITY SOLUCOES MEDICAS DO BRASIL COMERCIO E DISTRIBUICAO LTDA | 20 |  |  | Material de consumo hospitalar | TUSS | 01/02/2020 | EM ANALISE | EM ANALISE
79325815 | 10224000032 | 20,0 CM X 40,0 CM - 13 FIOS/CM | 01/02/2020 | 30/06/2023 | REGISTRO CANCELADO ANVISA | 6,7920 | REGISTRO CANCELADO ANVISA 30/08/21 | COMPRESSA DE GAZE CIRURGICA NEVE SEM FILAMENTO RADIOPACO - 20,0 CM X 40,0 CM - 13 FIOS/CM | COMPRESSA DE GAZE CIRURGICA NEVE SEM FILAMENTO RADIOPACO - 20,0 CM X 40,0 CM - 13 FIOS/CM | CLINICA MEDICA | MATERIAL DE CONSUMO | COMPRESSA | UN | 54.858.014/0001-70 | ESSITY SOLUCOES MEDICAS DO BRASIL COMERCIO E DISTRIBUICAO LTDA | 20 |  |  | Material de consumo hospitalar | TUSS | 01/02/2020 | EM ANALISE | EM ANALISE
79325580 | 10224000032 | 20,0 CM X 40,0 CM - 11 FIOS/CM | 01/02/2020 | 30/06/2023 | REGISTRO CANCELADO ANVISA | 6,7920 | REGISTRO CANCELADO ANVISA 30/08/21 | COMPRESSA DE GAZE CIRURGICA NEVE SEM FILAMENTO RADIOPACO - 20,0 CM X 40,0 CM - 11 FIOS/CM | COMPRESSA DE GAZE CIRURGICA NEVE SEM FILAMENTO RADIOPACO - 20,0 CM X 40,0 CM - 11 FIOS/CM | CLINICA MEDICA | MATERIAL DE CONSUMO | COMPRESSA | UN | 54.858.014/0001-70 | ESSITY SOLUCOES MEDICAS DO BRASIL COMERCIO E DISTRIBUICAO LTDA | 20 |  |  | Material de consumo hospitalar | TUSS | 01/02/2020 | EM ANALISE | EM ANALISE
79325270 | 10224000032 | 2 CM X 4,0 M - 9 FIOS/CM | 01/02/2020 | 30/06/2023 | REGISTRO CANCELADO ANVISA | 0,0036 | REGISTRO CANCELADO ANVISA 30/08/21 | COMPRESSA DE GAZE CIRURGICA NEVE SEM FILAMENTO RADIOPACO - 2 CM X 4,0 M - 9 FIOS/CM | COMPRESSA DE GAZE CIRURGICA NEVE SEM FILAMENTO RADIOPACO - 2 CM X 4,0 M - 9 FIOS/CM | CLINICA MEDICA | MATERIAL DE CONSUMO | COMPRESSA | CM | 54.858.014/0001-70 | ESSITY SOLUCOES MEDICAS DO BRASIL COMERCIO E DISTRIBUICAO LTDA | 20 |  |  | Material de consumo hospitalar | TUSS | 01/02/2020 | EM ANALISE | EM ANALISE
79326420 | 10224000032 | 2 CM X 4,0 M - 66 FIOS/CM | 01/02/2020 | 30/06/2023 | REGISTRO CANCELADO ANVISA | 0,0036 | REGISTRO CANCELADO ANVISA 30/08/21 | COMPRESSA DE GAZE CIRURGICA NEVE SEM FILAMENTO RADIOPACO - 2 CM X 4,0 M - 66 FIOS/CM | COMPRESSA DE GAZE CIRURGICA NEVE SEM FILAMENTO RADIOPACO - 2 CM X 4,0 M - 66 FIOS/CM | CLINICA MEDICA | MATERIAL DE CONSUMO | COMPRESSA | CM | 54.858.014/0001-70 | ESSITY SOLUCOES MEDICAS DO BRASIL COMERCIO E DISTRIBUICAO LTDA | 20 |  |  | Material de consumo hospitalar | TUSS | 01/02/2020 | EM ANALISE | EM ANALISE
79326196 | 10224000032 | 2 CM X 4,0 M - 60 FIOS/CM | 01/02/2020 | 30/06/2023 | REGISTRO CANCELADO ANVISA | 0,0036 | REGISTRO CANCELADO ANVISA 30/08/21 | COMPRESSA DE GAZE CIRURGICA NEVE SEM FILAMENTO RADIOPACO - 2 CM X 4,0 M - 60 FIOS/CM | COMPRESSA DE GAZE CIRURGICA NEVE SEM FILAMENTO RADIOPACO - 2 CM X 4,0 M - 60 FIOS/CM | CLINICA MEDICA | MATERIAL DE CONSUMO | COMPRESSA | CM | 54.858.014/0001-70 | ESSITY SOLUCOES MEDICAS DO BRASIL COMERCIO E DISTRIBUICAO LTDA | 20 |  |  | Material de consumo hospitalar | TUSS | 01/02/2020 | EM ANALISE | EM ANALISE
79325963 | 10224000032 | 2 CM X 4,0 M - 18 FIOS/CM | 01/02/2020 | 30/06/2023 | REGISTRO CANCELADO ANVISA | 0,0036 | REGISTRO CANCELADO ANVISA 30/08/21 | COMPRESSA DE GAZE CIRURGICA NEVE SEM FILAMENTO RADIOPACO - 2 CM X 4,0 M - 18 FIOS/CM | COMPRESSA DE GAZE CIRURGICA NEVE SEM FILAMENTO RADIOPACO - 2 CM X 4,0 M - 18 FIOS/CM | CLINICA MEDICA | MATERIAL DE CONSUMO | COMPRESSA | CM | 54.858.014/0001-70 | ESSITY SOLUCOES MEDICAS DO BRASIL COMERCIO E DISTRIBUICAO LTDA | 20 |  |  | Material de consumo hospitalar | TUSS | 01/02/2020 | EM ANALISE | EM ANALISE
79325734 | 10224000032 | 2 CM X 4,0 M - 13 FIOS/CM | 01/02/2020 | 30/06/2023 | REGISTRO CANCELADO ANVISA | 0,0036 | REGISTRO CANCELADO ANVISA 30/08/21 | COMPRESSA DE GAZE CIRURGICA NEVE SEM FILAMENTO RADIOPACO - 2 CM X 4,0 M - 13 FIOS/CM | COMPRESSA DE GAZE CIRURGICA NEVE SEM FILAMENTO RADIOPACO - 2 CM X 4,0 M - 13 FIOS/CM | CLINICA MEDICA | MATERIAL DE CONSUMO | COMPRESSA | CM | 54.858.014/0001-70 | ESSITY SOLUCOES MEDICAS DO BRASIL COMERCIO E DISTRIBUICAO LTDA | 20 |  |  | Material de consumo hospitalar | TUSS | 01/02/2020 | EM ANALISE | EM ANALISE
79325505 | 10224000032 | 2 CM X 4,0 M - 11 FIOS/CM | 01/02/2020 | 30/06/2023 | REGISTRO CANCELADO ANVISA | 0,0036 | REGISTRO CANCELADO ANVISA 30/08/21 | COMPRESSA DE GAZE CIRURGICA NEVE SEM FILAMENTO RADIOPACO - 2 CM X 4,0 M - 11 FIOS/CM | COMPRESSA DE GAZE CIRURGICA NEVE SEM FILAMENTO RADIOPACO - 2 CM X 4,0 M - 11 FIOS/CM | CLINICA MEDICA | MATERIAL DE CONSUMO | COMPRESSA | CM | 54.858.014/0001-70 | ESSITY SOLUCOES MEDICAS DO BRASIL COMERCIO E DISTRIBUICAO LTDA | 20 |  |  | Material de consumo hospitalar | TUSS | 01/02/2020 | EM ANALISE | EM ANALISE
79325327 | 10224000032 | 15,0 CM X 30,0 CM - 9 FIOS/CM | 01/02/2020 | 30/06/2023 | REGISTRO CANCELADO ANVISA | 2,1480 | REGISTRO CANCELADO ANVISA 30/08/21 | COMPRESSA DE GAZE CIRURGICA NEVE SEM FILAMENTO RADIOPACO - 15,0 CM X 30,0 CM - 9 FIOS/CM | COMPRESSA DE GAZE CIRURGICA NEVE SEM FILAMENTO RADIOPACO - 15,0 CM X 30,0 CM - 9 FIOS/CM | CLINICA MEDICA | MATERIAL DE CONSUMO | COMPRESSA | UN | 54.858.014/0001-70 | ESSITY SOLUCOES MEDICAS DO BRASIL COMERCIO E DISTRIBUICAO LTDA | 20 |  |  | Material de consumo hospitalar | TUSS | 01/02/2020 | EM ANALISE | EM ANALISE
79326471 | 10224000032 | 15,0 CM X 30,0 CM - 66 FIOS/CM | 01/02/2020 | 30/06/2023 | REGISTRO CANCELADO ANVISA | 2,1480 | REGISTRO CANCELADO ANVISA 30/08/21 | COMPRESSA DE GAZE CIRURGICA NEVE SEM FILAMENTO RADIOPACO - 15,0 CM X 30,0 CM - 66 FIOS/CM | COMPRESSA DE GAZE CIRURGICA NEVE SEM FILAMENTO RADIOPACO - 15,0 CM X 30,0 CM - 66 FIOS/CM | CLINICA MEDICA | MATERIAL DE CONSUMO | COMPRESSA | UN | 54.858.014/0001-70 | ESSITY SOLUCOES MEDICAS DO BRASIL COMERCIO E DISTRIBUICAO LTDA | 20 |  |  | Material de consumo hospitalar | TUSS | 01/02/2020 | EM ANALISE | EM ANALISE
79326242 | 10224000032 | 15,0 CM X 30,0 CM - 60 FIOS/CM | 01/02/2020 | 30/06/2023 | REGISTRO CANCELADO ANVISA | 2,1480 | REGISTRO CANCELADO ANVISA 30/08/21 | COMPRESSA DE GAZE CIRURGICA NEVE SEM FILAMENTO RADIOPACO - 15,0 CM X 30,0 CM - 60 FIOS/CM | COMPRESSA DE GAZE CIRURGICA NEVE SEM FILAMENTO RADIOPACO - 15,0 CM X 30,0 CM - 60 FIOS/CM | CLINICA MEDICA | MATERIAL DE CONSUMO | COMPRESSA | UN | 54.858.014/0001-70 | ESSITY SOLUCOES MEDICAS DO BRASIL COMERCIO E DISTRIBUICAO LTDA | 20 |  |  | Material de consumo hospitalar | TUSS | 01/02/2020 | EM ANALISE | EM ANALISE
79326013 | 10224000032 | 15,0 CM X 30,0 CM - 18 FIOS/CM | 01/02/2020 | 30/06/2023 | REGISTRO CANCELADO ANVISA | 2,1480 | REGISTRO CANCELADO ANVISA 30/08/21 | COMPRESSA DE GAZE CIRURGICA NEVE SEM FILAMENTO RADIOPACO - 15,0 CM X 30,0 CM - 18 FIOS/CM | COMPRESSA DE GAZE CIRURGICA NEVE SEM FILAMENTO RADIOPACO - 15,0 CM X 30,0 CM - 18 FIOS/CM | CLINICA MEDICA | MATERIAL DE CONSUMO | COMPRESSA | UN | 54.858.014/0001-70 | ESSITY SOLUCOES MEDICAS DO BRASIL COMERCIO E DISTRIBUICAO LTDA | 20 |  |  | Material de consumo hospitalar | TUSS | 01/02/2020 | EM ANALISE | EM ANALISE
79325785 | 10224000032 | 15,0 CM X 30,0 CM - 13 FIOS/CM | 01/02/2020 | 30/06/2023 | REGISTRO CANCELADO ANVISA | 2,1480 | REGISTRO CANCELADO ANVISA 30/08/21 | COMPRESSA DE GAZE CIRURGICA NEVE SEM FILAMENTO RADIOPACO - 15,0 CM X 30,0 CM - 13 FIOS/CM | COMPRESSA DE GAZE CIRURGICA NEVE SEM FILAMENTO RADIOPACO - 15,0 CM X 30,0 CM - 13 FIOS/CM | CLINICA MEDICA | MATERIAL DE CONSUMO | COMPRESSA | UN | 54.858.014/0001-70 | ESSITY SOLUCOES MEDICAS DO BRASIL COMERCIO E DISTRIBUICAO LTDA | 20 |  |  | Material de consumo hospitalar | TUSS | 01/02/2020 | EM ANALISE | EM ANALISE
79325556 | 10224000032 | 15,0 CM X 30,0 CM - 11 FIOS/CM | 01/02/2020 | 30/06/2023 | REGISTRO CANCELADO ANVISA | 2,1480 | REGISTRO CANCELADO ANVISA 30/08/21 | COMPRESSA DE GAZE CIRURGICA NEVE SEM FILAMENTO RADIOPACO - 15,0 CM X 30,0 CM - 11 FIOS/CM | COMPRESSA DE GAZE CIRURGICA NEVE SEM FILAMENTO RADIOPACO - 15,0 CM X 30,0 CM - 11 FIOS/CM | CLINICA MEDICA | MATERIAL DE CONSUMO | COMPRESSA | UN | 54.858.014/0001-70 | ESSITY SOLUCOES MEDICAS DO BRASIL COMERCIO E DISTRIBUICAO LTDA | 20 |  |  | Material de consumo hospitalar | TUSS | 01/02/2020 | EM ANALISE | EM ANALISE
79325416 | 10224000032 | 14,0 CM X 28,5 CM - 9 FIOS/CM | 01/02/2020 | 30/06/2023 | REGISTRO CANCELADO ANVISA | 1,2660 | REGISTRO CANCELADO ANVISA 30/08/21 | COMPRESSA DE GAZE CIRURGICA NEVE SEM FILAMENTO RADIOPACO - 14,0 CM X 28,5 CM - 9 FIOS/CM | COMPRESSA DE GAZE CIRURGICA NEVE SEM FILAMENTO RADIOPACO - 14,0 CM X 28,5 CM - 9 FIOS/CM | CLINICA MEDICA | MATERIAL DE CONSUMO | COMPRESSA | UN | 54.858.014/0001-70 | ESSITY SOLUCOES MEDICAS DO BRASIL COMERCIO E DISTRIBUICAO LTDA | 20 |  |  | Material de consumo hospitalar | TUSS | 01/02/2020 | EM ANALISE | EM ANALISE
79326560 | 10224000032 | 14,0 CM X 28,5 CM - 66 FIOS/CM | 01/02/2020 | 30/06/2023 | REGISTRO CANCELADO ANVISA | 1,2660 | REGISTRO CANCELADO ANVISA 30/08/21 | COMPRESSA DE GAZE CIRURGICA NEVE SEM FILAMENTO RADIOPACO - 14,0 CM X 28,5 CM - 66 FIOS/CM | COMPRESSA DE GAZE CIRURGICA NEVE SEM FILAMENTO RADIOPACO - 14,0 CM X 28,5 CM - 66 FIOS/CM | CLINICA MEDICA | MATERIAL DE CONSUMO | COMPRESSA | UN | 54.858.014/0001-70 | ESSITY SOLUCOES MEDICAS DO BRASIL COMERCIO E DISTRIBUICAO LTDA | 20 |  |  | Material de consumo hospitalar | TUSS | 01/02/2020 | EM ANALISE | EM ANALISE
79326331 | 10224000032 | 14,0 CM X 28,5 CM - 60 FIOS/CM | 01/02/2020 | 30/06/2023 | REGISTRO CANCELADO ANVISA | 1,2660 | REGISTRO CANCELADO ANVISA 30/08/21 | COMPRESSA DE GAZE CIRURGICA NEVE SEM FILAMENTO RADIOPACO - 14,0 CM X 28,5 CM - 60 FIOS/CM | COMPRESSA DE GAZE CIRURGICA NEVE SEM FILAMENTO RADIOPACO - 14,0 CM X 28,5 CM - 60 FIOS/CM | CLINICA MEDICA | MATERIAL DE CONSUMO | COMPRESSA | UN | 54.858.014/0001-70 | ESSITY SOLUCOES MEDICAS DO BRASIL COMERCIO E DISTRIBUICAO LTDA | 20 |  |  | Material de consumo hospitalar | TUSS | 01/02/2020 | EM ANALISE | EM ANALISE
79326102 | 10224000032 | 14,0 CM X 28,5 CM - 18 FIOS/CM | 01/02/2020 | 30/06/2023 | REGISTRO CANCELADO ANVISA | 1,2660 | REGISTRO CANCELADO ANVISA 30/08/21 | COMPRESSA DE GAZE CIRURGICA NEVE SEM FILAMENTO RADIOPACO - 14,0 CM X 28,5 CM - 18 FIOS/CM | COMPRESSA DE GAZE CIRURGICA NEVE SEM FILAMENTO RADIOPACO - 14,0 CM X 28,5 CM - 18 FIOS/CM | CLINICA MEDICA | MATERIAL DE CONSUMO | COMPRESSA | UN | 54.858.014/0001-70 | ESSITY SOLUCOES MEDICAS DO BRASIL COMERCIO E DISTRIBUICAO LTDA | 20 |  |  | Material de consumo hospitalar | TUSS | 01/02/2020 | EM ANALISE | EM ANALISE
79325874 | 10224000032 | 14,0 CM X 28,5 CM - 13 FIOS/CM | 01/02/2020 | 30/06/2023 | REGISTRO CANCELADO ANVISA | 1,2660 | REGISTRO CANCELADO ANVISA 30/08/21 | COMPRESSA DE GAZE CIRURGICA NEVE SEM FILAMENTO RADIOPACO - 14,0 CM X 28,5 CM - 13 FIOS/CM | COMPRESSA DE GAZE CIRURGICA NEVE SEM FILAMENTO RADIOPACO - 14,0 CM X 28,5 CM - 13 FIOS/CM | CLINICA MEDICA | MATERIAL DE CONSUMO | COMPRESSA | UN | 54.858.014/0001-70 | ESSITY SOLUCOES MEDICAS DO BRASIL COMERCIO E DISTRIBUICAO LTDA | 20 |  |  | Material de consumo hospitalar | TUSS | 01/02/2020 | EM ANALISE | EM ANALISE
79325645 | 10224000032 | 14,0 CM X 28,5 CM - 11 FIOS/CM | 01/02/2020 | 30/06/2023 | REGISTRO CANCELADO ANVISA | 1,2660 | REGISTRO CANCELADO ANVISA 30/08/21 | COMPRESSA DE GAZE CIRURGICA NEVE SEM FILAMENTO RADIOPACO - 14,0 CM X 28,5 CM - 11 FIOS/CM | COMPRESSA DE GAZE CIRURGICA NEVE SEM FILAMENTO RADIOPACO - 14,0 CM X 28,5 CM - 11 FIOS/CM | CLINICA MEDICA | MATERIAL DE CONSUMO | COMPRESSA | UN | 54.858.014/0001-70 | ESSITY SOLUCOES MEDICAS DO BRASIL COMERCIO E DISTRIBUICAO LTDA | 20 |  |  | Material de consumo hospitalar | TUSS | 01/02/2020 | EM ANALISE | EM ANALISE
79325408 | 10224000032 | 14,0 CM X 28,0 CM - 9 FIOS/CM | 01/02/2020 | 30/06/2023 | REGISTRO CANCELADO ANVISA | 1,2660 | REGISTRO CANCELADO ANVISA 30/08/21 | COMPRESSA DE GAZE CIRURGICA NEVE SEM FILAMENTO RADIOPACO - 14,0 CM X 28,0 CM - 9 FIOS/CM | COMPRESSA DE GAZE CIRURGICA NEVE SEM FILAMENTO RADIOPACO - 14,0 CM X 28,0 CM - 9 FIOS/CM | CLINICA MEDICA | MATERIAL DE CONSUMO | COMPRESSA | UN | 54.858.014/0001-70 | ESSITY SOLUCOES MEDICAS DO BRASIL COMERCIO E DISTRIBUICAO LTDA | 20 |  |  | Material de consumo hospitalar | TUSS | 01/02/2020 | EM ANALISE | EM ANALISE
79326552 | 10224000032 | 14,0 CM X 28,0 CM - 66 FIOS/CM | 01/02/2020 | 30/06/2023 | REGISTRO CANCELADO ANVISA | 1,2660 | REGISTRO CANCELADO ANVISA 30/08/21 | COMPRESSA DE GAZE CIRURGICA NEVE SEM FILAMENTO RADIOPACO - 14,0 CM X 28,0 CM - 66 FIOS/CM | COMPRESSA DE GAZE CIRURGICA NEVE SEM FILAMENTO RADIOPACO - 14,0 CM X 28,0 CM - 66 FIOS/CM | CLINICA MEDICA | MATERIAL DE CONSUMO | COMPRESSA | UN | 54.858.014/0001-70 | ESSITY SOLUCOES MEDICAS DO BRASIL COMERCIO E DISTRIBUICAO LTDA | 20 |  |  | Material de consumo hospitalar | TUSS | 01/02/2020 | EM ANALISE | EM ANALISE
79326323 | 10224000032 | 14,0 CM X 28,0 CM - 60 FIOS/CM | 01/02/2020 | 30/06/2023 | REGISTRO CANCELADO ANVISA | 1,2660 | REGISTRO CANCELADO ANVISA 30/08/21 | COMPRESSA DE GAZE CIRURGICA NEVE SEM FILAMENTO RADIOPACO - 14,0 CM X 28,0 CM - 60 FIOS/CM | COMPRESSA DE GAZE CIRURGICA NEVE SEM FILAMENTO RADIOPACO - 14,0 CM X 28,0 CM - 60 FIOS/CM | CLINICA MEDICA | MATERIAL DE CONSUMO | COMPRESSA | UN | 54.858.014/0001-70 | ESSITY SOLUCOES MEDICAS DO BRASIL COMERCIO E DISTRIBUICAO LTDA | 20 |  |  | Material de consumo hospitalar | TUSS | 01/02/2020 | EM ANALISE | EM ANALISE
79326099 | 10224000032 | 14,0 CM X 28,0 CM - 18 FIOS/CM | 01/02/2020 | 30/06/2023 | REGISTRO CANCELADO ANVISA | 1,2660 | REGISTRO CANCELADO ANVISA 30/08/21 | COMPRESSA DE GAZE CIRURGICA NEVE SEM FILAMENTO RADIOPACO - 14,0 CM X 28,0 CM - 18 FIOS/CM | COMPRESSA DE GAZE CIRURGICA NEVE SEM FILAMENTO RADIOPACO - 14,0 CM X 28,0 CM - 18 FIOS/CM | CLINICA MEDICA | MATERIAL DE CONSUMO | COMPRESSA | UN | 54.858.014/0001-70 | ESSITY SOLUCOES MEDICAS DO BRASIL COMERCIO E DISTRIBUICAO LTDA | 20 |  |  | Material de consumo hospitalar | TUSS | 01/02/2020 | EM ANALISE | EM ANALISE
79325866 | 10224000032 | 14,0 CM X 28,0 CM - 13 FIOS/CM | 01/02/2020 | 30/06/2023 | REGISTRO CANCELADO ANVISA | 1,2660 | REGISTRO CANCELADO ANVISA 30/08/21 | COMPRESSA DE GAZE CIRURGICA NEVE SEM FILAMENTO RADIOPACO - 14,0 CM X 28,0 CM - 13 FIOS/CM | COMPRESSA DE GAZE CIRURGICA NEVE SEM FILAMENTO RADIOPACO - 14,0 CM X 28,0 CM - 13 FIOS/CM | CLINICA MEDICA | MATERIAL DE CONSUMO | COMPRESSA | UN | 54.858.014/0001-70 | ESSITY SOLUCOES MEDICAS DO BRASIL COMERCIO E DISTRIBUICAO LTDA | 20 |  |  | Material de consumo hospitalar | TUSS | 01/02/2020 | EM ANALISE | EM ANALISE
79325637 | 10224000032 | 14,0 CM X 28,0 CM - 11 FIOS/CM | 01/02/2020 | 30/06/2023 | REGISTRO CANCELADO ANVISA | 1,2660 | REGISTRO CANCELADO ANVISA 30/08/21 | COMPRESSA DE GAZE CIRURGICA NEVE SEM FILAMENTO RADIOPACO - 14,0 CM X 28,0 CM - 11 FIOS/CM | COMPRESSA DE GAZE CIRURGICA NEVE SEM FILAMENTO RADIOPACO - 14,0 CM X 28,0 CM - 11 FIOS/CM | CLINICA MEDICA | MATERIAL DE CONSUMO | COMPRESSA | UN | 54.858.014/0001-70 | ESSITY SOLUCOES MEDICAS DO BRASIL COMERCIO E DISTRIBUICAO LTDA | 20 |  |  | Material de consumo hospitalar | TUSS | 01/02/2020 | EM ANALISE | EM ANALISE
79325386 | 10224000032 | 13,5 CM X 28,5 CM - 9 FIOS/CM | 01/02/2020 | 30/06/2023 | REGISTRO CANCELADO ANVISA | 1,2660 | REGISTRO CANCELADO ANVISA 30/08/21 | COMPRESSA DE GAZE CIRURGICA NEVE SEM FILAMENTO RADIOPACO - 13,5 CM X 28,5 CM - 9 FIOS/CM | COMPRESSA DE GAZE CIRURGICA NEVE SEM FILAMENTO RADIOPACO - 13,5 CM X 28,5 CM - 9 FIOS/CM | CLINICA MEDICA | MATERIAL DE CONSUMO | COMPRESSA | UN | 54.858.014/0001-70 | ESSITY SOLUCOES MEDICAS DO BRASIL COMERCIO E DISTRIBUICAO LTDA | 20 |  |  | Material de consumo hospitalar | TUSS | 01/02/2020 | EM ANALISE | EM ANALISE
79326536 | 10224000032 | 13,5 CM X 28,5 CM - 66 FIOS/CM | 01/02/2020 | 30/06/2023 | REGISTRO CANCELADO ANVISA | 1,2660 | REGISTRO CANCELADO ANVISA 30/08/21 | COMPRESSA DE GAZE CIRURGICA NEVE SEM FILAMENTO RADIOPACO - 13,5 CM X 28,5 CM - 66 FIOS/CM | COMPRESSA DE GAZE CIRURGICA NEVE SEM FILAMENTO RADIOPACO - 13,5 CM X 28,5 CM - 66 FIOS/CM | CLINICA MEDICA | MATERIAL DE CONSUMO | COMPRESSA | UN | 54.858.014/0001-70 | ESSITY SOLUCOES MEDICAS DO BRASIL COMERCIO E DISTRIBUICAO LTDA | 20 |  |  | Material de consumo hospitalar | TUSS | 01/02/2020 | EM ANALISE | EM ANALISE
79326307 | 10224000032 | 13,5 CM X 28,5 CM - 60 FIOS/CM | 01/02/2020 | 30/06/2023 | REGISTRO CANCELADO ANVISA | 1,2660 | REGISTRO CANCELADO ANVISA 30/08/21 | COMPRESSA DE GAZE CIRURGICA NEVE SEM FILAMENTO RADIOPACO - 13,5 CM X 28,5 CM - 60 FIOS/CM | COMPRESSA DE GAZE CIRURGICA NEVE SEM FILAMENTO RADIOPACO - 13,5 CM X 28,5 CM - 60 FIOS/CM | CLINICA MEDICA | MATERIAL DE CONSUMO | COMPRESSA | UN | 54.858.014/0001-70 | ESSITY SOLUCOES MEDICAS DO BRASIL COMERCIO E DISTRIBUICAO LTDA | 20 |  |  | Material de consumo hospitalar | TUSS | 01/02/2020 | EM ANALISE | EM ANALISE
79326072 | 10224000032 | 13,5 CM X 28,5 CM - 18 FIOS/CM | 01/02/2020 | 30/06/2023 | REGISTRO CANCELADO ANVISA | 1,2660 | REGISTRO CANCELADO ANVISA 30/08/21 | COMPRESSA DE GAZE CIRURGICA NEVE SEM FILAMENTO RADIOPACO - 13,5 CM X 28,5 CM - 18 FIOS/CM | COMPRESSA DE GAZE CIRURGICA NEVE SEM FILAMENTO RADIOPACO - 13,5 CM X 28,5 CM - 18 FIOS/CM | CLINICA MEDICA | MATERIAL DE CONSUMO | COMPRESSA | UN | 54.858.014/0001-70 | ESSITY SOLUCOES MEDICAS DO BRASIL COMERCIO E DISTRIBUICAO LTDA | 20 |  |  | Material de consumo hospitalar | TUSS | 01/02/2020 | EM ANALISE | EM ANALISE
79325840 | 10224000032 | 13,5 CM X 28,5 CM - 13 FIOS/CM | 01/02/2020 | 30/06/2023 | REGISTRO CANCELADO ANVISA | 1,2660 | REGISTRO CANCELADO ANVISA 30/08/21 | COMPRESSA DE GAZE CIRURGICA NEVE SEM FILAMENTO RADIOPACO - 13,5 CM X 28,5 CM - 13 FIOS/CM | COMPRESSA DE GAZE CIRURGICA NEVE SEM FILAMENTO RADIOPACO - 13,5 CM X 28,5 CM - 13 FIOS/CM | CLINICA MEDICA | MATERIAL DE CONSUMO | COMPRESSA | UN | 54.858.014/0001-70 | ESSITY SOLUCOES MEDICAS DO BRASIL COMERCIO E DISTRIBUICAO LTDA | 20 |  |  | Material de consumo hospitalar | TUSS | 01/02/2020 | EM ANALISE | EM ANALISE
79325610 | 10224000032 | 13,5 CM X 28,5 CM - 11 FIOS/CM | 01/02/2020 | 30/06/2023 | REGISTRO CANCELADO ANVISA | 1,2660 | REGISTRO CANCELADO ANVISA 30/08/21 | COMPRESSA DE GAZE CIRURGICA NEVE SEM FILAMENTO RADIOPACO - 13,5 CM X 28,5 CM - 11 FIOS/CM | COMPRESSA DE GAZE CIRURGICA NEVE SEM FILAMENTO RADIOPACO - 13,5 CM X 28,5 CM - 11 FIOS/CM | CLINICA MEDICA | MATERIAL DE CONSUMO | COMPRESSA | UN | 54.858.014/0001-70 | ESSITY SOLUCOES MEDICAS DO BRASIL COMERCIO E DISTRIBUICAO LTDA | 20 |  |  | Material de consumo hospitalar | TUSS | 01/02/2020 | EM ANALISE | EM ANALISE
79325378 | 10224000032 | 13,0 CM X 30,0 CM - 9 FIOS/CM | 01/02/2020 | 30/06/2023 | REGISTRO CANCELADO ANVISA | 2,1480 | REGISTRO CANCELADO ANVISA 30/08/21 | COMPRESSA DE GAZE CIRURGICA NEVE SEM FILAMENTO RADIOPACO - 13,0 CM X 30,0 CM - 9 FIOS/CM | COMPRESSA DE GAZE CIRURGICA NEVE SEM FILAMENTO RADIOPACO - 13,0 CM X 30,0 CM - 9 FIOS/CM | CLINICA MEDICA | MATERIAL DE CONSUMO | COMPRESSA | UN | 54.858.014/0001-70 | ESSITY SOLUCOES MEDICAS DO BRASIL COMERCIO E DISTRIBUICAO LTDA | 20 |  |  | Material de consumo hospitalar | TUSS | 01/02/2020 | EM ANALISE | EM ANALISE
79326528 | 10224000032 | 13,0 CM X 30,0 CM - 66 FIOS/CM | 01/02/2020 | 30/06/2023 | REGISTRO CANCELADO ANVISA | 2,1480 | REGISTRO CANCELADO ANVISA 30/08/21 | COMPRESSA DE GAZE CIRURGICA NEVE SEM FILAMENTO RADIOPACO - 13,0 CM X 30,0 CM - 66 FIOS/CM | COMPRESSA DE GAZE CIRURGICA NEVE SEM FILAMENTO RADIOPACO - 13,0 CM X 30,0 CM - 66 FIOS/CM | CLINICA MEDICA | MATERIAL DE CONSUMO | COMPRESSA | UN | 54.858.014/0001-70 | ESSITY SOLUCOES MEDICAS DO BRASIL COMERCIO E DISTRIBUICAO LTDA | 20 |  |  | Material de consumo hospitalar | TUSS | 01/02/2020 | EM ANALISE | EM ANALISE
79326293 | 10224000032 | 13,0 CM X 30,0 CM - 60 FIOS/CM | 01/02/2020 | 30/06/2023 | REGISTRO CANCELADO ANVISA | 2,1480 | REGISTRO CANCELADO ANVISA 30/08/21 | COMPRESSA DE GAZE CIRURGICA NEVE SEM FILAMENTO RADIOPACO - 13,0 CM X 30,0 CM - 60 FIOS/CM | COMPRESSA DE GAZE CIRURGICA NEVE SEM FILAMENTO RADIOPACO - 13,0 CM X 30,0 CM - 60 FIOS/CM | CLINICA MEDICA | MATERIAL DE CONSUMO | COMPRESSA | UN | 54.858.014/0001-70 | ESSITY SOLUCOES MEDICAS DO BRASIL COMERCIO E DISTRIBUICAO LTDA | 20 |  |  | Material de consumo hospitalar | TUSS | 01/02/2020 | EM ANALISE | EM ANALISE
79326064 | 10224000032 | 13,0 CM X 30,0 CM - 18 FIOS/CM | 01/02/2020 | 30/06/2023 | REGISTRO CANCELADO ANVISA | 2,1480 | REGISTRO CANCELADO ANVISA 30/08/21 | COMPRESSA DE GAZE CIRURGICA NEVE SEM FILAMENTO RADIOPACO - 13,0 CM X 30,0 CM - 18 FIOS/CM | COMPRESSA DE GAZE CIRURGICA NEVE SEM FILAMENTO RADIOPACO - 13,0 CM X 30,0 CM - 18 FIOS/CM | CLINICA MEDICA | MATERIAL DE CONSUMO | COMPRESSA | UN | 54.858.014/0001-70 | ESSITY SOLUCOES MEDICAS DO BRASIL COMERCIO E DISTRIBUICAO LTDA | 20 |  |  | Material de consumo hospitalar | TUSS | 01/02/2020 | EM ANALISE | EM ANALISE
79325831 | 10224000032 | 13,0 CM X 30,0 CM - 13 FIOS/CM | 01/02/2020 | 30/06/2023 | REGISTRO CANCELADO ANVISA | 2,1480 | REGISTRO CANCELADO ANVISA 30/08/21 | COMPRESSA DE GAZE CIRURGICA NEVE SEM FILAMENTO RADIOPACO - 13,0 CM X 30,0 CM - 13 FIOS/CM | COMPRESSA DE GAZE CIRURGICA NEVE SEM FILAMENTO RADIOPACO - 13,0 CM X 30,0 CM - 13 FIOS/CM | CLINICA MEDICA | MATERIAL DE CONSUMO | COMPRESSA | UN | 54.858.014/0001-70 | ESSITY SOLUCOES MEDICAS DO BRASIL COMERCIO E DISTRIBUICAO LTDA | 20 |  |  | Material de consumo hospitalar | TUSS | 01/02/2020 | EM ANALISE | EM ANALISE
79325602 | 10224000032 | 13,0 CM X 30,0 CM - 11 FIOS/CM | 01/02/2020 | 30/06/2023 | REGISTRO CANCELADO ANVISA | 2,1480 | REGISTRO CANCELADO ANVISA 30/08/21 | COMPRESSA DE GAZE CIRURGICA NEVE SEM FILAMENTO RADIOPACO - 13,0 CM X 30,0 CM - 11 FIOS/CM | COMPRESSA DE GAZE CIRURGICA NEVE SEM FILAMENTO RADIOPACO - 13,0 CM X 30,0 CM - 11 FIOS/CM | CLINICA MEDICA | MATERIAL DE CONSUMO | COMPRESSA | UN | 54.858.014/0001-70 | ESSITY SOLUCOES MEDICAS DO BRASIL COMERCIO E DISTRIBUICAO LTDA | 20 |  |  | Material de consumo hospitalar | TUSS | 01/02/2020 | EM ANALISE | EM ANALISE
79325360 | 10224000032 | 12,0 CM X 30,0 CM - 9 FIOS/CM | 01/02/2020 | 30/06/2023 | REGISTRO CANCELADO ANVISA | 2,1480 | REGISTRO CANCELADO ANVISA 30/08/21 | COMPRESSA DE GAZE CIRURGICA NEVE SEM FILAMENTO RADIOPACO - 12,0 CM X 30,0 CM - 9 FIOS/CM | COMPRESSA DE GAZE CIRURGICA NEVE SEM FILAMENTO RADIOPACO - 12,0 CM X 30,0 CM - 9 FIOS/CM | CLINICA MEDICA | MATERIAL DE CONSUMO | COMPRESSA | UN | 54.858.014/0001-70 | ESSITY SOLUCOES MEDICAS DO BRASIL COMERCIO E DISTRIBUICAO LTDA | 20 |  |  | Material de consumo hospitalar | TUSS | 01/02/2020 | EM ANALISE | EM ANALISE
79326510 | 10224000032 | 12,0 CM X 30,0 CM - 66 FIOS/CM | 01/02/2020 | 30/06/2023 | REGISTRO CANCELADO ANVISA | 2,1480 | REGISTRO CANCELADO ANVISA 30/08/21 | COMPRESSA DE GAZE CIRURGICA NEVE SEM FILAMENTO RADIOPACO - 12,0 CM X 30,0 CM - 66 FIOS/CM | COMPRESSA DE GAZE CIRURGICA NEVE SEM FILAMENTO RADIOPACO - 12,0 CM X 30,0 CM - 66 FIOS/CM | CLINICA MEDICA | MATERIAL DE CONSUMO | COMPRESSA | UN | 54.858.014/0001-70 | ESSITY SOLUCOES MEDICAS DO BRASIL COMERCIO E DISTRIBUICAO LTDA | 20 |  |  | Material de consumo hospitalar | TUSS | 01/02/2020 | EM ANALISE | EM ANALISE
79326285 | 10224000032 | 12,0 CM X 30,0 CM - 60 FIOS/CM | 01/02/2020 | 30/06/2023 | REGISTRO CANCELADO ANVISA | 2,1480 | REGISTRO CANCELADO ANVISA 30/08/21 | COMPRESSA DE GAZE CIRURGICA NEVE SEM FILAMENTO RADIOPACO - 12,0 CM X 30,0 CM - 60 FIOS/CM | COMPRESSA DE GAZE CIRURGICA NEVE SEM FILAMENTO RADIOPACO - 12,0 CM X 30,0 CM - 60 FIOS/CM | CLINICA MEDICA | MATERIAL DE CONSUMO | COMPRESSA | UN | 54.858.014/0001-70 | ESSITY SOLUCOES MEDICAS DO BRASIL COMERCIO E DISTRIBUICAO LTDA | 20 |  |  | Material de consumo hospitalar | TUSS | 01/02/2020 | EM ANALISE | EM ANALISE
79326056 | 10224000032 | 12,0 CM X 30,0 CM - 18 FIOS/CM | 01/02/2020 | 30/06/2023 | REGISTRO CANCELADO ANVISA | 2,1480 | REGISTRO CANCELADO ANVISA 30/08/21 | COMPRESSA DE GAZE CIRURGICA NEVE SEM FILAMENTO RADIOPACO - 12,0 CM X 30,0 CM - 18 FIOS/CM | COMPRESSA DE GAZE CIRURGICA NEVE SEM FILAMENTO RADIOPACO - 12,0 CM X 30,0 CM - 18 FIOS/CM | CLINICA MEDICA | MATERIAL DE CONSUMO | COMPRESSA | UN | 54.858.014/0001-70 | ESSITY SOLUCOES MEDICAS DO BRASIL COMERCIO E DISTRIBUICAO LTDA | 20 |  |  | Material de consumo hospitalar | TUSS | 01/02/2020 | EM ANALISE | EM ANALISE
79325823 | 10224000032 | 12,0 CM X 30,0 CM - 13 FIOS/CM | 01/02/2020 | 30/06/2023 | REGISTRO CANCELADO ANVISA | 2,1480 | REGISTRO CANCELADO ANVISA 30/08/21 | COMPRESSA DE GAZE CIRURGICA NEVE SEM FILAMENTO RADIOPACO - 12,0 CM X 30,0 CM - 13 FIOS/CM | COMPRESSA DE GAZE CIRURGICA NEVE SEM FILAMENTO RADIOPACO - 12,0 CM X 30,0 CM - 13 FIOS/CM | CLINICA MEDICA | MATERIAL DE CONSUMO | COMPRESSA | UN | 54.858.014/0001-70 | ESSITY SOLUCOES MEDICAS DO BRASIL COMERCIO E DISTRIBUICAO LTDA | 20 |  |  | Material de consumo hospitalar | TUSS | 01/02/2020 | EM ANALISE | EM ANALISE
79325599 | 10224000032 | 12,0 CM X 30,0 CM - 11 FIOS/CM | 01/02/2020 | 30/06/2023 | REGISTRO CANCELADO ANVISA | 2,1480 | REGISTRO CANCELADO ANVISA 30/08/21 | COMPRESSA DE GAZE CIRURGICA NEVE SEM FILAMENTO RADIOPACO - 12,0 CM X 30,0 CM - 11 FIOS/CM | COMPRESSA DE GAZE CIRURGICA NEVE SEM FILAMENTO RADIOPACO - 12,0 CM X 30,0 CM - 11 FIOS/CM | CLINICA MEDICA | MATERIAL DE CONSUMO | COMPRESSA | UN | 54.858.014/0001-70 | ESSITY SOLUCOES MEDICAS DO BRASIL COMERCIO E DISTRIBUICAO LTDA | 20 |  |  | Material de consumo hospitalar | TUSS | 01/02/2020 | EM ANALISE | EM ANALISE
79325343 | 10224000032 | 11,0 CM X 30,0 CM - 9 FIOS/CM | 01/02/2020 | 30/06/2023 | REGISTRO CANCELADO ANVISA | 2,1480 | REGISTRO CANCELADO ANVISA 30/08/21 | COMPRESSA DE GAZE CIRURGICA NEVE SEM FILAMENTO RADIOPACO - 11,0 CM X 30,0 CM - 9 FIOS/CM | COMPRESSA DE GAZE CIRURGICA NEVE SEM FILAMENTO RADIOPACO - 11,0 CM X 30,0 CM - 9 FIOS/CM | CLINICA MEDICA | MATERIAL DE CONSUMO | COMPRESSA | UN | 54.858.014/0001-70 | ESSITY SOLUCOES MEDICAS DO BRASIL COMERCIO E DISTRIBUICAO LTDA | 20 |  |  | Material de consumo hospitalar | TUSS | 01/02/2020 | EM ANALISE | EM ANALISE
79326498 | 10224000032 | 11,0 CM X 30,0 CM - 66 FIOS/CM | 01/02/2020 | 30/06/2023 | REGISTRO CANCELADO ANVISA | 2,1480 | REGISTRO CANCELADO ANVISA 30/08/21 | COMPRESSA DE GAZE CIRURGICA NEVE SEM FILAMENTO RADIOPACO - 11,0 CM X 30,0 CM - 66 FIOS/CM | COMPRESSA DE GAZE CIRURGICA NEVE SEM FILAMENTO RADIOPACO - 11,0 CM X 30,0 CM - 66 FIOS/CM | CLINICA MEDICA | MATERIAL DE CONSUMO | COMPRESSA | UN | 54.858.014/0001-70 | ESSITY SOLUCOES MEDICAS DO BRASIL COMERCIO E DISTRIBUICAO LTDA | 20 |  |  | Material de consumo hospitalar | TUSS | 01/02/2020 | EM ANALISE | EM ANALISE
79326269 | 10224000032 | 11,0 CM X 30,0 CM - 60 FIOS/CM | 01/02/2020 | 30/06/2023 | REGISTRO CANCELADO ANVISA | 2,1480 | REGISTRO CANCELADO ANVISA 30/08/21 | COMPRESSA DE GAZE CIRURGICA NEVE SEM FILAMENTO RADIOPACO - 11,0 CM X 30,0 CM - 60 FIOS/CM | COMPRESSA DE GAZE CIRURGICA NEVE SEM FILAMENTO RADIOPACO - 11,0 CM X 30,0 CM - 60 FIOS/CM | CLINICA MEDICA | MATERIAL DE CONSUMO | COMPRESSA | UN | 54.858.014/0001-70 | ESSITY SOLUCOES MEDICAS DO BRASIL COMERCIO E DISTRIBUICAO LTDA | 20 |  |  | Material de consumo hospitalar | TUSS | 01/02/2020 | EM ANALISE | EM ANALISE
79326030 | 10224000032 | 11,0 CM X 30,0 CM - 18 FIOS/CM | 01/02/2020 | 30/06/2023 | REGISTRO CANCELADO ANVISA | 2,1480 | REGISTRO CANCELADO ANVISA 30/08/21 | COMPRESSA DE GAZE CIRURGICA NEVE SEM FILAMENTO RADIOPACO - 11,0 CM X 30,0 CM - 18 FIOS/CM | COMPRESSA DE GAZE CIRURGICA NEVE SEM FILAMENTO RADIOPACO - 11,0 CM X 30,0 CM - 18 FIOS/CM | CLINICA MEDICA | MATERIAL DE CONSUMO | COMPRESSA | UN | 54.858.014/0001-70 | ESSITY SOLUCOES MEDICAS DO BRASIL COMERCIO E DISTRIBUICAO LTDA | 20 |  |  | Material de consumo hospitalar | TUSS | 01/02/2020 | EM ANALISE | EM ANALISE
79325807 | 10224000032 | 11,0 CM X 30,0 CM - 13 FIOS/CM | 01/02/2020 | 30/06/2023 | REGISTRO CANCELADO ANVISA | 2,1480 | REGISTRO CANCELADO ANVISA 30/08/21 | COMPRESSA DE GAZE CIRURGICA NEVE SEM FILAMENTO RADIOPACO - 11,0 CM X 30,0 CM - 13 FIOS/CM | COMPRESSA DE GAZE CIRURGICA NEVE SEM FILAMENTO RADIOPACO - 11,0 CM X 30,0 CM - 13 FIOS/CM | CLINICA MEDICA | MATERIAL DE CONSUMO | COMPRESSA | UN | 54.858.014/0001-70 | ESSITY SOLUCOES MEDICAS DO BRASIL COMERCIO E DISTRIBUICAO LTDA | 20 |  |  | Material de consumo hospitalar | TUSS | 01/02/2020 | EM ANALISE | EM ANALISE
79325572 | 10224000032 | 11,0 CM X 30,0 CM - 11 FIOS/CM | 01/02/2020 | 30/06/2023 | REGISTRO CANCELADO ANVISA | 2,1480 | REGISTRO CANCELADO ANVISA 30/08/21 | COMPRESSA DE GAZE CIRURGICA NEVE SEM FILAMENTO RADIOPACO - 11,0 CM X 30,0 CM - 11 FIOS/CM | COMPRESSA DE GAZE CIRURGICA NEVE SEM FILAMENTO RADIOPACO - 11,0 CM X 30,0 CM - 11 FIOS/CM | CLINICA MEDICA | MATERIAL DE CONSUMO | COMPRESSA | UN | 54.858.014/0001-70 | ESSITY SOLUCOES MEDICAS DO BRASIL COMERCIO E DISTRIBUICAO LTDA | 20 |  |  | Material de consumo hospitalar | TUSS | 01/02/2020 | EM ANALISE | EM ANALISE
79325297 | 10224000032 | 10,0 CM X 9,0 CM - 9 FIOS/CM | 01/02/2020 | 30/06/2023 | REGISTRO CANCELADO ANVISA | 0,1476 | REGISTRO CANCELADO ANVISA 30/08/21 | COMPRESSA DE GAZE CIRURGICA NEVE SEM FILAMENTO RADIOPACO - 10,0 CM X 9,0 CM - 9 FIOS/CM | COMPRESSA DE GAZE CIRURGICA NEVE SEM FILAMENTO RADIOPACO - 10,0 CM X 9,0 CM - 9 FIOS/CM | CLINICA MEDICA | MATERIAL DE CONSUMO | COMPRESSA | UN | 54.858.014/0001-70 | ESSITY SOLUCOES MEDICAS DO BRASIL COMERCIO E DISTRIBUICAO LTDA | 20 |  |  | Material de consumo hospitalar | TUSS | 01/02/2020 | EM ANALISE | EM ANALISE
79326447 | 10224000032 | 10,0 CM X 9,0 CM - 66 FIOS/CM | 01/02/2020 | 30/06/2023 | REGISTRO CANCELADO ANVISA | 0,1476 | REGISTRO CANCELADO ANVISA 30/08/21 | COMPRESSA DE GAZE CIRURGICA NEVE SEM FILAMENTO RADIOPACO - 10,0 CM X 9,0 CM - 66 FIOS/CM | COMPRESSA DE GAZE CIRURGICA NEVE SEM FILAMENTO RADIOPACO - 10,0 CM X 9,0 CM - 66 FIOS/CM | CLINICA MEDICA | MATERIAL DE CONSUMO | COMPRESSA | UN | 54.858.014/0001-70 | ESSITY SOLUCOES MEDICAS DO BRASIL COMERCIO E DISTRIBUICAO LTDA | 20 |  |  | Material de consumo hospitalar | TUSS | 01/02/2020 | EM ANALISE | EM ANALISE
79326218 | 10224000032 | 10,0 CM X 9,0 CM - 60 FIOS/CM | 01/02/2020 | 30/06/2023 | REGISTRO CANCELADO ANVISA | 0,1476 | REGISTRO CANCELADO ANVISA 30/08/21 | COMPRESSA DE GAZE CIRURGICA NEVE SEM FILAMENTO RADIOPACO - 10,0 CM X 9,0 CM - 60 FIOS/CM | COMPRESSA DE GAZE CIRURGICA NEVE SEM FILAMENTO RADIOPACO - 10,0 CM X 9,0 CM - 60 FIOS/CM | CLINICA MEDICA | MATERIAL DE CONSUMO | COMPRESSA | UN | 54.858.014/0001-70 | ESSITY SOLUCOES MEDICAS DO BRASIL COMERCIO E DISTRIBUICAO LTDA | 20 |  |  | Material de consumo hospitalar | TUSS | 01/02/2020 | EM ANALISE | EM ANALISE
79325980 | 10224000032 | 10,0 CM X 9,0 CM - 18 FIOS/CM | 01/02/2020 | 30/06/2023 | REGISTRO CANCELADO ANVISA | 0,1476 | REGISTRO CANCELADO ANVISA 30/08/21 | COMPRESSA DE GAZE CIRURGICA NEVE SEM FILAMENTO RADIOPACO - 10,0 CM X 9,0 CM - 18 FIOS/CM | COMPRESSA DE GAZE CIRURGICA NEVE SEM FILAMENTO RADIOPACO - 10,0 CM X 9,0 CM - 18 FIOS/CM | CLINICA MEDICA | MATERIAL DE CONSUMO | COMPRESSA | UN | 54.858.014/0001-70 | ESSITY SOLUCOES MEDICAS DO BRASIL COMERCIO E DISTRIBUICAO LTDA | 20 |  |  | Material de consumo hospitalar | TUSS | 01/02/2020 | EM ANALISE | EM ANALISE
79325750 | 10224000032 | 10,0 CM X 9,0 CM - 13 FIOS/CM | 01/02/2020 | 30/06/2023 | REGISTRO CANCELADO ANVISA | 0,1476 | REGISTRO CANCELADO ANVISA 30/08/21 | COMPRESSA DE GAZE CIRURGICA NEVE SEM FILAMENTO RADIOPACO - 10,0 CM X 9,0 CM - 13 FIOS/CM | COMPRESSA DE GAZE CIRURGICA NEVE SEM FILAMENTO RADIOPACO - 10,0 CM X 9,0 CM - 13 FIOS/CM | CLINICA MEDICA | MATERIAL DE CONSUMO | COMPRESSA | UN | 54.858.014/0001-70 | ESSITY SOLUCOES MEDICAS DO BRASIL COMERCIO E DISTRIBUICAO LTDA | 20 |  |  | Material de consumo hospitalar | TUSS | 01/02/2020 | EM ANALISE | EM ANALISE
79325521 | 10224000032 | 10,0 CM X 9,0 CM - 11 FIOS/CM | 01/02/2020 | 30/06/2023 | REGISTRO CANCELADO ANVISA | 0,1476 | REGISTRO CANCELADO ANVISA 30/08/21 | COMPRESSA DE GAZE CIRURGICA NEVE SEM FILAMENTO RADIOPACO - 10,0 CM X 9,0 CM - 11 FIOS/CM | COMPRESSA DE GAZE CIRURGICA NEVE SEM FILAMENTO RADIOPACO - 10,0 CM X 9,0 CM - 11 FIOS/CM | CLINICA MEDICA | MATERIAL DE CONSUMO | COMPRESSA | UN | 54.858.014/0001-70 | ESSITY SOLUCOES MEDICAS DO BRASIL COMERCIO E DISTRIBUICAO LTDA | 20 |  |  | Material de consumo hospitalar | TUSS | 01/02/2020 | EM ANALISE | EM ANALISE
79325335 | 10224000032 | 10,0 CM X 30,0 CM - 9 FIOS/CM | 01/02/2020 | 30/06/2023 | REGISTRO CANCELADO ANVISA | 2,1480 | REGISTRO CANCELADO ANVISA 30/08/21 | COMPRESSA DE GAZE CIRURGICA NEVE SEM FILAMENTO RADIOPACO - 10,0 CM X 30,0 CM - 9 FIOS/CM | COMPRESSA DE GAZE CIRURGICA NEVE SEM FILAMENTO RADIOPACO - 10,0 CM X 30,0 CM - 9 FIOS/CM | CLINICA MEDICA | MATERIAL DE CONSUMO | COMPRESSA | UN | 54.858.014/0001-70 | ESSITY SOLUCOES MEDICAS DO BRASIL COMERCIO E DISTRIBUICAO LTDA | 20 |  |  | Material de consumo hospitalar | TUSS | 01/02/2020 | EM ANALISE | EM ANALISE
79326480 | 10224000032 | 10,0 CM X 30,0 CM - 66 FIOS/CM | 01/02/2020 | 30/06/2023 | REGISTRO CANCELADO ANVISA | 2,1480 | REGISTRO CANCELADO ANVISA 30/08/21 | COMPRESSA DE GAZE CIRURGICA NEVE SEM FILAMENTO RADIOPACO - 10,0 CM X 30,0 CM - 66 FIOS/CM | COMPRESSA DE GAZE CIRURGICA NEVE SEM FILAMENTO RADIOPACO - 10,0 CM X 30,0 CM - 66 FIOS/CM | CLINICA MEDICA | MATERIAL DE CONSUMO | COMPRESSA | UN | 54.858.014/0001-70 | ESSITY SOLUCOES MEDICAS DO BRASIL COMERCIO E DISTRIBUICAO LTDA | 20 |  |  | Material de consumo hospitalar | TUSS | 01/02/2020 | EM ANALISE | EM ANALISE
79326250 | 10224000032 | 10,0 CM X 30,0 CM - 60 FIOS/CM | 01/02/2020 | 30/06/2023 | REGISTRO CANCELADO ANVISA | 2,1480 | REGISTRO CANCELADO ANVISA 30/08/21 | COMPRESSA DE GAZE CIRURGICA NEVE SEM FILAMENTO RADIOPACO - 10,0 CM X 30,0 CM - 60 FIOS/CM | COMPRESSA DE GAZE CIRURGICA NEVE SEM FILAMENTO RADIOPACO - 10,0 CM X 30,0 CM - 60 FIOS/CM | CLINICA MEDICA | MATERIAL DE CONSUMO | COMPRESSA | UN | 54.858.014/0001-70 | ESSITY SOLUCOES MEDICAS DO BRASIL COMERCIO E DISTRIBUICAO LTDA | 20 |  |  | Material de consumo hospitalar | TUSS | 01/02/2020 | EM ANALISE | EM ANALISE
79326021 | 10224000032 | 10,0 CM X 30,0 CM - 18 FIOS/CM | 01/02/2020 | 30/06/2023 | REGISTRO CANCELADO ANVISA | 2,1480 | REGISTRO CANCELADO ANVISA 30/08/21 | COMPRESSA DE GAZE CIRURGICA NEVE SEM FILAMENTO RADIOPACO - 10,0 CM X 30,0 CM - 18 FIOS/CM | COMPRESSA DE GAZE CIRURGICA NEVE SEM FILAMENTO RADIOPACO - 10,0 CM X 30,0 CM - 18 FIOS/CM | CLINICA MEDICA | MATERIAL DE CONSUMO | COMPRESSA | UN | 54.858.014/0001-70 | ESSITY SOLUCOES MEDICAS DO BRASIL COMERCIO E DISTRIBUICAO LTDA | 20 |  |  | Material de consumo hospitalar | TUSS | 01/02/2020 | EM ANALISE | EM ANALISE
79325793 | 10224000032 | 10,0 CM X 30,0 CM - 13 FIOS/CM | 01/02/2020 | 30/06/2023 | REGISTRO CANCELADO ANVISA | 2,1480 | REGISTRO CANCELADO ANVISA 30/08/21 | COMPRESSA DE GAZE CIRURGICA NEVE SEM FILAMENTO RADIOPACO - 10,0 CM X 30,0 CM - 13 FIOS/CM | COMPRESSA DE GAZE CIRURGICA NEVE SEM FILAMENTO RADIOPACO - 10,0 CM X 30,0 CM - 13 FIOS/CM | CLINICA MEDICA | MATERIAL DE CONSUMO | COMPRESSA | UN | 54.858.014/0001-70 | ESSITY SOLUCOES MEDICAS DO BRASIL COMERCIO E DISTRIBUICAO LTDA | 20 |  |  | Material de consumo hospitalar | TUSS | 01/02/2020 | EM ANALISE | EM ANALISE
79325564 | 10224000032 | 10,0 CM X 30,0 CM - 11 FIOS/CM | 01/02/2020 | 30/06/2023 | REGISTRO CANCELADO ANVISA | 2,1480 | REGISTRO CANCELADO ANVISA 30/08/21 | COMPRESSA DE GAZE CIRURGICA NEVE SEM FILAMENTO RADIOPACO - 10,0 CM X 30,0 CM - 11 FIOS/CM | COMPRESSA DE GAZE CIRURGICA NEVE SEM FILAMENTO RADIOPACO - 10,0 CM X 30,0 CM - 11 FIOS/CM | CLINICA MEDICA | MATERIAL DE CONSUMO | COMPRESSA | UN | 54.858.014/0001-70 | ESSITY SOLUCOES MEDICAS DO BRASIL COMERCIO E DISTRIBUICAO LTDA | 20 |  |  | Material de consumo hospitalar | TUSS | 01/02/2020 | EM ANALISE | EM ANALISE
79325300 | 10224000032 | 10,0 CM X 10,0 CM - 9 FIOS/CM | 01/02/2020 | 30/06/2023 | REGISTRO CANCELADO ANVISA | 0,1476 | REGISTRO CANCELADO ANVISA 30/08/21 | COMPRESSA DE GAZE CIRURGICA NEVE SEM FILAMENTO RADIOPACO - 10,0 CM X 10,0 CM - 9 FIOS/CM | COMPRESSA DE GAZE CIRURGICA NEVE SEM FILAMENTO RADIOPACO - 10,0 CM X 10,0 CM - 9 FIOS/CM | CLINICA MEDICA | MATERIAL DE CONSUMO | COMPRESSA | UN | 54.858.014/0001-70 | ESSITY SOLUCOES MEDICAS DO BRASIL COMERCIO E DISTRIBUICAO LTDA | 20 |  |  | Material de consumo hospitalar | TUSS | 01/02/2020 | EM ANALISE | EM ANALISE
79326455 | 10224000032 | 10,0 CM X 10,0 CM - 66 FIOS/CM | 01/02/2020 | 30/06/2023 | REGISTRO CANCELADO ANVISA | 0,1476 | REGISTRO CANCELADO ANVISA 30/08/21 | COMPRESSA DE GAZE CIRURGICA NEVE SEM FILAMENTO RADIOPACO - 10,0 CM X 10,0 CM - 66 FIOS/CM | COMPRESSA DE GAZE CIRURGICA NEVE SEM FILAMENTO RADIOPACO - 10,0 CM X 10,0 CM - 66 FIOS/CM | CLINICA MEDICA | MATERIAL DE CONSUMO | COMPRESSA | UN | 54.858.014/0001-70 | ESSITY SOLUCOES MEDICAS DO BRASIL COMERCIO E DISTRIBUICAO LTDA | 20 |  |  | Material de consumo hospitalar | TUSS | 01/02/2020 | EM ANALISE | EM ANALISE
79326226 | 10224000032 | 10,0 CM X 10,0 CM - 60 FIOS/CM | 01/02/2020 | 30/06/2023 | REGISTRO CANCELADO ANVISA | 0,1476 | REGISTRO CANCELADO ANVISA 30/08/21 | COMPRESSA DE GAZE CIRURGICA NEVE SEM FILAMENTO RADIOPACO - 10,0 CM X 10,0 CM - 60 FIOS/CM | COMPRESSA DE GAZE CIRURGICA NEVE SEM FILAMENTO RADIOPACO - 10,0 CM X 10,0 CM - 60 FIOS/CM | CLINICA MEDICA | MATERIAL DE CONSUMO | COMPRESSA | UN | 54.858.014/0001-70 | ESSITY SOLUCOES MEDICAS DO BRASIL COMERCIO E DISTRIBUICAO LTDA | 20 |  |  | Material de consumo hospitalar | TUSS | 01/02/2020 | EM ANALISE | EM ANALISE
79325998 | 10224000032 | 10,0 CM X 10,0 CM - 18 FIOS/CM | 01/02/2020 | 30/06/2023 | REGISTRO CANCELADO ANVISA | 0,1476 | REGISTRO CANCELADO ANVISA 30/08/21 | COMPRESSA DE GAZE CIRURGICA NEVE SEM FILAMENTO RADIOPACO - 10,0 CM X 10,0 CM - 18 FIOS/CM | COMPRESSA DE GAZE CIRURGICA NEVE SEM FILAMENTO RADIOPACO - 10,0 CM X 10,0 CM - 18 FIOS/CM | CLINICA MEDICA | MATERIAL DE CONSUMO | COMPRESSA | UN | 54.858.014/0001-70 | ESSITY SOLUCOES MEDICAS DO BRASIL COMERCIO E DISTRIBUICAO LTDA | 20 |  |  | Material de consumo hospitalar | TUSS | 01/02/2020 | EM ANALISE | EM ANALISE
79325769 | 10224000032 | 10,0 CM X 10,0 CM - 13 FIOS/CM | 01/02/2020 | 30/04/2023 | REGISTRO CANCELADO ANVISA | 0,1488 | REGISTRO CANCELADO ANVISA 13/12/21 | COMPRESSA DE GAZE CIRURGICA NEVE SEM FILAMENTO RADIOPACO - 10,0 CM X 10,0 CM - 13 FIOS/CM | COMPRESSA DE GAZE CIRURGICA NEVE SEM FILAMENTO RADIOPACO - 10,0 CM X 10,0 CM - 13 FIOS/CM | CLINICA MEDICA | MATERIAL DE CONSUMO | COMPRESSA | UN | 54.858.014/0001-70 | ESSITY SOLUCOES MEDICAS DO BRASIL COMERCIO E DISTRIBUICAO LTDA | 20 |  |  | Material de consumo hospitalar | TUSS | 01/02/2020 | EM ANALISE | EM ANALISE
79325530 | 10224000032 | 10,0 CM X 10,0 CM - 11 FIOS/CM | 01/02/2020 | 30/04/2023 | REGISTRO CANCELADO ANVISA | 0,1476 | REGISTRO CANCELADO ANVISA 13/12/21 | COMPRESSA DE GAZE CIRURGICA NEVE SEM FILAMENTO RADIOPACO - 10,0 CM X 10,0 CM - 11 FIOS/CM | COMPRESSA DE GAZE CIRURGICA NEVE SEM FILAMENTO RADIOPACO - 10,0 CM X 10,0 CM - 11 FIOS/CM | CLINICA MEDICA | MATERIAL DE CONSUMO | COMPRESSA | UN | 54.858.014/0001-70 | ESSITY SOLUCOES MEDICAS DO BRASIL COMERCIO E DISTRIBUICAO LTDA | 20 |  |  | Material de consumo hospitalar | TUSS | 01/02/2020 | EM ANALISE | EM ANALISE
76245713 | 10289680117 | SEIN2438 CANULA PARA PUNCAO DE RESERVATORIO FADICAT 24G 38 M | 01/02/2020 |  |  | 80,0000 | CONFORME ATA 80 DO CNA, O VALOR DO CTNPM E O TETO MAXIMO PARA COBRANCA DE TODAS AS AGULHAS | CANULA PARA PUNCAO DE RESERVATORIO FADICAT - SEIN2438 CANULA PARA PUNCAO DE RESERVATORIO FADICAT 24G 38 MM | CANULA PARA PUNCAO DE RESERVATORIO FADICAT - SEIN2438 CANULA PARA PUNCAO DE RESERVATORIO FADICAT 24G 38 MM | ONCOLOGIA CLINICA | MATERIAL DE CONSUMO | AGULHA DE HUBER | UN | 66.437.831/0001-33 | HTS - TECNOLOGIA EM SAUDE, COMERCIO, IMPORTACAO E EXPORTACAO LTDA | 0 |  |  | Material de consumo hospitalar | TUSS | 01/02/2020 | EM ANALISE | EM ANALISE
76245500 | 10289680117 | SEIN2430 CANULA PARA PUNCAO DE RESERVATORIO FADICAT 24G 30 M | 01/02/2020 |  |  | 80,0000 | CONFORME ATA 80 DO CNA, O VALOR DO CTNPM E O TETO MAXIMO PARA COBRANCA DE TODAS AS AGULHAS | CANULA PARA PUNCAO DE RESERVATORIO FADICAT - SEIN2430 CANULA PARA PUNCAO DE RESERVATORIO FADICAT 24G 30 MM | CANULA PARA PUNCAO DE RESERVATORIO FADICAT - SEIN2430 CANULA PARA PUNCAO DE RESERVATORIO FADICAT 24G 30 MM | ONCOLOGIA CLINICA | MATERIAL DE CONSUMO | AGULHA DE HUBER | UN | 66.437.831/0001-33 | HTS - TECNOLOGIA EM SAUDE, COMERCIO, IMPORTACAO E EXPORTACAO LTDA | 0 |  |  | Material de consumo hospitalar | TUSS | 01/02/2020 | EM ANALISE | EM ANALISE
76245756 | 10289680117 | SEIN2425 CANULA PARA PUNCAO DE RESERVATORIO FADICAT 24G 25 M | 01/02/2020 |  |  | 80,0000 | CONFORME ATA 80 DO CNA, O VALOR DO CTNPM E O TETO MAXIMO PARA COBRANCA DE TODAS AS AGULHAS | CANULA PARA PUNCAO DE RESERVATORIO FADICAT - SEIN2425 CANULA PARA PUNCAO DE RESERVATORIO FADICAT 24G 25 MM | CANULA PARA PUNCAO DE RESERVATORIO FADICAT - SEIN2425 CANULA PARA PUNCAO DE RESERVATORIO FADICAT 24G 25 MM | ONCOLOGIA CLINICA | MATERIAL DE CONSUMO | AGULHA DE HUBER | UN | 66.437.831/0001-33 | HTS - TECNOLOGIA EM SAUDE, COMERCIO, IMPORTACAO E EXPORTACAO LTDA | 0 |  |  | Material de consumo hospitalar | TUSS | 01/02/2020 | EM ANALISE | EM ANALISE
76245470 | 10289680117 | SEIN2420 CANULA PARA PUNCAO DE RESERVATORIO FADICAT 24G 20 M | 01/02/2020 |  |  | 80,0000 | CONFORME ATA 80 DO CNA, O VALOR DO CTNPM E O TETO MAXIMO PARA COBRANCA DE TODAS AS AGULHAS | CANULA PARA PUNCAO DE RESERVATORIO FADICAT - SEIN2420 CANULA PARA PUNCAO DE RESERVATORIO FADICAT 24G 20 MM | CANULA PARA PUNCAO DE RESERVATORIO FADICAT - SEIN2420 CANULA PARA PUNCAO DE RESERVATORIO FADICAT 24G 20 MM | ONCOLOGIA CLINICA | MATERIAL DE CONSUMO | AGULHA DE HUBER | UN | 66.437.831/0001-33 | HTS - TECNOLOGIA EM SAUDE, COMERCIO, IMPORTACAO E EXPORTACAO LTDA | 0 |  |  | Material de consumo hospitalar | TUSS | 01/02/2020 | EM ANALISE | EM ANALISE
76245489 | 10289680117 | SEIN2415 CANULA PARA PUNCAO DE RESERVATORIO FADICAT 24G 15 M | 01/02/2020 |  |  | 80,0000 | CONFORME ATA 80 DO CNA, O VALOR DO CTNPM E O TETO MAXIMO PARA COBRANCA DE TODAS AS AGULHAS | CANULA PARA PUNCAO DE RESERVATORIO FADICAT - SEIN2415 CANULA PARA PUNCAO DE RESERVATORIO FADICAT 24G 15 MM | CANULA PARA PUNCAO DE RESERVATORIO FADICAT - SEIN2415 CANULA PARA PUNCAO DE RESERVATORIO FADICAT 24G 15 MM | ONCOLOGIA CLINICA | MATERIAL DE CONSUMO | AGULHA DE HUBER | UN | 66.437.831/0001-33 | HTS - TECNOLOGIA EM SAUDE, COMERCIO, IMPORTACAO E EXPORTACAO LTDA | 0 |  |  | Material de consumo hospitalar | TUSS | 01/02/2020 | EM ANALISE | EM ANALISE
76245616 | 10289680117 | SEIN2338 CANULA PARA PUNCAO DE RESERVATORIO FADICAT 23G 38 M | 01/02/2020 |  |  | 80,0000 | CONFORME ATA 80 DO CNA, O VALOR DO CTNPM E O TETO MAXIMO PARA COBRANCA DE TODAS AS AGULHAS | CANULA PARA PUNCAO DE RESERVATORIO FADICAT - SEIN2338 CANULA PARA PUNCAO DE RESERVATORIO FADICAT 23G 38 MM | CANULA PARA PUNCAO DE RESERVATORIO FADICAT - SEIN2338 CANULA PARA PUNCAO DE RESERVATORIO FADICAT 23G 38 MM | ONCOLOGIA CLINICA | MATERIAL DE CONSUMO | AGULHA DE HUBER | UN | 66.437.831/0001-33 | HTS - TECNOLOGIA EM SAUDE, COMERCIO, IMPORTACAO E EXPORTACAO LTDA | 0 |  |  | Material de consumo hospitalar | TUSS | 01/02/2020 | EM ANALISE | EM ANALISE
76245586 | 10289680117 | SEIN2330 CANULA PARA PUNCAO DE RESERVATORIO FADICAT 23G 30 M | 01/02/2020 |  |  | 80,0000 | CONFORME ATA 80 DO CNA, O VALOR DO CTNPM E O TETO MAXIMO PARA COBRANCA DE TODAS AS AGULHAS | CANULA PARA PUNCAO DE RESERVATORIO FADICAT - SEIN2330 CANULA PARA PUNCAO DE RESERVATORIO FADICAT 23G 30 MM | CANULA PARA PUNCAO DE RESERVATORIO FADICAT - SEIN2330 CANULA PARA PUNCAO DE RESERVATORIO FADICAT 23G 30 MM | ONCOLOGIA CLINICA | MATERIAL DE CONSUMO | AGULHA DE HUBER | UN | 66.437.831/0001-33 | HTS - TECNOLOGIA EM SAUDE, COMERCIO, IMPORTACAO E EXPORTACAO LTDA | 0 |  |  | Material de consumo hospitalar | TUSS | 01/02/2020 | EM ANALISE | EM ANALISE
76245640 | 10289680117 | SEIN2325 CANULA PARA PUNCAO DE RESERVATORIO FADICAT 23G 25 M | 01/02/2020 |  |  | 80,0000 | CONFORME ATA 80 DO CNA, O VALOR DO CTNPM E O TETO MAXIMO PARA COBRANCA DE TODAS AS AGULHAS | CANULA PARA PUNCAO DE RESERVATORIO FADICAT - SEIN2325 CANULA PARA PUNCAO DE RESERVATORIO FADICAT 23G 25 MM | CANULA PARA PUNCAO DE RESERVATORIO FADICAT - SEIN2325 CANULA PARA PUNCAO DE RESERVATORIO FADICAT 23G 25 MM | ONCOLOGIA CLINICA | MATERIAL DE CONSUMO | AGULHA DE HUBER | UN | 66.437.831/0001-33 | HTS - TECNOLOGIA EM SAUDE, COMERCIO, IMPORTACAO E EXPORTACAO LTDA | 0 |  |  | Material de consumo hospitalar | TUSS | 01/02/2020 | EM ANALISE | EM ANALISE
76245519 | 10289680117 | SEIN2320 CANULA PARA PUNCAO DE RESERVATORIO FADICAT 23G 20 M | 01/02/2020 |  |  | 80,0000 | CONFORME ATA 80 DO CNA, O VALOR DO CTNPM E O TETO MAXIMO PARA COBRANCA DE TODAS AS AGULHAS | CANULA PARA PUNCAO DE RESERVATORIO FADICAT - SEIN2320 CANULA PARA PUNCAO DE RESERVATORIO FADICAT 23G 20 MM | CANULA PARA PUNCAO DE RESERVATORIO FADICAT - SEIN2320 CANULA PARA PUNCAO DE RESERVATORIO FADICAT 23G 20 MM | ONCOLOGIA CLINICA | MATERIAL DE CONSUMO | AGULHA DE HUBER | UN | 66.437.831/0001-33 | HTS - TECNOLOGIA EM SAUDE, COMERCIO, IMPORTACAO E EXPORTACAO LTDA | 0 |  |  | Material de consumo hospitalar | TUSS | 01/02/2020 | EM ANALISE | EM ANALISE
76245497 | 10289680117 | SEIN2315 CANULA PARA PUNCAO DE RESERVATORIO FADICAT 23G 15 M | 01/02/2020 |  |  | 80,0000 | CONFORME ATA 80 DO CNA, O VALOR DO CTNPM E O TETO MAXIMO PARA COBRANCA DE TODAS AS AGULHAS | CANULA PARA PUNCAO DE RESERVATORIO FADICAT - SEIN2315 CANULA PARA PUNCAO DE RESERVATORIO FADICAT 23G 15 MM | CANULA PARA PUNCAO DE RESERVATORIO FADICAT - SEIN2315 CANULA PARA PUNCAO DE RESERVATORIO FADICAT 23G 15 MM | ONCOLOGIA CLINICA | MATERIAL DE CONSUMO | AGULHA DE HUBER | UN | 66.437.831/0001-33 | HTS - TECNOLOGIA EM SAUDE, COMERCIO, IMPORTACAO E EXPORTACAO LTDA | 0 |  |  | Material de consumo hospitalar | TUSS | 01/02/2020 | EM ANALISE | EM ANALISE
76245632 | 10289680117 | SEIN2238 CANULA PARA PUNCAO DE RESERVATORIO FADICAT 22G 38 M | 01/02/2020 |  |  | 80,0000 | CONFORME ATA 80 DO CNA, O VALOR DO CTNPM E O TETO MAXIMO PARA COBRANCA DE TODAS AS AGULHAS | CANULA PARA PUNCAO DE RESERVATORIO FADICAT - SEIN2238 CANULA PARA PUNCAO DE RESERVATORIO FADICAT 22G 38 MM | CANULA PARA PUNCAO DE RESERVATORIO FADICAT - SEIN2238 CANULA PARA PUNCAO DE RESERVATORIO FADICAT 22G 38 MM | ONCOLOGIA CLINICA | MATERIAL DE CONSUMO | AGULHA DE HUBER | UN | 66.437.831/0001-33 | HTS - TECNOLOGIA EM SAUDE, COMERCIO, IMPORTACAO E EXPORTACAO LTDA | 0 |  |  | Material de consumo hospitalar | TUSS | 01/02/2020 | EM ANALISE | EM ANALISE
76245438 | 10289680117 | SEIN2230 CANULA PARA PUNCAO DE RESERVATORIO FADICAT 22G 30 M | 01/02/2020 |  |  | 80,0000 | CONFORME ATA 80 DO CNA, O VALOR DO CTNPM E O TETO MAXIMO PARA COBRANCA DE TODAS AS AGULHAS | CANULA PARA PUNCAO DE RESERVATORIO FADICAT - SEIN2230 CANULA PARA PUNCAO DE RESERVATORIO FADICAT 22G 30 MM | CANULA PARA PUNCAO DE RESERVATORIO FADICAT - SEIN2230 CANULA PARA PUNCAO DE RESERVATORIO FADICAT 22G 30 MM | ONCOLOGIA CLINICA | MATERIAL DE CONSUMO | AGULHA DE HUBER | UN | 66.437.831/0001-33 | HTS - TECNOLOGIA EM SAUDE, COMERCIO, IMPORTACAO E EXPORTACAO LTDA | 0 |  |  | Material de consumo hospitalar | TUSS | 01/02/2020 | EM ANALISE | EM ANALISE
76245446 | 10289680117 | SEIN2225 CANULA PARA PUNCAO DE RESERVATORIO FADICAT 22G 25 M | 01/02/2020 |  |  | 80,0000 | CONFORME ATA 80 DO CNA, O VALOR DO CTNPM E O TETO MAXIMO PARA COBRANCA DE TODAS AS AGULHAS | CANULA PARA PUNCAO DE RESERVATORIO FADICAT - SEIN2225 CANULA PARA PUNCAO DE RESERVATORIO FADICAT 22G 25 MM | CANULA PARA PUNCAO DE RESERVATORIO FADICAT - SEIN2225 CANULA PARA PUNCAO DE RESERVATORIO FADICAT 22G 25 MM | ONCOLOGIA CLINICA | MATERIAL DE CONSUMO | AGULHA DE HUBER | UN | 66.437.831/0001-33 | HTS - TECNOLOGIA EM SAUDE, COMERCIO, IMPORTACAO E EXPORTACAO LTDA | 0 |  |  | Material de consumo hospitalar | TUSS | 01/02/2020 | EM ANALISE | EM ANALISE
76245675 | 10289680117 | SEIN2220 CANULA PARA PUNCAO DE RESERVATORIO FADICAT 22G 20 M | 01/02/2020 |  |  | 80,0000 | CONFORME ATA 80 DO CNA, O VALOR DO CTNPM E O TETO MAXIMO PARA COBRANCA DE TODAS AS AGULHAS | CANULA PARA PUNCAO DE RESERVATORIO FADICAT - SEIN2220 CANULA PARA PUNCAO DE RESERVATORIO FADICAT 22G 20 MM | CANULA PARA PUNCAO DE RESERVATORIO FADICAT - SEIN2220 CANULA PARA PUNCAO DE RESERVATORIO FADICAT 22G 20 MM | ONCOLOGIA CLINICA | MATERIAL DE CONSUMO | AGULHA DE HUBER | UN | 66.437.831/0001-33 | HTS - TECNOLOGIA EM SAUDE, COMERCIO, IMPORTACAO E EXPORTACAO LTDA | 0 |  |  | Material de consumo hospitalar | TUSS | 01/02/2020 | EM ANALISE | EM ANALISE
76245594 | 10289680117 | SEIN2215 CANULA PARA PUNCAO DE RESERVATORIO FADICAT 22G 15 M | 01/02/2020 |  |  | 80,0000 | CONFORME ATA 80 DO CNA, O VALOR DO CTNPM E O TETO MAXIMO PARA COBRANCA DE TODAS AS AGULHAS | CANULA PARA PUNCAO DE RESERVATORIO FADICAT - SEIN2215 CANULA PARA PUNCAO DE RESERVATORIO FADICAT 22G 15 MM | CANULA PARA PUNCAO DE RESERVATORIO FADICAT - SEIN2215 CANULA PARA PUNCAO DE RESERVATORIO FADICAT 22G 15 MM | ONCOLOGIA CLINICA | MATERIAL DE CONSUMO | AGULHA DE HUBER | UN | 66.437.831/0001-33 | HTS - TECNOLOGIA EM SAUDE, COMERCIO, IMPORTACAO E EXPORTACAO LTDA | 0 |  |  | Material de consumo hospitalar | TUSS | 01/02/2020 | EM ANALISE | EM ANALISE
76245748 | 10289680117 | SEIN2138 CANULA PARA PUNCAO DE RESERVATORIO FADICAT 21G 38 M | 01/02/2020 |  |  | 80,0000 | CONFORME ATA 80 DO CNA, O VALOR DO CTNPM E O TETO MAXIMO PARA COBRANCA DE TODAS AS AGULHAS | CANULA PARA PUNCAO DE RESERVATORIO FADICAT - SEIN2138 CANULA PARA PUNCAO DE RESERVATORIO FADICAT 21G 38 MM | CANULA PARA PUNCAO DE RESERVATORIO FADICAT - SEIN2138 CANULA PARA PUNCAO DE RESERVATORIO FADICAT 21G 38 MM | ONCOLOGIA CLINICA | MATERIAL DE CONSUMO | AGULHA DE HUBER | UN | 66.437.831/0001-33 | HTS - TECNOLOGIA EM SAUDE, COMERCIO, IMPORTACAO E EXPORTACAO LTDA | 0 |  |  | Material de consumo hospitalar | TUSS | 01/02/2020 | EM ANALISE | EM ANALISE
76245527 | 10289680117 | SEIN2130 CANULA PARA PUNCAO DE RESERVATORIO FADICAT 21G 30 M | 01/02/2020 |  |  | 80,0000 | CONFORME ATA 80 DO CNA, O VALOR DO CTNPM E O TETO MAXIMO PARA COBRANCA DE TODAS AS AGULHAS | CANULA PARA PUNCAO DE RESERVATORIO FADICAT - SEIN2130 CANULA PARA PUNCAO DE RESERVATORIO FADICAT 21G 30 MM | CANULA PARA PUNCAO DE RESERVATORIO FADICAT - SEIN2130 CANULA PARA PUNCAO DE RESERVATORIO FADICAT 21G 30 MM | ONCOLOGIA CLINICA | MATERIAL DE CONSUMO | AGULHA DE HUBER | UN | 66.437.831/0001-33 | HTS - TECNOLOGIA EM SAUDE, COMERCIO, IMPORTACAO E EXPORTACAO LTDA | 0 |  |  | Material de consumo hospitalar | TUSS | 01/02/2020 | EM ANALISE | EM ANALISE
76245551 | 10289680117 | SEIN2125 CANULA PARA PUNCAO DE RESERVATORIO FADICAT 21G 25 M | 01/02/2020 |  |  | 80,0000 | CONFORME ATA 80 DO CNA, O VALOR DO CTNPM E O TETO MAXIMO PARA COBRANCA DE TODAS AS AGULHAS | CANULA PARA PUNCAO DE RESERVATORIO FADICAT - SEIN2125 CANULA PARA PUNCAO DE RESERVATORIO FADICAT 21G 25 MM | CANULA PARA PUNCAO DE RESERVATORIO FADICAT - SEIN2125 CANULA PARA PUNCAO DE RESERVATORIO FADICAT 21G 25 MM | ONCOLOGIA CLINICA | MATERIAL DE CONSUMO | AGULHA DE HUBER | UN | 66.437.831/0001-33 | HTS - TECNOLOGIA EM SAUDE, COMERCIO, IMPORTACAO E EXPORTACAO LTDA | 0 |  |  | Material de consumo hospitalar | TUSS | 01/02/2020 | EM ANALISE | EM ANALISE
76245721 | 10289680117 | SEIN2120 CANULA PARA PUNCAO DE RESERVATORIO FADICAT 21G 20 M | 01/02/2020 |  |  | 80,0000 | CONFORME ATA 80 DO CNA, O VALOR DO CTNPM E O TETO MAXIMO PARA COBRANCA DE TODAS AS AGULHAS | CANULA PARA PUNCAO DE RESERVATORIO FADICAT - SEIN2120 CANULA PARA PUNCAO DE RESERVATORIO FADICAT 21G 20 MM | CANULA PARA PUNCAO DE RESERVATORIO FADICAT - SEIN2120 CANULA PARA PUNCAO DE RESERVATORIO FADICAT 21G 20 MM | ONCOLOGIA CLINICA | MATERIAL DE CONSUMO | AGULHA DE HUBER | UN | 66.437.831/0001-33 | HTS - TECNOLOGIA EM SAUDE, COMERCIO, IMPORTACAO E EXPORTACAO LTDA | 0 |  |  | Material de consumo hospitalar | TUSS | 01/02/2020 | EM ANALISE | EM ANALISE
76245730 | 10289680117 | SEIN2115 CANULA PARA PUNCAO DE RESERVATORIO FADICAT 21G 15 M | 01/02/2020 |  |  | 80,0000 | CONFORME ATA 80 DO CNA, O VALOR DO CTNPM E O TETO MAXIMO PARA COBRANCA DE TODAS AS AGULHAS | CANULA PARA PUNCAO DE RESERVATORIO FADICAT - SEIN2115 CANULA PARA PUNCAO DE RESERVATORIO FADICAT 21G 15 MM | CANULA PARA PUNCAO DE RESERVATORIO FADICAT - SEIN2115 CANULA PARA PUNCAO DE RESERVATORIO FADICAT 21G 15 MM | ONCOLOGIA CLINICA | MATERIAL DE CONSUMO | AGULHA DE HUBER | UN | 66.437.831/0001-33 | HTS - TECNOLOGIA EM SAUDE, COMERCIO, IMPORTACAO E EXPORTACAO LTDA | 0 |  |  | Material de consumo hospitalar | TUSS | 01/02/2020 | EM ANALISE | EM ANALISE
76245462 | 10289680117 | SEIN2038 CANULA PARA PUNCAO DE RESERVATORIO FADICAT 20G 38 M | 01/02/2020 |  |  | 80,0000 | CONFORME ATA 80 DO CNA, O VALOR DO CTNPM E O TETO MAXIMO PARA COBRANCA DE TODAS AS AGULHAS | CANULA PARA PUNCAO DE RESERVATORIO FADICAT - SEIN2038 CANULA PARA PUNCAO DE RESERVATORIO FADICAT 20G 38 MM | CANULA PARA PUNCAO DE RESERVATORIO FADICAT - SEIN2038 CANULA PARA PUNCAO DE RESERVATORIO FADICAT 20G 38 MM | ONCOLOGIA CLINICA | MATERIAL DE CONSUMO | AGULHA DE HUBER | UN | 66.437.831/0001-33 | HTS - TECNOLOGIA EM SAUDE, COMERCIO, IMPORTACAO E EXPORTACAO LTDA | 0 |  |  | Material de consumo hospitalar | TUSS | 01/02/2020 | EM ANALISE | EM ANALISE
76245772 | 10289680117 | SEIN2030 CANULA PARA PUNCAO DE RESERVATORIO FADICAT 20G 30 M | 01/02/2020 |  |  | 80,0000 | CONFORME ATA 80 DO CNA, O VALOR DO CTNPM E O TETO MAXIMO PARA COBRANCA DE TODAS AS AGULHAS | CANULA PARA PUNCAO DE RESERVATORIO FADICAT - SEIN2030 CANULA PARA PUNCAO DE RESERVATORIO FADICAT 20G 30 MM | CANULA PARA PUNCAO DE RESERVATORIO FADICAT - SEIN2030 CANULA PARA PUNCAO DE RESERVATORIO FADICAT 20G 30 MM | ONCOLOGIA CLINICA | MATERIAL DE CONSUMO | AGULHA DE HUBER | UN | 66.437.831/0001-33 | HTS - TECNOLOGIA EM SAUDE, COMERCIO, IMPORTACAO E EXPORTACAO LTDA | 0 |  |  | Material de consumo hospitalar | TUSS | 01/02/2020 | EM ANALISE | EM ANALISE
76245608 | 10289680117 | SEIN2025 CANULA PARA PUNCAO DE RESERVATORIO FADICAT 20G 25 M | 01/02/2020 |  |  | 80,0000 | CONFORME ATA 80 DO CNA, O VALOR DO CTNPM E O TETO MAXIMO PARA COBRANCA DE TODAS AS AGULHAS | CANULA PARA PUNCAO DE RESERVATORIO FADICAT - SEIN2025 CANULA PARA PUNCAO DE RESERVATORIO FADICAT 20G 25 MM | CANULA PARA PUNCAO DE RESERVATORIO FADICAT - SEIN2025 CANULA PARA PUNCAO DE RESERVATORIO FADICAT 20G 25 MM | ONCOLOGIA CLINICA | MATERIAL DE CONSUMO | AGULHA DE HUBER | UN | 66.437.831/0001-33 | HTS - TECNOLOGIA EM SAUDE, COMERCIO, IMPORTACAO E EXPORTACAO LTDA | 0 |  |  | Material de consumo hospitalar | TUSS | 01/02/2020 | EM ANALISE | EM ANALISE
76245454 | 10289680117 | SEIN2015 CANULA PARA PUNCAO DE RESERVATORIO FADICAT 20G 15 M | 01/02/2020 |  |  | 80,0000 | CONFORME ATA 80 DO CNA, O VALOR DO CTNPM E O TETO MAXIMO PARA COBRANCA DE TODAS AS AGULHAS | CANULA PARA PUNCAO DE RESERVATORIO FADICAT - SEIN2015 CANULA PARA PUNCAO DE RESERVATORIO FADICAT 20G 15 MM | CANULA PARA PUNCAO DE RESERVATORIO FADICAT - SEIN2015 CANULA PARA PUNCAO DE RESERVATORIO FADICAT 20G 15 MM | ONCOLOGIA CLINICA | MATERIAL DE CONSUMO | AGULHA DE HUBER | UN | 66.437.831/0001-33 | HTS - TECNOLOGIA EM SAUDE, COMERCIO, IMPORTACAO E EXPORTACAO LTDA | 0 |  |  | Material de consumo hospitalar | TUSS | 01/02/2020 | EM ANALISE | EM ANALISE
76245560 | 10289680117 | SEIN1938 CANULA PARA PUNCAO DE RESERVATORIO FADICAT 19G 38 M | 01/02/2020 |  |  | 80,0000 | CONFORME ATA 80 DO CNA, O VALOR DO CTNPM E O TETO MAXIMO PARA COBRANCA DE TODAS AS AGULHAS | CANULA PARA PUNCAO DE RESERVATORIO FADICAT - SEIN1938 CANULA PARA PUNCAO DE RESERVATORIO FADICAT 19G 38 MM | CANULA PARA PUNCAO DE RESERVATORIO FADICAT - SEIN1938 CANULA PARA PUNCAO DE RESERVATORIO FADICAT 19G 38 MM | ONCOLOGIA CLINICA | MATERIAL DE CONSUMO | AGULHA DE HUBER | UN | 66.437.831/0001-33 | HTS - TECNOLOGIA EM SAUDE, COMERCIO, IMPORTACAO E EXPORTACAO LTDA | 0 |  |  | Material de consumo hospitalar | TUSS | 01/02/2020 | EM ANALISE | EM ANALISE
76245624 | 10289680117 | SEIN1930 CANULA PARA PUNCAO DE RESERVATORIO FADICAT 19G 30 M | 01/02/2020 |  |  | 80,0000 | CONFORME ATA 80 DO CNA, O VALOR DO CTNPM E O TETO MAXIMO PARA COBRANCA DE TODAS AS AGULHAS | CANULA PARA PUNCAO DE RESERVATORIO FADICAT - SEIN1930 CANULA PARA PUNCAO DE RESERVATORIO FADICAT 19G 30 MM | CANULA PARA PUNCAO DE RESERVATORIO FADICAT - SEIN1930 CANULA PARA PUNCAO DE RESERVATORIO FADICAT 19G 30 MM | ONCOLOGIA CLINICA | MATERIAL DE CONSUMO | AGULHA DE HUBER | UN | 66.437.831/0001-33 | HTS - TECNOLOGIA EM SAUDE, COMERCIO, IMPORTACAO E EXPORTACAO LTDA | 0 |  |  | Material de consumo hospitalar | TUSS | 01/02/2020 | EM ANALISE | EM ANALISE
76245535 | 10289680117 | SEIN1925 CANULA PARA PUNCAO DE RESERVATORIO FADICAT 19G 25 M | 01/02/2020 |  |  | 80,0000 | CONFORME ATA 80 DO CNA, O VALOR DO CTNPM E O TETO MAXIMO PARA COBRANCA DE TODAS AS AGULHAS | CANULA PARA PUNCAO DE RESERVATORIO FADICAT - SEIN1925 CANULA PARA PUNCAO DE RESERVATORIO FADICAT 19G 25 MM | CANULA PARA PUNCAO DE RESERVATORIO FADICAT - SEIN1925 CANULA PARA PUNCAO DE RESERVATORIO FADICAT 19G 25 MM | ONCOLOGIA CLINICA | MATERIAL DE CONSUMO | AGULHA DE HUBER | UN | 66.437.831/0001-33 | HTS - TECNOLOGIA EM SAUDE, COMERCIO, IMPORTACAO E EXPORTACAO LTDA | 0 |  |  | Material de consumo hospitalar | TUSS | 01/02/2020 | EM ANALISE | EM ANALISE
76245705 | 10289680117 | SEIN1920 CANULA PARA PUNCAO DE RESERVATORIO FADICAT 19G 20 M | 01/02/2020 |  |  | 80,0000 | CONFORME ATA 80 DO CNA, O VALOR DO CTNPM E O TETO MAXIMO PARA COBRANCA DE TODAS AS AGULHAS | CANULA PARA PUNCAO DE RESERVATORIO FADICAT - SEIN1920 CANULA PARA PUNCAO DE RESERVATORIO FADICAT 19G 20 MM | CANULA PARA PUNCAO DE RESERVATORIO FADICAT - SEIN1920 CANULA PARA PUNCAO DE RESERVATORIO FADICAT 19G 20 MM | ONCOLOGIA CLINICA | MATERIAL DE CONSUMO | AGULHA DE HUBER | UN | 66.437.831/0001-33 | HTS - TECNOLOGIA EM SAUDE, COMERCIO, IMPORTACAO E EXPORTACAO LTDA | 0 |  |  | Material de consumo hospitalar | TUSS | 01/02/2020 | EM ANALISE | EM ANALISE
76245683 | 10289680117 | SEIN1915 CANULA PARA PUNCAO DE RESERVATORIO FADICAT 19G 15 M | 01/02/2020 |  |  | 80,0000 | CONFORME ATA 80 DO CNA, O VALOR DO CTNPM E O TETO MAXIMO PARA COBRANCA DE TODAS AS AGULHAS | CANULA PARA PUNCAO DE RESERVATORIO FADICAT - SEIN1915 CANULA PARA PUNCAO DE RESERVATORIO FADICAT 19G 15 MM | CANULA PARA PUNCAO DE RESERVATORIO FADICAT - SEIN1915 CANULA PARA PUNCAO DE RESERVATORIO FADICAT 19G 15 MM | ONCOLOGIA CLINICA | MATERIAL DE CONSUMO | AGULHA DE HUBER | UN | 66.437.831/0001-33 | HTS - TECNOLOGIA EM SAUDE, COMERCIO, IMPORTACAO E EXPORTACAO LTDA | 0 |  |  | Material de consumo hospitalar | TUSS | 01/02/2020 | EM ANALISE | EM ANALISE
76245543 | 10289680117 | SEIN1838 CANULA PARA PUNCAO DE RESERVATORIO FADICAT 18G 38 M | 01/02/2020 |  |  | 80,0000 | CONFORME ATA 80 DO CNA, O VALOR DO CTNPM E O TETO MAXIMO PARA COBRANCA DE TODAS AS AGULHAS | CANULA PARA PUNCAO DE RESERVATORIO FADICAT - SEIN1838 CANULA PARA PUNCAO DE RESERVATORIO FADICAT 18G 38 MM | CANULA PARA PUNCAO DE RESERVATORIO FADICAT - SEIN1838 CANULA PARA PUNCAO DE RESERVATORIO FADICAT 18G 38 MM | ONCOLOGIA CLINICA | MATERIAL DE CONSUMO | AGULHA DE HUBER | UN | 66.437.831/0001-33 | HTS - TECNOLOGIA EM SAUDE, COMERCIO, IMPORTACAO E EXPORTACAO LTDA | 0 |  |  | Material de consumo hospitalar | TUSS | 01/02/2020 | EM ANALISE | EM ANALISE
76245691 | 10289680117 | SEIN1830 CANULA PARA PUNCAO DE RESERVATORIO FADICAT 18G 30 M | 01/02/2020 |  |  | 80,0000 | CONFORME ATA 80 DO CNA, O VALOR DO CTNPM E O TETO MAXIMO PARA COBRANCA DE TODAS AS AGULHAS | CANULA PARA PUNCAO DE RESERVATORIO FADICAT - SEIN1830 CANULA PARA PUNCAO DE RESERVATORIO FADICAT 18G 30 MM | CANULA PARA PUNCAO DE RESERVATORIO FADICAT - SEIN1830 CANULA PARA PUNCAO DE RESERVATORIO FADICAT 18G 30 MM | ONCOLOGIA CLINICA | MATERIAL DE CONSUMO | AGULHA DE HUBER | UN | 66.437.831/0001-33 | HTS - TECNOLOGIA EM SAUDE, COMERCIO, IMPORTACAO E EXPORTACAO LTDA | 0 |  |  | Material de consumo hospitalar | TUSS | 01/02/2020 | EM ANALISE | EM ANALISE
76245667 | 10289680117 | SEIN1825 CANULA PARA PUNCAO DE RESERVATORIO FADICAT 18G 25 M | 01/02/2020 |  |  | 80,0000 | CONFORME ATA 80 DO CNA, O VALOR DO CTNPM E O TETO MAXIMO PARA COBRANCA DE TODAS AS AGULHAS | CANULA PARA PUNCAO DE RESERVATORIO FADICAT - SEIN1825 CANULA PARA PUNCAO DE RESERVATORIO FADICAT 18G 25 MM | CANULA PARA PUNCAO DE RESERVATORIO FADICAT - SEIN1825 CANULA PARA PUNCAO DE RESERVATORIO FADICAT 18G 25 MM | ONCOLOGIA CLINICA | MATERIAL DE CONSUMO | AGULHA DE HUBER | UN | 66.437.831/0001-33 | HTS - TECNOLOGIA EM SAUDE, COMERCIO, IMPORTACAO E EXPORTACAO LTDA | 0 |  |  | Material de consumo hospitalar | TUSS | 01/02/2020 | EM ANALISE | EM ANALISE
76245764 | 10289680117 | SEIN1820 CANULA PARA PUNCAO DE RESERVATORIO FADICAT 18G 20 M | 01/02/2020 |  |  | 80,0000 | CONFORME ATA 80 DO CNA, O VALOR DO CTNPM E O TETO MAXIMO PARA COBRANCA DE TODAS AS AGULHAS | CANULA PARA PUNCAO DE RESERVATORIO FADICAT - SEIN1820 CANULA PARA PUNCAO DE RESERVATORIO FADICAT 18G 20 MM | CANULA PARA PUNCAO DE RESERVATORIO FADICAT - SEIN1820 CANULA PARA PUNCAO DE RESERVATORIO FADICAT 18G 20 MM | ONCOLOGIA CLINICA | MATERIAL DE CONSUMO | AGULHA DE HUBER | UN | 66.437.831/0001-33 | HTS - TECNOLOGIA EM SAUDE, COMERCIO, IMPORTACAO E EXPORTACAO LTDA | 0 |  |  | Material de consumo hospitalar | TUSS | 01/02/2020 | EM ANALISE | EM ANALISE
76245659 | 10289680117 | SEIN1815 CANULA PARA PUNCAO DE RESERVATORIO FADICAT 18G 15 M | 01/02/2020 |  |  | 80,0000 | CONFORME ATA 80 DO CNA, O VALOR DO CTNPM E O TETO MAXIMO PARA COBRANCA DE TODAS AS AGULHAS | CANULA PARA PUNCAO DE RESERVATORIO FADICAT - SEIN1815 CANULA PARA PUNCAO DE RESERVATORIO FADICAT 18G 15 MM | CANULA PARA PUNCAO DE RESERVATORIO FADICAT - SEIN1815 CANULA PARA PUNCAO DE RESERVATORIO FADICAT 18G 15 MM | ONCOLOGIA CLINICA | MATERIAL DE CONSUMO | AGULHA DE HUBER | UN | 66.437.831/0001-33 | HTS - TECNOLOGIA EM SAUDE, COMERCIO, IMPORTACAO E EXPORTACAO LTDA | 0 |  |  | Material de consumo hospitalar | TUSS | 01/02/2020 | EM ANALISE | EM ANALISE
79069886 | 10297020045 | 9.5 (RETA) | 01/02/2020 |  |  | 52,9320 |  | SONDA ENDOTRAQUEAL ARAMADA COM BALAO BCI MEDICAL - 9.5 (RETA) | SONDA ENDOTRAQUEAL ARAMADA COM BALAO BCI MEDICAL RETA 9,5MM 97141904 | CIRURGIA GERAL | MATERIAL DE CONSUMO | CANULA/TUBO ENDOTRAQUEAL | UN | 43.566.371/0001-48 | BADEIA COMERCIO IMPORTACAO LTDA | 20 |  |  | Material de consumo hospitalar | TUSS | 01/02/2020 | EM ANALISE | EM ANALISE
79069649 | 10297020045 | 9.5 (CURVA) | 01/02/2020 |  |  | 62,6160 |  | SONDA ENDOTRAQUEAL ARAMADA COM BALAO BCI MEDICAL - 9.5 (CURVA) | SONDA ENDOTRAQUEAL ARAMADA COM BALAO BCI MEDICAL CURVA 9,5MM 97031904 | CIRURGIA GERAL | MATERIAL DE CONSUMO | CANULA/TUBO ENDOTRAQUEAL | UN | 43.566.371/0001-48 | BADEIA COMERCIO IMPORTACAO LTDA | 20 |  |  | Material de consumo hospitalar | TUSS | 01/02/2020 | EM ANALISE | EM ANALISE
79069657 | 10297020045 | 9.5 (ANGULADA) | 01/02/2020 |  |  | 59,1480 |  | SONDA ENDOTRAQUEAL ARAMADA COM BALAO BCI MEDICAL - 9.5 (ANGULADA) | SONDA ENDOTRAQUEAL ARAMADA COM BALAO BCI MEDICAL ANGULADA 9,5MM 92201904 | CIRURGIA GERAL | MATERIAL DE CONSUMO | CANULA/TUBO ENDOTRAQUEAL | UN | 43.566.371/0001-48 | BADEIA COMERCIO IMPORTACAO LTDA | 20 |  |  | Material de consumo hospitalar | TUSS | 01/02/2020 | EM ANALISE | EM ANALISE
79069940 | 10297020045 | 9 (RETA) | 01/02/2020 |  |  | 52,9320 |  | SONDA ENDOTRAQUEAL ARAMADA COM BALAO BCI MEDICAL - 9 (RETA) | SONDA ENDOTRAQUEAL ARAMADA COM BALAO BCI MEDICAL RETA 9,0MM 97141804 | CIRURGIA GERAL | MATERIAL DE CONSUMO | CANULA/TUBO ENDOTRAQUEAL | UN | 43.566.371/0001-48 | BADEIA COMERCIO IMPORTACAO LTDA | 20 |  |  | Material de consumo hospitalar | TUSS | 01/02/2020 | EM ANALISE | EM ANALISE
79069843 | 10297020045 | 9 (CURVA) | 01/02/2020 |  |  | 62,6160 |  | SONDA ENDOTRAQUEAL ARAMADA COM BALAO BCI MEDICAL - 9 (CURVA) | SONDA ENDOTRAQUEAL ARAMADA COM BALAO BCI MEDICAL CURVA 9,0MM 97031804 | CIRURGIA GERAL | MATERIAL DE CONSUMO | CANULA/TUBO ENDOTRAQUEAL | UN | 43.566.371/0001-48 | BADEIA COMERCIO IMPORTACAO LTDA | 20 |  |  | Material de consumo hospitalar | TUSS | 01/02/2020 | EM ANALISE | EM ANALISE
79069703 | 10297020045 | 9 (ANGULADA) | 01/02/2020 |  |  | 62,6160 |  | SONDA ENDOTRAQUEAL ARAMADA COM BALAO BCI MEDICAL - 9 (ANGULADA) | SONDA ENDOTRAQUEAL ARAMADA COM BALAO BCI MEDICAL ANGULADA 9,0MM 92201804 | CIRURGIA GERAL | MATERIAL DE CONSUMO | CANULA/TUBO ENDOTRAQUEAL | UN | 43.566.371/0001-48 | BADEIA COMERCIO IMPORTACAO LTDA | 20 |  |  | Material de consumo hospitalar | TUSS | 01/02/2020 | EM ANALISE | EM ANALISE
79069983 | 10297020045 | 8.5 (RETA) | 01/02/2020 |  |  | 52,9320 |  | SONDA ENDOTRAQUEAL ARAMADA COM BALAO BCI MEDICAL - 8.5 (RETA) | SONDA ENDOTRAQUEAL ARAMADA COM BALAO BCI MEDICAL RETA 8,5MM 97141704 | CIRURGIA GERAL | MATERIAL DE CONSUMO | CANULA/TUBO ENDOTRAQUEAL | UN | 43.566.371/0001-48 | BADEIA COMERCIO IMPORTACAO LTDA | 20 |  |  | Material de consumo hospitalar | TUSS | 01/02/2020 | EM ANALISE | EM ANALISE
79069932 | 10297020045 | 8.5 (CURVA) | 01/02/2020 |  |  | 62,6160 |  | SONDA ENDOTRAQUEAL ARAMADA COM BALAO BCI MEDICAL - 8.5 (CURVA) | SONDA ENDOTRAQUEAL ARAMADA COM BALAO BCI MEDICAL CURVA 8,5MM 97031704 | CIRURGIA GERAL | MATERIAL DE CONSUMO | CANULA/TUBO ENDOTRAQUEAL | UN | 43.566.371/0001-48 | BADEIA COMERCIO IMPORTACAO LTDA | 20 |  |  | Material de consumo hospitalar | TUSS | 01/02/2020 | EM ANALISE | EM ANALISE
79070000 | 10297020045 | 8.5 (ANGULADA) | 01/02/2020 |  |  | 62,6160 |  | SONDA ENDOTRAQUEAL ARAMADA COM BALAO BCI MEDICAL - 8.5 (ANGULADA) | SONDA ENDOTRAQUEAL ARAMADA COM BALAO BCI MEDICAL ANGULADA 8,5MM 92201704 | CIRURGIA GERAL | MATERIAL DE CONSUMO | CANULA/TUBO ENDOTRAQUEAL | UN | 43.566.371/0001-48 | BADEIA COMERCIO IMPORTACAO LTDA | 20 |  |  | Material de consumo hospitalar | TUSS | 01/02/2020 | EM ANALISE | EM ANALISE
79069967 | 10297020045 | 8 (RETA) | 01/02/2020 |  |  | 59,1480 |  | SONDA ENDOTRAQUEAL ARAMADA COM BALAO BCI MEDICAL - 8 (RETA) | SONDA ENDOTRAQUEAL ARAMADA COM BALAO BCI MEDICAL RETA 8,0MM 97141604 | CIRURGIA GERAL | MATERIAL DE CONSUMO | CANULA/TUBO ENDOTRAQUEAL | UN | 43.566.371/0001-48 | BADEIA COMERCIO IMPORTACAO LTDA | 20 |  |  | Material de consumo hospitalar | TUSS | 01/02/2020 | EM ANALISE | EM ANALISE
79070060 | 10297020045 | 8 (CURVA) | 01/02/2020 |  |  | 59,1480 |  | SONDA ENDOTRAQUEAL ARAMADA COM BALAO BCI MEDICAL - 8 (CURVA) | SONDA ENDOTRAQUEAL ARAMADA COM BALAO BCI MEDICAL CURVA 8,0MM 97031604 | CIRURGIA GERAL | MATERIAL DE CONSUMO | CANULA/TUBO ENDOTRAQUEAL | UN | 43.566.371/0001-48 | BADEIA COMERCIO IMPORTACAO LTDA | 20 |  |  | Material de consumo hospitalar | TUSS | 01/02/2020 | EM ANALISE | EM ANALISE
79069770 | 10297020045 | 8 (ANGULADA) | 01/02/2020 |  |  | 62,6160 |  | SONDA ENDOTRAQUEAL ARAMADA COM BALAO BCI MEDICAL - 8 (ANGULADA) | SONDA ENDOTRAQUEAL ARAMADA COM BALAO BCI MEDICAL ANGULADA 8,0MM 92201604 | CIRURGIA GERAL | MATERIAL DE CONSUMO | CANULA/TUBO ENDOTRAQUEAL | UN | 43.566.371/0001-48 | BADEIA COMERCIO IMPORTACAO LTDA | 20 |  |  | Material de consumo hospitalar | TUSS | 01/02/2020 | EM ANALISE | EM ANALISE
79069894 | 10297020045 | 7.5 (RETA) | 01/02/2020 |  |  | 52,9320 |  | SONDA ENDOTRAQUEAL ARAMADA COM BALAO BCI MEDICAL - 7.5 (RETA) | SONDA ENDOTRAQUEAL ARAMADA COM BALAO BCI MEDICAL RETA 7,5MM 97141504 | CIRURGIA GERAL | MATERIAL DE CONSUMO | CANULA/TUBO ENDOTRAQUEAL | UN | 43.566.371/0001-48 | BADEIA COMERCIO IMPORTACAO LTDA | 20 |  |  | Material de consumo hospitalar | TUSS | 01/02/2020 | EM ANALISE | EM ANALISE
79069681 | 10297020045 | 7.5 (CURVA) | 01/02/2020 |  |  | 62,6160 |  | SONDA ENDOTRAQUEAL ARAMADA COM BALAO BCI MEDICAL - 7.5 (CURVA) | SONDA ENDOTRAQUEAL ARAMADA COM BALAO BCI MEDICAL CURVA 7,5MM 97031504 | CIRURGIA GERAL | MATERIAL DE CONSUMO | CANULA/TUBO ENDOTRAQUEAL | UN | 43.566.371/0001-48 | BADEIA COMERCIO IMPORTACAO LTDA | 20 |  |  | Material de consumo hospitalar | TUSS | 01/02/2020 | EM ANALISE | EM ANALISE
79069835 | 10297020045 | 7.5 (ANGULADA) | 01/02/2020 |  |  | 52,9320 |  | SONDA ENDOTRAQUEAL ARAMADA COM BALAO BCI MEDICAL - 7.5 (ANGULADA) | SONDA ENDOTRAQUEAL ARAMADA COM BALAO BCI MEDICAL ANGULADA 7,5MM 92201504 | CIRURGIA GERAL | MATERIAL DE CONSUMO | CANULA/TUBO ENDOTRAQUEAL | UN | 43.566.371/0001-48 | BADEIA COMERCIO IMPORTACAO LTDA | 20 |  |  | Material de consumo hospitalar | TUSS | 01/02/2020 | EM ANALISE | EM ANALISE
79070094 | 10297020045 | 7 (RETA) | 01/02/2020 |  |  | 52,9320 |  | SONDA ENDOTRAQUEAL ARAMADA COM BALAO BCI MEDICAL - 7 (RETA) | SONDA ENDOTRAQUEAL ARAMADA COM BALAO BCI MEDICAL RETA 7,0MM 97141404 | CIRURGIA GERAL | MATERIAL DE CONSUMO | CANULA/TUBO ENDOTRAQUEAL | UN | 43.566.371/0001-48 | BADEIA COMERCIO IMPORTACAO LTDA | 20 |  |  | Material de consumo hospitalar | TUSS | 01/02/2020 | EM ANALISE | EM ANALISE
79069762 | 10297020045 | 7 (CURVA) | 01/02/2020 |  |  | 62,6160 |  | SONDA ENDOTRAQUEAL ARAMADA COM BALAO BCI MEDICAL - 7 (CURVA) | SONDA ENDOTRAQUEAL ARAMADA COM BALAO BCI MEDICAL CURVA 7,0MM 97031404 | CIRURGIA GERAL | MATERIAL DE CONSUMO | CANULA/TUBO ENDOTRAQUEAL | UN | 43.566.371/0001-48 | BADEIA COMERCIO IMPORTACAO LTDA | 20 |  |  | Material de consumo hospitalar | TUSS | 01/02/2020 | EM ANALISE | EM ANALISE
79069827 | 10297020045 | 7 (ANGULADA) | 01/02/2020 |  |  | 62,6160 |  | SONDA ENDOTRAQUEAL ARAMADA COM BALAO BCI MEDICAL - 7 (ANGULADA) | SONDA ENDOTRAQUEAL ARAMADA COM BALAO BCI MEDICAL ANGULADA 7,0MM 92201404 | CIRURGIA GERAL | MATERIAL DE CONSUMO | CANULA/TUBO ENDOTRAQUEAL | UN | 43.566.371/0001-48 | BADEIA COMERCIO IMPORTACAO LTDA | 20 |  |  | Material de consumo hospitalar | TUSS | 01/02/2020 | EM ANALISE | EM ANALISE
79069746 | 10297020045 | 6.5 (RETA) | 01/02/2020 |  |  | 52,9320 |  | SONDA ENDOTRAQUEAL ARAMADA COM BALAO BCI MEDICAL - 6.5 (RETA) | SONDA ENDOTRAQUEAL ARAMADA COM BALAO BCI MEDICAL RETA 6,5MM 97141304 | CIRURGIA GERAL | MATERIAL DE CONSUMO | CANULA/TUBO ENDOTRAQUEAL | UN | 43.566.371/0001-48 | BADEIA COMERCIO IMPORTACAO LTDA | 20 |  |  | Material de consumo hospitalar | TUSS | 01/02/2020 | EM ANALISE | EM ANALISE
79070078 | 10297020045 | 6.5 (CURVA) | 01/02/2020 |  |  | 62,6160 |  | SONDA ENDOTRAQUEAL ARAMADA COM BALAO BCI MEDICAL - 6.5 (CURVA) | SONDA ENDOTRAQUEAL ARAMADA COM BALAO BCI MEDICAL CURVA 6,5MM 97031304 | CIRURGIA GERAL | MATERIAL DE CONSUMO | CANULA/TUBO ENDOTRAQUEAL | UN | 43.566.371/0001-48 | BADEIA COMERCIO IMPORTACAO LTDA | 20 |  |  | Material de consumo hospitalar | TUSS | 01/02/2020 | EM ANALISE | EM ANALISE
79069622 | 10297020045 | 6.5 (ANGULADA) | 01/02/2020 |  |  | 62,6160 |  | SONDA ENDOTRAQUEAL ARAMADA COM BALAO BCI MEDICAL - 6.5 (ANGULADA) | SONDA ENDOTRAQUEAL ARAMADA COM BALAO BCI MEDICAL ANGULADA 6,5MM 92201304 | CIRURGIA GERAL | MATERIAL DE CONSUMO | CANULA/TUBO ENDOTRAQUEAL | UN | 43.566.371/0001-48 | BADEIA COMERCIO IMPORTACAO LTDA | 20 |  |  | Material de consumo hospitalar | TUSS | 01/02/2020 | EM ANALISE | EM ANALISE
79069800 | 10297020045 | 6 (RETA) | 01/02/2020 |  |  | 52,9320 |  | SONDA ENDOTRAQUEAL ARAMADA COM BALAO BCI MEDICAL - 6 (RETA) | SONDA ENDOTRAQUEAL ARAMADA COM BALAO BCI MEDICAL RETA 6,0MM 97141204 | CIRURGIA GERAL | MATERIAL DE CONSUMO | CANULA/TUBO ENDOTRAQUEAL | UN | 43.566.371/0001-48 | BADEIA COMERCIO IMPORTACAO LTDA | 20 |  |  | Material de consumo hospitalar | TUSS | 01/02/2020 | EM ANALISE | EM ANALISE
79069991 | 10297020045 | 6 (CURVA) | 01/02/2020 |  |  | 62,6160 |  | SONDA ENDOTRAQUEAL ARAMADA COM BALAO BCI MEDICAL - 6 (CURVA) | SONDA ENDOTRAQUEAL ARAMADA COM BALAO BCI MEDICAL CURVA 6,0MM 97031204 | CIRURGIA GERAL | MATERIAL DE CONSUMO | CANULA/TUBO ENDOTRAQUEAL | UN | 43.566.371/0001-48 | BADEIA COMERCIO IMPORTACAO LTDA | 20 |  |  | Material de consumo hospitalar | TUSS | 01/02/2020 | EM ANALISE | EM ANALISE
79070035 | 10297020045 | 6 (ANGULADA) | 01/02/2020 |  |  | 62,6160 |  | SONDA ENDOTRAQUEAL ARAMADA COM BALAO BCI MEDICAL - 6 (ANGULADA) | SONDA ENDOTRAQUEAL ARAMADA COM BALAO BCI MEDICAL ANGULADA 6,0MM 92201204 | CIRURGIA GERAL | MATERIAL DE CONSUMO | CANULA/TUBO ENDOTRAQUEAL | UN | 43.566.371/0001-48 | BADEIA COMERCIO IMPORTACAO LTDA | 20 |  |  | Material de consumo hospitalar | TUSS | 01/02/2020 | EM ANALISE | EM ANALISE
79069916 | 10297020045 | 5.5 (RETA) | 01/02/2020 |  |  | 52,9320 |  | SONDA ENDOTRAQUEAL ARAMADA COM BALAO BCI MEDICAL - 5.5 (RETA) | SONDA ENDOTRAQUEAL ARAMADA COM BALAO BCI MEDICAL RETA 5,5MM 97141104 | CIRURGIA GERAL | MATERIAL DE CONSUMO | CANULA/TUBO ENDOTRAQUEAL | UN | 43.566.371/0001-48 | BADEIA COMERCIO IMPORTACAO LTDA | 20 |  |  | Material de consumo hospitalar | TUSS | 01/02/2020 | EM ANALISE | EM ANALISE
79070019 | 10297020045 | 5.5 (CURVA) | 01/02/2020 |  |  | 62,6160 |  | SONDA ENDOTRAQUEAL ARAMADA COM BALAO BCI MEDICAL - 5.5 (CURVA) | SONDA ENDOTRAQUEAL ARAMADA COM BALAO BCI MEDICAL CURVA 5,5MM 97031104 | CIRURGIA GERAL | MATERIAL DE CONSUMO | CANULA/TUBO ENDOTRAQUEAL | UN | 43.566.371/0001-48 | BADEIA COMERCIO IMPORTACAO LTDA | 20 |  |  | Material de consumo hospitalar | TUSS | 01/02/2020 | EM ANALISE | EM ANALISE
79069860 | 10297020045 | 5.5 (ANGULADA) | 01/02/2020 |  |  | 62,6160 |  | SONDA ENDOTRAQUEAL ARAMADA COM BALAO BCI MEDICAL - 5.5 (ANGULADA) | SONDA ENDOTRAQUEAL ARAMADA COM BALAO BCI MEDICAL ANGULADA 5,5MM 92201104 | CIRURGIA GERAL | MATERIAL DE CONSUMO | CANULA/TUBO ENDOTRAQUEAL | UN | 43.566.371/0001-48 | BADEIA COMERCIO IMPORTACAO LTDA | 20 |  |  | Material de consumo hospitalar | TUSS | 01/02/2020 | EM ANALISE | EM ANALISE
79070027 | 10297020045 | 5 (RETA) | 01/02/2020 |  |  | 52,9320 |  | SONDA ENDOTRAQUEAL ARAMADA COM BALAO BCI MEDICAL - 5 (RETA) | SONDA ENDOTRAQUEAL ARAMADA COM BALAO BCI MEDICAL RETA 5,0MM 97141004 | CIRURGIA GERAL | MATERIAL DE CONSUMO | CANULA/TUBO ENDOTRAQUEAL | UN | 43.566.371/0001-48 | BADEIA COMERCIO IMPORTACAO LTDA | 20 |  |  | Material de consumo hospitalar | TUSS | 01/02/2020 | EM ANALISE | EM ANALISE
79069819 | 10297020045 | 5 (CURVA) | 01/02/2020 |  |  | 62,6160 |  | SONDA ENDOTRAQUEAL ARAMADA COM BALAO BCI MEDICAL - 5 (CURVA) | SONDA ENDOTRAQUEAL ARAMADA COM BALAO BCI MEDICAL CURVA 5,0MM 97031004 | CIRURGIA GERAL | MATERIAL DE CONSUMO | CANULA/TUBO ENDOTRAQUEAL | UN | 43.566.371/0001-48 | BADEIA COMERCIO IMPORTACAO LTDA | 20 |  |  | Material de consumo hospitalar | TUSS | 01/02/2020 | EM ANALISE | EM ANALISE
79069878 | 10297020045 | 5 (ANGULADA) | 01/02/2020 |  |  | 62,6160 |  | SONDA ENDOTRAQUEAL ARAMADA COM BALAO BCI MEDICAL - 5 (ANGULADA) | SONDA ENDOTRAQUEAL ARAMADA COM BALAO BCI MEDICAL ANGULADA 5,0MM 92201004 | CIRURGIA GERAL | MATERIAL DE CONSUMO | CANULA/TUBO ENDOTRAQUEAL | UN | 43.566.371/0001-48 | BADEIA COMERCIO IMPORTACAO LTDA | 20 |  |  | Material de consumo hospitalar | TUSS | 01/02/2020 | EM ANALISE | EM ANALISE
79070043 | 10297020045 | 4.5 (RETA) | 01/02/2020 |  |  | 58,2240 |  | SONDA ENDOTRAQUEAL ARAMADA COM BALAO BCI MEDICAL - 4.5 (RETA) | SONDA ENDOTRAQUEAL ARAMADA COM BALAO BCI MEDICAL RETA 4,5MM 97140904 | CIRURGIA GERAL | MATERIAL DE CONSUMO | CANULA/TUBO ENDOTRAQUEAL | UN | 43.566.371/0001-48 | BADEIA COMERCIO IMPORTACAO LTDA | 20 |  |  | Material de consumo hospitalar | TUSS | 01/02/2020 | EM ANALISE | EM ANALISE
79069673 | 10297020045 | 4.5 (CURVA) | 01/02/2020 |  |  | 58,2240 |  | SONDA ENDOTRAQUEAL ARAMADA COM BALAO BCI MEDICAL - 4.5 (CURVA) | SONDA ENDOTRAQUEAL ARAMADA COM BALAO BCI MEDICAL CURVA 4,5MM 97030904 | CIRURGIA GERAL | MATERIAL DE CONSUMO | CANULA/TUBO ENDOTRAQUEAL | UN | 43.566.371/0001-48 | BADEIA COMERCIO IMPORTACAO LTDA | 20 |  |  | Material de consumo hospitalar | TUSS | 01/02/2020 | EM ANALISE | EM ANALISE
79069738 | 10297020045 | 4.5 (ANGULADA) | 01/02/2020 |  |  | 58,2240 |  | SONDA ENDOTRAQUEAL ARAMADA COM BALAO BCI MEDICAL - 4.5 (ANGULADA) | SONDA ENDOTRAQUEAL ARAMADA COM BALAO BCI MEDICAL ANGULADA 4,5MM 92200904 | CIRURGIA GERAL | MATERIAL DE CONSUMO | CANULA/TUBO ENDOTRAQUEAL | UN | 43.566.371/0001-48 | BADEIA COMERCIO IMPORTACAO LTDA | 20 |  |  | Material de consumo hospitalar | TUSS | 01/02/2020 | EM ANALISE | EM ANALISE
79069690 | 10297020045 | 4 (RETA) | 01/02/2020 |  |  | 58,2240 |  | SONDA ENDOTRAQUEAL ARAMADA COM BALAO BCI MEDICAL - 4 (RETA) | SONDA ENDOTRAQUEAL ARAMADA COM BALAO BCI MEDICAL RETA 4,0MM 97140804 | CIRURGIA GERAL | MATERIAL DE CONSUMO | CANULA/TUBO ENDOTRAQUEAL | UN | 43.566.371/0001-48 | BADEIA COMERCIO IMPORTACAO LTDA | 20 |  |  | Material de consumo hospitalar | TUSS | 01/02/2020 | EM ANALISE | EM ANALISE
79069959 | 10297020045 | 4 (CURVA) | 01/02/2020 |  |  | 58,2240 |  | SONDA ENDOTRAQUEAL ARAMADA COM BALAO BCI MEDICAL - 4 (CURVA) | SONDA ENDOTRAQUEAL ARAMADA COM BALAO BCI MEDICAL CURVA 4,0MM 97030804 | CIRURGIA GERAL | MATERIAL DE CONSUMO | CANULA/TUBO ENDOTRAQUEAL | UN | 43.566.371/0001-48 | BADEIA COMERCIO IMPORTACAO LTDA | 20 |  |  | Material de consumo hospitalar | TUSS | 01/02/2020 | EM ANALISE | EM ANALISE
79069908 | 10297020045 | 4 (ANGULADA) | 01/02/2020 |  |  | 58,2240 |  | SONDA ENDOTRAQUEAL ARAMADA COM BALAO BCI MEDICAL - 4 (ANGULADA) | SONDA ENDOTRAQUEAL ARAMADA COM BALAO BCI MEDICAL ANGULADA 4,0MM 92200804 | CIRURGIA GERAL | MATERIAL DE CONSUMO | CANULA/TUBO ENDOTRAQUEAL | UN | 43.566.371/0001-48 | BADEIA COMERCIO IMPORTACAO LTDA | 20 |  |  | Material de consumo hospitalar | TUSS | 01/02/2020 | EM ANALISE | EM ANALISE
79069720 | 10297020045 | 3.5 (RETA) | 01/02/2020 |  |  | 58,2240 |  | SONDA ENDOTRAQUEAL ARAMADA COM BALAO BCI MEDICAL - 3.5 (RETA) | SONDA ENDOTRAQUEAL ARAMADA COM BALAO BCI MEDICAL RETA 3,5MM 97140704 | CIRURGIA GERAL | MATERIAL DE CONSUMO | CANULA/TUBO ENDOTRAQUEAL | UN | 43.566.371/0001-48 | BADEIA COMERCIO IMPORTACAO LTDA | 20 |  |  | Material de consumo hospitalar | TUSS | 01/02/2020 | EM ANALISE | EM ANALISE
79069789 | 10297020045 | 3.5 (CURVA) | 01/02/2020 |  |  | 58,2240 |  | SONDA ENDOTRAQUEAL ARAMADA COM BALAO BCI MEDICAL - 3.5 (CURVA) | SONDA ENDOTRAQUEAL ARAMADA COM BALAO BCI MEDICAL CURVA 3,5MM 97030704 | CIRURGIA GERAL | MATERIAL DE CONSUMO | CANULA/TUBO ENDOTRAQUEAL | UN | 43.566.371/0001-48 | BADEIA COMERCIO IMPORTACAO LTDA | 20 |  |  | Material de consumo hospitalar | TUSS | 01/02/2020 | EM ANALISE | EM ANALISE
79069797 | 10297020045 | 3.5 (ANGULADA) | 01/02/2020 |  |  | 58,2240 |  | SONDA ENDOTRAQUEAL ARAMADA COM BALAO BCI MEDICAL - 3.5 (ANGULADA) | SONDA ENDOTRAQUEAL ARAMADA COM BALAO BCI MEDICAL ANGULADA 3,5MM 92200704 | CIRURGIA GERAL | MATERIAL DE CONSUMO | CANULA/TUBO ENDOTRAQUEAL | UN | 43.566.371/0001-48 | BADEIA COMERCIO IMPORTACAO LTDA | 20 |  |  | Material de consumo hospitalar | TUSS | 01/02/2020 | EM ANALISE | EM ANALISE
79069711 | 10297020045 | 3 (RETA) | 01/02/2020 |  |  | 79,8000 | SUSPENSA TEMPORARIAMENTE A COMERCIALIZACAO 02/08/22 | SONDA ENDOTRAQUEAL ARAMADA COM BALAO BCI MEDICAL - 3 (RETA) | SONDA ENDOTRAQUEAL ARAMADA COM BALAO BCI MEDICAL RETA 3,0MM 97140604 | CIRURGIA GERAL | MATERIAL DE CONSUMO | CANULA/TUBO ENDOTRAQUEAL | UN | 43.566.371/0001-48 | BADEIA COMERCIO IMPORTACAO LTDA | 20 |  |  | Material de consumo hospitalar | TUSS | 01/02/2020 | EM ANALISE | EM ANALISE
79069924 | 10297020045 | 3 (CURVA) | 01/02/2020 |  |  | 85,3680 | SUSPENSA TEMPORARIAMENTE A COMERCIALIZACAO 02/08/22 | SONDA ENDOTRAQUEAL ARAMADA COM BALAO BCI MEDICAL - 3 (CURVA) | SONDA ENDOTRAQUEAL ARAMADA COM BALAO BCI MEDICAL CURVA 3,0MM 97030604 | CIRURGIA GERAL | MATERIAL DE CONSUMO | CANULA/TUBO ENDOTRAQUEAL | UN | 43.566.371/0001-48 | BADEIA COMERCIO IMPORTACAO LTDA | 20 |  |  | Material de consumo hospitalar | TUSS | 01/02/2020 | EM ANALISE | EM ANALISE
79069665 | 10297020045 | 3 (ANGULADA) | 01/02/2020 |  |  | 63,7296 | SUSPENSA TEMPORARIAMENTE A COMERCIALIZACAO 02/08/22 | SONDA ENDOTRAQUEAL ARAMADA COM BALAO BCI MEDICAL - 3 (ANGULADA) | SONDA ENDOTRAQUEAL ARAMADA COM BALAO BCI MEDICAL ANGULADA 3,0MM 92200604 | CIRURGIA GERAL | MATERIAL DE CONSUMO | CANULA/TUBO ENDOTRAQUEAL | UN | 43.566.371/0001-48 | BADEIA COMERCIO IMPORTACAO LTDA | 20 |  |  | Material de consumo hospitalar | TUSS | 01/02/2020 | EM ANALISE | EM ANALISE
79069851 | 10297020045 | 2.5 (RETA) | 01/02/2020 |  |  | 79,8000 | SUSPENSA TEMPORARIAMENTE A COMERCIALIZACAO 02/08/22 | SONDA ENDOTRAQUEAL ARAMADA COM BALAO BCI MEDICAL - 2.5 (RETA) | SONDA ENDOTRAQUEAL ARAMADA COM BALAO BCI MEDICAL RETA 2,5MM 97140504 | CIRURGIA GERAL | MATERIAL DE CONSUMO | CANULA/TUBO ENDOTRAQUEAL | UN | 43.566.371/0001-48 | BADEIA COMERCIO IMPORTACAO LTDA | 20 |  |  | Material de consumo hospitalar | TUSS | 01/02/2020 | EM ANALISE | EM ANALISE
79069630 | 10297020045 | 2.5 (CURVA) | 01/02/2020 |  |  | 63,7296 | SUSPENSA TEMPORARIAMENTE A COMERCIALIZACAO 02/08/22 | SONDA ENDOTRAQUEAL ARAMADA COM BALAO BCI MEDICAL - 2.5 (CURVA) | SONDA ENDOTRAQUEAL ARAMADA COM BALAO BCI MEDICAL CURVA 2,5MM 97030504 | CIRURGIA GERAL | MATERIAL DE CONSUMO | CANULA/TUBO ENDOTRAQUEAL | UN | 43.566.371/0001-48 | BADEIA COMERCIO IMPORTACAO LTDA | 20 |  |  | Material de consumo hospitalar | TUSS | 01/02/2020 | EM ANALISE | EM ANALISE
79070086 | 10297020045 | 2.5 (ANGULADA) | 01/02/2020 |  |  | 63,7296 | SUSPENSA TEMPORARIAMENTE A COMERCIALIZACAO 02/08/22 | SONDA ENDOTRAQUEAL ARAMADA COM BALAO BCI MEDICAL - 2.5 (ANGULADA) | SONDA ENDOTRAQUEAL ARAMADA COM BALAO BCI MEDICAL ANGULADA 2,5MM 92200504 | CIRURGIA GERAL | MATERIAL DE CONSUMO | CANULA/TUBO ENDOTRAQUEAL | UN | 43.566.371/0001-48 | BADEIA COMERCIO IMPORTACAO LTDA | 20 |  |  | Material de consumo hospitalar | TUSS | 01/02/2020 | EM ANALISE | EM ANALISE
79070051 | 10297020045 | 10 (RETA) | 01/02/2020 |  |  | 52,9320 |  | SONDA ENDOTRAQUEAL ARAMADA COM BALAO BCI MEDICAL - 10 (RETA) | SONDA ENDOTRAQUEAL ARAMADA COM BALAO BCI MEDICAL RETA 10MM 97142004 | CIRURGIA GERAL | MATERIAL DE CONSUMO | CANULA/TUBO ENDOTRAQUEAL | UN | 43.566.371/0001-48 | BADEIA COMERCIO IMPORTACAO LTDA | 20 |  |  | Material de consumo hospitalar | TUSS | 01/02/2020 | EM ANALISE | EM ANALISE
79069754 | 10297020045 | 10 (CURVA) | 01/02/2020 |  |  | 62,6160 |  | SONDA ENDOTRAQUEAL ARAMADA COM BALAO BCI MEDICAL - 10 (CURVA) | SONDA ENDOTRAQUEAL ARAMADA COM BALAO BCI MEDICAL CURVA 10MM 97032004 | CIRURGIA GERAL | MATERIAL DE CONSUMO | CANULA/TUBO ENDOTRAQUEAL | UN | 43.566.371/0001-48 | BADEIA COMERCIO IMPORTACAO LTDA | 20 |  |  | Material de consumo hospitalar | TUSS | 01/02/2020 | EM ANALISE | EM ANALISE
79069975 | 10297020045 | 10 (ANGULADA) | 01/02/2020 |  |  | 62,6160 |  | SONDA ENDOTRAQUEAL ARAMADA COM BALAO BCI MEDICAL - 10 (ANGULADA) | SONDA ENDOTRAQUEAL ARAMADA COM BALAO BCI MEDICAL ANGULADA 10MM 92202004 | CIRURGIA GERAL | MATERIAL DE CONSUMO | CANULA/TUBO ENDOTRAQUEAL | UN | 43.566.371/0001-48 | BADEIA COMERCIO IMPORTACAO LTDA | 20 |  |  | Material de consumo hospitalar | TUSS | 01/02/2020 | EM ANALISE | EM ANALISE
76208419 | 10349000305 | V-LOC 180 FIO DE SUTURA ABSORVIVEL SINTETICO 3-0 9 23 37MM | 01/02/2020 |  |  | 219,9684 |  | V-LOC 180 - FIO DE SUTURA ABSORVIVEL SINTETICO - V-LOC 180 FIO DE SUTURA ABSORVIVEL SINTETICO 3-0 9 23 37MM CIRCULO CILINDRICA GS-21 | V-LOC 180 - FIO DE SUTURA ABSORVIVEL SINTETICO - V-LOC 180 FIO DE SUTURA ABSORVIVEL SINTETICO 3-0 9 23 37MM CIRCULO CILINDRICA GS-21 | CLINICA MEDICA | MATERIAL DE CONSUMO | FIOS E FITAS CIRURGICOS | UN | 01.645.409/0001-28 | AUTO SUTURE DO BRASIL LTDA | 20 |  |  | Material de consumo hospitalar | TUSS | 01/02/2020 | EM ANALISE | EM ANALISE
76208834 | 10349000305 | V-LOC 180 FIO DE SUTURA ABSORVIVEL SINTETICO 3-0 9 23 30MM | 01/02/2020 |  |  | 207,3084 |  | V-LOC 180 - FIO DE SUTURA ABSORVIVEL SINTETICO - V-LOC 180 FIO DE SUTURA ABSORVIVEL SINTETICO 3-0 9 23 30MM CIRCULO CILINDRICA V-30 | V-LOC 180 - FIO DE SUTURA ABSORVIVEL SINTETICO - V-LOC 180 FIO DE SUTURA ABSORVIVEL SINTETICO 3-0 9 23 30MM CIRCULO CILINDRICA V-30 | CLINICA MEDICA | MATERIAL DE CONSUMO | FIOS E FITAS CIRURGICOS | UN | 01.645.409/0001-28 | AUTO SUTURE DO BRASIL LTDA | 20 |  |  | Material de consumo hospitalar | TUSS | 01/02/2020 | EM ANALISE | EM ANALISE
76208478 | 10349000305 | V-LOC 180 FIO DE SUTURA ABSORVIVEL SINTETICO 3-0 9 23 26 MM | 01/02/2020 |  |  | 203,2020 |  | V-LOC 180 - FIO DE SUTURA ABSORVIVEL SINTETICO - V-LOC 180 FIO DE SUTURA ABSORVIVEL SINTETICO 3-0 9 23 26 MM CIRCULO CILINDRICA V-20 | V-LOC 180 - FIO DE SUTURA ABSORVIVEL SINTETICO - V-LOC 180 FIO DE SUTURA ABSORVIVEL SINTETICO 3-0 9 23 26 MM CIRCULO CILINDRICA V-20 | CLINICA MEDICA | MATERIAL DE CONSUMO | FIOS E FITAS CIRURGICOS | UN | 01.645.409/0001-28 | AUTO SUTURE DO BRASIL LTDA | 20 |  |  | Material de consumo hospitalar | TUSS | 01/02/2020 | EM ANALISE | EM ANALISE
76208567 | 10349000305 | V-LOC 180 FIO DE SUTURA ABSORVIVEL SINTETICO 3-0 9 23 23MM 5 | 01/02/2020 |  |  | 211,4520 |  | V-LOC 180 - FIO DE SUTURA ABSORVIVEL SINTETICO - V-LOC 180 FIO DE SUTURA ABSORVIVEL SINTETICO 3-0 9 23 23MM 5/8 CIRCULO CILINDRICA SK | V-LOC 180 - FIO DE SUTURA ABSORVIVEL SINTETICO - V-LOC 180 FIO DE SUTURA ABSORVIVEL SINTETICO 3-0 9 23 23MM 5/8 CIRCULO CILINDRICA SK | CLINICA MEDICA | MATERIAL DE CONSUMO | FIOS E FITAS CIRURGICOS | UN | 01.645.409/0001-28 | AUTO SUTURE DO BRASIL LTDA | 20 |  |  | Material de consumo hospitalar | TUSS | 01/02/2020 | EM ANALISE | EM ANALISE
76208460 | 10349000305 | V-LOC 180 FIO DE SUTURA ABSORVIVEL SINTETICO 3-0 9 23 17 MM | 01/02/2020 |  |  | 199,1568 |  | V-LOC 180 - FIO DE SUTURA ABSORVIVEL SINTETICO - V-LOC 180 FIO DE SUTURA ABSORVIVEL SINTETICO 3-0 9 23 17 MM CIRCULO CILINDRICA CV-23 | V-LOC 180 - FIO DE SUTURA ABSORVIVEL SINTETICO - V-LOC 180 FIO DE SUTURA ABSORVIVEL SINTETICO 3-0 9 23 17 MM CIRCULO CILINDRICA CV-23 | CLINICA MEDICA | MATERIAL DE CONSUMO | FIOS E FITAS CIRURGICOS | UN | 01.645.409/0001-28 | AUTO SUTURE DO BRASIL LTDA | 20 |  |  | Material de consumo hospitalar | TUSS | 01/02/2020 | EM ANALISE | EM ANALISE
76208621 | 10349000305 | V-LOC 180 FIO DE SUTURA ABSORVIVEL SINTETICO 3-0 6 15 26 MM | 01/02/2020 |  |  | 420,0000 |  | V-LOC 180 - FIO DE SUTURA ABSORVIVEL SINTETICO - V-LOC 180 FIO DE SUTURA ABSORVIVEL SINTETICO 3-0 6 15 26 MM CIRCULO CILINDRICA V-20 | V-LOC 180 - FIO DE SUTURA ABSORVIVEL SINTETICO - V-LOC 180 FIO DE SUTURA ABSORVIVEL SINTETICO 3-0 6 15 26 MM CIRCULO CILINDRICA V-20 | CLINICA MEDICA | MATERIAL DE CONSUMO | FIOS E FITAS CIRURGICOS | UN | 01.645.409/0001-28 | AUTO SUTURE DO BRASIL LTDA | 20 |  |  | Material de consumo hospitalar | TUSS | 01/02/2020 | EM ANALISE | EM ANALISE
76208257 | 10349000305 | V-LOC 180 FIO DE SUTURA ABSORVIVEL SINTETICO 3-0 6 15 19 MM | 01/02/2020 |  |  | 185,9352 |  | V-LOC 180 - FIO DE SUTURA ABSORVIVEL SINTETICO - V-LOC 180 FIO DE SUTURA ABSORVIVEL SINTETICO 3-0 6 15 19 MM 3/8 CIRCULO CORTANTE OU TRIANGULAR CORTE REVERSO P-12 | V-LOC 180 - FIO DE SUTURA ABSORVIVEL SINTETICO - V-LOC 180 FIO DE SUTURA ABSORVIVEL SINTETICO 3-0 6 15 19 MM 3/8 CIRCULO CORTANTE OU TRIANGULAR CORTE REVERSO P-12 | CLINICA MEDICA | MATERIAL DE CONSUMO | FIOS E FITAS CIRURGICOS | UN | 01.645.409/0001-28 | AUTO SUTURE DO BRASIL LTDA | 20 |  |  | Material de consumo hospitalar | TUSS | 01/02/2020 | EM ANALISE | EM ANALISE
76208346 | 10349000305 | V-LOC 180 FIO DE SUTURA ABSORVIVEL SINTETICO 3-0 6 15 17 MM | 01/02/2020 |  |  | 266,4000 |  | V-LOC 180 - FIO DE SUTURA ABSORVIVEL SINTETICO - V-LOC 180 FIO DE SUTURA ABSORVIVEL SINTETICO 3-0 6 15 17 MM CIRCULO CILINDRICA CV-23 | FIO SUTURA ABSORVIVEL SINTETICO V-LOC 180 3-0 15CM CV23 VLOCL0804 | CLINICA MEDICA | MATERIAL DE CONSUMO | FIOS E FITAS CIRURGICOS | UN | 01.645.409/0001-28 | AUTO SUTURE DO BRASIL LTDA | 20 |  |  | Material de consumo hospitalar | TUSS | 01/02/2020 | EM ANALISE | EM ANALISE
76208249 | 10349000305 | V-LOC 180 FIO DE SUTURA ABSORVIVEL SINTETICO 3-0 24 60 24 MM | 01/02/2020 |  |  | 216,2256 |  | V-LOC 180 - FIO DE SUTURA ABSORVIVEL SINTETICO - V-LOC 180 FIO DE SUTURA ABSORVIVEL SINTETICO 3-0 24 60 24 MM 3/8 CIRCULO CORTANTE OU TRIANGULAR CORTE REVERSO P-14 | V-LOC 180 - FIO DE SUTURA ABSORVIVEL SINTETICO - V-LOC 180 FIO DE SUTURA ABSORVIVEL SINTETICO 3-0 24 60 24 MM 3/8 CIRCULO CORTANTE OU TRIANGULAR CORTE REVERSO P-14 | CLINICA MEDICA | MATERIAL DE CONSUMO | FIOS E FITAS CIRURGICOS | UN | 01.645.409/0001-28 | AUTO SUTURE DO BRASIL LTDA | 20 |  |  | Material de consumo hospitalar | TUSS | 01/02/2020 | EM ANALISE | EM ANALISE
76208532 | 10349000305 | V-LOC 180 FIO DE SUTURA ABSORVIVEL SINTETICO 3-0 24 60 19 MM | 01/02/2020 |  |  | 216,2256 |  | V-LOC 180 - FIO DE SUTURA ABSORVIVEL SINTETICO - V-LOC 180 FIO DE SUTURA ABSORVIVEL SINTETICO 3-0 24 60 19 MM 3/8 CIRCULO CORTANTE OU TRIANGULAR CORTE REVERSO P-12 | V-LOC 180 - FIO DE SUTURA ABSORVIVEL SINTETICO - V-LOC 180 FIO DE SUTURA ABSORVIVEL SINTETICO 3-0 24 60 19 MM 3/8 CIRCULO CORTANTE OU TRIANGULAR CORTE REVERSO P-12 | CLINICA MEDICA | MATERIAL DE CONSUMO | FIOS E FITAS CIRURGICOS | UN | 01.645.409/0001-28 | AUTO SUTURE DO BRASIL LTDA | 20 |  |  | Material de consumo hospitalar | TUSS | 01/02/2020 | EM ANALISE | EM ANALISE
76208443 | 10349000305 | V-LOC 180 FIO DE SUTURA ABSORVIVEL SINTETICO 3-0 18 45 37MM | 01/02/2020 |  |  | 219,9684 |  | V-LOC 180 - FIO DE SUTURA ABSORVIVEL SINTETICO - V-LOC 180 FIO DE SUTURA ABSORVIVEL SINTETICO 3-0 18 45 37MM CIRCULO CILINDRICA GS-21 | V-LOC 180 - FIO DE SUTURA ABSORVIVEL SINTETICO - V-LOC 180 FIO DE SUTURA ABSORVIVEL SINTETICO 3-0 18 45 37MM CIRCULO CILINDRICA GS-21 | CLINICA MEDICA | MATERIAL DE CONSUMO | FIOS E FITAS CIRURGICOS | UN | 01.645.409/0001-28 | AUTO SUTURE DO BRASIL LTDA | 20 |  |  | Material de consumo hospitalar | TUSS | 01/02/2020 | EM ANALISE | EM ANALISE
76208389 | 10349000305 | V-LOC 180 FIO DE SUTURA ABSORVIVEL SINTETICO 3-0 18 45 26 MM | 01/02/2020 |  |  | 209,4060 |  | V-LOC 180 - FIO DE SUTURA ABSORVIVEL SINTETICO - V-LOC 180 FIO DE SUTURA ABSORVIVEL SINTETICO 3-0 18 45 26 MM CIRCULO CILINDRICA V-20 | V-LOC 180 - FIO DE SUTURA ABSORVIVEL SINTETICO - V-LOC 180 FIO DE SUTURA ABSORVIVEL SINTETICO 3-0 18 45 26 MM CIRCULO CILINDRICA V-20 | CLINICA MEDICA | MATERIAL DE CONSUMO | FIOS E FITAS CIRURGICOS | UN | 01.645.409/0001-28 | AUTO SUTURE DO BRASIL LTDA | 20 |  |  | Material de consumo hospitalar | TUSS | 01/02/2020 | EM ANALISE | EM ANALISE
76208877 | 10349000305 | V-LOC 180 FIO DE SUTURA ABSORVIVEL SINTETICO 3-0 18 45 24 MM | 01/02/2020 |  |  | 209,9304 |  | V-LOC 180 - FIO DE SUTURA ABSORVIVEL SINTETICO - V-LOC 180 FIO DE SUTURA ABSORVIVEL SINTETICO 3-0 18 45 24 MM 3/8 CIRCULO CORTANTE OU TRIANGULAR CORTE REVERSO P-14 | V-LOC 180 - FIO DE SUTURA ABSORVIVEL SINTETICO - V-LOC 180 FIO DE SUTURA ABSORVIVEL SINTETICO 3-0 18 45 24 MM 3/8 CIRCULO CORTANTE OU TRIANGULAR CORTE REVERSO P-14 | CLINICA MEDICA | MATERIAL DE CONSUMO | FIOS E FITAS CIRURGICOS | UN | 01.645.409/0001-28 | AUTO SUTURE DO BRASIL LTDA | 20 |  |  | Material de consumo hospitalar | TUSS | 01/02/2020 | EM ANALISE | EM ANALISE
76208222 | 10349000305 | V-LOC 180 FIO DE SUTURA ABSORVIVEL SINTETICO 3-0 18 45 19 MM | 01/02/2020 |  |  | 185,9352 |  | V-LOC 180 - FIO DE SUTURA ABSORVIVEL SINTETICO - V-LOC 180 FIO DE SUTURA ABSORVIVEL SINTETICO 3-0 18 45 19 MM 3/8 CIRCULO CORTANTE OU TRIANGULAR CORTE REVERSO P-12 | V-LOC 180 - FIO DE SUTURA ABSORVIVEL SINTETICO - V-LOC 180 FIO DE SUTURA ABSORVIVEL SINTETICO 3-0 18 45 19 MM 3/8 CIRCULO CORTANTE OU TRIANGULAR CORTE REVERSO P-12 | CLINICA MEDICA | MATERIAL DE CONSUMO | FIOS E FITAS CIRURGICOS | UN | 01.645.409/0001-28 | AUTO SUTURE DO BRASIL LTDA | 20 |  |  | Material de consumo hospitalar | TUSS | 01/02/2020 | EM ANALISE | EM ANALISE
76208214 | 10349000305 | V-LOC 180 FIO DE SUTURA ABSORVIVEL SINTETICO 3-0 18 45 17 MM | 01/02/2020 |  |  | 207,2892 |  | V-LOC 180 - FIO DE SUTURA ABSORVIVEL SINTETICO - V-LOC 180 FIO DE SUTURA ABSORVIVEL SINTETICO 3-0 18 45 17 MM CIRCULO CILINDRICA CV-23 | V-LOC 180 - FIO DE SUTURA ABSORVIVEL SINTETICO - V-LOC 180 FIO DE SUTURA ABSORVIVEL SINTETICO 3-0 18 45 17 MM CIRCULO CILINDRICA CV-23 | CLINICA MEDICA | MATERIAL DE CONSUMO | FIOS E FITAS CIRURGICOS | UN | 01.645.409/0001-28 | AUTO SUTURE DO BRASIL LTDA | 20 |  |  | Material de consumo hospitalar | TUSS | 01/02/2020 | EM ANALISE | EM ANALISE
76208796 | 10349000305 | V-LOC 180 FIO DE SUTURA ABSORVIVEL SINTETICO 3-0 12 30 26 MM | 01/02/2020 |  |  | 207,3324 |  | V-LOC 180 - FIO DE SUTURA ABSORVIVEL SINTETICO - V-LOC 180 FIO DE SUTURA ABSORVIVEL SINTETICO 3-0 12 30 26 MM CIRCULO CILINDRICA V-20 | V-LOC 180 - FIO DE SUTURA ABSORVIVEL SINTETICO - V-LOC 180 FIO DE SUTURA ABSORVIVEL SINTETICO 3-0 12 30 26 MM CIRCULO CILINDRICA V-20 | CLINICA MEDICA | MATERIAL DE CONSUMO | FIOS E FITAS CIRURGICOS | UN | 01.645.409/0001-28 | AUTO SUTURE DO BRASIL LTDA | 20 |  |  | Material de consumo hospitalar | TUSS | 01/02/2020 | EM ANALISE | EM ANALISE
76208311 | 10349000305 | V-LOC 180 FIO DE SUTURA ABSORVIVEL SINTETICO 3-0 12 30 24 MM | 01/02/2020 |  |  | 199,9320 |  | V-LOC 180 - FIO DE SUTURA ABSORVIVEL SINTETICO - V-LOC 180 FIO DE SUTURA ABSORVIVEL SINTETICO 3-0 12 30 24 MM 3/8 CIRCULO CORTANTE OU TRIANGULAR CORTE REVERSO P-14 | V-LOC 180 - FIO DE SUTURA ABSORVIVEL SINTETICO - V-LOC 180 FIO DE SUTURA ABSORVIVEL SINTETICO 3-0 12 30 24 MM 3/8 CIRCULO CORTANTE OU TRIANGULAR CORTE REVERSO P-14 | CLINICA MEDICA | MATERIAL DE CONSUMO | FIOS E FITAS CIRURGICOS | UN | 01.645.409/0001-28 | AUTO SUTURE DO BRASIL LTDA | 20 |  |  | Material de consumo hospitalar | TUSS | 01/02/2020 | EM ANALISE | EM ANALISE
76208516 | 10349000305 | V-LOC 180 FIO DE SUTURA ABSORVIVEL SINTETICO 3-0 12 30 19 MM | 01/02/2020 |  |  | 185,9352 |  | V-LOC 180 - FIO DE SUTURA ABSORVIVEL SINTETICO - V-LOC 180 FIO DE SUTURA ABSORVIVEL SINTETICO 3-0 12 30 19 MM 3/8 CIRCULO CORTANTE OU TRIANGULAR CORTE REVERSO P-12 | V-LOC 180 - FIO DE SUTURA ABSORVIVEL SINTETICO - V-LOC 180 FIO DE SUTURA ABSORVIVEL SINTETICO 3-0 12 30 19 MM 3/8 CIRCULO CORTANTE OU TRIANGULAR CORTE REVERSO P-12 | CLINICA MEDICA | MATERIAL DE CONSUMO | FIOS E FITAS CIRURGICOS | UN | 01.645.409/0001-28 | AUTO SUTURE DO BRASIL LTDA | 20 |  |  | Material de consumo hospitalar | TUSS | 01/02/2020 | EM ANALISE | EM ANALISE
76208907 | 10349000305 | V-LOC 180 FIO DE SUTURA ABSORVIVEL SINTETICO 3-0 12 30 17 MM | 01/02/2020 |  |  | 521,1720 |  | V-LOC 180 - FIO DE SUTURA ABSORVIVEL SINTETICO - V-LOC 180 FIO DE SUTURA ABSORVIVEL SINTETICO 3-0 12 30 17 MM CIRCULO CILINDRICA CV-23 | V-LOC 180 - FIO DE SUTURA ABSORVIVEL SINTETICO - V-LOC 180 FIO DE SUTURA ABSORVIVEL SINTETICO 3-0 12 30 17 MM CIRCULO CILINDRICA CV-23 | CLINICA MEDICA | MATERIAL DE CONSUMO | FIOS E FITAS CIRURGICOS | UN | 01.645.409/0001-28 | AUTO SUTURE DO BRASIL LTDA | 20 |  |  | Material de consumo hospitalar | TUSS | 01/02/2020 | EM ANALISE | EM ANALISE
76208206 | 10349000305 | V-LOC 180 FIO DE SUTURA ABSORVIVEL SINTETICO 2-0 9 23 37MM | 01/02/2020 |  |  | 187,0920 |  | V-LOC 180 - FIO DE SUTURA ABSORVIVEL SINTETICO - V-LOC 180 FIO DE SUTURA ABSORVIVEL SINTETICO 2-0 9 23 37MM CIRCULO CILINDRICA GS-21 | V-LOC 180 - FIO DE SUTURA ABSORVIVEL SINTETICO - V-LOC 180 FIO DE SUTURA ABSORVIVEL SINTETICO 2-0 9 23 37MM CIRCULO CILINDRICA GS-21 | CLINICA MEDICA | MATERIAL DE CONSUMO | FIOS E FITAS CIRURGICOS | UN | 01.645.409/0001-28 | AUTO SUTURE DO BRASIL LTDA | 20 |  |  | Material de consumo hospitalar | TUSS | 01/02/2020 | EM ANALISE | EM ANALISE
76208290 | 10349000305 | V-LOC 180 FIO DE SUTURA ABSORVIVEL SINTETICO 2-0 9 23 27MM | 01/02/2020 |  |  | 185,2212 |  | V-LOC 180 - FIO DE SUTURA ABSORVIVEL SINTETICO - V-LOC 180 FIO DE SUTURA ABSORVIVEL SINTETICO 2-0 9 23 27MM CIRCULO CILINDRICA GS-22 | V-LOC 180 - FIO DE SUTURA ABSORVIVEL SINTETICO - V-LOC 180 FIO DE SUTURA ABSORVIVEL SINTETICO 2-0 9 23 27MM CIRCULO CILINDRICA GS-22 | CLINICA MEDICA | MATERIAL DE CONSUMO | FIOS E FITAS CIRURGICOS | UN | 01.645.409/0001-28 | AUTO SUTURE DO BRASIL LTDA | 20 |  |  | Material de consumo hospitalar | TUSS | 01/02/2020 | EM ANALISE | EM ANALISE
76208729 | 10349000305 | V-LOC 180 FIO DE SUTURA ABSORVIVEL SINTETICO 2-0 6 15 37MM | 01/02/2020 |  |  | 187,0920 |  | V-LOC 180 - FIO DE SUTURA ABSORVIVEL SINTETICO - V-LOC 180 FIO DE SUTURA ABSORVIVEL SINTETICO 2-0 6 15 37MM CIRCULO CILINDRICA GS-21 | V-LOC 180 - FIO DE SUTURA ABSORVIVEL SINTETICO - V-LOC 180 FIO DE SUTURA ABSORVIVEL SINTETICO 2-0 6 15 37MM CIRCULO CILINDRICA GS-21 | CLINICA MEDICA | MATERIAL DE CONSUMO | FIOS E FITAS CIRURGICOS | UN | 01.645.409/0001-28 | AUTO SUTURE DO BRASIL LTDA | 20 |  |  | Material de consumo hospitalar | TUSS | 01/02/2020 | EM ANALISE | EM ANALISE
76208699 | 10349000305 | V-LOC 180 FIO DE SUTURA ABSORVIVEL SINTETICO 2-0 6 15 27MM | 01/02/2020 |  |  | 183,3732 |  | V-LOC 180 - FIO DE SUTURA ABSORVIVEL SINTETICO - V-LOC 180 FIO DE SUTURA ABSORVIVEL SINTETICO 2-0 6 15 27MM CIRCULO CILINDRICA GS-22 | V-LOC 180 - FIO DE SUTURA ABSORVIVEL SINTETICO - V-LOC 180 FIO DE SUTURA ABSORVIVEL SINTETICO 2-0 6 15 27MM CIRCULO CILINDRICA GS-22 | CLINICA MEDICA | MATERIAL DE CONSUMO | FIOS E FITAS CIRURGICOS | UN | 01.645.409/0001-28 | AUTO SUTURE DO BRASIL LTDA | 20 |  |  | Material de consumo hospitalar | TUSS | 01/02/2020 | EM ANALISE | EM ANALISE
76208265 | 10349000305 | V-LOC 180 FIO DE SUTURA ABSORVIVEL SINTETICO 2-0 24 60 37 MM | 01/02/2020 |  |  | 213,3708 |  | V-LOC 180 - FIO DE SUTURA ABSORVIVEL SINTETICO - V-LOC 180 FIO DE SUTURA ABSORVIVEL SINTETICO 2-0 24 60 37 MM CIRCULO CILINDRICA GS-21 | V-LOC 180 - FIO DE SUTURA ABSORVIVEL SINTETICO - V-LOC 180 FIO DE SUTURA ABSORVIVEL SINTETICO 2-0 24 60 37 MM CIRCULO CILINDRICA GS-21 | CLINICA MEDICA | MATERIAL DE CONSUMO | FIOS E FITAS CIRURGICOS | UN | 01.645.409/0001-28 | AUTO SUTURE DO BRASIL LTDA | 20 |  |  | Material de consumo hospitalar | TUSS | 01/02/2020 | EM ANALISE | EM ANALISE
76208702 | 10349000305 | V-LOC 180 FIO DE SUTURA ABSORVIVEL SINTETICO 2-0 24 60 24 MM | 01/02/2020 |  |  | 198,9300 |  | V-LOC 180 - FIO DE SUTURA ABSORVIVEL SINTETICO - V-LOC 180 FIO DE SUTURA ABSORVIVEL SINTETICO 2-0 24 60 24 MM 3/8 CIRCULO CORTANTE OU TRIANGULAR CORTE REVERSO P-14 | V-LOC 180 - FIO DE SUTURA ABSORVIVEL SINTETICO - V-LOC 180 FIO DE SUTURA ABSORVIVEL SINTETICO 2-0 24 60 24 MM 3/8 CIRCULO CORTANTE OU TRIANGULAR CORTE REVERSO P-14 | CLINICA MEDICA | MATERIAL DE CONSUMO | FIOS E FITAS CIRURGICOS | UN | 01.645.409/0001-28 | AUTO SUTURE DO BRASIL LTDA | 20 |  |  | Material de consumo hospitalar | TUSS | 01/02/2020 | EM ANALISE | EM ANALISE
76208605 | 10349000305 | V-LOC 180 FIO DE SUTURA ABSORVIVEL SINTETICO 2-0 18 45 37 MM | 01/02/2020 |  |  | 187,0920 |  | V-LOC 180 - FIO DE SUTURA ABSORVIVEL SINTETICO - V-LOC 180 FIO DE SUTURA ABSORVIVEL SINTETICO 2-0 18 45 37 MM CIRCULO CILINDRICA GS-21 | V-LOC 180 - FIO DE SUTURA ABSORVIVEL SINTETICO - V-LOC 180 FIO DE SUTURA ABSORVIVEL SINTETICO 2-0 18 45 37 MM CIRCULO CILINDRICA GS-21 | CLINICA MEDICA | MATERIAL DE CONSUMO | FIOS E FITAS CIRURGICOS | UN | 01.645.409/0001-28 | AUTO SUTURE DO BRASIL LTDA | 20 |  |  | Material de consumo hospitalar | TUSS | 01/02/2020 | EM ANALISE | EM ANALISE
76208427 | 10349000305 | V-LOC 180 FIO DE SUTURA ABSORVIVEL SINTETICO 2-0 18 45 24 MM | 01/02/2020 |  |  | 193,1364 |  | V-LOC 180 - FIO DE SUTURA ABSORVIVEL SINTETICO - V-LOC 180 FIO DE SUTURA ABSORVIVEL SINTETICO 2-0 18 45 24 MM 3/8 CIRCULO CORTANTE OU TRIANGULAR CORTE REVERSO P-14 | V-LOC 180 - FIO DE SUTURA ABSORVIVEL SINTETICO - V-LOC 180 FIO DE SUTURA ABSORVIVEL SINTETICO 2-0 18 45 24 MM 3/8 CIRCULO CORTANTE OU TRIANGULAR CORTE REVERSO P-14 | CLINICA MEDICA | MATERIAL DE CONSUMO | FIOS E FITAS CIRURGICOS | UN | 01.645.409/0001-28 | AUTO SUTURE DO BRASIL LTDA | 20 |  |  | Material de consumo hospitalar | TUSS | 01/02/2020 | EM ANALISE | EM ANALISE
76208940 | 10349000305 | V-LOC 180 FIO DE SUTURA ABSORVIVEL SINTETICO 2-0 18 45 19 MM | 01/02/2020 |  |  | 193,1364 |  | V-LOC 180 - FIO DE SUTURA ABSORVIVEL SINTETICO - V-LOC 180 FIO DE SUTURA ABSORVIVEL SINTETICO 2-0 18 45 19 MM 3/8 CIRCULO CORTANTE OU TRIANGULAR CORTE REVERSO P-12 | V-LOC 180 - FIO DE SUTURA ABSORVIVEL SINTETICO - V-LOC 180 FIO DE SUTURA ABSORVIVEL SINTETICO 2-0 18 45 19 MM 3/8 CIRCULO CORTANTE OU TRIANGULAR CORTE REVERSO P-12 | CLINICA MEDICA | MATERIAL DE CONSUMO | FIOS E FITAS CIRURGICOS | UN | 01.645.409/0001-28 | AUTO SUTURE DO BRASIL LTDA | 20 |  |  | Material de consumo hospitalar | TUSS | 01/02/2020 | EM ANALISE | EM ANALISE
76208761 | 10349000305 | V-LOC 180 FIO DE SUTURA ABSORVIVEL SINTETICO 2-0 12 30 37MM | 01/02/2020 |  |  | 183,3168 |  | V-LOC 180 - FIO DE SUTURA ABSORVIVEL SINTETICO - V-LOC 180 FIO DE SUTURA ABSORVIVEL SINTETICO 2-0 12 30 37MM CIRCULO CORTANTE OU TRIANGULAR CORTE REVERSO GS-11 | V-LOC 180 - FIO DE SUTURA ABSORVIVEL SINTETICO - V-LOC 180 FIO DE SUTURA ABSORVIVEL SINTETICO 2-0 12 30 37MM CIRCULO CORTANTE OU TRIANGULAR CORTE REVERSO GS-11 | CLINICA MEDICA | MATERIAL DE CONSUMO | FIOS E FITAS CIRURGICOS | UN | 01.645.409/0001-28 | AUTO SUTURE DO BRASIL LTDA | 20 |  |  | Material de consumo hospitalar | TUSS | 01/02/2020 | EM ANALISE | EM ANALISE
76208672 | 10349000305 | V-LOC 180 FIO DE SUTURA ABSORVIVEL SINTETICO 2-0 12 30 37 MM | 01/02/2020 |  |  | 188,4060 |  | V-LOC 180 - FIO DE SUTURA ABSORVIVEL SINTETICO - V-LOC 180 FIO DE SUTURA ABSORVIVEL SINTETICO 2-0 12 30 37 MM CIRCULO CILINDRICA GS-21 | V-LOC 180 - FIO DE SUTURA ABSORVIVEL SINTETICO - V-LOC 180 FIO DE SUTURA ABSORVIVEL SINTETICO 2-0 12 30 37 MM CIRCULO CILINDRICA GS-21 | CLINICA MEDICA | MATERIAL DE CONSUMO | FIOS E FITAS CIRURGICOS | UN | 01.645.409/0001-28 | AUTO SUTURE DO BRASIL LTDA | 20 |  |  | Material de consumo hospitalar | TUSS | 01/02/2020 | EM ANALISE | EM ANALISE
76208613 | 10349000305 | V-LOC 180 FIO DE SUTURA ABSORVIVEL SINTETICO 2-0 12 30 24 MM | 01/02/2020 |  |  | 183,9408 |  | V-LOC 180 - FIO DE SUTURA ABSORVIVEL SINTETICO - V-LOC 180 FIO DE SUTURA ABSORVIVEL SINTETICO 2-0 12 30 24 MM 3/8 CIRCULO CORTANTE OU TRIANGULAR CORTE REVERSO P-14 | V-LOC 180 - FIO DE SUTURA ABSORVIVEL SINTETICO - V-LOC 180 FIO DE SUTURA ABSORVIVEL SINTETICO 2-0 12 30 24 MM 3/8 CIRCULO CORTANTE OU TRIANGULAR CORTE REVERSO P-14 | CLINICA MEDICA | MATERIAL DE CONSUMO | FIOS E FITAS CIRURGICOS | UN | 01.645.409/0001-28 | AUTO SUTURE DO BRASIL LTDA | 20 |  |  | Material de consumo hospitalar | TUSS | 01/02/2020 | EM ANALISE | EM ANALISE
76208710 | 10349000305 | V-LOC 180 FIO DE SUTURA ABSORVIVEL SINTETICO 2-0 12 30 19 MM | 01/02/2020 |  |  | 183,9408 |  | V-LOC 180 - FIO DE SUTURA ABSORVIVEL SINTETICO - V-LOC 180 FIO DE SUTURA ABSORVIVEL SINTETICO 2-0 12 30 19 MM 3/8 CIRCULO CORTANTE OU TRIANGULAR CORTE REVERSO P-12/ | V-LOC 180 - FIO DE SUTURA ABSORVIVEL SINTETICO - V-LOC 180 FIO DE SUTURA ABSORVIVEL SINTETICO 2-0 12 30 19 MM 3/8 CIRCULO CORTANTE OU TRIANGULAR CORTE REVERSO P-12/ | CLINICA MEDICA | MATERIAL DE CONSUMO | FIOS E FITAS CIRURGICOS | UN | 01.645.409/0001-28 | AUTO SUTURE DO BRASIL LTDA | 20 |  |  | Material de consumo hospitalar | TUSS | 01/02/2020 | EM ANALISE | EM ANALISE
76208559 | 10349000305 | V-LOC 180 FIO DE SUTURA ABSORVIVEL SINTETICO 0 6 15 37MM C | 01/02/2020 |  |  | 185,1996 |  | V-LOC 180 - FIO DE SUTURA ABSORVIVEL SINTETICO - V-LOC 180 FIO DE SUTURA ABSORVIVEL SINTETICO 0 6 15 37MM CIRCULO CILINDRICA GS-21 | V-LOC 180 - FIO DE SUTURA ABSORVIVEL SINTETICO - V-LOC 180 FIO DE SUTURA ABSORVIVEL SINTETICO 0 6 15 37MM CIRCULO CILINDRICA GS-21 | CLINICA MEDICA | MATERIAL DE CONSUMO | FIOS E FITAS CIRURGICOS | UN | 01.645.409/0001-28 | AUTO SUTURE DO BRASIL LTDA | 20 |  |  | Material de consumo hospitalar | TUSS | 01/02/2020 | EM ANALISE | EM ANALISE
76208320 | 10349000305 | V-LOC 180 FIO DE SUTURA ABSORVIVEL SINTETICO 0 24 60 48 MM | 01/02/2020 |  |  | 187,5900 |  | V-LOC 180 - FIO DE SUTURA ABSORVIVEL SINTETICO - V-LOC 180 FIO DE SUTURA ABSORVIVEL SINTETICO 0 24 60 48 MM CIRCULO CILINDRICA GS-25 | V-LOC 180 - FIO DE SUTURA ABSORVIVEL SINTETICO - V-LOC 180 FIO DE SUTURA ABSORVIVEL SINTETICO 0 24 60 48 MM CIRCULO CILINDRICA GS-25 | CLINICA MEDICA | MATERIAL DE CONSUMO | FIOS E FITAS CIRURGICOS | UN | 01.645.409/0001-28 | AUTO SUTURE DO BRASIL LTDA | 20 |  |  | Material de consumo hospitalar | TUSS | 01/02/2020 | EM ANALISE | EM ANALISE
76208923 | 10349000305 | V-LOC 180 FIO DE SUTURA ABSORVIVEL SINTETICO 0 24 60 37 MM | 01/02/2020 |  |  | 185,7348 |  | V-LOC 180 - FIO DE SUTURA ABSORVIVEL SINTETICO - V-LOC 180 FIO DE SUTURA ABSORVIVEL SINTETICO 0 24 60 37 MM CIRCULO CILINDRICA GS-21 | V-LOC 180 - FIO DE SUTURA ABSORVIVEL SINTETICO - V-LOC 180 FIO DE SUTURA ABSORVIVEL SINTETICO 0 24 60 37 MM CIRCULO CILINDRICA GS-21 | CLINICA MEDICA | MATERIAL DE CONSUMO | FIOS E FITAS CIRURGICOS | UN | 01.645.409/0001-28 | AUTO SUTURE DO BRASIL LTDA | 20 |  |  | Material de consumo hospitalar | TUSS | 01/02/2020 | EM ANALISE | EM ANALISE
76208400 | 10349000305 | V-LOC 180 FIO DE SUTURA ABSORVIVEL SINTETICO 0 18 45 48 MM | 01/02/2020 |  |  | 210,6768 |  | V-LOC 180 - FIO DE SUTURA ABSORVIVEL SINTETICO - V-LOC 180 FIO DE SUTURA ABSORVIVEL SINTETICO 0 18 45 48 MM CIRCULO CILINDRICA GS-25 | V-LOC 180 - FIO DE SUTURA ABSORVIVEL SINTETICO - V-LOC 180 FIO DE SUTURA ABSORVIVEL SINTETICO 0 18 45 48 MM CIRCULO CILINDRICA GS-25 | CLINICA MEDICA | MATERIAL DE CONSUMO | FIOS E FITAS CIRURGICOS | UN | 01.645.409/0001-28 | AUTO SUTURE DO BRASIL LTDA | 20 |  |  | Material de consumo hospitalar | TUSS | 01/02/2020 | EM ANALISE | EM ANALISE
76208494 | 10349000305 | V-LOC 180 FIO DE SUTURA ABSORVIVEL SINTETICO 0 18 45 37 MM | 01/02/2020 |  |  | 185,1996 |  | V-LOC 180 - FIO DE SUTURA ABSORVIVEL SINTETICO - V-LOC 180 FIO DE SUTURA ABSORVIVEL SINTETICO 0 18 45 37 MM CIRCULO CILINDRICA GS-21 | V-LOC 180 - FIO DE SUTURA ABSORVIVEL SINTETICO - V-LOC 180 FIO DE SUTURA ABSORVIVEL SINTETICO 0 18 45 37 MM CIRCULO CILINDRICA GS-21 | CLINICA MEDICA | MATERIAL DE CONSUMO | FIOS E FITAS CIRURGICOS | UN | 01.645.409/0001-28 | AUTO SUTURE DO BRASIL LTDA | 20 |  |  | Material de consumo hospitalar | TUSS | 01/02/2020 | EM ANALISE | EM ANALISE
76208338 | 10349000305 | V-LOC 180 FIO DE SUTURA ABSORVIVEL SINTETICO 0 12 30 48 MM | 01/02/2020 |  |  | 166,1556 |  | V-LOC 180 - FIO DE SUTURA ABSORVIVEL SINTETICO - V-LOC 180 FIO DE SUTURA ABSORVIVEL SINTETICO 0 12 30 48 MM CIRCULO CILINDRICA GS-25 | FIO V-LOC 180 SUTURA 0 30CM AGULHA 48MM CIRCULO CILINDRICA GS-25 VLOCL0416 | CLINICA MEDICA | MATERIAL DE CONSUMO | FIOS E FITAS CIRURGICOS | UN | 01.645.409/0001-28 | AUTO SUTURE DO BRASIL LTDA | 20 |  |  | Material de consumo hospitalar | TUSS | 01/02/2020 | NAO POSSUI SIMPRO | NAO POSSUI SIMPRO
76208303 | 10349000305 | V-LOC 180 FIO DE SUTURA ABSORVIVEL SINTETICO 0 12 30 37 MM | 01/02/2020 |  |  | 206,2872 |  | V-LOC 180 - FIO DE SUTURA ABSORVIVEL SINTETICO - V-LOC 180 FIO DE SUTURA ABSORVIVEL SINTETICO 0 12 30 37 MM CIRCULO CILINDRICA GS-21 | V-LOC 180 - FIO DE SUTURA ABSORVIVEL SINTETICO - V-LOC 180 FIO DE SUTURA ABSORVIVEL SINTETICO 0 12 30 37 MM CIRCULO CILINDRICA GS-21 | CLINICA MEDICA | MATERIAL DE CONSUMO | FIOS E FITAS CIRURGICOS | UN | 01.645.409/0001-28 | AUTO SUTURE DO BRASIL LTDA | 20 |  |  | Material de consumo hospitalar | TUSS | 01/02/2020 | EM ANALISE | EM ANALISE
79391516 | 10366900017 | COM ADESIVO HIPOALERGENICO BORNAL - 40 CM X 40 CM | 01/02/2020 |  |  | 12,2040 |  | CAMPO CIRURGICO EM NAO TECIDO ESTERIL TENCYL OVER - COM ADESIVO HIPOALERGENICO BORNAL - 40 CM X 40 CM | CAMPO CIRURGICO EM NAO TECIDO ESTERIL TENCYL OVER - COM ADESIVO HIPOALERGENICO BORNAL - 40 CM X 40 CM | CIRURGIA GERAL | MATERIAL DE CONSUMO | CAMPO CIRURGICO | UN | 61.117.263/0001-70 | VENKURI INDUSTRIA DE PRODUTOS MEDICOS LTDA | 20 |  |  | Material de consumo hospitalar | TUSS | 01/02/2020 | EM ANALISE | EM ANALISE
73840394 | 10372360011 | SVA9945 | 01/02/2020 |  |  | 4,7520 |  | SEDA CIRURGICA TRANCADA COM AGULHA - SVA9945 | SEDA CIRURGICA TRANCADA COM AGULHA - SVA9945 | OFTALMOLOGIA | MATERIAL DE CONSUMO | FIOS E FITAS CIRURGICOS | UN | 02.370.649/0001-20 | BRASUTURE INDUSTRIA COMERCIO IMPORTACAO EXPORTACAO LTDA | 20 |  |  | Material de consumo hospitalar | TUSS | 01/02/2020 | EM ANALISE | EM ANALISE
73840696 | 10372360011 | SPA9045 | 01/02/2020 |  |  | 4,7520 |  | SEDA CIRURGICA TRANCADA COM AGULHA - SPA9045 | SEDA CIRURGICA TRANCADA COM AGULHA - SPA9045 | OFTALMOLOGIA | MATERIAL DE CONSUMO | FIOS E FITAS CIRURGICOS | UN | 02.370.649/0001-20 | BRASUTURE INDUSTRIA COMERCIO IMPORTACAO EXPORTACAO LTDA | 20 |  |  | Material de consumo hospitalar | TUSS | 01/02/2020 | EM ANALISE | EM ANALISE
73840688 | 10372360011 | SPA8045 | 01/02/2020 |  |  | 4,7520 |  | SEDA CIRURGICA TRANCADA COM AGULHA - SPA8045 | SEDA CIRURGICA TRANCADA COM AGULHA - SPA8045 | OFTALMOLOGIA | MATERIAL DE CONSUMO | FIOS E FITAS CIRURGICOS | UN | 02.370.649/0001-20 | BRASUTURE INDUSTRIA COMERCIO IMPORTACAO EXPORTACAO LTDA | 20 |  |  | Material de consumo hospitalar | TUSS | 01/02/2020 | EM ANALISE | EM ANALISE
73841021 | 10372360011 | SPA704 | 01/02/2020 |  |  | 4,7520 |  | SEDA CIRURGICA TRANCADA COM AGULHA - SPA704 | SEDA CIRURGICA TRANCADA COM AGULHA - SPA704 | OFTALMOLOGIA | MATERIAL DE CONSUMO | FIOS E FITAS CIRURGICOS | UN | 02.370.649/0001-20 | BRASUTURE INDUSTRIA COMERCIO IMPORTACAO EXPORTACAO LTDA | 20 |  |  | Material de consumo hospitalar | TUSS | 01/02/2020 | EM ANALISE | EM ANALISE
73840556 | 10372360011 | SPA703 | 01/02/2020 |  |  | 4,7520 |  | SEDA CIRURGICA TRANCADA COM AGULHA - SPA703 | SEDA CIRURGICA TRANCADA COM AGULHA - SPA703 | OFTALMOLOGIA | MATERIAL DE CONSUMO | FIOS E FITAS CIRURGICOS | UN | 02.370.649/0001-20 | BRASUTURE INDUSTRIA COMERCIO IMPORTACAO EXPORTACAO LTDA | 20 |  |  | Material de consumo hospitalar | TUSS | 01/02/2020 | EM ANALISE | EM ANALISE
73841102 | 10372360011 | SPA702 | 01/02/2020 |  |  | 4,7520 |  | SEDA CIRURGICA TRANCADA COM AGULHA - SPA702 | SEDA CIRURGICA TRANCADA COM AGULHA - SPA702 | OFTALMOLOGIA | MATERIAL DE CONSUMO | FIOS E FITAS CIRURGICOS | UN | 02.370.649/0001-20 | BRASUTURE INDUSTRIA COMERCIO IMPORTACAO EXPORTACAO LTDA | 20 |  |  | Material de consumo hospitalar | TUSS | 01/02/2020 | EM ANALISE | EM ANALISE
73840858 | 10372360011 | SPA701 | 01/02/2020 |  |  | 4,7520 |  | SEDA CIRURGICA TRANCADA COM AGULHA - SPA701 | SEDA CIRURGICA TRANCADA COM AGULHA - SPA701 | OFTALMOLOGIA | MATERIAL DE CONSUMO | FIOS E FITAS CIRURGICOS | UN | 02.370.649/0001-20 | BRASUTURE INDUSTRIA COMERCIO IMPORTACAO EXPORTACAO LTDA | 20 |  |  | Material de consumo hospitalar | TUSS | 01/02/2020 | EM ANALISE | EM ANALISE
73840017 | 10372360011 | SPA700 | 01/02/2020 |  |  | 4,7520 |  | SEDA CIRURGICA TRANCADA COM AGULHA - SPA700 | SEDA CIRURGICA TRANCADA COM AGULHA - SPA700 | OFTALMOLOGIA | MATERIAL DE CONSUMO | FIOS E FITAS CIRURGICOS | UN | 02.370.649/0001-20 | BRASUTURE INDUSTRIA COMERCIO IMPORTACAO EXPORTACAO LTDA | 20 |  |  | Material de consumo hospitalar | TUSS | 01/02/2020 | EM ANALISE | EM ANALISE
73840947 | 10372360011 | SPA699 | 01/02/2020 |  |  | 4,7520 |  | SEDA CIRURGICA TRANCADA COM AGULHA - SPA699 | SEDA CIRURGICA TRANCADA COM AGULHA - SPA699 | OFTALMOLOGIA | MATERIAL DE CONSUMO | FIOS E FITAS CIRURGICOS | UN | 02.370.649/0001-20 | BRASUTURE INDUSTRIA COMERCIO IMPORTACAO EXPORTACAO LTDA | 20 |  |  | Material de consumo hospitalar | TUSS | 01/02/2020 | EM ANALISE | EM ANALISE
73840980 | 10372360011 | SPA698 | 01/02/2020 |  |  | 6,1716 |  | SEDA CIRURGICA TRANCADA COM AGULHA - SPA698 | SEDA CIRURGICA TRANCADA COM AGULHA - SPA698 | OFTALMOLOGIA | MATERIAL DE CONSUMO | FIOS E FITAS CIRURGICOS | UN | 02.370.649/0001-20 | BRASUTURE INDUSTRIA COMERCIO IMPORTACAO EXPORTACAO LTDA | 20 |  |  | Material de consumo hospitalar | TUSS | 01/02/2020 | EM ANALISE | EM ANALISE
73840351 | 10372360011 | SPA696E | 01/02/2020 |  |  | 4,7520 |  | SEDA CIRURGICA TRANCADA COM AGULHA - SPA696E | SEDA CIRURGICA TRANCADA COM AGULHA - SPA696E | OFTALMOLOGIA | MATERIAL DE CONSUMO | FIOS E FITAS CIRURGICOS | UN | 02.370.649/0001-20 | BRASUTURE INDUSTRIA COMERCIO IMPORTACAO EXPORTACAO LTDA | 20 |  |  | Material de consumo hospitalar | TUSS | 01/02/2020 | EM ANALISE | EM ANALISE
73840912 | 10372360011 | SPA696 | 01/02/2020 |  |  | 4,7520 |  | SEDA CIRURGICA TRANCADA COM AGULHA - SPA696 | SEDA CIRURGICA TRANCADA COM AGULHA - SPA696 | OFTALMOLOGIA | MATERIAL DE CONSUMO | FIOS E FITAS CIRURGICOS | UN | 02.370.649/0001-20 | BRASUTURE INDUSTRIA COMERCIO IMPORTACAO EXPORTACAO LTDA | 20 |  |  | Material de consumo hospitalar | TUSS | 01/02/2020 | EM ANALISE | EM ANALISE
73840262 | 10372360011 | SPA695 | 01/02/2020 |  |  | 4,7520 |  | SEDA CIRURGICA TRANCADA COM AGULHA - SPA695 | SEDA CIRURGICA TRANCADA COM AGULHA - SPA695 | OFTALMOLOGIA | MATERIAL DE CONSUMO | FIOS E FITAS CIRURGICOS | UN | 02.370.649/0001-20 | BRASUTURE INDUSTRIA COMERCIO IMPORTACAO EXPORTACAO LTDA | 20 |  |  | Material de consumo hospitalar | TUSS | 01/02/2020 | EM ANALISE | EM ANALISE
73840343 | 10372360011 | SPA690 | 01/02/2020 |  |  | 4,7520 |  | SEDA CIRURGICA TRANCADA COM AGULHA - SPA690 | SEDA CIRURGICA TRANCADA COM AGULHA - SPA690 | OFTALMOLOGIA | MATERIAL DE CONSUMO | FIOS E FITAS CIRURGICOS | UN | 02.370.649/0001-20 | BRASUTURE INDUSTRIA COMERCIO IMPORTACAO EXPORTACAO LTDA | 20 |  |  | Material de consumo hospitalar | TUSS | 01/02/2020 | EM ANALISE | EM ANALISE
73840068 | 10372360011 | SPA689 | 01/02/2020 |  |  | 7,6126 |  | SEDA CIRURGICA TRANCADA COM AGULHA - SPA689 | SEDA CIRURGICA TRANCADA COM AGULHA - SPA689 | OFTALMOLOGIA | MATERIAL DE CONSUMO | FIOS E FITAS CIRURGICOS | UN | 02.370.649/0001-20 | BRASUTURE INDUSTRIA COMERCIO IMPORTACAO EXPORTACAO LTDA | 20 |  |  | Material de consumo hospitalar | TUSS | 01/02/2020 | EM ANALISE | EM ANALISE
79390250 | 10366900017 | STANDARD QUADRADOS - 90 X 90 CM | 01/02/2020 | 31/12/2023 | DESCONTINUADO | 16,6318 | DESCONTINUADO 21/09/22 | CAMPO CIRURGICO EM NAO TECIDO ESTERIL TENCYL OVER - STANDARD QUADRADOS - 90 X 90 CM | CAMPO CIRURGICO EM NAO TECIDO ESTERIL TENCYL OVER - STANDARD QUADRADOS - 90 X 90 CM | CIRURGIA GERAL | MATERIAL DE CONSUMO | CAMPO CIRURGICO | UN | 61.117.263/0001-70 | VENKURI INDUSTRIA DE PRODUTOS MEDICOS LTDA | 20 |  |  | Material de consumo hospitalar | TUSS | 01/02/2020 | EM ANALISE | EM ANALISE
79390242 | 10366900017 | STANDARD QUADRADOS - 80 X 80 CM | 01/02/2020 | 29/02/2024 | DESCONTINUADO | 16,6318 | DESCONTINUADO 21/10/22 | CAMPO CIRURGICO EM NAO TECIDO ESTERIL TENCYL OVER - STANDARD QUADRADOS - 80 X 80 CM | CAMPO CIRURGICO EM NAO TECIDO ESTERIL TENCYL OVER - STANDARD QUADRADOS - 80 X 80 CM | CIRURGIA GERAL | MATERIAL DE CONSUMO | CAMPO CIRURGICO | UN | 61.117.263/0001-70 | VENKURI INDUSTRIA DE PRODUTOS MEDICOS LTDA | 20 |  |  | Material de consumo hospitalar | TUSS | 01/02/2020 | EM ANALISE | EM ANALISE
79390234 | 10366900017 | STANDARD QUADRADOS - 75 X 75 CM | 01/02/2020 | 31/12/2023 | DESCONTINUADO | 16,6318 | DESCONTINUADO 21/09/22 | CAMPO CIRURGICO EM NAO TECIDO ESTERIL TENCYL OVER - STANDARD QUADRADOS - 75 X 75 CM | CAMPO CIRURGICO EM NAO TECIDO ESTERIL TENCYL OVER - STANDARD QUADRADOS - 75 X 75 CM | CIRURGIA GERAL | MATERIAL DE CONSUMO | CAMPO CIRURGICO | UN | 61.117.263/0001-70 | VENKURI INDUSTRIA DE PRODUTOS MEDICOS LTDA | 20 |  |  | Material de consumo hospitalar | TUSS | 01/02/2020 | EM ANALISE | EM ANALISE
79390226 | 10366900017 | STANDARD QUADRADOS - 70 X 70 CM | 01/02/2020 | 31/12/2023 | DESCONTINUADO | 16,6318 | DESCONTINUADO 21/09/22 | CAMPO CIRURGICO EM NAO TECIDO ESTERIL TENCYL OVER - STANDARD QUADRADOS - 70 X 70 CM | CAMPO CIRURGICO EM NAO TECIDO ESTERIL TENCYL OVER - STANDARD QUADRADOS - 70 X 70 CM | CIRURGIA GERAL | MATERIAL DE CONSUMO | CAMPO CIRURGICO | UN | 61.117.263/0001-70 | VENKURI INDUSTRIA DE PRODUTOS MEDICOS LTDA | 20 |  |  | Material de consumo hospitalar | TUSS | 01/02/2020 | EM ANALISE | EM ANALISE
79390218 | 10366900017 | STANDARD QUADRADOS - 50 X 50 CM | 01/02/2020 | 29/02/2024 | DESCONTINUADO | 16,6318 | DESCONTINUADO 21/10/22 | CAMPO CIRURGICO EM NAO TECIDO ESTERIL TENCYL OVER - STANDARD QUADRADOS - 50 X 50 CM | CAMPO CIRURGICO EM NAO TECIDO ESTERIL TENCYL OVER - STANDARD QUADRADOS - 50 X 50 CM | CIRURGIA GERAL | MATERIAL DE CONSUMO | CAMPO CIRURGICO | UN | 61.117.263/0001-70 | VENKURI INDUSTRIA DE PRODUTOS MEDICOS LTDA | 20 |  |  | Material de consumo hospitalar | TUSS | 01/02/2020 | EM ANALISE | EM ANALISE
79390200 | 10366900017 | STANDARD QUADRADOS - 40 X 40 CM | 01/02/2020 | 29/02/2024 | DESCONTINUADO | 16,6318 | DESCONTINUADO 21/10/22 | CAMPO CIRURGICO EM NAO TECIDO ESTERIL TENCYL OVER - STANDARD QUADRADOS - 40 X 40 CM | CAMPO CIRURGICO EM NAO TECIDO ESTERIL TENCYL OVER - STANDARD QUADRADOS - 40 X 40 CM | CIRURGIA GERAL | MATERIAL DE CONSUMO | CAMPO CIRURGICO | UN | 61.117.263/0001-70 | VENKURI INDUSTRIA DE PRODUTOS MEDICOS LTDA | 20 |  |  | Material de consumo hospitalar | TUSS | 01/02/2020 | EM ANALISE | EM ANALISE
79390196 | 10366900017 | STANDARD QUADRADOS - 35 X 35 CM | 01/02/2020 | 31/12/2023 | DESCONTINUADO | 16,6318 | DESCONTINUADO 21/09/22 | CAMPO CIRURGICO EM NAO TECIDO ESTERIL TENCYL OVER - STANDARD QUADRADOS - 35 X 35 CM | CAMPO CIRURGICO EM NAO TECIDO ESTERIL TENCYL OVER - STANDARD QUADRADOS - 35 X 35 CM | CIRURGIA GERAL | MATERIAL DE CONSUMO | CAMPO CIRURGICO | UN | 61.117.263/0001-70 | VENKURI INDUSTRIA DE PRODUTOS MEDICOS LTDA | 20 |  |  | Material de consumo hospitalar | TUSS | 01/02/2020 | EM ANALISE | EM ANALISE
79390285 | 10366900017 | STANDARD QUADRADOS - 160 X 160 CM | 01/02/2020 | 29/02/2024 | DESCONTINUADO | 16,6318 | DESCONTINUADO 21/10/22 | CAMPO CIRURGICO EM NAO TECIDO ESTERIL TENCYL OVER - STANDARD QUADRADOS - 160 X 160 CM | CAMPO CIRURGICO EM NAO TECIDO ESTERIL TENCYL OVER - STANDARD QUADRADOS - 160 X 160 CM | CIRURGIA GERAL | MATERIAL DE CONSUMO | CAMPO CIRURGICO | UN | 61.117.263/0001-70 | VENKURI INDUSTRIA DE PRODUTOS MEDICOS LTDA | 20 |  |  | Material de consumo hospitalar | TUSS | 01/02/2020 | EM ANALISE | EM ANALISE
79390277 | 10366900017 | STANDARD QUADRADOS - 150 X 150 CM | 01/02/2020 | 31/12/2023 | DESCONTINUADO | 16,6318 | DESCONTINUADO 21/09/22 | CAMPO CIRURGICO EM NAO TECIDO ESTERIL TENCYL OVER - STANDARD QUADRADOS - 150 X 150 CM | CAMPO CIRURGICO EM NAO TECIDO ESTERIL TENCYL OVER - STANDARD QUADRADOS - 150 X 150 CM | CIRURGIA GERAL | MATERIAL DE CONSUMO | CAMPO CIRURGICO | UN | 61.117.263/0001-70 | VENKURI INDUSTRIA DE PRODUTOS MEDICOS LTDA | 20 |  |  | Material de consumo hospitalar | TUSS | 01/02/2020 | EM ANALISE | EM ANALISE
79390269 | 10366900017 | STANDARD QUADRADOS - 100 X 100 CM | 01/02/2020 | 31/12/2023 | DESCONTINUADO | 16,6318 | DESCONTINUADO 21/09/22 | CAMPO CIRURGICO EM NAO TECIDO ESTERIL TENCYL OVER - STANDARD QUADRADOS - 100 X 100 CM | CAMPO CIRURGICO EM NAO TECIDO ESTERIL TENCYL OVER - STANDARD QUADRADOS - 100 X 100 CM | CIRURGIA GERAL | MATERIAL DE CONSUMO | CAMPO CIRURGICO | UN | 61.117.263/0001-70 | VENKURI INDUSTRIA DE PRODUTOS MEDICOS LTDA | 20 |  |  | Material de consumo hospitalar | TUSS | 01/02/2020 | EM ANALISE | EM ANALISE
79390323 | 10366900017 | STANDARD RETANGULARES: 90 CM X 1,40 M | 01/02/2020 | 31/12/2023 | DESCONTINUADO | 14,8505 | DESCONTINUADO 21/09/22 | CAMPO CIRURGICO EM NAO TECIDO ESTERIL TENCYL OVER - STANDARD RETANGULARES: 90 CM X 1,40 M | CAMPO CIRURGICO EM NAO TECIDO ESTERIL TENCYL OVER - STANDARD RETANGULARES: 90 CM X 1,40 M | CIRURGIA GERAL | MATERIAL DE CONSUMO | CAMPO CIRURGICO | UN | 61.117.263/0001-70 | VENKURI INDUSTRIA DE PRODUTOS MEDICOS LTDA | 20 |  |  | Material de consumo hospitalar | TUSS | 01/02/2020 | EM ANALISE | EM ANALISE
79390315 | 10366900017 | STANDARD RETANGULARES: 80 CM X 1,40 M | 01/02/2020 |  |  | 8,8080 |  | CAMPO CIRURGICO EM NAO TECIDO ESTERIL TENCYL OVER - STANDARD RETANGULARES: 80 CM X 1,40 M | CAMPO CIRURGICO EM NAO TECIDO ESTERIL TENCYL OVER - STANDARD RETANGULARES: 80 CM X 1,40 M | CIRURGIA GERAL | MATERIAL DE CONSUMO | CAMPO CIRURGICO | UN | 61.117.263/0001-70 | VENKURI INDUSTRIA DE PRODUTOS MEDICOS LTDA | 20 |  |  | Material de consumo hospitalar | TUSS | 01/02/2020 | EM ANALISE | EM ANALISE
79390307 | 10366900017 | STANDARD RETANGULARES: 80 CM X 1,30 M | 01/02/2020 | 31/12/2023 | DESCONTINUADO | 14,8505 | DESCONTINUADO 21/09/22 | CAMPO CIRURGICO EM NAO TECIDO ESTERIL TENCYL OVER - STANDARD RETANGULARES: 80 CM X 1,30 M | CAMPO CIRURGICO EM NAO TECIDO ESTERIL TENCYL OVER - STANDARD RETANGULARES: 80 CM X 1,30 M | CIRURGIA GERAL | MATERIAL DE CONSUMO | CAMPO CIRURGICO | UN | 61.117.263/0001-70 | VENKURI INDUSTRIA DE PRODUTOS MEDICOS LTDA | 20 |  |  | Material de consumo hospitalar | TUSS | 01/02/2020 | EM ANALISE | EM ANALISE
79390293 | 10366900017 | STANDARD RETANGULARES: 80 CM X 1,15 M | 01/02/2020 | 31/12/2023 | DESCONTINUADO | 14,8505 | DESCONTINUADO 21/09/22 | CAMPO CIRURGICO EM NAO TECIDO ESTERIL TENCYL OVER - STANDARD RETANGULARES: 80 CM X 1,15 M | CAMPO CIRURGICO EM NAO TECIDO ESTERIL TENCYL OVER - STANDARD RETANGULARES: 80 CM X 1,15 M | CIRURGIA GERAL | MATERIAL DE CONSUMO | CAMPO CIRURGICO | UN | 61.117.263/0001-70 | VENKURI INDUSTRIA DE PRODUTOS MEDICOS LTDA | 20 |  |  | Material de consumo hospitalar | TUSS | 01/02/2020 | EM ANALISE | EM ANALISE
79390447 | 10366900017 | STANDARD RETANGULARES: 2,80 M X 3,55 M | 01/02/2020 | 31/12/2023 | DESCONTINUADO | 14,8505 | DESCONTINUADO 21/09/22 | CAMPO CIRURGICO EM NAO TECIDO ESTERIL TENCYL OVER - STANDARD RETANGULARES: 2,80 M X 3,55 M | CAMPO CIRURGICO EM NAO TECIDO ESTERIL TENCYL OVER - STANDARD RETANGULARES: 2,80 M X 3,55 M | CIRURGIA GERAL | MATERIAL DE CONSUMO | CAMPO CIRURGICO | UN | 61.117.263/0001-70 | VENKURI INDUSTRIA DE PRODUTOS MEDICOS LTDA | 20 |  |  | Material de consumo hospitalar | TUSS | 01/02/2020 | EM ANALISE | EM ANALISE
79390439 | 10366900017 | STANDARD RETANGULARES: 2,60 M X 1,60M | 01/02/2020 | 31/12/2023 | DESCONTINUADO | 14,8505 | DESCONTINUADO 21/09/22 | CAMPO CIRURGICO EM NAO TECIDO ESTERIL TENCYL OVER - STANDARD RETANGULARES: 2,60 M X 1,60M | CAMPO CIRURGICO EM NAO TECIDO ESTERIL TENCYL OVER - STANDARD RETANGULARES: 2,60 M X 1,60M | CIRURGIA GERAL | MATERIAL DE CONSUMO | CAMPO CIRURGICO | UN | 61.117.263/0001-70 | VENKURI INDUSTRIA DE PRODUTOS MEDICOS LTDA | 20 |  |  | Material de consumo hospitalar | TUSS | 01/02/2020 | EM ANALISE | EM ANALISE
79390420 | 10366900017 | STANDARD RETANGULARES: 2,20 M X 3,50 M | 01/02/2020 | 31/12/2023 | DESCONTINUADO | 14,8505 | DESCONTINUADO 21/09/22 | CAMPO CIRURGICO EM NAO TECIDO ESTERIL TENCYL OVER - STANDARD RETANGULARES: 2,20 M X 3,50 M | CAMPO CIRURGICO EM NAO TECIDO ESTERIL TENCYL OVER - STANDARD RETANGULARES: 2,20 M X 3,50 M | CIRURGIA GERAL | MATERIAL DE CONSUMO | CAMPO CIRURGICO | UN | 61.117.263/0001-70 | VENKURI INDUSTRIA DE PRODUTOS MEDICOS LTDA | 20 |  |  | Material de consumo hospitalar | TUSS | 01/02/2020 | EM ANALISE | EM ANALISE
79390412 | 10366900017 | STANDARD RETANGULARES: 2,20 M X 2,55 M | 01/02/2020 | 31/12/2023 | DESCONTINUADO | 14,8505 | DESCONTINUADO 21/09/22 | CAMPO CIRURGICO EM NAO TECIDO ESTERIL TENCYL OVER - STANDARD RETANGULARES: 2,20 M X 2,55 M | CAMPO CIRURGICO EM NAO TECIDO ESTERIL TENCYL OVER - STANDARD RETANGULARES: 2,20 M X 2,55 M | CIRURGIA GERAL | MATERIAL DE CONSUMO | CAMPO CIRURGICO | UN | 61.117.263/0001-70 | VENKURI INDUSTRIA DE PRODUTOS MEDICOS LTDA | 20 |  |  | Material de consumo hospitalar | TUSS | 01/02/2020 | EM ANALISE | EM ANALISE
79390404 | 10366900017 | STANDARD RETANGULARES: 2,20 M X 2,45 M | 01/02/2020 | 31/12/2023 | DESCONTINUADO | 14,8505 | DESCONTINUADO 21/09/22 | CAMPO CIRURGICO EM NAO TECIDO ESTERIL TENCYL OVER - STANDARD RETANGULARES: 2,20 M X 2,45 M | CAMPO CIRURGICO EM NAO TECIDO ESTERIL TENCYL OVER - STANDARD RETANGULARES: 2,20 M X 2,45 M | CIRURGIA GERAL | MATERIAL DE CONSUMO | CAMPO CIRURGICO | UN | 61.117.263/0001-70 | VENKURI INDUSTRIA DE PRODUTOS MEDICOS LTDA | 20 |  |  | Material de consumo hospitalar | TUSS | 01/02/2020 | EM ANALISE | EM ANALISE
79390390 | 10366900017 | STANDARD RETANGULARES: 2,15 M X 3,50 M | 01/02/2020 | 31/12/2023 | DESCONTINUADO | 14,8505 | DESCONTINUADO 21/09/22 | CAMPO CIRURGICO EM NAO TECIDO ESTERIL TENCYL OVER - STANDARD RETANGULARES: 2,15 M X 3,50 M | CAMPO CIRURGICO EM NAO TECIDO ESTERIL TENCYL OVER - STANDARD RETANGULARES: 2,15 M X 3,50 M | CIRURGIA GERAL | MATERIAL DE CONSUMO | CAMPO CIRURGICO | UN | 61.117.263/0001-70 | VENKURI INDUSTRIA DE PRODUTOS MEDICOS LTDA | 20 |  |  | Material de consumo hospitalar | TUSS | 01/02/2020 | EM ANALISE | EM ANALISE
79390382 | 10366900017 | STANDARD RETANGULARES: 2,00 M X 3,20 M | 01/02/2020 | 31/12/2023 | DESCONTINUADO | 14,8505 | DESCONTINUADO 21/09/22 | CAMPO CIRURGICO EM NAO TECIDO ESTERIL TENCYL OVER - STANDARD RETANGULARES: 2,00 M X 3,20 M | CAMPO CIRURGICO EM NAO TECIDO ESTERIL TENCYL OVER - STANDARD RETANGULARES: 2,00 M X 3,20 M | CIRURGIA GERAL | MATERIAL DE CONSUMO | CAMPO CIRURGICO | UN | 61.117.263/0001-70 | VENKURI INDUSTRIA DE PRODUTOS MEDICOS LTDA | 20 |  |  | Material de consumo hospitalar | TUSS | 01/02/2020 | EM ANALISE | EM ANALISE
79390374 | 10366900017 | STANDARD RETANGULARES: 1,60 M X 2,60 M | 01/02/2020 | 31/12/2023 | DESCONTINUADO | 14,8505 | DESCONTINUADO 21/09/22 | CAMPO CIRURGICO EM NAO TECIDO ESTERIL TENCYL OVER - STANDARD RETANGULARES: 1,60 M X 2,60 M | CAMPO CIRURGICO EM NAO TECIDO ESTERIL TENCYL OVER - STANDARD RETANGULARES: 1,60 M X 2,60 M | CIRURGIA GERAL | MATERIAL DE CONSUMO | CAMPO CIRURGICO | UN | 61.117.263/0001-70 | VENKURI INDUSTRIA DE PRODUTOS MEDICOS LTDA | 20 |  |  | Material de consumo hospitalar | TUSS | 01/02/2020 | EM ANALISE | EM ANALISE
79390366 | 10366900017 | STANDARD RETANGULARES: 1,60 M X 2,20 M | 01/02/2020 |  |  | 18,3840 |  | CAMPO CIRURGICO EM NAO TECIDO ESTERIL TENCYL OVER - STANDARD RETANGULARES: 1,60 M X 2,20 M | CAMPO CIRURGICO EM NAO TECIDO ESTERIL TENCYL OVER - STANDARD RETANGULARES: 1,60 M X 2,20 M | CIRURGIA GERAL | MATERIAL DE CONSUMO | CAMPO CIRURGICO | UN | 61.117.263/0001-70 | VENKURI INDUSTRIA DE PRODUTOS MEDICOS LTDA | 20 |  |  | Material de consumo hospitalar | TUSS | 01/02/2020 | EM ANALISE | EM ANALISE
79390358 | 10366900017 | STANDARD RETANGULARES: 1,60 M X 1,80 M | 01/02/2020 | 31/12/2023 | DESCONTINUADO | 14,8505 | DESCONTINUADO 21/09/22 | CAMPO CIRURGICO EM NAO TECIDO ESTERIL TENCYL OVER - STANDARD RETANGULARES: 1,60 M X 1,80 M | CAMPO CIRURGICO EM NAO TECIDO ESTERIL TENCYL OVER - STANDARD RETANGULARES: 1,60 M X 1,80 M | CIRURGIA GERAL | MATERIAL DE CONSUMO | CAMPO CIRURGICO | UN | 61.117.263/0001-70 | VENKURI INDUSTRIA DE PRODUTOS MEDICOS LTDA | 20 |  |  | Material de consumo hospitalar | TUSS | 01/02/2020 | EM ANALISE | EM ANALISE
79390340 | 10366900017 | STANDARD RETANGULARES: 1,60 M X 1,50 M | 01/02/2020 | 31/12/2023 | DESCONTINUADO | 14,8505 | DESCONTINUADO 21/09/22 | CAMPO CIRURGICO EM NAO TECIDO ESTERIL TENCYL OVER - STANDARD RETANGULARES: 1,60 M X 1,50 M | CAMPO CIRURGICO EM NAO TECIDO ESTERIL TENCYL OVER - STANDARD RETANGULARES: 1,60 M X 1,50 M | CIRURGIA GERAL | MATERIAL DE CONSUMO | CAMPO CIRURGICO | UN | 61.117.263/0001-70 | VENKURI INDUSTRIA DE PRODUTOS MEDICOS LTDA | 20 |  |  | Material de consumo hospitalar | TUSS | 01/02/2020 | EM ANALISE | EM ANALISE
79390331 | 10366900017 | STANDARD RETANGULARES: 1,40 M X 2,20 M | 01/02/2020 | 31/12/2023 | DESCONTINUADO | 14,8505 | DESCONTINUADO 21/09/22 | CAMPO CIRURGICO EM NAO TECIDO ESTERIL TENCYL OVER - STANDARD RETANGULARES: 1,40 M X 2,20 M | CAMPO CIRURGICO EM NAO TECIDO ESTERIL TENCYL OVER - STANDARD RETANGULARES: 1,40 M X 2,20 M | CIRURGIA GERAL | MATERIAL DE CONSUMO | CAMPO CIRURGICO | UN | 61.117.263/0001-70 | VENKURI INDUSTRIA DE PRODUTOS MEDICOS LTDA | 20 |  |  | Material de consumo hospitalar | TUSS | 01/02/2020 | EM ANALISE | EM ANALISE
79391010 | 10366900017 | FENESTRADO RETANGULARES - 90 CM X 1,40 M | 01/02/2020 | 31/12/2023 | DESCONTINUADO | 14,8505 | DESCONTINUADO 21/09/22 | CAMPO CIRURGICO EM NAO TECIDO ESTERIL TENCYL OVER - FENESTRADO RETANGULARES - 90 CM X 1,40 M | CAMPO CIRURGICO EM NAO TECIDO ESTERIL TENCYL OVER - FENESTRADO RETANGULARES - 90 CM X 1,40 M | CIRURGIA GERAL | MATERIAL DE CONSUMO | CAMPO CIRURGICO | UN | 61.117.263/0001-70 | VENKURI INDUSTRIA DE PRODUTOS MEDICOS LTDA | 20 |  |  | Material de consumo hospitalar | TUSS | 01/02/2020 | EM ANALISE | EM ANALISE
79391001 | 10366900017 | FENESTRADO RETANGULARES - 80 CM X 1,40 M | 01/02/2020 | 31/12/2023 | DESCONTINUADO | 14,8505 | DESCONTINUADO 21/09/22 | CAMPO CIRURGICO EM NAO TECIDO ESTERIL TENCYL OVER - FENESTRADO RETANGULARES - 80 CM X 1,40 M | CAMPO CIRURGICO EM NAO TECIDO ESTERIL TENCYL OVER - FENESTRADO RETANGULARES - 80 CM X 1,40 M | CIRURGIA GERAL | MATERIAL DE CONSUMO | CAMPO CIRURGICO | UN | 61.117.263/0001-70 | VENKURI INDUSTRIA DE PRODUTOS MEDICOS LTDA | 20 |  |  | Material de consumo hospitalar | TUSS | 01/02/2020 | EM ANALISE | EM ANALISE
79390994 | 10366900017 | FENESTRADO RETANGULARES - 80 CM X 1,30 M | 01/02/2020 | 31/12/2023 | DESCONTINUADO | 14,8505 | DESCONTINUADO 21/09/22 | CAMPO CIRURGICO EM NAO TECIDO ESTERIL TENCYL OVER - FENESTRADO RETANGULARES - 80 CM X 1,30 M | CAMPO CIRURGICO EM NAO TECIDO ESTERIL TENCYL OVER - FENESTRADO RETANGULARES - 80 CM X 1,30 M | CIRURGIA GERAL | MATERIAL DE CONSUMO | CAMPO CIRURGICO | UN | 61.117.263/0001-70 | VENKURI INDUSTRIA DE PRODUTOS MEDICOS LTDA | 20 |  |  | Material de consumo hospitalar | TUSS | 01/02/2020 | EM ANALISE | EM ANALISE
79390986 | 10366900017 | FENESTRADO RETANGULARES - 80 CM X 1,15 M | 01/02/2020 | 31/12/2023 | DESCONTINUADO | 14,8505 | DESCONTINUADO 21/09/22 | CAMPO CIRURGICO EM NAO TECIDO ESTERIL TENCYL OVER - FENESTRADO RETANGULARES - 80 CM X 1,15 M | CAMPO CIRURGICO EM NAO TECIDO ESTERIL TENCYL OVER - FENESTRADO RETANGULARES - 80 CM X 1,15 M | CIRURGIA GERAL | MATERIAL DE CONSUMO | CAMPO CIRURGICO | UN | 61.117.263/0001-70 | VENKURI INDUSTRIA DE PRODUTOS MEDICOS LTDA | 20 |  |  | Material de consumo hospitalar | TUSS | 01/02/2020 | EM ANALISE | EM ANALISE
79391125 | 10366900017 | FENESTRADO RETANGULARES - 2,80 M X 3,55 M | 01/02/2020 | 31/12/2023 | DESCONTINUADO | 14,8505 | DESCONTINUADO 21/09/22 | CAMPO CIRURGICO EM NAO TECIDO ESTERIL TENCYL OVER - FENESTRADO RETANGULARES - 2,80 M X 3,55 M | CAMPO CIRURGICO EM NAO TECIDO ESTERIL TENCYL OVER - FENESTRADO RETANGULARES - 2,80 M X 3,55 M | CIRURGIA GERAL | MATERIAL DE CONSUMO | CAMPO CIRURGICO | UN | 61.117.263/0001-70 | VENKURI INDUSTRIA DE PRODUTOS MEDICOS LTDA | 20 |  |  | Material de consumo hospitalar | TUSS | 01/02/2020 | EM ANALISE | EM ANALISE
79391117 | 10366900017 | FENESTRADO RETANGULARES - 2,20 M X 3,50 M | 01/02/2020 | 31/12/2023 | DESCONTINUADO | 14,8505 | DESCONTINUADO 21/09/22 | CAMPO CIRURGICO EM NAO TECIDO ESTERIL TENCYL OVER - FENESTRADO RETANGULARES - 2,20 M X 3,50 M | CAMPO CIRURGICO EM NAO TECIDO ESTERIL TENCYL OVER - FENESTRADO RETANGULARES - 2,20 M X 3,50 M | CIRURGIA GERAL | MATERIAL DE CONSUMO | CAMPO CIRURGICO | UN | 61.117.263/0001-70 | VENKURI INDUSTRIA DE PRODUTOS MEDICOS LTDA | 20 |  |  | Material de consumo hospitalar | TUSS | 01/02/2020 | EM ANALISE | EM ANALISE
79391109 | 10366900017 | FENESTRADO RETANGULARES - 2,20 M X 2,55 M | 01/02/2020 | 31/12/2023 | DESCONTINUADO | 14,8505 | DESCONTINUADO 21/09/22 | CAMPO CIRURGICO EM NAO TECIDO ESTERIL TENCYL OVER - FENESTRADO RETANGULARES - 2,20 M X 2,55 M | CAMPO CIRURGICO EM NAO TECIDO ESTERIL TENCYL OVER - FENESTRADO RETANGULARES - 2,20 M X 2,55 M | CIRURGIA GERAL | MATERIAL DE CONSUMO | CAMPO CIRURGICO | UN | 61.117.263/0001-70 | VENKURI INDUSTRIA DE PRODUTOS MEDICOS LTDA | 20 |  |  | Material de consumo hospitalar | TUSS | 01/02/2020 | EM ANALISE | EM ANALISE