73670715 | 10155530024 | VBN677219P2 | 01/10/2019 |  |  | 11,0106 |  | VICPOINT PLUS - VBN677219P2 | VICPOINT PLUS - VBN677219P2 | CIRURGIA GERAL | MATERIAL DE CONSUMO | FIOS E FITAS CIRURGICOS | UN | 12.340.717/0001-61 | POINT SUTURE DO BRASIL IND DE FIOS CIRURGICOS LTDA | 20 |  |  | Material de consumo hospitalar | TUSS | 01/10/2019 | EM ANALISE | EM ANALISE
73670944 | 10155530024 | VBV471415P3 | 01/10/2019 |  |  | 11,0106 |  | VICPOINT PLUS - VBV471415P3 | VICPOINT PLUS - VBV471415P3 | CIRURGIA GERAL | MATERIAL DE CONSUMO | FIOS E FITAS CIRURGICOS | UN | 12.340.717/0001-61 | POINT SUTURE DO BRASIL IND DE FIOS CIRURGICOS LTDA | 20 |  |  | Material de consumo hospitalar | TUSS | 01/10/2019 | EM ANALISE | EM ANALISE
73670820 | 10155530024 | VBN677219P3 | 01/10/2019 |  |  | 11,0106 |  | VICPOINT PLUS - VBN677219P3 | VICPOINT PLUS - VBN677219P3 | CIRURGIA GERAL | MATERIAL DE CONSUMO | FIOS E FITAS CIRURGICOS | UN | 12.340.717/0001-61 | POINT SUTURE DO BRASIL IND DE FIOS CIRURGICOS LTDA | 20 |  |  | Material de consumo hospitalar | TUSS | 01/10/2019 | EM ANALISE | EM ANALISE
73660736 | 10155530024 | VBN677220P1 | 01/10/2019 |  |  | 11,0106 |  | VICPOINT PLUS - VBN677220P1 | VICPOINT PLUS - VBN677220P1 | CIRURGIA GERAL | MATERIAL DE CONSUMO | FIOS E FITAS CIRURGICOS | UN | 12.340.717/0001-61 | POINT SUTURE DO BRASIL IND DE FIOS CIRURGICOS LTDA | 20 |  |  | Material de consumo hospitalar | TUSS | 01/10/2019 | EM ANALISE | EM ANALISE
73664235 | 10155530024 | VBN677220P2 | 01/10/2019 |  |  | 11,0106 |  | VICPOINT PLUS - VBN677220P2 | VICPOINT PLUS - VBN677220P2 | CIRURGIA GERAL | MATERIAL DE CONSUMO | FIOS E FITAS CIRURGICOS | UN | 12.340.717/0001-61 | POINT SUTURE DO BRASIL IND DE FIOS CIRURGICOS LTDA | 20 |  |  | Material de consumo hospitalar | TUSS | 01/10/2019 | EM ANALISE | EM ANALISE
73668478 | 10155530024 | VBV641315P3 | 01/10/2019 |  |  | 11,0106 |  | VICPOINT PLUS - VBV641315P3 | VICPOINT PLUS - VBV641315P3 | CIRURGIA GERAL | MATERIAL DE CONSUMO | FIOS E FITAS CIRURGICOS | UN | 12.340.717/0001-61 | POINT SUTURE DO BRASIL IND DE FIOS CIRURGICOS LTDA | 20 |  |  | Material de consumo hospitalar | TUSS | 01/10/2019 | EM ANALISE | EM ANALISE
73660337 | 10155530024 | VBV6413195FC1 | 01/10/2019 |  |  | 11,0106 |  | VICPOINT PLUS - VBV6413195FC1 | VICPOINT PLUS - VBV6413195FC1 | CIRURGIA GERAL | MATERIAL DE CONSUMO | FIOS E FITAS CIRURGICOS | UN | 12.340.717/0001-61 | POINT SUTURE DO BRASIL IND DE FIOS CIRURGICOS LTDA | 20 |  |  | Material de consumo hospitalar | TUSS | 01/10/2019 | EM ANALISE | EM ANALISE
73670090 | 10155530024 | VBV6413195FC2 | 01/10/2019 |  |  | 11,0106 |  | VICPOINT PLUS - VBV6413195FC2 | VICPOINT PLUS - VBV6413195FC2 | CIRURGIA GERAL | MATERIAL DE CONSUMO | FIOS E FITAS CIRURGICOS | UN | 12.340.717/0001-61 | POINT SUTURE DO BRASIL IND DE FIOS CIRURGICOS LTDA | 20 |  |  | Material de consumo hospitalar | TUSS | 01/10/2019 | EM ANALISE | EM ANALISE
73668451 | 10155530024 | VBV6413195FC3 | 01/10/2019 |  |  | 11,0106 |  | VICPOINT PLUS - VBV6413195FC3 | VICPOINT PLUS - VBV6413195FC3 | CIRURGIA GERAL | MATERIAL DE CONSUMO | FIOS E FITAS CIRURGICOS | UN | 12.340.717/0001-61 | POINT SUTURE DO BRASIL IND DE FIOS CIRURGICOS LTDA | 20 |  |  | Material de consumo hospitalar | TUSS | 01/10/2019 | EM ANALISE | EM ANALISE
73659762 | 10155530024 | VBV6413195P1 | 01/10/2019 |  |  | 11,0106 |  | VICPOINT PLUS - VBV6413195P1 | VICPOINT PLUS - VBV6413195P1 | CIRURGIA GERAL | MATERIAL DE CONSUMO | FIOS E FITAS CIRURGICOS | UN | 12.340.717/0001-61 | POINT SUTURE DO BRASIL IND DE FIOS CIRURGICOS LTDA | 20 |  |  | Material de consumo hospitalar | TUSS | 01/10/2019 | EM ANALISE | EM ANALISE
73659010 | 10155530024 | VBV6413195P2 | 01/10/2019 |  |  | 11,0106 |  | VICPOINT PLUS - VBV6413195P2 | VICPOINT PLUS - VBV6413195P2 | CIRURGIA GERAL | MATERIAL DE CONSUMO | FIOS E FITAS CIRURGICOS | UN | 12.340.717/0001-61 | POINT SUTURE DO BRASIL IND DE FIOS CIRURGICOS LTDA | 20 |  |  | Material de consumo hospitalar | TUSS | 01/10/2019 | EM ANALISE | EM ANALISE
73662640 | 10155530024 | VBV6413195P3 | 01/10/2019 |  |  | 11,0106 |  | VICPOINT PLUS - VBV6413195P3 | VICPOINT PLUS - VBV6413195P3 | CIRURGIA GERAL | MATERIAL DE CONSUMO | FIOS E FITAS CIRURGICOS | UN | 12.340.717/0001-61 | POINT SUTURE DO BRASIL IND DE FIOS CIRURGICOS LTDA | 20 |  |  | Material de consumo hospitalar | TUSS | 01/10/2019 | EM ANALISE | EM ANALISE
73665908 | 10155530024 | VBV641319FC1 | 01/10/2019 |  |  | 11,0106 |  | VICPOINT PLUS - VBV641319FC1 | VICPOINT PLUS - VBV641319FC1 | CIRURGIA GERAL | MATERIAL DE CONSUMO | FIOS E FITAS CIRURGICOS | UN | 12.340.717/0001-61 | POINT SUTURE DO BRASIL IND DE FIOS CIRURGICOS LTDA | 20 |  |  | Material de consumo hospitalar | TUSS | 01/10/2019 | EM ANALISE | EM ANALISE
73662100 | 10155530024 | VBV641319FC2 | 01/10/2019 |  |  | 11,0106 |  | VICPOINT PLUS - VBV641319FC2 | VICPOINT PLUS - VBV641319FC2 | CIRURGIA GERAL | MATERIAL DE CONSUMO | FIOS E FITAS CIRURGICOS | UN | 12.340.717/0001-61 | POINT SUTURE DO BRASIL IND DE FIOS CIRURGICOS LTDA | 20 |  |  | Material de consumo hospitalar | TUSS | 01/10/2019 | EM ANALISE | EM ANALISE
73661457 | 10155530024 | VBV641319FC3 | 01/10/2019 |  |  | 11,0106 |  | VICPOINT PLUS - VBV641319FC3 | VICPOINT PLUS - VBV641319FC3 | CIRURGIA GERAL | MATERIAL DE CONSUMO | FIOS E FITAS CIRURGICOS | UN | 12.340.717/0001-61 | POINT SUTURE DO BRASIL IND DE FIOS CIRURGICOS LTDA | 20 |  |  | Material de consumo hospitalar | TUSS | 01/10/2019 | EM ANALISE | EM ANALISE
73673587 | 10155530024 | VBV641319P1 | 01/10/2019 |  |  | 11,0106 |  | VICPOINT PLUS - VBV641319P1 | VICPOINT PLUS - VBV641319P1 | CIRURGIA GERAL | MATERIAL DE CONSUMO | FIOS E FITAS CIRURGICOS | UN | 12.340.717/0001-61 | POINT SUTURE DO BRASIL IND DE FIOS CIRURGICOS LTDA | 20 |  |  | Material de consumo hospitalar | TUSS | 01/10/2019 | EM ANALISE | EM ANALISE
73673064 | 10155530024 | VBV641319P2 | 01/10/2019 |  |  | 11,0106 |  | VICPOINT PLUS - VBV641319P2 | VICPOINT PLUS - VBV641319P2 | CIRURGIA GERAL | MATERIAL DE CONSUMO | FIOS E FITAS CIRURGICOS | UN | 12.340.717/0001-61 | POINT SUTURE DO BRASIL IND DE FIOS CIRURGICOS LTDA | 20 |  |  | Material de consumo hospitalar | TUSS | 01/10/2019 | EM ANALISE | EM ANALISE
73671096 | 10155530024 | VBV641319P3 | 01/10/2019 |  |  | 11,0106 |  | VICPOINT PLUS - VBV641319P3 | VICPOINT PLUS - VBV641319P3 | CIRURGIA GERAL | MATERIAL DE CONSUMO | FIOS E FITAS CIRURGICOS | UN | 12.340.717/0001-61 | POINT SUTURE DO BRASIL IND DE FIOS CIRURGICOS LTDA | 20 |  |  | Material de consumo hospitalar | TUSS | 01/10/2019 | EM ANALISE | EM ANALISE
73662445 | 10155530024 | VBV641320FC1 | 01/10/2019 |  |  | 11,0106 |  | VICPOINT PLUS - VBV641320FC1 | VICPOINT PLUS - VBV641320FC1 | CIRURGIA GERAL | MATERIAL DE CONSUMO | FIOS E FITAS CIRURGICOS | UN | 12.340.717/0001-61 | POINT SUTURE DO BRASIL IND DE FIOS CIRURGICOS LTDA | 20 |  |  | Material de consumo hospitalar | TUSS | 01/10/2019 | EM ANALISE | EM ANALISE
73661180 | 10155530024 | VBV641320FC2 | 01/10/2019 |  |  | 11,0106 |  | VICPOINT PLUS - VBV641320FC2 | VICPOINT PLUS - VBV641320FC2 | CIRURGIA GERAL | MATERIAL DE CONSUMO | FIOS E FITAS CIRURGICOS | UN | 12.340.717/0001-61 | POINT SUTURE DO BRASIL IND DE FIOS CIRURGICOS LTDA | 20 |  |  | Material de consumo hospitalar | TUSS | 01/10/2019 | EM ANALISE | EM ANALISE
73673005 | 10155530024 | VBV641320FC3 | 01/10/2019 |  |  | 11,0106 |  | VICPOINT PLUS - VBV641320FC3 | VICPOINT PLUS - VBV641320FC3 | CIRURGIA GERAL | MATERIAL DE CONSUMO | FIOS E FITAS CIRURGICOS | UN | 12.340.717/0001-61 | POINT SUTURE DO BRASIL IND DE FIOS CIRURGICOS LTDA | 20 |  |  | Material de consumo hospitalar | TUSS | 01/10/2019 | EM ANALISE | EM ANALISE
73660345 | 10155530024 | VBV641320P1 | 01/10/2019 |  |  | 11,0106 |  | VICPOINT PLUS - VBV641320P1 | VICPOINT PLUS - VBV641320P1 | CIRURGIA GERAL | MATERIAL DE CONSUMO | FIOS E FITAS CIRURGICOS | UN | 12.340.717/0001-61 | POINT SUTURE DO BRASIL IND DE FIOS CIRURGICOS LTDA | 20 |  |  | Material de consumo hospitalar | TUSS | 01/10/2019 | EM ANALISE | EM ANALISE
73668613 | 10155530024 | VBN677220P3 | 01/10/2019 |  |  | 11,0106 |  | VICPOINT PLUS - VBN677220P3 | VICPOINT PLUS - VBN677220P3 | CIRURGIA GERAL | MATERIAL DE CONSUMO | FIOS E FITAS CIRURGICOS | UN | 12.340.717/0001-61 | POINT SUTURE DO BRASIL IND DE FIOS CIRURGICOS LTDA | 20 |  |  | Material de consumo hospitalar | TUSS | 01/10/2019 | EM ANALISE | EM ANALISE
73665843 | 10155530024 | VBV471417FC1 | 01/10/2019 |  |  | 11,0106 |  | VICPOINT PLUS - VBV471417FC1 | VICPOINT PLUS - VBV471417FC1 | CIRURGIA GERAL | MATERIAL DE CONSUMO | FIOS E FITAS CIRURGICOS | UN | 12.340.717/0001-61 | POINT SUTURE DO BRASIL IND DE FIOS CIRURGICOS LTDA | 20 |  |  | Material de consumo hospitalar | TUSS | 01/10/2019 | EM ANALISE | EM ANALISE
73661880 | 10155530024 | VBV015740FG1 | 01/10/2019 |  |  | 11,0106 |  | VICPOINT PLUS - VBV015740FG1 | VICPOINT PLUS - VBV015740FG1 | CIRURGIA GERAL | MATERIAL DE CONSUMO | FIOS E FITAS CIRURGICOS | UN | 12.340.717/0001-61 | POINT SUTURE DO BRASIL IND DE FIOS CIRURGICOS LTDA | 20 |  |  | Material de consumo hospitalar | TUSS | 01/10/2019 | EM ANALISE | EM ANALISE
73666300 | 10155530024 | VBV015740FG2 | 01/10/2019 |  |  | 11,0106 |  | VICPOINT PLUS - VBV015740FG2 | VICPOINT PLUS - VBV015740FG2 | CIRURGIA GERAL | MATERIAL DE CONSUMO | FIOS E FITAS CIRURGICOS | UN | 12.340.717/0001-61 | POINT SUTURE DO BRASIL IND DE FIOS CIRURGICOS LTDA | 20 |  |  | Material de consumo hospitalar | TUSS | 01/10/2019 | EM ANALISE | EM ANALISE
73664740 | 10155530024 | VBV471417FC2 | 01/10/2019 |  |  | 11,0106 |  | VICPOINT PLUS - VBV471417FC2 | VICPOINT PLUS - VBV471417FC2 | CIRURGIA GERAL | MATERIAL DE CONSUMO | FIOS E FITAS CIRURGICOS | UN | 12.340.717/0001-61 | POINT SUTURE DO BRASIL IND DE FIOS CIRURGICOS LTDA | 20 |  |  | Material de consumo hospitalar | TUSS | 01/10/2019 | EM ANALISE | EM ANALISE
73665282 | 10155530024 | VBV015740FG3 | 01/10/2019 |  |  | 11,0106 |  | VICPOINT PLUS - VBV015740FG3 | VICPOINT PLUS - VBV015740FG3 | CIRURGIA GERAL | MATERIAL DE CONSUMO | FIOS E FITAS CIRURGICOS | UN | 12.340.717/0001-61 | POINT SUTURE DO BRASIL IND DE FIOS CIRURGICOS LTDA | 20 |  |  | Material de consumo hospitalar | TUSS | 01/10/2019 | EM ANALISE | EM ANALISE
73662089 | 10155530024 | VBV071330FC1 | 01/10/2019 |  |  | 11,0106 |  | VICPOINT PLUS - VBV071330FC1 | VICPOINT PLUS - VBV071330FC1 | CIRURGIA GERAL | MATERIAL DE CONSUMO | FIOS E FITAS CIRURGICOS | UN | 12.340.717/0001-61 | POINT SUTURE DO BRASIL IND DE FIOS CIRURGICOS LTDA | 20 |  |  | Material de consumo hospitalar | TUSS | 01/10/2019 | EM ANALISE | EM ANALISE
73662585 | 10155530024 | VBV471417FC3 | 01/10/2019 |  |  | 11,0106 |  | VICPOINT PLUS - VBV471417FC3 | VICPOINT PLUS - VBV471417FC3 | CIRURGIA GERAL | MATERIAL DE CONSUMO | FIOS E FITAS CIRURGICOS | UN | 12.340.717/0001-61 | POINT SUTURE DO BRASIL IND DE FIOS CIRURGICOS LTDA | 20 |  |  | Material de consumo hospitalar | TUSS | 01/10/2019 | EM ANALISE | EM ANALISE
73665428 | 10155530024 | VBV071330FC2 | 01/10/2019 |  |  | 11,0106 |  | VICPOINT PLUS - VBV071330FC2 | VICPOINT PLUS - VBV071330FC2 | CIRURGIA GERAL | MATERIAL DE CONSUMO | FIOS E FITAS CIRURGICOS | UN | 12.340.717/0001-61 | POINT SUTURE DO BRASIL IND DE FIOS CIRURGICOS LTDA | 20 |  |  | Material de consumo hospitalar | TUSS | 01/10/2019 | EM ANALISE | EM ANALISE
73665525 | 10155530024 | VBV471420FC1 | 01/10/2019 |  |  | 11,0106 |  | VICPOINT PLUS - VBV471420FC1 | VICPOINT PLUS - VBV471420FC1 | CIRURGIA GERAL | MATERIAL DE CONSUMO | FIOS E FITAS CIRURGICOS | UN | 12.340.717/0001-61 | POINT SUTURE DO BRASIL IND DE FIOS CIRURGICOS LTDA | 20 |  |  | Material de consumo hospitalar | TUSS | 01/10/2019 | EM ANALISE | EM ANALISE
73661597 | 10155530024 | VBV071330FC3 | 01/10/2019 |  |  | 11,0106 |  | VICPOINT PLUS - VBV071330FC3 | VICPOINT PLUS - VBV071330FC3 | CIRURGIA GERAL | MATERIAL DE CONSUMO | FIOS E FITAS CIRURGICOS | UN | 12.340.717/0001-61 | POINT SUTURE DO BRASIL IND DE FIOS CIRURGICOS LTDA | 20 |  |  | Material de consumo hospitalar | TUSS | 01/10/2019 | EM ANALISE | EM ANALISE
73665991 | 10155530024 | VBV471420FC2 | 01/10/2019 |  |  | 11,0106 |  | VICPOINT PLUS - VBV471420FC2 | VICPOINT PLUS - VBV471420FC2 | CIRURGIA GERAL | MATERIAL DE CONSUMO | FIOS E FITAS CIRURGICOS | UN | 12.340.717/0001-61 | POINT SUTURE DO BRASIL IND DE FIOS CIRURGICOS LTDA | 20 |  |  | Material de consumo hospitalar | TUSS | 01/10/2019 | EM ANALISE | EM ANALISE
73673714 | 10155530024 | VBV071340FC1 | 01/10/2019 |  |  | 11,0106 |  | VICPOINT PLUS - VBV071340FC1 | VICPOINT PLUS - VBV071340FC1 | CIRURGIA GERAL | MATERIAL DE CONSUMO | FIOS E FITAS CIRURGICOS | UN | 12.340.717/0001-61 | POINT SUTURE DO BRASIL IND DE FIOS CIRURGICOS LTDA | 20 |  |  | Material de consumo hospitalar | TUSS | 01/10/2019 | EM ANALISE | EM ANALISE
73671355 | 10155530024 | VBV471420FC3 | 01/10/2019 |  |  | 11,0106 |  | VICPOINT PLUS - VBV471420FC3 | VICPOINT PLUS - VBV471420FC3 | CIRURGIA GERAL | MATERIAL DE CONSUMO | FIOS E FITAS CIRURGICOS | UN | 12.340.717/0001-61 | POINT SUTURE DO BRASIL IND DE FIOS CIRURGICOS LTDA | 20 |  |  | Material de consumo hospitalar | TUSS | 01/10/2019 | EM ANALISE | EM ANALISE
73666599 | 10155530024 | VBV071340FC2 | 01/10/2019 |  |  | 11,0106 |  | VICPOINT PLUS - VBV071340FC2 | VICPOINT PLUS - VBV071340FC2 | CIRURGIA GERAL | MATERIAL DE CONSUMO | FIOS E FITAS CIRURGICOS | UN | 12.340.717/0001-61 | POINT SUTURE DO BRASIL IND DE FIOS CIRURGICOS LTDA | 20 |  |  | Material de consumo hospitalar | TUSS | 01/10/2019 | EM ANALISE | EM ANALISE
73664790 | 10155530024 | VBV471425D1 | 01/10/2019 |  |  | 11,0106 |  | VICPOINT PLUS - VBV471425D1 | VICPOINT PLUS - VBV471425D1 | CIRURGIA GERAL | MATERIAL DE CONSUMO | FIOS E FITAS CIRURGICOS | UN | 12.340.717/0001-61 | POINT SUTURE DO BRASIL IND DE FIOS CIRURGICOS LTDA | 20 |  |  | Material de consumo hospitalar | TUSS | 01/10/2019 | EM ANALISE | EM ANALISE
73664553 | 10155530024 | VBV071340FC3 | 01/10/2019 |  |  | 11,0106 |  | VICPOINT PLUS - VBV071340FC3 | VICPOINT PLUS - VBV071340FC3 | CIRURGIA GERAL | MATERIAL DE CONSUMO | FIOS E FITAS CIRURGICOS | UN | 12.340.717/0001-61 | POINT SUTURE DO BRASIL IND DE FIOS CIRURGICOS LTDA | 20 |  |  | Material de consumo hospitalar | TUSS | 01/10/2019 | EM ANALISE | EM ANALISE
73667161 | 10155530024 | VBV471425D2 | 01/10/2019 |  |  | 11,0106 |  | VICPOINT PLUS - VBV471425D2 | VICPOINT PLUS - VBV471425D2 | CIRURGIA GERAL | MATERIAL DE CONSUMO | FIOS E FITAS CIRURGICOS | UN | 12.340.717/0001-61 | POINT SUTURE DO BRASIL IND DE FIOS CIRURGICOS LTDA | 20 |  |  | Material de consumo hospitalar | TUSS | 01/10/2019 | EM ANALISE | EM ANALISE
73658731 | 10155530024 | VBV071430FC1 | 01/10/2019 |  |  | 11,0106 |  | VICPOINT PLUS - VBV071430FC1 | VICPOINT PLUS - VBV071430FC1 | CIRURGIA GERAL | MATERIAL DE CONSUMO | FIOS E FITAS CIRURGICOS | UN | 12.340.717/0001-61 | POINT SUTURE DO BRASIL IND DE FIOS CIRURGICOS LTDA | 20 |  |  | Material de consumo hospitalar | TUSS | 01/10/2019 | EM ANALISE | EM ANALISE
73668630 | 10155530024 | VBV071430FC2 | 01/10/2019 |  |  | 11,0106 |  | VICPOINT PLUS - VBV071430FC2 | VICPOINT PLUS - VBV071430FC2 | CIRURGIA GERAL | MATERIAL DE CONSUMO | FIOS E FITAS CIRURGICOS | UN | 12.340.717/0001-61 | POINT SUTURE DO BRASIL IND DE FIOS CIRURGICOS LTDA | 20 |  |  | Material de consumo hospitalar | TUSS | 01/10/2019 | EM ANALISE | EM ANALISE
73662364 | 10155530024 | VBV471425D3 | 01/10/2019 |  |  | 11,0106 |  | VICPOINT PLUS - VBV471425D3 | VICPOINT PLUS - VBV471425D3 | CIRURGIA GERAL | MATERIAL DE CONSUMO | FIOS E FITAS CIRURGICOS | UN | 12.340.717/0001-61 | POINT SUTURE DO BRASIL IND DE FIOS CIRURGICOS LTDA | 20 |  |  | Material de consumo hospitalar | TUSS | 01/10/2019 | EM ANALISE | EM ANALISE
73658855 | 10155530024 | VBV071430FC3 | 01/10/2019 |  |  | 11,0106 |  | VICPOINT PLUS - VBV071430FC3 | VICPOINT PLUS - VBV071430FC3 | CIRURGIA GERAL | MATERIAL DE CONSUMO | FIOS E FITAS CIRURGICOS | UN | 12.340.717/0001-61 | POINT SUTURE DO BRASIL IND DE FIOS CIRURGICOS LTDA | 20 |  |  | Material de consumo hospitalar | TUSS | 01/10/2019 | EM ANALISE | EM ANALISE
73664626 | 10155530024 | VBV47220GI1 | 01/10/2019 |  |  | 11,0106 |  | VICPOINT PLUS - VBV47220GI1 | VICPOINT PLUS - VBV47220GI1 | CIRURGIA GERAL | MATERIAL DE CONSUMO | FIOS E FITAS CIRURGICOS | UN | 12.340.717/0001-61 | POINT SUTURE DO BRASIL IND DE FIOS CIRURGICOS LTDA | 20 |  |  | Material de consumo hospitalar | TUSS | 01/10/2019 | EM ANALISE | EM ANALISE
73659258 | 10155530024 | VBV071720FG1 | 01/10/2019 |  |  | 11,0106 |  | VICPOINT PLUS - VBV071720FG1 | VICPOINT PLUS - VBV071720FG1 | CIRURGIA GERAL | MATERIAL DE CONSUMO | FIOS E FITAS CIRURGICOS | UN | 12.340.717/0001-61 | POINT SUTURE DO BRASIL IND DE FIOS CIRURGICOS LTDA | 20 |  |  | Material de consumo hospitalar | TUSS | 01/10/2019 | EM ANALISE | EM ANALISE
73659096 | 10155530024 | VBV47220GI2 | 01/10/2019 |  |  | 11,0106 |  | VICPOINT PLUS - VBV47220GI2 | VICPOINT PLUS - VBV47220GI2 | CIRURGIA GERAL | MATERIAL DE CONSUMO | FIOS E FITAS CIRURGICOS | UN | 12.340.717/0001-61 | POINT SUTURE DO BRASIL IND DE FIOS CIRURGICOS LTDA | 20 |  |  | Material de consumo hospitalar | TUSS | 01/10/2019 | EM ANALISE | EM ANALISE
73669229 | 10155530024 | VBV071720FG2 | 01/10/2019 |  |  | 11,0106 |  | VICPOINT PLUS - VBV071720FG2 | VICPOINT PLUS - VBV071720FG2 | CIRURGIA GERAL | MATERIAL DE CONSUMO | FIOS E FITAS CIRURGICOS | UN | 12.340.717/0001-61 | POINT SUTURE DO BRASIL IND DE FIOS CIRURGICOS LTDA | 20 |  |  | Material de consumo hospitalar | TUSS | 01/10/2019 | EM ANALISE | EM ANALISE
73660647 | 10155530024 | VBV47220GI3 | 01/10/2019 |  |  | 11,0106 |  | VICPOINT PLUS - VBV47220GI3 | VICPOINT PLUS - VBV47220GI3 | CIRURGIA GERAL | MATERIAL DE CONSUMO | FIOS E FITAS CIRURGICOS | UN | 12.340.717/0001-61 | POINT SUTURE DO BRASIL IND DE FIOS CIRURGICOS LTDA | 20 |  |  | Material de consumo hospitalar | TUSS | 01/10/2019 | EM ANALISE | EM ANALISE
73659940 | 10155530024 | VBV071720FG3 | 01/10/2019 |  |  | 11,0106 |  | VICPOINT PLUS - VBV071720FG3 | VICPOINT PLUS - VBV071720FG3 | CIRURGIA GERAL | MATERIAL DE CONSUMO | FIOS E FITAS CIRURGICOS | UN | 12.340.717/0001-61 | POINT SUTURE DO BRASIL IND DE FIOS CIRURGICOS LTDA | 20 |  |  | Material de consumo hospitalar | TUSS | 01/10/2019 | EM ANALISE | EM ANALISE
73670332 | 10155530024 | VBV071726FG1 | 01/10/2019 |  |  | 11,0106 |  | VICPOINT PLUS - VBV071726FG1 | VICPOINT PLUS - VBV071726FG1 | CIRURGIA GERAL | MATERIAL DE CONSUMO | FIOS E FITAS CIRURGICOS | UN | 12.340.717/0001-61 | POINT SUTURE DO BRASIL IND DE FIOS CIRURGICOS LTDA | 20 |  |  | Material de consumo hospitalar | TUSS | 01/10/2019 | EM ANALISE | EM ANALISE
73658766 | 10155530024 | VBV47225GI1 | 01/10/2019 |  |  | 11,0106 |  | VICPOINT PLUS - VBV47225GI1 | VICPOINT PLUS - VBV47225GI1 | CIRURGIA GERAL | MATERIAL DE CONSUMO | FIOS E FITAS CIRURGICOS | UN | 12.340.717/0001-61 | POINT SUTURE DO BRASIL IND DE FIOS CIRURGICOS LTDA | 20 |  |  | Material de consumo hospitalar | TUSS | 01/10/2019 | EM ANALISE | EM ANALISE
73665258 | 10155530024 | VBV071726FG2 | 01/10/2019 |  |  | 11,0106 |  | VICPOINT PLUS - VBV071726FG2 | VICPOINT PLUS - VBV071726FG2 | CIRURGIA GERAL | MATERIAL DE CONSUMO | FIOS E FITAS CIRURGICOS | UN | 12.340.717/0001-61 | POINT SUTURE DO BRASIL IND DE FIOS CIRURGICOS LTDA | 20 |  |  | Material de consumo hospitalar | TUSS | 01/10/2019 | EM ANALISE | EM ANALISE
73669610 | 10155530024 | VBV47225GI2 | 01/10/2019 |  |  | 11,0106 |  | VICPOINT PLUS - VBV47225GI2 | VICPOINT PLUS - VBV47225GI2 | CIRURGIA GERAL | MATERIAL DE CONSUMO | FIOS E FITAS CIRURGICOS | UN | 12.340.717/0001-61 | POINT SUTURE DO BRASIL IND DE FIOS CIRURGICOS LTDA | 20 |  |  | Material de consumo hospitalar | TUSS | 01/10/2019 | EM ANALISE | EM ANALISE
73666459 | 10155530024 | VBV071726FG3 | 01/10/2019 |  |  | 11,0106 |  | VICPOINT PLUS - VBV071726FG3 | VICPOINT PLUS - VBV071726FG3 | CIRURGIA GERAL | MATERIAL DE CONSUMO | FIOS E FITAS CIRURGICOS | UN | 12.340.717/0001-61 | POINT SUTURE DO BRASIL IND DE FIOS CIRURGICOS LTDA | 20 |  |  | Material de consumo hospitalar | TUSS | 01/10/2019 | EM ANALISE | EM ANALISE
73661384 | 10155530024 | VBV47225GI3 | 01/10/2019 |  |  | 11,0106 |  | VICPOINT PLUS - VBV47225GI3 | VICPOINT PLUS - VBV47225GI3 | CIRURGIA GERAL | MATERIAL DE CONSUMO | FIOS E FITAS CIRURGICOS | UN | 12.340.717/0001-61 | POINT SUTURE DO BRASIL IND DE FIOS CIRURGICOS LTDA | 20 |  |  | Material de consumo hospitalar | TUSS | 01/10/2019 | EM ANALISE | EM ANALISE
73659037 | 10155530024 | VBV071730FG1 | 01/10/2019 |  |  | 11,0106 |  | VICPOINT PLUS - VBV071730FG1 | VICPOINT PLUS - VBV071730FG1 | CIRURGIA GERAL | MATERIAL DE CONSUMO | FIOS E FITAS CIRURGICOS | UN | 12.340.717/0001-61 | POINT SUTURE DO BRASIL IND DE FIOS CIRURGICOS LTDA | 20 |  |  | Material de consumo hospitalar | TUSS | 01/10/2019 | EM ANALISE | EM ANALISE
73671835 | 10155530024 | VBV47230GI1 | 01/10/2019 |  |  | 11,0106 |  | VICPOINT PLUS - VBV47230GI1 | VICPOINT PLUS - VBV47230GI1 | CIRURGIA GERAL | MATERIAL DE CONSUMO | FIOS E FITAS CIRURGICOS | UN | 12.340.717/0001-61 | POINT SUTURE DO BRASIL IND DE FIOS CIRURGICOS LTDA | 20 |  |  | Material de consumo hospitalar | TUSS | 01/10/2019 | EM ANALISE | EM ANALISE
73674338 | 10155530024 | VBV071730FG2 | 01/10/2019 |  |  | 11,0106 |  | VICPOINT PLUS - VBV071730FG2 | VICPOINT PLUS - VBV071730FG2 | CIRURGIA GERAL | MATERIAL DE CONSUMO | FIOS E FITAS CIRURGICOS | UN | 12.340.717/0001-61 | POINT SUTURE DO BRASIL IND DE FIOS CIRURGICOS LTDA | 20 |  |  | Material de consumo hospitalar | TUSS | 01/10/2019 | EM ANALISE | EM ANALISE
73668915 | 10155530024 | VBV071730FG3 | 01/10/2019 |  |  | 11,0106 |  | VICPOINT PLUS - VBV071730FG3 | VICPOINT PLUS - VBV071730FG3 | CIRURGIA GERAL | MATERIAL DE CONSUMO | FIOS E FITAS CIRURGICOS | UN | 12.340.717/0001-61 | POINT SUTURE DO BRASIL IND DE FIOS CIRURGICOS LTDA | 20 |  |  | Material de consumo hospitalar | TUSS | 01/10/2019 | EM ANALISE | EM ANALISE
73672327 | 10155530024 | VBV071735FG1 | 01/10/2019 |  |  | 11,0106 |  | VICPOINT PLUS - VBV071735FG1 | VICPOINT PLUS - VBV071735FG1 | CIRURGIA GERAL | MATERIAL DE CONSUMO | FIOS E FITAS CIRURGICOS | UN | 12.340.717/0001-61 | POINT SUTURE DO BRASIL IND DE FIOS CIRURGICOS LTDA | 20 |  |  | Material de consumo hospitalar | TUSS | 01/10/2019 | EM ANALISE | EM ANALISE
73670758 | 10155530024 | VBV47230GI2 | 01/10/2019 |  |  | 11,0106 |  | VICPOINT PLUS - VBV47230GI2 | VICPOINT PLUS - VBV47230GI2 | CIRURGIA GERAL | MATERIAL DE CONSUMO | FIOS E FITAS CIRURGICOS | UN | 12.340.717/0001-61 | POINT SUTURE DO BRASIL IND DE FIOS CIRURGICOS LTDA | 20 |  |  | Material de consumo hospitalar | TUSS | 01/10/2019 | EM ANALISE | EM ANALISE
73663778 | 10155530024 | VBV071735FG2 | 01/10/2019 |  |  | 11,0106 |  | VICPOINT PLUS - VBV071735FG2 | VICPOINT PLUS - VBV071735FG2 | CIRURGIA GERAL | MATERIAL DE CONSUMO | FIOS E FITAS CIRURGICOS | UN | 12.340.717/0001-61 | POINT SUTURE DO BRASIL IND DE FIOS CIRURGICOS LTDA | 20 |  |  | Material de consumo hospitalar | TUSS | 01/10/2019 | EM ANALISE | EM ANALISE
73671932 | 10155530024 | VBV47230GI3 | 01/10/2019 |  |  | 11,0106 |  | VICPOINT PLUS - VBV47230GI3 | VICPOINT PLUS - VBV47230GI3 | CIRURGIA GERAL | MATERIAL DE CONSUMO | FIOS E FITAS CIRURGICOS | UN | 12.340.717/0001-61 | POINT SUTURE DO BRASIL IND DE FIOS CIRURGICOS LTDA | 20 |  |  | Material de consumo hospitalar | TUSS | 01/10/2019 | EM ANALISE | EM ANALISE
73660892 | 10155530024 | VBV071735FG3 | 01/10/2019 |  |  | 11,0106 |  | VICPOINT PLUS - VBV071735FG3 | VICPOINT PLUS - VBV071735FG3 | CIRURGIA GERAL | MATERIAL DE CONSUMO | FIOS E FITAS CIRURGICOS | UN | 12.340.717/0001-61 | POINT SUTURE DO BRASIL IND DE FIOS CIRURGICOS LTDA | 20 |  |  | Material de consumo hospitalar | TUSS | 01/10/2019 | EM ANALISE | EM ANALISE
73667110 | 10155530024 | VBV47315U1 | 01/10/2019 |  |  | 11,0106 |  | VICPOINT PLUS - VBV47315U1 | VICPOINT PLUS - VBV47315U1 | CIRURGIA GERAL | MATERIAL DE CONSUMO | FIOS E FITAS CIRURGICOS | UN | 12.340.717/0001-61 | POINT SUTURE DO BRASIL IND DE FIOS CIRURGICOS LTDA | 20 |  |  | Material de consumo hospitalar | TUSS | 01/10/2019 | EM ANALISE | EM ANALISE
73669598 | 10155530024 | VBV0717364FG1 | 01/10/2019 |  |  | 11,0106 |  | VICPOINT PLUS - VBV0717364FG1 | VICPOINT PLUS - VBV0717364FG1 | CIRURGIA GERAL | MATERIAL DE CONSUMO | FIOS E FITAS CIRURGICOS | UN | 12.340.717/0001-61 | POINT SUTURE DO BRASIL IND DE FIOS CIRURGICOS LTDA | 20 |  |  | Material de consumo hospitalar | TUSS | 01/10/2019 | EM ANALISE | EM ANALISE
73669997 | 10155530024 | VBV47315U2 | 01/10/2019 |  |  | 11,0106 |  | VICPOINT PLUS - VBV47315U2 | VICPOINT PLUS - VBV47315U2 | CIRURGIA GERAL | MATERIAL DE CONSUMO | FIOS E FITAS CIRURGICOS | UN | 12.340.717/0001-61 | POINT SUTURE DO BRASIL IND DE FIOS CIRURGICOS LTDA | 20 |  |  | Material de consumo hospitalar | TUSS | 01/10/2019 | EM ANALISE | EM ANALISE
73664537 | 10155530024 | VBV0717364FG2 | 01/10/2019 |  |  | 11,0106 |  | VICPOINT PLUS - VBV0717364FG2 | VICPOINT PLUS - VBV0717364FG2 | CIRURGIA GERAL | MATERIAL DE CONSUMO | FIOS E FITAS CIRURGICOS | UN | 12.340.717/0001-61 | POINT SUTURE DO BRASIL IND DE FIOS CIRURGICOS LTDA | 20 |  |  | Material de consumo hospitalar | TUSS | 01/10/2019 | EM ANALISE | EM ANALISE
73660604 | 10155530024 | VBV47315U3 | 01/10/2019 |  |  | 11,0106 |  | VICPOINT PLUS - VBV47315U3 | VICPOINT PLUS - VBV47315U3 | CIRURGIA GERAL | MATERIAL DE CONSUMO | FIOS E FITAS CIRURGICOS | UN | 12.340.717/0001-61 | POINT SUTURE DO BRASIL IND DE FIOS CIRURGICOS LTDA | 20 |  |  | Material de consumo hospitalar | TUSS | 01/10/2019 | EM ANALISE | EM ANALISE
73666033 | 10155530024 | VBV0717364FG3 | 01/10/2019 |  |  | 11,0106 |  | VICPOINT PLUS - VBV0717364FG3 | VICPOINT PLUS - VBV0717364FG3 | CIRURGIA GERAL | MATERIAL DE CONSUMO | FIOS E FITAS CIRURGICOS | UN | 12.340.717/0001-61 | POINT SUTURE DO BRASIL IND DE FIOS CIRURGICOS LTDA | 20 |  |  | Material de consumo hospitalar | TUSS | 01/10/2019 | EM ANALISE | EM ANALISE
73670995 | 10155530024 | VBV47317GI1 | 01/10/2019 |  |  | 11,0106 |  | VICPOINT PLUS - VBV47317GI1 | VICPOINT PLUS - VBV47317GI1 | CIRURGIA GERAL | MATERIAL DE CONSUMO | FIOS E FITAS CIRURGICOS | UN | 12.340.717/0001-61 | POINT SUTURE DO BRASIL IND DE FIOS CIRURGICOS LTDA | 20 |  |  | Material de consumo hospitalar | TUSS | 01/10/2019 | EM ANALISE | EM ANALISE
73658545 | 10155530024 | VBV071736FG1 | 01/10/2019 |  |  | 11,0106 |  | VICPOINT PLUS - VBV071736FG1 | VICPOINT PLUS - VBV071736FG1 | CIRURGIA GERAL | MATERIAL DE CONSUMO | FIOS E FITAS CIRURGICOS | UN | 12.340.717/0001-61 | POINT SUTURE DO BRASIL IND DE FIOS CIRURGICOS LTDA | 20 |  |  | Material de consumo hospitalar | TUSS | 01/10/2019 | EM ANALISE | EM ANALISE
73660884 | 10155530024 | VBV47317GI2 | 01/10/2019 |  |  | 11,0106 |  | VICPOINT PLUS - VBV47317GI2 | VICPOINT PLUS - VBV47317GI2 | CIRURGIA GERAL | MATERIAL DE CONSUMO | FIOS E FITAS CIRURGICOS | UN | 12.340.717/0001-61 | POINT SUTURE DO BRASIL IND DE FIOS CIRURGICOS LTDA | 20 |  |  | Material de consumo hospitalar | TUSS | 01/10/2019 | EM ANALISE | EM ANALISE
73665452 | 10155530024 | VBV071736FG2 | 01/10/2019 |  |  | 11,0106 |  | VICPOINT PLUS - VBV071736FG2 | VICPOINT PLUS - VBV071736FG2 | CIRURGIA GERAL | MATERIAL DE CONSUMO | FIOS E FITAS CIRURGICOS | UN | 12.340.717/0001-61 | POINT SUTURE DO BRASIL IND DE FIOS CIRURGICOS LTDA | 20 |  |  | Material de consumo hospitalar | TUSS | 01/10/2019 | EM ANALISE | EM ANALISE
73660353 | 10155530024 | VBV47317GI3 | 01/10/2019 |  |  | 11,0106 |  | VICPOINT PLUS - VBV47317GI3 | VICPOINT PLUS - VBV47317GI3 | CIRURGIA GERAL | MATERIAL DE CONSUMO | FIOS E FITAS CIRURGICOS | UN | 12.340.717/0001-61 | POINT SUTURE DO BRASIL IND DE FIOS CIRURGICOS LTDA | 20 |  |  | Material de consumo hospitalar | TUSS | 01/10/2019 | EM ANALISE | EM ANALISE
73661805 | 10155530024 | VBV071736FG3 | 01/10/2019 |  |  | 11,0106 |  | VICPOINT PLUS - VBV071736FG3 | VICPOINT PLUS - VBV071736FG3 | CIRURGIA GERAL | MATERIAL DE CONSUMO | FIOS E FITAS CIRURGICOS | UN | 12.340.717/0001-61 | POINT SUTURE DO BRASIL IND DE FIOS CIRURGICOS LTDA | 20 |  |  | Material de consumo hospitalar | TUSS | 01/10/2019 | EM ANALISE | EM ANALISE
73666092 | 10155530024 | VBV47317U1 | 01/10/2019 |  |  | 11,0106 |  | VICPOINT PLUS - VBV47317U1 | VICPOINT PLUS - VBV47317U1 | CIRURGIA GERAL | MATERIAL DE CONSUMO | FIOS E FITAS CIRURGICOS | UN | 12.340.717/0001-61 | POINT SUTURE DO BRASIL IND DE FIOS CIRURGICOS LTDA | 20 |  |  | Material de consumo hospitalar | TUSS | 01/10/2019 | EM ANALISE | EM ANALISE
73663735 | 10155530024 | VBV071740T1 | 01/10/2019 |  |  | 11,0106 |  | VICPOINT PLUS - VBV071740T1 | VICPOINT PLUS - VBV071740T1 | CIRURGIA GERAL | MATERIAL DE CONSUMO | FIOS E FITAS CIRURGICOS | UN | 12.340.717/0001-61 | POINT SUTURE DO BRASIL IND DE FIOS CIRURGICOS LTDA | 20 |  |  | Material de consumo hospitalar | TUSS | 01/10/2019 | EM ANALISE | EM ANALISE
73672343 | 10155530024 | VBV47317U2 | 01/10/2019 |  |  | 11,0106 |  | VICPOINT PLUS - VBV47317U2 | VICPOINT PLUS - VBV47317U2 | CIRURGIA GERAL | MATERIAL DE CONSUMO | FIOS E FITAS CIRURGICOS | UN | 12.340.717/0001-61 | POINT SUTURE DO BRASIL IND DE FIOS CIRURGICOS LTDA | 20 |  |  | Material de consumo hospitalar | TUSS | 01/10/2019 | EM ANALISE | EM ANALISE
73660108 | 10155530024 | VBV071740T2 | 01/10/2019 |  |  | 11,0106 |  | VICPOINT PLUS - VBV071740T2 | VICPOINT PLUS - VBV071740T2 | CIRURGIA GERAL | MATERIAL DE CONSUMO | FIOS E FITAS CIRURGICOS | UN | 12.340.717/0001-61 | POINT SUTURE DO BRASIL IND DE FIOS CIRURGICOS LTDA | 20 |  |  | Material de consumo hospitalar | TUSS | 01/10/2019 | EM ANALISE | EM ANALISE
73665215 | 10155530024 | VBV47317U3 | 01/10/2019 |  |  | 11,0106 |  | VICPOINT PLUS - VBV47317U3 | VICPOINT PLUS - VBV47317U3 | CIRURGIA GERAL | MATERIAL DE CONSUMO | FIOS E FITAS CIRURGICOS | UN | 12.340.717/0001-61 | POINT SUTURE DO BRASIL IND DE FIOS CIRURGICOS LTDA | 20 |  |  | Material de consumo hospitalar | TUSS | 01/10/2019 | EM ANALISE | EM ANALISE
73668141 | 10155530024 | VBV071740T3 | 01/10/2019 |  |  | 11,0106 |  | VICPOINT PLUS - VBV071740T3 | VICPOINT PLUS - VBV071740T3 | CIRURGIA GERAL | MATERIAL DE CONSUMO | FIOS E FITAS CIRURGICOS | UN | 12.340.717/0001-61 | POINT SUTURE DO BRASIL IND DE FIOS CIRURGICOS LTDA | 20 |  |  | Material de consumo hospitalar | TUSS | 01/10/2019 | EM ANALISE | EM ANALISE
73659460 | 10155530024 | VBV47320GI1 | 01/10/2019 |  |  | 11,0106 |  | VICPOINT PLUS - VBV47320GI1 | VICPOINT PLUS - VBV47320GI1 | CIRURGIA GERAL | MATERIAL DE CONSUMO | FIOS E FITAS CIRURGICOS | UN | 12.340.717/0001-61 | POINT SUTURE DO BRASIL IND DE FIOS CIRURGICOS LTDA | 20 |  |  | Material de consumo hospitalar | TUSS | 01/10/2019 | EM ANALISE | EM ANALISE
73673234 | 10155530024 | VBV07225GI1 | 01/10/2019 |  |  | 11,0106 |  | VICPOINT PLUS - VBV07225GI1 | VICPOINT PLUS - VBV07225GI1 | CIRURGIA GERAL | MATERIAL DE CONSUMO | FIOS E FITAS CIRURGICOS | UN | 12.340.717/0001-61 | POINT SUTURE DO BRASIL IND DE FIOS CIRURGICOS LTDA | 20 |  |  | Material de consumo hospitalar | TUSS | 01/10/2019 | EM ANALISE | EM ANALISE
73671622 | 10155530024 | VBV47320GI2 | 01/10/2019 |  |  | 11,0106 |  | VICPOINT PLUS - VBV47320GI2 | VICPOINT PLUS - VBV47320GI2 | CIRURGIA GERAL | MATERIAL DE CONSUMO | FIOS E FITAS CIRURGICOS | UN | 12.340.717/0001-61 | POINT SUTURE DO BRASIL IND DE FIOS CIRURGICOS LTDA | 20 |  |  | Material de consumo hospitalar | TUSS | 01/10/2019 | EM ANALISE | EM ANALISE
73663506 | 10155530024 | VBV07225GI2 | 01/10/2019 |  |  | 11,0106 |  | VICPOINT PLUS - VBV07225GI2 | VICPOINT PLUS - VBV07225GI2 | CIRURGIA GERAL | MATERIAL DE CONSUMO | FIOS E FITAS CIRURGICOS | UN | 12.340.717/0001-61 | POINT SUTURE DO BRASIL IND DE FIOS CIRURGICOS LTDA | 20 |  |  | Material de consumo hospitalar | TUSS | 01/10/2019 | EM ANALISE | EM ANALISE
73660957 | 10155530024 | VBV47320GI3 | 01/10/2019 |  |  | 11,0106 |  | VICPOINT PLUS - VBV47320GI3 | VICPOINT PLUS - VBV47320GI3 | CIRURGIA GERAL | MATERIAL DE CONSUMO | FIOS E FITAS CIRURGICOS | UN | 12.340.717/0001-61 | POINT SUTURE DO BRASIL IND DE FIOS CIRURGICOS LTDA | 20 |  |  | Material de consumo hospitalar | TUSS | 01/10/2019 | EM ANALISE | EM ANALISE
73672009 | 10155530024 | VBV07225GI3 | 01/10/2019 |  |  | 11,0106 |  | VICPOINT PLUS - VBV07225GI3 | VICPOINT PLUS - VBV07225GI3 | CIRURGIA GERAL | MATERIAL DE CONSUMO | FIOS E FITAS CIRURGICOS | UN | 12.340.717/0001-61 | POINT SUTURE DO BRASIL IND DE FIOS CIRURGICOS LTDA | 20 |  |  | Material de consumo hospitalar | TUSS | 01/10/2019 | EM ANALISE | EM ANALISE
73669652 | 10155530024 | VBV07230GI1 | 01/10/2019 |  |  | 11,0106 |  | VICPOINT PLUS - VBV07230GI1 | VICPOINT PLUS - VBV07230GI1 | CIRURGIA GERAL | MATERIAL DE CONSUMO | FIOS E FITAS CIRURGICOS | UN | 12.340.717/0001-61 | POINT SUTURE DO BRASIL IND DE FIOS CIRURGICOS LTDA | 20 |  |  | Material de consumo hospitalar | TUSS | 01/10/2019 | EM ANALISE | EM ANALISE
73660841 | 10155530024 | VBV47322GI1 | 01/10/2019 |  |  | 11,0106 |  | VICPOINT PLUS - VBV47322GI1 | VICPOINT PLUS - VBV47322GI1 | CIRURGIA GERAL | MATERIAL DE CONSUMO | FIOS E FITAS CIRURGICOS | UN | 12.340.717/0001-61 | POINT SUTURE DO BRASIL IND DE FIOS CIRURGICOS LTDA | 20 |  |  | Material de consumo hospitalar | TUSS | 01/10/2019 | EM ANALISE | EM ANALISE
73670006 | 10155530024 | VBV07230GI2 | 01/10/2019 |  |  | 11,0106 |  | VICPOINT PLUS - VBV07230GI2 | VICPOINT PLUS - VBV07230GI2 | CIRURGIA GERAL | MATERIAL DE CONSUMO | FIOS E FITAS CIRURGICOS | UN | 12.340.717/0001-61 | POINT SUTURE DO BRASIL IND DE FIOS CIRURGICOS LTDA | 20 |  |  | Material de consumo hospitalar | TUSS | 01/10/2019 | EM ANALISE | EM ANALISE
73663751 | 10155530024 | VBV07230GI3 | 01/10/2019 |  |  | 11,0106 |  | VICPOINT PLUS - VBV07230GI3 | VICPOINT PLUS - VBV07230GI3 | CIRURGIA GERAL | MATERIAL DE CONSUMO | FIOS E FITAS CIRURGICOS | UN | 12.340.717/0001-61 | POINT SUTURE DO BRASIL IND DE FIOS CIRURGICOS LTDA | 20 |  |  | Material de consumo hospitalar | TUSS | 01/10/2019 | EM ANALISE | EM ANALISE
73673528 | 10155530024 | VBV47322GI2 | 01/10/2019 |  |  | 11,0106 |  | VICPOINT PLUS - VBV47322GI2 | VICPOINT PLUS - VBV47322GI2 | CIRURGIA GERAL | MATERIAL DE CONSUMO | FIOS E FITAS CIRURGICOS | UN | 12.340.717/0001-61 | POINT SUTURE DO BRASIL IND DE FIOS CIRURGICOS LTDA | 20 |  |  | Material de consumo hospitalar | TUSS | 01/10/2019 | EM ANALISE | EM ANALISE
73661147 | 10155530024 | VBV07231GI1 | 01/10/2019 |  |  | 11,0106 |  | VICPOINT PLUS - VBV07231GI1 | VICPOINT PLUS - VBV07231GI1 | CIRURGIA GERAL | MATERIAL DE CONSUMO | FIOS E FITAS CIRURGICOS | UN | 12.340.717/0001-61 | POINT SUTURE DO BRASIL IND DE FIOS CIRURGICOS LTDA | 20 |  |  | Material de consumo hospitalar | TUSS | 01/10/2019 | EM ANALISE | EM ANALISE
73666742 | 10155530024 | VBV47322GI3 | 01/10/2019 |  |  | 11,0106 |  | VICPOINT PLUS - VBV47322GI3 | VICPOINT PLUS - VBV47322GI3 | CIRURGIA GERAL | MATERIAL DE CONSUMO | FIOS E FITAS CIRURGICOS | UN | 12.340.717/0001-61 | POINT SUTURE DO BRASIL IND DE FIOS CIRURGICOS LTDA | 20 |  |  | Material de consumo hospitalar | TUSS | 01/10/2019 | EM ANALISE | EM ANALISE
73670707 | 10155530024 | VBV07231GI2 | 01/10/2019 |  |  | 11,0106 |  | VICPOINT PLUS - VBV07231GI2 | VICPOINT PLUS - VBV07231GI2 | CIRURGIA GERAL | MATERIAL DE CONSUMO | FIOS E FITAS CIRURGICOS | UN | 12.340.717/0001-61 | POINT SUTURE DO BRASIL IND DE FIOS CIRURGICOS LTDA | 20 |  |  | Material de consumo hospitalar | TUSS | 01/10/2019 | EM ANALISE | EM ANALISE
73666823 | 10155530024 | VBV07231GI3 | 01/10/2019 |  |  | 11,0106 |  | VICPOINT PLUS - VBV07231GI3 | VICPOINT PLUS - VBV07231GI3 | CIRURGIA GERAL | MATERIAL DE CONSUMO | FIOS E FITAS CIRURGICOS | UN | 12.340.717/0001-61 | POINT SUTURE DO BRASIL IND DE FIOS CIRURGICOS LTDA | 20 |  |  | Material de consumo hospitalar | TUSS | 01/10/2019 | EM ANALISE | EM ANALISE
73672378 | 10155530024 | VBV47325GI1 | 01/10/2019 |  |  | 11,0106 |  | VICPOINT PLUS - VBV47325GI1 | VICPOINT PLUS - VBV47325GI1 | CIRURGIA GERAL | MATERIAL DE CONSUMO | FIOS E FITAS CIRURGICOS | UN | 12.340.717/0001-61 | POINT SUTURE DO BRASIL IND DE FIOS CIRURGICOS LTDA | 20 |  |  | Material de consumo hospitalar | TUSS | 01/10/2019 | EM ANALISE | EM ANALISE
73666262 | 10155530024 | VBV47325GI2 | 01/10/2019 |  |  | 11,0106 |  | VICPOINT PLUS - VBV47325GI2 | VICPOINT PLUS - VBV47325GI2 | CIRURGIA GERAL | MATERIAL DE CONSUMO | FIOS E FITAS CIRURGICOS | UN | 12.340.717/0001-61 | POINT SUTURE DO BRASIL IND DE FIOS CIRURGICOS LTDA | 20 |  |  | Material de consumo hospitalar | TUSS | 01/10/2019 | EM ANALISE | EM ANALISE
73663107 | 10155530024 | VBV07235GI1 | 01/10/2019 |  |  | 11,0106 |  | VICPOINT PLUS - VBV07235GI1 | VICPOINT PLUS - VBV07235GI1 | CIRURGIA GERAL | MATERIAL DE CONSUMO | FIOS E FITAS CIRURGICOS | UN | 12.340.717/0001-61 | POINT SUTURE DO BRASIL IND DE FIOS CIRURGICOS LTDA | 20 |  |  | Material de consumo hospitalar | TUSS | 01/10/2019 | EM ANALISE | EM ANALISE
73664502 | 10155530024 | VBV47325GI3 | 01/10/2019 |  |  | 11,0106 |  | VICPOINT PLUS - VBV47325GI3 | VICPOINT PLUS - VBV47325GI3 | CIRURGIA GERAL | MATERIAL DE CONSUMO | FIOS E FITAS CIRURGICOS | UN | 12.340.717/0001-61 | POINT SUTURE DO BRASIL IND DE FIOS CIRURGICOS LTDA | 20 |  |  | Material de consumo hospitalar | TUSS | 01/10/2019 | EM ANALISE | EM ANALISE
73664588 | 10155530024 | VBV07235GI2 | 01/10/2019 |  |  | 11,0106 |  | VICPOINT PLUS - VBV07235GI2 | VICPOINT PLUS - VBV07235GI2 | CIRURGIA GERAL | MATERIAL DE CONSUMO | FIOS E FITAS CIRURGICOS | UN | 12.340.717/0001-61 | POINT SUTURE DO BRASIL IND DE FIOS CIRURGICOS LTDA | 20 |  |  | Material de consumo hospitalar | TUSS | 01/10/2019 | EM ANALISE | EM ANALISE
73668370 | 10155530024 | VBV47326GI1 | 01/10/2019 |  |  | 11,0106 |  | VICPOINT PLUS - VBV47326GI1 | VICPOINT PLUS - VBV47326GI1 | CIRURGIA GERAL | MATERIAL DE CONSUMO | FIOS E FITAS CIRURGICOS | UN | 12.340.717/0001-61 | POINT SUTURE DO BRASIL IND DE FIOS CIRURGICOS LTDA | 20 |  |  | Material de consumo hospitalar | TUSS | 01/10/2019 | EM ANALISE | EM ANALISE
73668737 | 10155530024 | VBV07235GI3 | 01/10/2019 |  |  | 11,0106 |  | VICPOINT PLUS - VBV07235GI3 | VICPOINT PLUS - VBV07235GI3 | CIRURGIA GERAL | MATERIAL DE CONSUMO | FIOS E FITAS CIRURGICOS | UN | 12.340.717/0001-61 | POINT SUTURE DO BRASIL IND DE FIOS CIRURGICOS LTDA | 20 |  |  | Material de consumo hospitalar | TUSS | 01/10/2019 | EM ANALISE | EM ANALISE
73670294 | 10155530024 | VBV47326GI2 | 01/10/2019 |  |  | 11,0106 |  | VICPOINT PLUS - VBV47326GI2 | VICPOINT PLUS - VBV47326GI2 | CIRURGIA GERAL | MATERIAL DE CONSUMO | FIOS E FITAS CIRURGICOS | UN | 12.340.717/0001-61 | POINT SUTURE DO BRASIL IND DE FIOS CIRURGICOS LTDA | 20 |  |  | Material de consumo hospitalar | TUSS | 01/10/2019 | EM ANALISE | EM ANALISE
73664316 | 10155530024 | VBV072364U1 | 01/10/2019 |  |  | 11,0106 |  | VICPOINT PLUS - VBV072364U1 | VICPOINT PLUS - VBV072364U1 | CIRURGIA GERAL | MATERIAL DE CONSUMO | FIOS E FITAS CIRURGICOS | UN | 12.340.717/0001-61 | POINT SUTURE DO BRASIL IND DE FIOS CIRURGICOS LTDA | 20 |  |  | Material de consumo hospitalar | TUSS | 01/10/2019 | EM ANALISE | EM ANALISE
73668591 | 10155530024 | VBV47326GI3 | 01/10/2019 |  |  | 11,0106 |  | VICPOINT PLUS - VBV47326GI3 | VICPOINT PLUS - VBV47326GI3 | CIRURGIA GERAL | MATERIAL DE CONSUMO | FIOS E FITAS CIRURGICOS | UN | 12.340.717/0001-61 | POINT SUTURE DO BRASIL IND DE FIOS CIRURGICOS LTDA | 20 |  |  | Material de consumo hospitalar | TUSS | 01/10/2019 | EM ANALISE | EM ANALISE
73672742 | 10155530024 | VBV072364U2 | 01/10/2019 |  |  | 11,0106 |  | VICPOINT PLUS - VBV072364U2 | VICPOINT PLUS - VBV072364U2 | CIRURGIA GERAL | MATERIAL DE CONSUMO | FIOS E FITAS CIRURGICOS | UN | 12.340.717/0001-61 | POINT SUTURE DO BRASIL IND DE FIOS CIRURGICOS LTDA | 20 |  |  | Material de consumo hospitalar | TUSS | 01/10/2019 | EM ANALISE | EM ANALISE
73669849 | 10155530024 | VBV47330GI1 | 01/10/2019 |  |  | 11,0106 |  | VICPOINT PLUS - VBV47330GI1 | VICPOINT PLUS - VBV47330GI1 | CIRURGIA GERAL | MATERIAL DE CONSUMO | FIOS E FITAS CIRURGICOS | UN | 12.340.717/0001-61 | POINT SUTURE DO BRASIL IND DE FIOS CIRURGICOS LTDA | 20 |  |  | Material de consumo hospitalar | TUSS | 01/10/2019 | EM ANALISE | EM ANALISE
73660760 | 10155530024 | VBV072364U3 | 01/10/2019 |  |  | 11,0106 |  | VICPOINT PLUS - VBV072364U3 | VICPOINT PLUS - VBV072364U3 | CIRURGIA GERAL | MATERIAL DE CONSUMO | FIOS E FITAS CIRURGICOS | UN | 12.340.717/0001-61 | POINT SUTURE DO BRASIL IND DE FIOS CIRURGICOS LTDA | 20 |  |  | Material de consumo hospitalar | TUSS | 01/10/2019 | EM ANALISE | EM ANALISE
73665126 | 10155530024 | VBV47330GI2 | 01/10/2019 |  |  | 11,0106 |  | VICPOINT PLUS - VBV47330GI2 | VICPOINT PLUS - VBV47330GI2 | CIRURGIA GERAL | MATERIAL DE CONSUMO | FIOS E FITAS CIRURGICOS | UN | 12.340.717/0001-61 | POINT SUTURE DO BRASIL IND DE FIOS CIRURGICOS LTDA | 20 |  |  | Material de consumo hospitalar | TUSS | 01/10/2019 | EM ANALISE | EM ANALISE
73669539 | 10155530024 | VBV07240GI1 | 01/10/2019 |  |  | 11,0106 |  | VICPOINT PLUS - VBV07240GI1 | VICPOINT PLUS - VBV07240GI1 | CIRURGIA GERAL | MATERIAL DE CONSUMO | FIOS E FITAS CIRURGICOS | UN | 12.340.717/0001-61 | POINT SUTURE DO BRASIL IND DE FIOS CIRURGICOS LTDA | 20 |  |  | Material de consumo hospitalar | TUSS | 01/10/2019 | EM ANALISE | EM ANALISE
73665916 | 10155530024 | VBV47330GI3 | 01/10/2019 |  |  | 11,0106 |  | VICPOINT PLUS - VBV47330GI3 | VICPOINT PLUS - VBV47330GI3 | CIRURGIA GERAL | MATERIAL DE CONSUMO | FIOS E FITAS CIRURGICOS | UN | 12.340.717/0001-61 | POINT SUTURE DO BRASIL IND DE FIOS CIRURGICOS LTDA | 20 |  |  | Material de consumo hospitalar | TUSS | 01/10/2019 | EM ANALISE | EM ANALISE
73662127 | 10155530024 | VBV07240GI2 | 01/10/2019 |  |  | 11,0106 |  | VICPOINT PLUS - VBV07240GI2 | VICPOINT PLUS - VBV07240GI2 | CIRURGIA GERAL | MATERIAL DE CONSUMO | FIOS E FITAS CIRURGICOS | UN | 12.340.717/0001-61 | POINT SUTURE DO BRASIL IND DE FIOS CIRURGICOS LTDA | 20 |  |  | Material de consumo hospitalar | TUSS | 01/10/2019 | EM ANALISE | EM ANALISE
73674591 | 10155530024 | VBV47335GI1 | 01/10/2019 |  |  | 11,0106 |  | VICPOINT PLUS - VBV47335GI1 | VICPOINT PLUS - VBV47335GI1 | CIRURGIA GERAL | MATERIAL DE CONSUMO | FIOS E FITAS CIRURGICOS | UN | 12.340.717/0001-61 | POINT SUTURE DO BRASIL IND DE FIOS CIRURGICOS LTDA | 20 |  |  | Material de consumo hospitalar | TUSS | 01/10/2019 | EM ANALISE | EM ANALISE
73671894 | 10155530024 | VBV47335GI2 | 01/10/2019 |  |  | 11,0106 |  | VICPOINT PLUS - VBV47335GI2 | VICPOINT PLUS - VBV47335GI2 | CIRURGIA GERAL | MATERIAL DE CONSUMO | FIOS E FITAS CIRURGICOS | UN | 12.340.717/0001-61 | POINT SUTURE DO BRASIL IND DE FIOS CIRURGICOS LTDA | 20 |  |  | Material de consumo hospitalar | TUSS | 01/10/2019 | EM ANALISE | EM ANALISE
73662097 | 10155530024 | VBV07240GI3 | 01/10/2019 |  |  | 11,0106 |  | VICPOINT PLUS - VBV07240GI3 | VICPOINT PLUS - VBV07240GI3 | CIRURGIA GERAL | MATERIAL DE CONSUMO | FIOS E FITAS CIRURGICOS | UN | 12.340.717/0001-61 | POINT SUTURE DO BRASIL IND DE FIOS CIRURGICOS LTDA | 20 |  |  | Material de consumo hospitalar | TUSS | 01/10/2019 | EM ANALISE | EM ANALISE
73669300 | 10155530024 | VBV47335GI3 | 01/10/2019 |  |  | 11,0106 |  | VICPOINT PLUS - VBV47335GI3 | VICPOINT PLUS - VBV47335GI3 | CIRURGIA GERAL | MATERIAL DE CONSUMO | FIOS E FITAS CIRURGICOS | UN | 12.340.717/0001-61 | POINT SUTURE DO BRASIL IND DE FIOS CIRURGICOS LTDA | 20 |  |  | Material de consumo hospitalar | TUSS | 01/10/2019 | EM ANALISE | EM ANALISE
73664405 | 10155530024 | VBV07245GI1 | 01/10/2019 |  |  | 11,0106 |  | VICPOINT PLUS - VBV07245GI1 | VICPOINT PLUS - VBV07245GI1 | CIRURGIA GERAL | MATERIAL DE CONSUMO | FIOS E FITAS CIRURGICOS | UN | 12.340.717/0001-61 | POINT SUTURE DO BRASIL IND DE FIOS CIRURGICOS LTDA | 20 |  |  | Material de consumo hospitalar | TUSS | 01/10/2019 | EM ANALISE | EM ANALISE
73662062 | 10155530024 | VBV47336GI1 | 01/10/2019 |  |  | 11,0106 |  | VICPOINT PLUS - VBV47336GI1 | VICPOINT PLUS - VBV47336GI1 | CIRURGIA GERAL | MATERIAL DE CONSUMO | FIOS E FITAS CIRURGICOS | UN | 12.340.717/0001-61 | POINT SUTURE DO BRASIL IND DE FIOS CIRURGICOS LTDA | 20 |  |  | Material de consumo hospitalar | TUSS | 01/10/2019 | EM ANALISE | EM ANALISE
73661929 | 10155530024 | VBV07245GI2 | 01/10/2019 |  |  | 11,0106 |  | VICPOINT PLUS - VBV07245GI2 | VICPOINT PLUS - VBV07245GI2 | CIRURGIA GERAL | MATERIAL DE CONSUMO | FIOS E FITAS CIRURGICOS | UN | 12.340.717/0001-61 | POINT SUTURE DO BRASIL IND DE FIOS CIRURGICOS LTDA | 20 |  |  | Material de consumo hospitalar | TUSS | 01/10/2019 | EM ANALISE | EM ANALISE
73671517 | 10155530024 | VBV47336GI2 | 01/10/2019 |  |  | 11,0106 |  | VICPOINT PLUS - VBV47336GI2 | VICPOINT PLUS - VBV47336GI2 | CIRURGIA GERAL | MATERIAL DE CONSUMO | FIOS E FITAS CIRURGICOS | UN | 12.340.717/0001-61 | POINT SUTURE DO BRASIL IND DE FIOS CIRURGICOS LTDA | 20 |  |  | Material de consumo hospitalar | TUSS | 01/10/2019 | EM ANALISE | EM ANALISE
73667943 | 10155530024 | VBV07245GI3 | 01/10/2019 |  |  | 11,0106 |  | VICPOINT PLUS - VBV07245GI3 | VICPOINT PLUS - VBV07245GI3 | CIRURGIA GERAL | MATERIAL DE CONSUMO | FIOS E FITAS CIRURGICOS | UN | 12.340.717/0001-61 | POINT SUTURE DO BRASIL IND DE FIOS CIRURGICOS LTDA | 20 |  |  | Material de consumo hospitalar | TUSS | 01/10/2019 | EM ANALISE | EM ANALISE
73673889 | 10155530024 | VBV07250GI1 | 01/10/2019 |  |  | 11,0106 |  | VICPOINT PLUS - VBV07250GI1 | VICPOINT PLUS - VBV07250GI1 | CIRURGIA GERAL | MATERIAL DE CONSUMO | FIOS E FITAS CIRURGICOS | UN | 12.340.717/0001-61 | POINT SUTURE DO BRASIL IND DE FIOS CIRURGICOS LTDA | 20 |  |  | Material de consumo hospitalar | TUSS | 01/10/2019 | EM ANALISE | EM ANALISE
73672777 | 10155530024 | VBV47336GI3 | 01/10/2019 |  |  | 11,0106 |  | VICPOINT PLUS - VBV47336GI3 | VICPOINT PLUS - VBV47336GI3 | CIRURGIA GERAL | MATERIAL DE CONSUMO | FIOS E FITAS CIRURGICOS | UN | 12.340.717/0001-61 | POINT SUTURE DO BRASIL IND DE FIOS CIRURGICOS LTDA | 20 |  |  | Material de consumo hospitalar | TUSS | 01/10/2019 | EM ANALISE | EM ANALISE
73670537 | 10155530024 | VBV07250GI2 | 01/10/2019 |  |  | 11,0106 |  | VICPOINT PLUS - VBV07250GI2 | VICPOINT PLUS - VBV07250GI2 | CIRURGIA GERAL | MATERIAL DE CONSUMO | FIOS E FITAS CIRURGICOS | UN | 12.340.717/0001-61 | POINT SUTURE DO BRASIL IND DE FIOS CIRURGICOS LTDA | 20 |  |  | Material de consumo hospitalar | TUSS | 01/10/2019 | EM ANALISE | EM ANALISE
73666785 | 10155530024 | VBV47720FG1 | 01/10/2019 |  |  | 11,0106 |  | VICPOINT PLUS - VBV47720FG1 | VICPOINT PLUS - VBV47720FG1 | CIRURGIA GERAL | MATERIAL DE CONSUMO | FIOS E FITAS CIRURGICOS | UN | 12.340.717/0001-61 | POINT SUTURE DO BRASIL IND DE FIOS CIRURGICOS LTDA | 20 |  |  | Material de consumo hospitalar | TUSS | 01/10/2019 | EM ANALISE | EM ANALISE
73665533 | 10155530024 | VBV07250GI3 | 01/10/2019 |  |  | 11,0106 |  | VICPOINT PLUS - VBV07250GI3 | VICPOINT PLUS - VBV07250GI3 | CIRURGIA GERAL | MATERIAL DE CONSUMO | FIOS E FITAS CIRURGICOS | UN | 12.340.717/0001-61 | POINT SUTURE DO BRASIL IND DE FIOS CIRURGICOS LTDA | 20 |  |  | Material de consumo hospitalar | TUSS | 01/10/2019 | EM ANALISE | EM ANALISE
73664294 | 10155530024 | VBV47720FG2 | 01/10/2019 |  |  | 11,0106 |  | VICPOINT PLUS - VBV47720FG2 | VICPOINT PLUS - VBV47720FG2 | CIRURGIA GERAL | MATERIAL DE CONSUMO | FIOS E FITAS CIRURGICOS | UN | 12.340.717/0001-61 | POINT SUTURE DO BRASIL IND DE FIOS CIRURGICOS LTDA | 20 |  |  | Material de consumo hospitalar | TUSS | 01/10/2019 | EM ANALISE | EM ANALISE
73666882 | 10155530024 | VBV07317GI1 | 01/10/2019 |  |  | 11,0106 |  | VICPOINT PLUS - VBV07317GI1 | VICPOINT PLUS - VBV07317GI1 | CIRURGIA GERAL | MATERIAL DE CONSUMO | FIOS E FITAS CIRURGICOS | UN | 12.340.717/0001-61 | POINT SUTURE DO BRASIL IND DE FIOS CIRURGICOS LTDA | 20 |  |  | Material de consumo hospitalar | TUSS | 01/10/2019 | EM ANALISE | EM ANALISE
73672254 | 10155530024 | VBV07317GI2 | 01/10/2019 |  |  | 11,0106 |  | VICPOINT PLUS - VBV07317GI2 | VICPOINT PLUS - VBV07317GI2 | CIRURGIA GERAL | MATERIAL DE CONSUMO | FIOS E FITAS CIRURGICOS | UN | 12.340.717/0001-61 | POINT SUTURE DO BRASIL IND DE FIOS CIRURGICOS LTDA | 20 |  |  | Material de consumo hospitalar | TUSS | 01/10/2019 | EM ANALISE | EM ANALISE
73672874 | 10155530024 | VBV47720FG3 | 01/10/2019 |  |  | 11,0106 |  | VICPOINT PLUS - VBV47720FG3 | VICPOINT PLUS - VBV47720FG3 | CIRURGIA GERAL | MATERIAL DE CONSUMO | FIOS E FITAS CIRURGICOS | UN | 12.340.717/0001-61 | POINT SUTURE DO BRASIL IND DE FIOS CIRURGICOS LTDA | 20 |  |  | Material de consumo hospitalar | TUSS | 01/10/2019 | EM ANALISE | EM ANALISE
73661872 | 10155530024 | VBV07317GI3 | 01/10/2019 |  |  | 11,0106 |  | VICPOINT PLUS - VBV07317GI3 | VICPOINT PLUS - VBV07317GI3 | CIRURGIA GERAL | MATERIAL DE CONSUMO | FIOS E FITAS CIRURGICOS | UN | 12.340.717/0001-61 | POINT SUTURE DO BRASIL IND DE FIOS CIRURGICOS LTDA | 20 |  |  | Material de consumo hospitalar | TUSS | 01/10/2019 | EM ANALISE | EM ANALISE
73667374 | 10155530024 | VBV07324GI1 | 01/10/2019 |  |  | 11,0106 |  | VICPOINT PLUS - VBV07324GI1 | VICPOINT PLUS - VBV07324GI1 | CIRURGIA GERAL | MATERIAL DE CONSUMO | FIOS E FITAS CIRURGICOS | UN | 12.340.717/0001-61 | POINT SUTURE DO BRASIL IND DE FIOS CIRURGICOS LTDA | 20 |  |  | Material de consumo hospitalar | TUSS | 01/10/2019 | EM ANALISE | EM ANALISE
73672262 | 10155530024 | VBV477213P1 | 01/10/2019 |  |  | 11,0106 |  | VICPOINT PLUS - VBV477213P1 | VICPOINT PLUS - VBV477213P1 | CIRURGIA GERAL | MATERIAL DE CONSUMO | FIOS E FITAS CIRURGICOS | UN | 12.340.717/0001-61 | POINT SUTURE DO BRASIL IND DE FIOS CIRURGICOS LTDA | 20 |  |  | Material de consumo hospitalar | TUSS | 01/10/2019 | EM ANALISE | EM ANALISE
73672718 | 10155530024 | VBV477213P2 | 01/10/2019 |  |  | 11,0106 |  | VICPOINT PLUS - VBV477213P2 | VICPOINT PLUS - VBV477213P2 | CIRURGIA GERAL | MATERIAL DE CONSUMO | FIOS E FITAS CIRURGICOS | UN | 12.340.717/0001-61 | POINT SUTURE DO BRASIL IND DE FIOS CIRURGICOS LTDA | 20 |  |  | Material de consumo hospitalar | TUSS | 01/10/2019 | EM ANALISE | EM ANALISE
73662674 | 10155530024 | VBV07324GI2 | 01/10/2019 |  |  | 11,0106 |  | VICPOINT PLUS - VBV07324GI2 | VICPOINT PLUS - VBV07324GI2 | CIRURGIA GERAL | MATERIAL DE CONSUMO | FIOS E FITAS CIRURGICOS | UN | 12.340.717/0001-61 | POINT SUTURE DO BRASIL IND DE FIOS CIRURGICOS LTDA | 20 |  |  | Material de consumo hospitalar | TUSS | 01/10/2019 | EM ANALISE | EM ANALISE
73668060 | 10155530024 | VBV477213P3 | 01/10/2019 |  |  | 11,0106 |  | VICPOINT PLUS - VBV477213P3 | VICPOINT PLUS - VBV477213P3 | CIRURGIA GERAL | MATERIAL DE CONSUMO | FIOS E FITAS CIRURGICOS | UN | 12.340.717/0001-61 | POINT SUTURE DO BRASIL IND DE FIOS CIRURGICOS LTDA | 20 |  |  | Material de consumo hospitalar | TUSS | 01/10/2019 | EM ANALISE | EM ANALISE
73666327 | 10155530024 | VBV07324GI3 | 01/10/2019 |  |  | 11,0106 |  | VICPOINT PLUS - VBV07324GI3 | VICPOINT PLUS - VBV07324GI3 | CIRURGIA GERAL | MATERIAL DE CONSUMO | FIOS E FITAS CIRURGICOS | UN | 12.340.717/0001-61 | POINT SUTURE DO BRASIL IND DE FIOS CIRURGICOS LTDA | 20 |  |  | Material de consumo hospitalar | TUSS | 01/10/2019 | EM ANALISE | EM ANALISE
73666696 | 10155530024 | VBV07325GI1 | 01/10/2019 |  |  | 11,0106 |  | VICPOINT PLUS - VBV07325GI1 | VICPOINT PLUS - VBV07325GI1 | CIRURGIA GERAL | MATERIAL DE CONSUMO | FIOS E FITAS CIRURGICOS | UN | 12.340.717/0001-61 | POINT SUTURE DO BRASIL IND DE FIOS CIRURGICOS LTDA | 20 |  |  | Material de consumo hospitalar | TUSS | 01/10/2019 | EM ANALISE | EM ANALISE
73664227 | 10155530024 | VBV477215P1 | 01/10/2019 |  |  | 11,0106 |  | VICPOINT PLUS - VBV477215P1 | VICPOINT PLUS - VBV477215P1 | CIRURGIA GERAL | MATERIAL DE CONSUMO | FIOS E FITAS CIRURGICOS | UN | 12.340.717/0001-61 | POINT SUTURE DO BRASIL IND DE FIOS CIRURGICOS LTDA | 20 |  |  | Material de consumo hospitalar | TUSS | 01/10/2019 | EM ANALISE | EM ANALISE
73665851 | 10155530024 | VBV07325GI2 | 01/10/2019 |  |  | 11,0106 |  | VICPOINT PLUS - VBV07325GI2 | VICPOINT PLUS - VBV07325GI2 | CIRURGIA GERAL | MATERIAL DE CONSUMO | FIOS E FITAS CIRURGICOS | UN | 12.340.717/0001-61 | POINT SUTURE DO BRASIL IND DE FIOS CIRURGICOS LTDA | 20 |  |  | Material de consumo hospitalar | TUSS | 01/10/2019 | EM ANALISE | EM ANALISE
73665096 | 10155530024 | VBV477215P2 | 01/10/2019 |  |  | 11,0106 |  | VICPOINT PLUS - VBV477215P2 | VICPOINT PLUS - VBV477215P2 | CIRURGIA GERAL | MATERIAL DE CONSUMO | FIOS E FITAS CIRURGICOS | UN | 12.340.717/0001-61 | POINT SUTURE DO BRASIL IND DE FIOS CIRURGICOS LTDA | 20 |  |  | Material de consumo hospitalar | TUSS | 01/10/2019 | EM ANALISE | EM ANALISE
73666670 | 10155530024 | VBV07325GI3 | 01/10/2019 |  |  | 11,0106 |  | VICPOINT PLUS - VBV07325GI3 | VICPOINT PLUS - VBV07325GI3 | CIRURGIA GERAL | MATERIAL DE CONSUMO | FIOS E FITAS CIRURGICOS | UN | 12.340.717/0001-61 | POINT SUTURE DO BRASIL IND DE FIOS CIRURGICOS LTDA | 20 |  |  | Material de consumo hospitalar | TUSS | 01/10/2019 | EM ANALISE | EM ANALISE
73673277 | 10155530024 | VBV477215P3 | 01/10/2019 |  |  | 11,0106 |  | VICPOINT PLUS - VBV477215P3 | VICPOINT PLUS - VBV477215P3 | CIRURGIA GERAL | MATERIAL DE CONSUMO | FIOS E FITAS CIRURGICOS | UN | 12.340.717/0001-61 | POINT SUTURE DO BRASIL IND DE FIOS CIRURGICOS LTDA | 20 |  |  | Material de consumo hospitalar | TUSS | 01/10/2019 | EM ANALISE | EM ANALISE
73667234 | 10155530024 | VBV07326GI1 | 01/10/2019 |  |  | 11,0106 |  | VICPOINT PLUS - VBV07326GI1 | VICPOINT PLUS - VBV07326GI1 | CIRURGIA GERAL | MATERIAL DE CONSUMO | FIOS E FITAS CIRURGICOS | UN | 12.340.717/0001-61 | POINT SUTURE DO BRASIL IND DE FIOS CIRURGICOS LTDA | 20 |  |  | Material de consumo hospitalar | TUSS | 01/10/2019 | EM ANALISE | EM ANALISE
73667544 | 10155530024 | VBV07326GI2 | 01/10/2019 |  |  | 11,0106 |  | VICPOINT PLUS - VBV07326GI2 | VICPOINT PLUS - VBV07326GI2 | CIRURGIA GERAL | MATERIAL DE CONSUMO | FIOS E FITAS CIRURGICOS | UN | 12.340.717/0001-61 | POINT SUTURE DO BRASIL IND DE FIOS CIRURGICOS LTDA | 20 |  |  | Material de consumo hospitalar | TUSS | 01/10/2019 | EM ANALISE | EM ANALISE
73670146 | 10155530024 | VBV477216P1 | 01/10/2019 |  |  | 11,0106 |  | VICPOINT PLUS - VBV477216P1 | VICPOINT PLUS - VBV477216P1 | CIRURGIA GERAL | MATERIAL DE CONSUMO | FIOS E FITAS CIRURGICOS | UN | 12.340.717/0001-61 | POINT SUTURE DO BRASIL IND DE FIOS CIRURGICOS LTDA | 20 |  |  | Material de consumo hospitalar | TUSS | 01/10/2019 | EM ANALISE | EM ANALISE
73664197 | 10155530024 | VBV07326GI3 | 01/10/2019 |  |  | 11,0106 |  | VICPOINT PLUS - VBV07326GI3 | VICPOINT PLUS - VBV07326GI3 | CIRURGIA GERAL | MATERIAL DE CONSUMO | FIOS E FITAS CIRURGICOS | UN | 12.340.717/0001-61 | POINT SUTURE DO BRASIL IND DE FIOS CIRURGICOS LTDA | 20 |  |  | Material de consumo hospitalar | TUSS | 01/10/2019 | EM ANALISE | EM ANALISE
73673250 | 10155530024 | VBV07330GI1 | 01/10/2019 |  |  | 11,0106 |  | VICPOINT PLUS - VBV07330GI1 | VICPOINT PLUS - VBV07330GI1 | CIRURGIA GERAL | MATERIAL DE CONSUMO | FIOS E FITAS CIRURGICOS | UN | 12.340.717/0001-61 | POINT SUTURE DO BRASIL IND DE FIOS CIRURGICOS LTDA | 20 |  |  | Material de consumo hospitalar | TUSS | 01/10/2019 | EM ANALISE | EM ANALISE
73674605 | 10155530024 | VBV477216P2 | 01/10/2019 |  |  | 11,0106 |  | VICPOINT PLUS - VBV477216P2 | VICPOINT PLUS - VBV477216P2 | CIRURGIA GERAL | MATERIAL DE CONSUMO | FIOS E FITAS CIRURGICOS | UN | 12.340.717/0001-61 | POINT SUTURE DO BRASIL IND DE FIOS CIRURGICOS LTDA | 20 |  |  | Material de consumo hospitalar | TUSS | 01/10/2019 | EM ANALISE | EM ANALISE
73665720 | 10155530024 | VBV07330GI2 | 01/10/2019 |  |  | 11,0106 |  | VICPOINT PLUS - VBV07330GI2 | VICPOINT PLUS - VBV07330GI2 | CIRURGIA GERAL | MATERIAL DE CONSUMO | FIOS E FITAS CIRURGICOS | UN | 12.340.717/0001-61 | POINT SUTURE DO BRASIL IND DE FIOS CIRURGICOS LTDA | 20 |  |  | Material de consumo hospitalar | TUSS | 01/10/2019 | EM ANALISE | EM ANALISE
73662194 | 10155530024 | VBV477216P3 | 01/10/2019 |  |  | 11,0106 |  | VICPOINT PLUS - VBV477216P3 | VICPOINT PLUS - VBV477216P3 | CIRURGIA GERAL | MATERIAL DE CONSUMO | FIOS E FITAS CIRURGICOS | UN | 12.340.717/0001-61 | POINT SUTURE DO BRASIL IND DE FIOS CIRURGICOS LTDA | 20 |  |  | Material de consumo hospitalar | TUSS | 01/10/2019 | EM ANALISE | EM ANALISE
73673129 | 10155530024 | VBV07330GI3 | 01/10/2019 |  |  | 11,0106 |  | VICPOINT PLUS - VBV07330GI3 | VICPOINT PLUS - VBV07330GI3 | CIRURGIA GERAL | MATERIAL DE CONSUMO | FIOS E FITAS CIRURGICOS | UN | 12.340.717/0001-61 | POINT SUTURE DO BRASIL IND DE FIOS CIRURGICOS LTDA | 20 |  |  | Material de consumo hospitalar | TUSS | 01/10/2019 | EM ANALISE | EM ANALISE
73664448 | 10155530024 | VBV4772195P1 | 01/10/2019 |  |  | 11,0106 |  | VICPOINT PLUS - VBV4772195P1 | VICPOINT PLUS - VBV4772195P1 | CIRURGIA GERAL | MATERIAL DE CONSUMO | FIOS E FITAS CIRURGICOS | UN | 12.340.717/0001-61 | POINT SUTURE DO BRASIL IND DE FIOS CIRURGICOS LTDA | 20 |  |  | Material de consumo hospitalar | TUSS | 01/10/2019 | EM ANALISE | EM ANALISE
73659800 | 10155530024 | VBV07335GI1 | 01/10/2019 |  |  | 11,0106 |  | VICPOINT PLUS - VBV07335GI1 | VICPOINT PLUS - VBV07335GI1 | CIRURGIA GERAL | MATERIAL DE CONSUMO | FIOS E FITAS CIRURGICOS | UN | 12.340.717/0001-61 | POINT SUTURE DO BRASIL IND DE FIOS CIRURGICOS LTDA | 20 |  |  | Material de consumo hospitalar | TUSS | 01/10/2019 | EM ANALISE | EM ANALISE
73661554 | 10155530024 | VBV4772195P2 | 01/10/2019 |  |  | 11,0106 |  | VICPOINT PLUS - VBV4772195P2 | VICPOINT PLUS - VBV4772195P2 | CIRURGIA GERAL | MATERIAL DE CONSUMO | FIOS E FITAS CIRURGICOS | UN | 12.340.717/0001-61 | POINT SUTURE DO BRASIL IND DE FIOS CIRURGICOS LTDA | 20 |  |  | Material de consumo hospitalar | TUSS | 01/10/2019 | EM ANALISE | EM ANALISE
73674486 | 10155530024 | VBV07335GI2 | 01/10/2019 |  |  | 11,0106 |  | VICPOINT PLUS - VBV07335GI2 | VICPOINT PLUS - VBV07335GI2 | CIRURGIA GERAL | MATERIAL DE CONSUMO | FIOS E FITAS CIRURGICOS | UN | 12.340.717/0001-61 | POINT SUTURE DO BRASIL IND DE FIOS CIRURGICOS LTDA | 20 |  |  | Material de consumo hospitalar | TUSS | 01/10/2019 | EM ANALISE | EM ANALISE
73670456 | 10155530024 | VBV4772195P3 | 01/10/2019 |  |  | 11,0106 |  | VICPOINT PLUS - VBV4772195P3 | VICPOINT PLUS - VBV4772195P3 | CIRURGIA GERAL | MATERIAL DE CONSUMO | FIOS E FITAS CIRURGICOS | UN | 12.340.717/0001-61 | POINT SUTURE DO BRASIL IND DE FIOS CIRURGICOS LTDA | 20 |  |  | Material de consumo hospitalar | TUSS | 01/10/2019 | EM ANALISE | EM ANALISE
73671029 | 10155530024 | VBV07335GI3 | 01/10/2019 |  |  | 11,0106 |  | VICPOINT PLUS - VBV07335GI3 | VICPOINT PLUS - VBV07335GI3 | CIRURGIA GERAL | MATERIAL DE CONSUMO | FIOS E FITAS CIRURGICOS | UN | 12.340.717/0001-61 | POINT SUTURE DO BRASIL IND DE FIOS CIRURGICOS LTDA | 20 |  |  | Material de consumo hospitalar | TUSS | 01/10/2019 | EM ANALISE | EM ANALISE
73663131 | 10155530024 | VBV477219P1 | 01/10/2019 |  |  | 11,0106 |  | VICPOINT PLUS - VBV477219P1 | VICPOINT PLUS - VBV477219P1 | CIRURGIA GERAL | MATERIAL DE CONSUMO | FIOS E FITAS CIRURGICOS | UN | 12.340.717/0001-61 | POINT SUTURE DO BRASIL IND DE FIOS CIRURGICOS LTDA | 20 |  |  | Material de consumo hospitalar | TUSS | 01/10/2019 | EM ANALISE | EM ANALISE
73672416 | 10155530024 | VBV073364GI1 | 01/10/2019 |  |  | 11,0106 |  | VICPOINT PLUS - VBV073364GI1 | VICPOINT PLUS - VBV073364GI1 | CIRURGIA GERAL | MATERIAL DE CONSUMO | FIOS E FITAS CIRURGICOS | UN | 12.340.717/0001-61 | POINT SUTURE DO BRASIL IND DE FIOS CIRURGICOS LTDA | 20 |  |  | Material de consumo hospitalar | TUSS | 01/10/2019 | EM ANALISE | EM ANALISE
73669245 | 10155530024 | VBV477219P2 | 01/10/2019 |  |  | 11,0106 |  | VICPOINT PLUS - VBV477219P2 | VICPOINT PLUS - VBV477219P2 | CIRURGIA GERAL | MATERIAL DE CONSUMO | FIOS E FITAS CIRURGICOS | UN | 12.340.717/0001-61 | POINT SUTURE DO BRASIL IND DE FIOS CIRURGICOS LTDA | 20 |  |  | Material de consumo hospitalar | TUSS | 01/10/2019 | EM ANALISE | EM ANALISE
73659339 | 10155530024 | VBV073364GI2 | 01/10/2019 |  |  | 11,0106 |  | VICPOINT PLUS - VBV073364GI2 | VICPOINT PLUS - VBV073364GI2 | CIRURGIA GERAL | MATERIAL DE CONSUMO | FIOS E FITAS CIRURGICOS | UN | 12.340.717/0001-61 | POINT SUTURE DO BRASIL IND DE FIOS CIRURGICOS LTDA | 20 |  |  | Material de consumo hospitalar | TUSS | 01/10/2019 | EM ANALISE | EM ANALISE
73668265 | 10155530024 | VBV477219P3 | 01/10/2019 |  |  | 11,0106 |  | VICPOINT PLUS - VBV477219P3 | VICPOINT PLUS - VBV477219P3 | CIRURGIA GERAL | MATERIAL DE CONSUMO | FIOS E FITAS CIRURGICOS | UN | 12.340.717/0001-61 | POINT SUTURE DO BRASIL IND DE FIOS CIRURGICOS LTDA | 20 |  |  | Material de consumo hospitalar | TUSS | 01/10/2019 | EM ANALISE | EM ANALISE
73673625 | 10155530024 | VBV073364GI3 | 01/10/2019 |  |  | 11,0106 |  | VICPOINT PLUS - VBV073364GI3 | VICPOINT PLUS - VBV073364GI3 | CIRURGIA GERAL | MATERIAL DE CONSUMO | FIOS E FITAS CIRURGICOS | UN | 12.340.717/0001-61 | POINT SUTURE DO BRASIL IND DE FIOS CIRURGICOS LTDA | 20 |  |  | Material de consumo hospitalar | TUSS | 01/10/2019 | EM ANALISE | EM ANALISE
73660698 | 10155530024 | VBV477220P1 | 01/10/2019 |  |  | 11,0106 |  | VICPOINT PLUS - VBV477220P1 | VICPOINT PLUS - VBV477220P1 | CIRURGIA GERAL | MATERIAL DE CONSUMO | FIOS E FITAS CIRURGICOS | UN | 12.340.717/0001-61 | POINT SUTURE DO BRASIL IND DE FIOS CIRURGICOS LTDA | 20 |  |  | Material de consumo hospitalar | TUSS | 01/10/2019 | EM ANALISE | EM ANALISE
73673307 | 10155530024 | VBV07336GI1 | 01/10/2019 |  |  | 11,0106 |  | VICPOINT PLUS - VBV07336GI1 | VICPOINT PLUS - VBV07336GI1 | CIRURGIA GERAL | MATERIAL DE CONSUMO | FIOS E FITAS CIRURGICOS | UN | 12.340.717/0001-61 | POINT SUTURE DO BRASIL IND DE FIOS CIRURGICOS LTDA | 20 |  |  | Material de consumo hospitalar | TUSS | 01/10/2019 | EM ANALISE | EM ANALISE
73663018 | 10155530024 | VBV477220P2 | 01/10/2019 |  |  | 11,0106 |  | VICPOINT PLUS - VBV477220P2 | VICPOINT PLUS - VBV477220P2 | CIRURGIA GERAL | MATERIAL DE CONSUMO | FIOS E FITAS CIRURGICOS | UN | 12.340.717/0001-61 | POINT SUTURE DO BRASIL IND DE FIOS CIRURGICOS LTDA | 20 |  |  | Material de consumo hospitalar | TUSS | 01/10/2019 | EM ANALISE | EM ANALISE
73668109 | 10155530024 | VBV07336GI2 | 01/10/2019 |  |  | 11,0106 |  | VICPOINT PLUS - VBV07336GI2 | VICPOINT PLUS - VBV07336GI2 | CIRURGIA GERAL | MATERIAL DE CONSUMO | FIOS E FITAS CIRURGICOS | UN | 12.340.717/0001-61 | POINT SUTURE DO BRASIL IND DE FIOS CIRURGICOS LTDA | 20 |  |  | Material de consumo hospitalar | TUSS | 01/10/2019 | EM ANALISE | EM ANALISE
73660566 | 10155530024 | VBV477220P3 | 01/10/2019 |  |  | 11,0106 |  | VICPOINT PLUS - VBV477220P3 | VICPOINT PLUS - VBV477220P3 | CIRURGIA GERAL | MATERIAL DE CONSUMO | FIOS E FITAS CIRURGICOS | UN | 12.340.717/0001-61 | POINT SUTURE DO BRASIL IND DE FIOS CIRURGICOS LTDA | 20 |  |  | Material de consumo hospitalar | TUSS | 01/10/2019 | EM ANALISE | EM ANALISE
73671851 | 10155530024 | VBV07336GI3 | 01/10/2019 |  |  | 11,0106 |  | VICPOINT PLUS - VBV07336GI3 | VICPOINT PLUS - VBV07336GI3 | CIRURGIA GERAL | MATERIAL DE CONSUMO | FIOS E FITAS CIRURGICOS | UN | 12.340.717/0001-61 | POINT SUTURE DO BRASIL IND DE FIOS CIRURGICOS LTDA | 20 |  |  | Material de consumo hospitalar | TUSS | 01/10/2019 | EM ANALISE | EM ANALISE
73660795 | 10155530024 | VBV477224P1 | 01/10/2019 |  |  | 11,0106 |  | VICPOINT PLUS - VBV477224P1 | VICPOINT PLUS - VBV477224P1 | CIRURGIA GERAL | MATERIAL DE CONSUMO | FIOS E FITAS CIRURGICOS | UN | 12.340.717/0001-61 | POINT SUTURE DO BRASIL IND DE FIOS CIRURGICOS LTDA | 20 |  |  | Material de consumo hospitalar | TUSS | 01/10/2019 | EM ANALISE | EM ANALISE
73665312 | 10155530024 | VBV074364U1 | 01/10/2019 |  |  | 11,0106 |  | VICPOINT PLUS - VBV074364U1 | VICPOINT PLUS - VBV074364U1 | CIRURGIA GERAL | MATERIAL DE CONSUMO | FIOS E FITAS CIRURGICOS | UN | 12.340.717/0001-61 | POINT SUTURE DO BRASIL IND DE FIOS CIRURGICOS LTDA | 20 |  |  | Material de consumo hospitalar | TUSS | 01/10/2019 | EM ANALISE | EM ANALISE
73673498 | 10155530024 | VBV074364U2 | 01/10/2019 |  |  | 11,0106 |  | VICPOINT PLUS - VBV074364U2 | VICPOINT PLUS - VBV074364U2 | CIRURGIA GERAL | MATERIAL DE CONSUMO | FIOS E FITAS CIRURGICOS | UN | 12.340.717/0001-61 | POINT SUTURE DO BRASIL IND DE FIOS CIRURGICOS LTDA | 20 |  |  | Material de consumo hospitalar | TUSS | 01/10/2019 | EM ANALISE | EM ANALISE
73666602 | 10155530024 | VBV477224P2 | 01/10/2019 |  |  | 11,0106 |  | VICPOINT PLUS - VBV477224P2 | VICPOINT PLUS - VBV477224P2 | CIRURGIA GERAL | MATERIAL DE CONSUMO | FIOS E FITAS CIRURGICOS | UN | 12.340.717/0001-61 | POINT SUTURE DO BRASIL IND DE FIOS CIRURGICOS LTDA | 20 |  |  | Material de consumo hospitalar | TUSS | 01/10/2019 | EM ANALISE | EM ANALISE
73671592 | 10155530024 | VBV074364U3 | 01/10/2019 |  |  | 11,0106 |  | VICPOINT PLUS - VBV074364U3 | VICPOINT PLUS - VBV074364U3 | CIRURGIA GERAL | MATERIAL DE CONSUMO | FIOS E FITAS CIRURGICOS | UN | 12.340.717/0001-61 | POINT SUTURE DO BRASIL IND DE FIOS CIRURGICOS LTDA | 20 |  |  | Material de consumo hospitalar | TUSS | 01/10/2019 | EM ANALISE | EM ANALISE
73668117 | 10155530024 | VBV07437U1 | 01/10/2019 |  |  | 11,0106 |  | VICPOINT PLUS - VBV07437U1 | VICPOINT PLUS - VBV07437U1 | CIRURGIA GERAL | MATERIAL DE CONSUMO | FIOS E FITAS CIRURGICOS | UN | 12.340.717/0001-61 | POINT SUTURE DO BRASIL IND DE FIOS CIRURGICOS LTDA | 20 |  |  | Material de consumo hospitalar | TUSS | 01/10/2019 | EM ANALISE | EM ANALISE
73668532 | 10155530024 | VBV477224P3 | 01/10/2019 |  |  | 11,0106 |  | VICPOINT PLUS - VBV477224P3 | VICPOINT PLUS - VBV477224P3 | CIRURGIA GERAL | MATERIAL DE CONSUMO | FIOS E FITAS CIRURGICOS | UN | 12.340.717/0001-61 | POINT SUTURE DO BRASIL IND DE FIOS CIRURGICOS LTDA | 20 |  |  | Material de consumo hospitalar | TUSS | 01/10/2019 | EM ANALISE | EM ANALISE
73668206 | 10155530024 | VBV07437U2 | 01/10/2019 |  |  | 11,0106 |  | VICPOINT PLUS - VBV07437U2 | VICPOINT PLUS - VBV07437U2 | CIRURGIA GERAL | MATERIAL DE CONSUMO | FIOS E FITAS CIRURGICOS | UN | 12.340.717/0001-61 | POINT SUTURE DO BRASIL IND DE FIOS CIRURGICOS LTDA | 20 |  |  | Material de consumo hospitalar | TUSS | 01/10/2019 | EM ANALISE | EM ANALISE
73661490 | 10155530024 | VBV477225P1 | 01/10/2019 |  |  | 11,0106 |  | VICPOINT PLUS - VBV477225P1 | VICPOINT PLUS - VBV477225P1 | CIRURGIA GERAL | MATERIAL DE CONSUMO | FIOS E FITAS CIRURGICOS | UN | 12.340.717/0001-61 | POINT SUTURE DO BRASIL IND DE FIOS CIRURGICOS LTDA | 20 |  |  | Material de consumo hospitalar | TUSS | 01/10/2019 | EM ANALISE | EM ANALISE
73673145 | 10155530024 | VBV341326FC2 | 01/10/2019 |  |  | 11,0106 |  | VICPOINT PLUS - VBV341326FC2 | VICPOINT PLUS - VBV341326FC2 | CIRURGIA GERAL | MATERIAL DE CONSUMO | FIOS E FITAS CIRURGICOS | UN | 12.340.717/0001-61 | POINT SUTURE DO BRASIL IND DE FIOS CIRURGICOS LTDA | 20 |  |  | Material de consumo hospitalar | TUSS | 01/10/2019 | EM ANALISE | EM ANALISE
73666769 | 10155530024 | VBV341326FC3 | 01/10/2019 |  |  | 11,0106 |  | VICPOINT PLUS - VBV341326FC3 | VICPOINT PLUS - VBV341326FC3 | CIRURGIA GERAL | MATERIAL DE CONSUMO | FIOS E FITAS CIRURGICOS | UN | 12.340.717/0001-61 | POINT SUTURE DO BRASIL IND DE FIOS CIRURGICOS LTDA | 20 |  |  | Material de consumo hospitalar | TUSS | 01/10/2019 | EM ANALISE | EM ANALISE
73668664 | 10155530024 | VBV341326P1 | 01/10/2019 |  |  | 11,0106 |  | VICPOINT PLUS - VBV341326P1 | VICPOINT PLUS - VBV341326P1 | CIRURGIA GERAL | MATERIAL DE CONSUMO | FIOS E FITAS CIRURGICOS | UN | 12.340.717/0001-61 | POINT SUTURE DO BRASIL IND DE FIOS CIRURGICOS LTDA | 20 |  |  | Material de consumo hospitalar | TUSS | 01/10/2019 | EM ANALISE | EM ANALISE
73664561 | 10155530024 | VBV341326P2 | 01/10/2019 |  |  | 11,0106 |  | VICPOINT PLUS - VBV341326P2 | VICPOINT PLUS - VBV341326P2 | CIRURGIA GERAL | MATERIAL DE CONSUMO | FIOS E FITAS CIRURGICOS | UN | 12.340.717/0001-61 | POINT SUTURE DO BRASIL IND DE FIOS CIRURGICOS LTDA | 20 |  |  | Material de consumo hospitalar | TUSS | 01/10/2019 | EM ANALISE | EM ANALISE
73663000 | 10155530024 | VBV341326P3 | 01/10/2019 |  |  | 11,0106 |  | VICPOINT PLUS - VBV341326P3 | VICPOINT PLUS - VBV341326P3 | CIRURGIA GERAL | MATERIAL DE CONSUMO | FIOS E FITAS CIRURGICOS | UN | 12.340.717/0001-61 | POINT SUTURE DO BRASIL IND DE FIOS CIRURGICOS LTDA | 20 |  |  | Material de consumo hospitalar | TUSS | 01/10/2019 | EM ANALISE | EM ANALISE
73664944 | 10155530024 | VBV341330FC1 | 01/10/2019 |  |  | 11,0106 |  | VICPOINT PLUS - VBV341330FC1 | VICPOINT PLUS - VBV341330FC1 | CIRURGIA GERAL | MATERIAL DE CONSUMO | FIOS E FITAS CIRURGICOS | UN | 12.340.717/0001-61 | POINT SUTURE DO BRASIL IND DE FIOS CIRURGICOS LTDA | 20 |  |  | Material de consumo hospitalar | TUSS | 01/10/2019 | EM ANALISE | EM ANALISE
73663808 | 10155530024 | VBV341330FC2 | 01/10/2019 |  |  | 11,0106 |  | VICPOINT PLUS - VBV341330FC2 | VICPOINT PLUS - VBV341330FC2 | CIRURGIA GERAL | MATERIAL DE CONSUMO | FIOS E FITAS CIRURGICOS | UN | 12.340.717/0001-61 | POINT SUTURE DO BRASIL IND DE FIOS CIRURGICOS LTDA | 20 |  |  | Material de consumo hospitalar | TUSS | 01/10/2019 | EM ANALISE | EM ANALISE
73661406 | 10155530024 | VBV341330FC3 | 01/10/2019 |  |  | 11,0106 |  | VICPOINT PLUS - VBV341330FC3 | VICPOINT PLUS - VBV341330FC3 | CIRURGIA GERAL | MATERIAL DE CONSUMO | FIOS E FITAS CIRURGICOS | UN | 12.340.717/0001-61 | POINT SUTURE DO BRASIL IND DE FIOS CIRURGICOS LTDA | 20 |  |  | Material de consumo hospitalar | TUSS | 01/10/2019 | EM ANALISE | EM ANALISE
73667501 | 10155530024 | VBV341420D1 | 01/10/2019 |  |  | 11,0106 |  | VICPOINT PLUS - VBV341420D1 | VICPOINT PLUS - VBV341420D1 | CIRURGIA GERAL | MATERIAL DE CONSUMO | FIOS E FITAS CIRURGICOS | UN | 12.340.717/0001-61 | POINT SUTURE DO BRASIL IND DE FIOS CIRURGICOS LTDA | 20 |  |  | Material de consumo hospitalar | TUSS | 01/10/2019 | EM ANALISE | EM ANALISE
73673200 | 10155530024 | VBV341420D2 | 01/10/2019 |  |  | 11,0106 |  | VICPOINT PLUS - VBV341420D2 | VICPOINT PLUS - VBV341420D2 | CIRURGIA GERAL | MATERIAL DE CONSUMO | FIOS E FITAS CIRURGICOS | UN | 12.340.717/0001-61 | POINT SUTURE DO BRASIL IND DE FIOS CIRURGICOS LTDA | 20 |  |  | Material de consumo hospitalar | TUSS | 01/10/2019 | EM ANALISE | EM ANALISE
73667358 | 10155530024 | VBV341420D3 | 01/10/2019 |  |  | 11,0106 |  | VICPOINT PLUS - VBV341420D3 | VICPOINT PLUS - VBV341420D3 | CIRURGIA GERAL | MATERIAL DE CONSUMO | FIOS E FITAS CIRURGICOS | UN | 12.340.717/0001-61 | POINT SUTURE DO BRASIL IND DE FIOS CIRURGICOS LTDA | 20 |  |  | Material de consumo hospitalar | TUSS | 01/10/2019 | EM ANALISE | EM ANALISE
73664596 | 10155530024 | VBV347215P1 | 01/10/2019 |  |  | 11,0106 |  | VICPOINT PLUS - VBV347215P1 | VICPOINT PLUS - VBV347215P1 | CIRURGIA GERAL | MATERIAL DE CONSUMO | FIOS E FITAS CIRURGICOS | UN | 12.340.717/0001-61 | POINT SUTURE DO BRASIL IND DE FIOS CIRURGICOS LTDA | 20 |  |  | Material de consumo hospitalar | TUSS | 01/10/2019 | EM ANALISE | EM ANALISE
73663603 | 10155530024 | VBV347215P2 | 01/10/2019 |  |  | 11,0106 |  | VICPOINT PLUS - VBV347215P2 | VICPOINT PLUS - VBV347215P2 | CIRURGIA GERAL | MATERIAL DE CONSUMO | FIOS E FITAS CIRURGICOS | UN | 12.340.717/0001-61 | POINT SUTURE DO BRASIL IND DE FIOS CIRURGICOS LTDA | 20 |  |  | Material de consumo hospitalar | TUSS | 01/10/2019 | EM ANALISE | EM ANALISE
73660086 | 10155530024 | VBV347215P3 | 01/10/2019 |  |  | 11,0106 |  | VICPOINT PLUS - VBV347215P3 | VICPOINT PLUS - VBV347215P3 | CIRURGIA GERAL | MATERIAL DE CONSUMO | FIOS E FITAS CIRURGICOS | UN | 12.340.717/0001-61 | POINT SUTURE DO BRASIL IND DE FIOS CIRURGICOS LTDA | 20 |  |  | Material de consumo hospitalar | TUSS | 01/10/2019 | EM ANALISE | EM ANALISE
73674281 | 10155530024 | VBV347216P1 | 01/10/2019 |  |  | 11,0106 |  | VICPOINT PLUS - VBV347216P1 | VICPOINT PLUS - VBV347216P1 | CIRURGIA GERAL | MATERIAL DE CONSUMO | FIOS E FITAS CIRURGICOS | UN | 12.340.717/0001-61 | POINT SUTURE DO BRASIL IND DE FIOS CIRURGICOS LTDA | 20 |  |  | Material de consumo hospitalar | TUSS | 01/10/2019 | EM ANALISE | EM ANALISE
73671843 | 10155530024 | VBV347216P2 | 01/10/2019 |  |  | 11,0106 |  | VICPOINT PLUS - VBV347216P2 | VICPOINT PLUS - VBV347216P2 | CIRURGIA GERAL | MATERIAL DE CONSUMO | FIOS E FITAS CIRURGICOS | UN | 12.340.717/0001-61 | POINT SUTURE DO BRASIL IND DE FIOS CIRURGICOS LTDA | 20 |  |  | Material de consumo hospitalar | TUSS | 01/10/2019 | EM ANALISE | EM ANALISE
73674443 | 10155530024 | VBV347216P3 | 01/10/2019 |  |  | 11,0106 |  | VICPOINT PLUS - VBV347216P3 | VICPOINT PLUS - VBV347216P3 | CIRURGIA GERAL | MATERIAL DE CONSUMO | FIOS E FITAS CIRURGICOS | UN | 12.340.717/0001-61 | POINT SUTURE DO BRASIL IND DE FIOS CIRURGICOS LTDA | 20 |  |  | Material de consumo hospitalar | TUSS | 01/10/2019 | EM ANALISE | EM ANALISE
73668818 | 10155530024 | VBV3472195P1 | 01/10/2019 |  |  | 11,0106 |  | VICPOINT PLUS - VBV3472195P1 | VICPOINT PLUS - VBV3472195P1 | CIRURGIA GERAL | MATERIAL DE CONSUMO | FIOS E FITAS CIRURGICOS | UN | 12.340.717/0001-61 | POINT SUTURE DO BRASIL IND DE FIOS CIRURGICOS LTDA | 20 |  |  | Material de consumo hospitalar | TUSS | 01/10/2019 | EM ANALISE | EM ANALISE
73670243 | 10155530024 | VBV3472195P2 | 01/10/2019 |  |  | 11,0106 |  | VICPOINT PLUS - VBV3472195P2 | VICPOINT PLUS - VBV3472195P2 | CIRURGIA GERAL | MATERIAL DE CONSUMO | FIOS E FITAS CIRURGICOS | UN | 12.340.717/0001-61 | POINT SUTURE DO BRASIL IND DE FIOS CIRURGICOS LTDA | 20 |  |  | Material de consumo hospitalar | TUSS | 01/10/2019 | EM ANALISE | EM ANALISE
73667277 | 10155530024 | VBV3472195P3 | 01/10/2019 |  |  | 11,0106 |  | VICPOINT PLUS - VBV3472195P3 | VICPOINT PLUS - VBV3472195P3 | CIRURGIA GERAL | MATERIAL DE CONSUMO | FIOS E FITAS CIRURGICOS | UN | 12.340.717/0001-61 | POINT SUTURE DO BRASIL IND DE FIOS CIRURGICOS LTDA | 20 |  |  | Material de consumo hospitalar | TUSS | 01/10/2019 | EM ANALISE | EM ANALISE
73669687 | 10155530024 | VBV07437U3 | 01/10/2019 |  |  | 11,0106 |  | VICPOINT PLUS - VBV07437U3 | VICPOINT PLUS - VBV07437U3 | CIRURGIA GERAL | MATERIAL DE CONSUMO | FIOS E FITAS CIRURGICOS | UN | 12.340.717/0001-61 | POINT SUTURE DO BRASIL IND DE FIOS CIRURGICOS LTDA | 20 |  |  | Material de consumo hospitalar | TUSS | 01/10/2019 | EM ANALISE | EM ANALISE
73670227 | 10155530024 | VBV477225P2 | 01/10/2019 |  |  | 11,0106 |  | VICPOINT PLUS - VBV477225P2 | VICPOINT PLUS - VBV477225P2 | CIRURGIA GERAL | MATERIAL DE CONSUMO | FIOS E FITAS CIRURGICOS | UN | 12.340.717/0001-61 | POINT SUTURE DO BRASIL IND DE FIOS CIRURGICOS LTDA | 20 |  |  | Material de consumo hospitalar | TUSS | 01/10/2019 | EM ANALISE | EM ANALISE
73670383 | 10155530024 | VBV07640FG1 | 01/10/2019 |  |  | 11,0106 |  | VICPOINT PLUS - VBV07640FG1 | VICPOINT PLUS - VBV07640FG1 | CIRURGIA GERAL | MATERIAL DE CONSUMO | FIOS E FITAS CIRURGICOS | UN | 12.340.717/0001-61 | POINT SUTURE DO BRASIL IND DE FIOS CIRURGICOS LTDA | 20 |  |  | Material de consumo hospitalar | TUSS | 01/10/2019 | EM ANALISE | EM ANALISE
73669105 | 10155530024 | VBV07640FG2 | 01/10/2019 |  |  | 11,0106 |  | VICPOINT PLUS - VBV07640FG2 | VICPOINT PLUS - VBV07640FG2 | CIRURGIA GERAL | MATERIAL DE CONSUMO | FIOS E FITAS CIRURGICOS | UN | 12.340.717/0001-61 | POINT SUTURE DO BRASIL IND DE FIOS CIRURGICOS LTDA | 20 |  |  | Material de consumo hospitalar | TUSS | 01/10/2019 | EM ANALISE | EM ANALISE
73662208 | 10155530024 | VBV07640FG3 | 01/10/2019 |  |  | 11,0106 |  | VICPOINT PLUS - VBV07640FG3 | VICPOINT PLUS - VBV07640FG3 | CIRURGIA GERAL | MATERIAL DE CONSUMO | FIOS E FITAS CIRURGICOS | UN | 12.340.717/0001-61 | POINT SUTURE DO BRASIL IND DE FIOS CIRURGICOS LTDA | 20 |  |  | Material de consumo hospitalar | TUSS | 01/10/2019 | EM ANALISE | EM ANALISE
73661198 | 10155530024 | VBV07645FG1 | 01/10/2019 |  |  | 11,0106 |  | VICPOINT PLUS - VBV07645FG1 | VICPOINT PLUS - VBV07645FG1 | CIRURGIA GERAL | MATERIAL DE CONSUMO | FIOS E FITAS CIRURGICOS | UN | 12.340.717/0001-61 | POINT SUTURE DO BRASIL IND DE FIOS CIRURGICOS LTDA | 20 |  |  | Material de consumo hospitalar | TUSS | 01/10/2019 | EM ANALISE | EM ANALISE
73668397 | 10155530024 | VBV07645FG2 | 01/10/2019 |  |  | 11,0106 |  | VICPOINT PLUS - VBV07645FG2 | VICPOINT PLUS - VBV07645FG2 | CIRURGIA GERAL | MATERIAL DE CONSUMO | FIOS E FITAS CIRURGICOS | UN | 12.340.717/0001-61 | POINT SUTURE DO BRASIL IND DE FIOS CIRURGICOS LTDA | 20 |  |  | Material de consumo hospitalar | TUSS | 01/10/2019 | EM ANALISE | EM ANALISE
73668222 | 10155530024 | VBV477225P3 | 01/10/2019 |  |  | 11,0106 |  | VICPOINT PLUS - VBV477225P3 | VICPOINT PLUS - VBV477225P3 | CIRURGIA GERAL | MATERIAL DE CONSUMO | FIOS E FITAS CIRURGICOS | UN | 12.340.717/0001-61 | POINT SUTURE DO BRASIL IND DE FIOS CIRURGICOS LTDA | 20 |  |  | Material de consumo hospitalar | TUSS | 01/10/2019 | EM ANALISE | EM ANALISE
73672211 | 10155530024 | VBV07645FG3 | 01/10/2019 |  |  | 11,0106 |  | VICPOINT PLUS - VBV07645FG3 | VICPOINT PLUS - VBV07645FG3 | CIRURGIA GERAL | MATERIAL DE CONSUMO | FIOS E FITAS CIRURGICOS | UN | 12.340.717/0001-61 | POINT SUTURE DO BRASIL IND DE FIOS CIRURGICOS LTDA | 20 |  |  | Material de consumo hospitalar | TUSS | 01/10/2019 | EM ANALISE | EM ANALISE
73667960 | 10155530024 | VBV477230P1 | 01/10/2019 |  |  | 11,0106 |  | VICPOINT PLUS - VBV477230P1 | VICPOINT PLUS - VBV477230P1 | CIRURGIA GERAL | MATERIAL DE CONSUMO | FIOS E FITAS CIRURGICOS | UN | 12.340.717/0001-61 | POINT SUTURE DO BRASIL IND DE FIOS CIRURGICOS LTDA | 20 |  |  | Material de consumo hospitalar | TUSS | 01/10/2019 | EM ANALISE | EM ANALISE
73659789 | 10155530024 | VBV07725FG1 | 01/10/2019 |  |  | 11,0106 |  | VICPOINT PLUS - VBV07725FG1 | VICPOINT PLUS - VBV07725FG1 | CIRURGIA GERAL | MATERIAL DE CONSUMO | FIOS E FITAS CIRURGICOS | UN | 12.340.717/0001-61 | POINT SUTURE DO BRASIL IND DE FIOS CIRURGICOS LTDA | 20 |  |  | Material de consumo hospitalar | TUSS | 01/10/2019 | EM ANALISE | EM ANALISE
73660256 | 10155530024 | VBV07725FG2 | 01/10/2019 |  |  | 11,0106 |  | VICPOINT PLUS - VBV07725FG2 | VICPOINT PLUS - VBV07725FG2 | CIRURGIA GERAL | MATERIAL DE CONSUMO | FIOS E FITAS CIRURGICOS | UN | 12.340.717/0001-61 | POINT SUTURE DO BRASIL IND DE FIOS CIRURGICOS LTDA | 20 |  |  | Material de consumo hospitalar | TUSS | 01/10/2019 | EM ANALISE | EM ANALISE
73663140 | 10155530024 | VBV477230P2 | 01/10/2019 |  |  | 11,0106 |  | VICPOINT PLUS - VBV477230P2 | VICPOINT PLUS - VBV477230P2 | CIRURGIA GERAL | MATERIAL DE CONSUMO | FIOS E FITAS CIRURGICOS | UN | 12.340.717/0001-61 | POINT SUTURE DO BRASIL IND DE FIOS CIRURGICOS LTDA | 20 |  |  | Material de consumo hospitalar | TUSS | 01/10/2019 | EM ANALISE | EM ANALISE
73664952 | 10155530024 | VBV07725FG3 | 01/10/2019 |  |  | 11,0106 |  | VICPOINT PLUS - VBV07725FG3 | VICPOINT PLUS - VBV07725FG3 | CIRURGIA GERAL | MATERIAL DE CONSUMO | FIOS E FITAS CIRURGICOS | UN | 12.340.717/0001-61 | POINT SUTURE DO BRASIL IND DE FIOS CIRURGICOS LTDA | 20 |  |  | Material de consumo hospitalar | TUSS | 01/10/2019 | EM ANALISE | EM ANALISE
73672564 | 10155530024 | VBV477230P3 | 01/10/2019 |  |  | 11,0106 |  | VICPOINT PLUS - VBV477230P3 | VICPOINT PLUS - VBV477230P3 | CIRURGIA GERAL | MATERIAL DE CONSUMO | FIOS E FITAS CIRURGICOS | UN | 12.340.717/0001-61 | POINT SUTURE DO BRASIL IND DE FIOS CIRURGICOS LTDA | 20 |  |  | Material de consumo hospitalar | TUSS | 01/10/2019 | EM ANALISE | EM ANALISE
73672807 | 10155530024 | VBV07726FG1 | 01/10/2019 |  |  | 11,0106 |  | VICPOINT PLUS - VBV07726FG1 | VICPOINT PLUS - VBV07726FG1 | CIRURGIA GERAL | MATERIAL DE CONSUMO | FIOS E FITAS CIRURGICOS | UN | 12.340.717/0001-61 | POINT SUTURE DO BRASIL IND DE FIOS CIRURGICOS LTDA | 20 |  |  | Material de consumo hospitalar | TUSS | 01/10/2019 | EM ANALISE | EM ANALISE
73671363 | 10155530024 | VBV47730FG1 | 01/10/2019 |  |  | 11,0106 |  | VICPOINT PLUS - VBV47730FG1 | VICPOINT PLUS - VBV47730FG1 | CIRURGIA GERAL | MATERIAL DE CONSUMO | FIOS E FITAS CIRURGICOS | UN | 12.340.717/0001-61 | POINT SUTURE DO BRASIL IND DE FIOS CIRURGICOS LTDA | 20 |  |  | Material de consumo hospitalar | TUSS | 01/10/2019 | EM ANALISE | EM ANALISE
73666386 | 10155530024 | VBV07726FG2 | 01/10/2019 |  |  | 11,0106 |  | VICPOINT PLUS - VBV07726FG2 | VICPOINT PLUS - VBV07726FG2 | CIRURGIA GERAL | MATERIAL DE CONSUMO | FIOS E FITAS CIRURGICOS | UN | 12.340.717/0001-61 | POINT SUTURE DO BRASIL IND DE FIOS CIRURGICOS LTDA | 20 |  |  | Material de consumo hospitalar | TUSS | 01/10/2019 | EM ANALISE | EM ANALISE
73665770 | 10155530024 | VBV47730FG2 | 01/10/2019 |  |  | 11,0106 |  | VICPOINT PLUS - VBV47730FG2 | VICPOINT PLUS - VBV47730FG2 | CIRURGIA GERAL | MATERIAL DE CONSUMO | FIOS E FITAS CIRURGICOS | UN | 12.340.717/0001-61 | POINT SUTURE DO BRASIL IND DE FIOS CIRURGICOS LTDA | 20 |  |  | Material de consumo hospitalar | TUSS | 01/10/2019 | EM ANALISE | EM ANALISE
73668770 | 10155530024 | VBV07726FG3 | 01/10/2019 |  |  | 11,0106 |  | VICPOINT PLUS - VBV07726FG3 | VICPOINT PLUS - VBV07726FG3 | CIRURGIA GERAL | MATERIAL DE CONSUMO | FIOS E FITAS CIRURGICOS | UN | 12.340.717/0001-61 | POINT SUTURE DO BRASIL IND DE FIOS CIRURGICOS LTDA | 20 |  |  | Material de consumo hospitalar | TUSS | 01/10/2019 | EM ANALISE | EM ANALISE
73664022 | 10155530024 | VBV347219P1 | 01/10/2019 |  |  | 11,0106 |  | VICPOINT PLUS - VBV347219P1 | VICPOINT PLUS - VBV347219P1 | CIRURGIA GERAL | MATERIAL DE CONSUMO | FIOS E FITAS CIRURGICOS | UN | 12.340.717/0001-61 | POINT SUTURE DO BRASIL IND DE FIOS CIRURGICOS LTDA | 20 |  |  | Material de consumo hospitalar | TUSS | 01/10/2019 | EM ANALISE | EM ANALISE
73674036 | 10155530024 | VBV347219P2 | 01/10/2019 |  |  | 11,0106 |  | VICPOINT PLUS - VBV347219P2 | VICPOINT PLUS - VBV347219P2 | CIRURGIA GERAL | MATERIAL DE CONSUMO | FIOS E FITAS CIRURGICOS | UN | 12.340.717/0001-61 | POINT SUTURE DO BRASIL IND DE FIOS CIRURGICOS LTDA | 20 |  |  | Material de consumo hospitalar | TUSS | 01/10/2019 | EM ANALISE | EM ANALISE
73662771 | 10155530024 | VBV347219P3 | 01/10/2019 |  |  | 11,0106 |  | VICPOINT PLUS - VBV347219P3 | VICPOINT PLUS - VBV347219P3 | CIRURGIA GERAL | MATERIAL DE CONSUMO | FIOS E FITAS CIRURGICOS | UN | 12.340.717/0001-61 | POINT SUTURE DO BRASIL IND DE FIOS CIRURGICOS LTDA | 20 |  |  | Material de consumo hospitalar | TUSS | 01/10/2019 | EM ANALISE | EM ANALISE
73672050 | 10155530024 | VBV347220P1 | 01/10/2019 |  |  | 11,0106 |  | VICPOINT PLUS - VBV347220P1 | VICPOINT PLUS - VBV347220P1 | CIRURGIA GERAL | MATERIAL DE CONSUMO | FIOS E FITAS CIRURGICOS | UN | 12.340.717/0001-61 | POINT SUTURE DO BRASIL IND DE FIOS CIRURGICOS LTDA | 20 |  |  | Material de consumo hospitalar | TUSS | 01/10/2019 | EM ANALISE | EM ANALISE
73661694 | 10155530024 | VBV347220P2 | 01/10/2019 |  |  | 11,0106 |  | VICPOINT PLUS - VBV347220P2 | VICPOINT PLUS - VBV347220P2 | CIRURGIA GERAL | MATERIAL DE CONSUMO | FIOS E FITAS CIRURGICOS | UN | 12.340.717/0001-61 | POINT SUTURE DO BRASIL IND DE FIOS CIRURGICOS LTDA | 20 |  |  | Material de consumo hospitalar | TUSS | 01/10/2019 | EM ANALISE | EM ANALISE
73664391 | 10155530024 | VBV347220P3 | 01/10/2019 |  |  | 11,0106 |  | VICPOINT PLUS - VBV347220P3 | VICPOINT PLUS - VBV347220P3 | CIRURGIA GERAL | MATERIAL DE CONSUMO | FIOS E FITAS CIRURGICOS | UN | 12.340.717/0001-61 | POINT SUTURE DO BRASIL IND DE FIOS CIRURGICOS LTDA | 20 |  |  | Material de consumo hospitalar | TUSS | 01/10/2019 | EM ANALISE | EM ANALISE
73663930 | 10155530024 | VBV347224P1 | 01/10/2019 |  |  | 11,0106 |  | VICPOINT PLUS - VBV347224P1 | VICPOINT PLUS - VBV347224P1 | CIRURGIA GERAL | MATERIAL DE CONSUMO | FIOS E FITAS CIRURGICOS | UN | 12.340.717/0001-61 | POINT SUTURE DO BRASIL IND DE FIOS CIRURGICOS LTDA | 20 |  |  | Material de consumo hospitalar | TUSS | 01/10/2019 | EM ANALISE | EM ANALISE
73665606 | 10155530024 | VBV347224P2 | 01/10/2019 |  |  | 11,0106 |  | VICPOINT PLUS - VBV347224P2 | VICPOINT PLUS - VBV347224P2 | CIRURGIA GERAL | MATERIAL DE CONSUMO | FIOS E FITAS CIRURGICOS | UN | 12.340.717/0001-61 | POINT SUTURE DO BRASIL IND DE FIOS CIRURGICOS LTDA | 20 |  |  | Material de consumo hospitalar | TUSS | 01/10/2019 | EM ANALISE | EM ANALISE
73672297 | 10155530024 | VBV347224P3 | 01/10/2019 |  |  | 11,0106 |  | VICPOINT PLUS - VBV347224P3 | VICPOINT PLUS - VBV347224P3 | CIRURGIA GERAL | MATERIAL DE CONSUMO | FIOS E FITAS CIRURGICOS | UN | 12.340.717/0001-61 | POINT SUTURE DO BRASIL IND DE FIOS CIRURGICOS LTDA | 20 |  |  | Material de consumo hospitalar | TUSS | 01/10/2019 | EM ANALISE | EM ANALISE
73663280 | 10155530024 | VBV347225P1 | 01/10/2019 |  |  | 11,0106 |  | VICPOINT PLUS - VBV347225P1 | VICPOINT PLUS - VBV347225P1 | CIRURGIA GERAL | MATERIAL DE CONSUMO | FIOS E FITAS CIRURGICOS | UN | 12.340.717/0001-61 | POINT SUTURE DO BRASIL IND DE FIOS CIRURGICOS LTDA | 20 |  |  | Material de consumo hospitalar | TUSS | 01/10/2019 | EM ANALISE | EM ANALISE
73659983 | 10155530024 | VBV347225P2 | 01/10/2019 |  |  | 11,0106 |  | VICPOINT PLUS - VBV347225P2 | VICPOINT PLUS - VBV347225P2 | CIRURGIA GERAL | MATERIAL DE CONSUMO | FIOS E FITAS CIRURGICOS | UN | 12.340.717/0001-61 | POINT SUTURE DO BRASIL IND DE FIOS CIRURGICOS LTDA | 20 |  |  | Material de consumo hospitalar | TUSS | 01/10/2019 | EM ANALISE | EM ANALISE
73667080 | 10155530024 | VBV347225P3 | 01/10/2019 |  |  | 11,0106 |  | VICPOINT PLUS - VBV347225P3 | VICPOINT PLUS - VBV347225P3 | CIRURGIA GERAL | MATERIAL DE CONSUMO | FIOS E FITAS CIRURGICOS | UN | 12.340.717/0001-61 | POINT SUTURE DO BRASIL IND DE FIOS CIRURGICOS LTDA | 20 |  |  | Material de consumo hospitalar | TUSS | 01/10/2019 | EM ANALISE | EM ANALISE
73667439 | 10155530024 | VBV347226P1 | 01/10/2019 |  |  | 11,0106 |  | VICPOINT PLUS - VBV347226P1 | VICPOINT PLUS - VBV347226P1 | CIRURGIA GERAL | MATERIAL DE CONSUMO | FIOS E FITAS CIRURGICOS | UN | 12.340.717/0001-61 | POINT SUTURE DO BRASIL IND DE FIOS CIRURGICOS LTDA | 20 |  |  | Material de consumo hospitalar | TUSS | 01/10/2019 | EM ANALISE | EM ANALISE
73671142 | 10155530024 | VBV347226P2 | 01/10/2019 |  |  | 11,0106 |  | VICPOINT PLUS - VBV347226P2 | VICPOINT PLUS - VBV347226P2 | CIRURGIA GERAL | MATERIAL DE CONSUMO | FIOS E FITAS CIRURGICOS | UN | 12.340.717/0001-61 | POINT SUTURE DO BRASIL IND DE FIOS CIRURGICOS LTDA | 20 |  |  | Material de consumo hospitalar | TUSS | 01/10/2019 | EM ANALISE | EM ANALISE
73662216 | 10155530024 | VBV347226P3 | 01/10/2019 |  |  | 11,0106 |  | VICPOINT PLUS - VBV347226P3 | VICPOINT PLUS - VBV347226P3 | CIRURGIA GERAL | MATERIAL DE CONSUMO | FIOS E FITAS CIRURGICOS | UN | 12.340.717/0001-61 | POINT SUTURE DO BRASIL IND DE FIOS CIRURGICOS LTDA | 20 |  |  | Material de consumo hospitalar | TUSS | 01/10/2019 | EM ANALISE | EM ANALISE
73671037 | 10155530024 | VBV347230P1 | 01/10/2019 |  |  | 11,0106 |  | VICPOINT PLUS - VBV347230P1 | VICPOINT PLUS - VBV347230P1 | CIRURGIA GERAL | MATERIAL DE CONSUMO | FIOS E FITAS CIRURGICOS | UN | 12.340.717/0001-61 | POINT SUTURE DO BRASIL IND DE FIOS CIRURGICOS LTDA | 20 |  |  | Material de consumo hospitalar | TUSS | 01/10/2019 | EM ANALISE | EM ANALISE
73673471 | 10155530024 | VBV347230P2 | 01/10/2019 |  |  | 11,0106 |  | VICPOINT PLUS - VBV347230P2 | VICPOINT PLUS - VBV347230P2 | CIRURGIA GERAL | MATERIAL DE CONSUMO | FIOS E FITAS CIRURGICOS | UN | 12.340.717/0001-61 | POINT SUTURE DO BRASIL IND DE FIOS CIRURGICOS LTDA | 20 |  |  | Material de consumo hospitalar | TUSS | 01/10/2019 | EM ANALISE | EM ANALISE
73668001 | 10155530024 | VBV347230P3 | 01/10/2019 |  |  | 11,0106 |  | VICPOINT PLUS - VBV347230P3 | VICPOINT PLUS - VBV347230P3 | CIRURGIA GERAL | MATERIAL DE CONSUMO | FIOS E FITAS CIRURGICOS | UN | 12.340.717/0001-61 | POINT SUTURE DO BRASIL IND DE FIOS CIRURGICOS LTDA | 20 |  |  | Material de consumo hospitalar | TUSS | 01/10/2019 | EM ANALISE | EM ANALISE
73663913 | 10155530024 | VBV371315FC1 | 01/10/2019 |  |  | 11,0106 |  | VICPOINT PLUS - VBV371315FC1 | VICPOINT PLUS - VBV371315FC1 | CIRURGIA GERAL | MATERIAL DE CONSUMO | FIOS E FITAS CIRURGICOS | UN | 12.340.717/0001-61 | POINT SUTURE DO BRASIL IND DE FIOS CIRURGICOS LTDA | 20 |  |  | Material de consumo hospitalar | TUSS | 01/10/2019 | EM ANALISE | EM ANALISE
73672998 | 10155530024 | VBV371315FC2 | 01/10/2019 |  |  | 11,0106 |  | VICPOINT PLUS - VBV371315FC2 | VICPOINT PLUS - VBV371315FC2 | CIRURGIA GERAL | MATERIAL DE CONSUMO | FIOS E FITAS CIRURGICOS | UN | 12.340.717/0001-61 | POINT SUTURE DO BRASIL IND DE FIOS CIRURGICOS LTDA | 20 |  |  | Material de consumo hospitalar | TUSS | 01/10/2019 | EM ANALISE | EM ANALISE
73665134 | 10155530024 | VBV47730FG3 | 01/10/2019 |  |  | 11,0106 |  | VICPOINT PLUS - VBV47730FG3 | VICPOINT PLUS - VBV47730FG3 | CIRURGIA GERAL | MATERIAL DE CONSUMO | FIOS E FITAS CIRURGICOS | UN | 12.340.717/0001-61 | POINT SUTURE DO BRASIL IND DE FIOS CIRURGICOS LTDA | 20 |  |  | Material de consumo hospitalar | TUSS | 01/10/2019 | EM ANALISE | EM ANALISE
73659614 | 10155530024 | VBV07730FG1 | 01/10/2019 |  |  | 11,0106 |  | VICPOINT PLUS - VBV07730FG1 | VICPOINT PLUS - VBV07730FG1 | CIRURGIA GERAL | MATERIAL DE CONSUMO | FIOS E FITAS CIRURGICOS | UN | 12.340.717/0001-61 | POINT SUTURE DO BRASIL IND DE FIOS CIRURGICOS LTDA | 20 |  |  | Material de consumo hospitalar | TUSS | 01/10/2019 | EM ANALISE | EM ANALISE
73664642 | 10155530024 | VBV07730FG2 | 01/10/2019 |  |  | 11,0106 |  | VICPOINT PLUS - VBV07730FG2 | VICPOINT PLUS - VBV07730FG2 | CIRURGIA GERAL | MATERIAL DE CONSUMO | FIOS E FITAS CIRURGICOS | UN | 12.340.717/0001-61 | POINT SUTURE DO BRASIL IND DE FIOS CIRURGICOS LTDA | 20 |  |  | Material de consumo hospitalar | TUSS | 01/10/2019 | EM ANALISE | EM ANALISE
73668508 | 10155530024 | VBV477315P1 | 01/10/2019 |  |  | 11,0106 |  | VICPOINT PLUS - VBV477315P1 | VICPOINT PLUS - VBV477315P1 | CIRURGIA GERAL | MATERIAL DE CONSUMO | FIOS E FITAS CIRURGICOS | UN | 12.340.717/0001-61 | POINT SUTURE DO BRASIL IND DE FIOS CIRURGICOS LTDA | 20 |  |  | Material de consumo hospitalar | TUSS | 01/10/2019 | EM ANALISE | EM ANALISE
73669385 | 10155530024 | VBV07730FG3 | 01/10/2019 |  |  | 11,0106 |  | VICPOINT PLUS - VBV07730FG3 | VICPOINT PLUS - VBV07730FG3 | CIRURGIA GERAL | MATERIAL DE CONSUMO | FIOS E FITAS CIRURGICOS | UN | 12.340.717/0001-61 | POINT SUTURE DO BRASIL IND DE FIOS CIRURGICOS LTDA | 20 |  |  | Material de consumo hospitalar | TUSS | 01/10/2019 | EM ANALISE | EM ANALISE
73661120 | 10155530024 | VBV477315P2 | 01/10/2019 |  |  | 11,0106 |  | VICPOINT PLUS - VBV477315P2 | VICPOINT PLUS - VBV477315P2 | CIRURGIA GERAL | MATERIAL DE CONSUMO | FIOS E FITAS CIRURGICOS | UN | 12.340.717/0001-61 | POINT SUTURE DO BRASIL IND DE FIOS CIRURGICOS LTDA | 20 |  |  | Material de consumo hospitalar | TUSS | 01/10/2019 | EM ANALISE | EM ANALISE
73672360 | 10155530024 | VBV07735FG1 | 01/10/2019 |  |  | 11,0106 |  | VICPOINT PLUS - VBV07735FG1 | VICPOINT PLUS - VBV07735FG1 | CIRURGIA GERAL | MATERIAL DE CONSUMO | FIOS E FITAS CIRURGICOS | UN | 12.340.717/0001-61 | POINT SUTURE DO BRASIL IND DE FIOS CIRURGICOS LTDA | 20 |  |  | Material de consumo hospitalar | TUSS | 01/10/2019 | EM ANALISE | EM ANALISE
73669660 | 10155530024 | VBV477315P3 | 01/10/2019 |  |  | 11,0106 |  | VICPOINT PLUS - VBV477315P3 | VICPOINT PLUS - VBV477315P3 | CIRURGIA GERAL | MATERIAL DE CONSUMO | FIOS E FITAS CIRURGICOS | UN | 12.340.717/0001-61 | POINT SUTURE DO BRASIL IND DE FIOS CIRURGICOS LTDA | 20 |  |  | Material de consumo hospitalar | TUSS | 01/10/2019 | EM ANALISE | EM ANALISE
73660973 | 10155530024 | VBV07735FG2 | 01/10/2019 |  |  | 11,0106 |  | VICPOINT PLUS - VBV07735FG2 | VICPOINT PLUS - VBV07735FG2 | CIRURGIA GERAL | MATERIAL DE CONSUMO | FIOS E FITAS CIRURGICOS | UN | 12.340.717/0001-61 | POINT SUTURE DO BRASIL IND DE FIOS CIRURGICOS LTDA | 20 |  |  | Material de consumo hospitalar | TUSS | 01/10/2019 | EM ANALISE | EM ANALISE
73673510 | 10155530024 | VBV477316P | 01/10/2019 |  |  | 11,0106 |  | VICPOINT PLUS - VBV477316P | VICPOINT PLUS - VBV477316P | CIRURGIA GERAL | MATERIAL DE CONSUMO | FIOS E FITAS CIRURGICOS | UN | 12.340.717/0001-61 | POINT SUTURE DO BRASIL IND DE FIOS CIRURGICOS LTDA | 20 |  |  | Material de consumo hospitalar | TUSS | 01/10/2019 | EM ANALISE | EM ANALISE
73670901 | 10155530024 | VBV07735FG3 | 01/10/2019 |  |  | 11,0106 |  | VICPOINT PLUS - VBV07735FG3 | VICPOINT PLUS - VBV07735FG3 | CIRURGIA GERAL | MATERIAL DE CONSUMO | FIOS E FITAS CIRURGICOS | UN | 12.340.717/0001-61 | POINT SUTURE DO BRASIL IND DE FIOS CIRURGICOS LTDA | 20 |  |  | Material de consumo hospitalar | TUSS | 01/10/2019 | EM ANALISE | EM ANALISE
73669350 | 10155530024 | VBV477316P1 | 01/10/2019 |  |  | 11,0106 |  | VICPOINT PLUS - VBV477316P1 | VICPOINT PLUS - VBV477316P1 | CIRURGIA GERAL | MATERIAL DE CONSUMO | FIOS E FITAS CIRURGICOS | UN | 12.340.717/0001-61 | POINT SUTURE DO BRASIL IND DE FIOS CIRURGICOS LTDA | 20 |  |  | Material de consumo hospitalar | TUSS | 01/10/2019 | EM ANALISE | EM ANALISE
73659584 | 10155530024 | VBV077364FG1 | 01/10/2019 |  |  | 11,0106 |  | VICPOINT PLUS - VBV077364FG1 | VICPOINT PLUS - VBV077364FG1 | CIRURGIA GERAL | MATERIAL DE CONSUMO | FIOS E FITAS CIRURGICOS | UN | 12.340.717/0001-61 | POINT SUTURE DO BRASIL IND DE FIOS CIRURGICOS LTDA | 20 |  |  | Material de consumo hospitalar | TUSS | 01/10/2019 | EM ANALISE | EM ANALISE
73668826 | 10155530024 | VBV477316P2 | 01/10/2019 |  |  | 11,0106 |  | VICPOINT PLUS - VBV477316P2 | VICPOINT PLUS - VBV477316P2 | CIRURGIA GERAL | MATERIAL DE CONSUMO | FIOS E FITAS CIRURGICOS | UN | 12.340.717/0001-61 | POINT SUTURE DO BRASIL IND DE FIOS CIRURGICOS LTDA | 20 |  |  | Material de consumo hospitalar | TUSS | 01/10/2019 | EM ANALISE | EM ANALISE
73671223 | 10155530024 | VBV077364FG2 | 01/10/2019 |  |  | 11,0106 |  | VICPOINT PLUS - VBV077364FG2 | VICPOINT PLUS - VBV077364FG2 | CIRURGIA GERAL | MATERIAL DE CONSUMO | FIOS E FITAS CIRURGICOS | UN | 12.340.717/0001-61 | POINT SUTURE DO BRASIL IND DE FIOS CIRURGICOS LTDA | 20 |  |  | Material de consumo hospitalar | TUSS | 01/10/2019 | EM ANALISE | EM ANALISE
73668834 | 10155530024 | VBV47740FG1 | 01/10/2019 |  |  | 11,0106 |  | VICPOINT PLUS - VBV47740FG1 | VICPOINT PLUS - VBV47740FG1 | CIRURGIA GERAL | MATERIAL DE CONSUMO | FIOS E FITAS CIRURGICOS | UN | 12.340.717/0001-61 | POINT SUTURE DO BRASIL IND DE FIOS CIRURGICOS LTDA | 20 |  |  | Material de consumo hospitalar | TUSS | 01/10/2019 | EM ANALISE | EM ANALISE
73660000 | 10155530024 | VBV077364FG3 | 01/10/2019 |  |  | 11,0106 |  | VICPOINT PLUS - VBV077364FG3 | VICPOINT PLUS - VBV077364FG3 | CIRURGIA GERAL | MATERIAL DE CONSUMO | FIOS E FITAS CIRURGICOS | UN | 12.340.717/0001-61 | POINT SUTURE DO BRASIL IND DE FIOS CIRURGICOS LTDA | 20 |  |  | Material de consumo hospitalar | TUSS | 01/10/2019 | EM ANALISE | EM ANALISE
73670162 | 10155530024 | VBV47740FG2 | 01/10/2019 |  |  | 11,0106 |  | VICPOINT PLUS - VBV47740FG2 | VICPOINT PLUS - VBV47740FG2 | CIRURGIA GERAL | MATERIAL DE CONSUMO | FIOS E FITAS CIRURGICOS | UN | 12.340.717/0001-61 | POINT SUTURE DO BRASIL IND DE FIOS CIRURGICOS LTDA | 20 |  |  | Material de consumo hospitalar | TUSS | 01/10/2019 | EM ANALISE | EM ANALISE
73663450 | 10155530024 | VBV07736FG1 | 01/10/2019 |  |  | 11,0106 |  | VICPOINT PLUS - VBV07736FG1 | VICPOINT PLUS - VBV07736FG1 | CIRURGIA GERAL | MATERIAL DE CONSUMO | FIOS E FITAS CIRURGICOS | UN | 12.340.717/0001-61 | POINT SUTURE DO BRASIL IND DE FIOS CIRURGICOS LTDA | 20 |  |  | Material de consumo hospitalar | TUSS | 01/10/2019 | EM ANALISE | EM ANALISE
73669113 | 10155530024 | VBV47740FG3 | 01/10/2019 |  |  | 11,0106 |  | VICPOINT PLUS - VBV47740FG3 | VICPOINT PLUS - VBV47740FG3 | CIRURGIA GERAL | MATERIAL DE CONSUMO | FIOS E FITAS CIRURGICOS | UN | 12.340.717/0001-61 | POINT SUTURE DO BRASIL IND DE FIOS CIRURGICOS LTDA | 20 |  |  | Material de consumo hospitalar | TUSS | 01/10/2019 | EM ANALISE | EM ANALISE
73672769 | 10155530024 | VBV371315FC3 | 01/10/2019 |  |  | 11,0106 |  | VICPOINT PLUS - VBV371315FC3 | VICPOINT PLUS - VBV371315FC3 | CIRURGIA GERAL | MATERIAL DE CONSUMO | FIOS E FITAS CIRURGICOS | UN | 12.340.717/0001-61 | POINT SUTURE DO BRASIL IND DE FIOS CIRURGICOS LTDA | 20 |  |  | Material de consumo hospitalar | TUSS | 01/10/2019 | EM ANALISE | EM ANALISE
73670251 | 10155530024 | VBV371315P1 | 01/10/2019 |  |  | 11,0106 |  | VICPOINT PLUS - VBV371315P1 | VICPOINT PLUS - VBV371315P1 | CIRURGIA GERAL | MATERIAL DE CONSUMO | FIOS E FITAS CIRURGICOS | UN | 12.340.717/0001-61 | POINT SUTURE DO BRASIL IND DE FIOS CIRURGICOS LTDA | 20 |  |  | Material de consumo hospitalar | TUSS | 01/10/2019 | EM ANALISE | EM ANALISE
73668036 | 10155530024 | VBV371315P2 | 01/10/2019 |  |  | 11,0106 |  | VICPOINT PLUS - VBV371315P2 | VICPOINT PLUS - VBV371315P2 | CIRURGIA GERAL | MATERIAL DE CONSUMO | FIOS E FITAS CIRURGICOS | UN | 12.340.717/0001-61 | POINT SUTURE DO BRASIL IND DE FIOS CIRURGICOS LTDA | 20 |  |  | Material de consumo hospitalar | TUSS | 01/10/2019 | EM ANALISE | EM ANALISE
73668460 | 10155530024 | VBV371315P3 | 01/10/2019 |  |  | 11,0106 |  | VICPOINT PLUS - VBV371315P3 | VICPOINT PLUS - VBV371315P3 | CIRURGIA GERAL | MATERIAL DE CONSUMO | FIOS E FITAS CIRURGICOS | UN | 12.340.717/0001-61 | POINT SUTURE DO BRASIL IND DE FIOS CIRURGICOS LTDA | 20 |  |  | Material de consumo hospitalar | TUSS | 01/10/2019 | EM ANALISE | EM ANALISE
73665479 | 10155530024 | VBV371316FC1 | 01/10/2019 |  |  | 11,0106 |  | VICPOINT PLUS - VBV371316FC1 | VICPOINT PLUS - VBV371316FC1 | CIRURGIA GERAL | MATERIAL DE CONSUMO | FIOS E FITAS CIRURGICOS | UN | 12.340.717/0001-61 | POINT SUTURE DO BRASIL IND DE FIOS CIRURGICOS LTDA | 20 |  |  | Material de consumo hospitalar | TUSS | 01/10/2019 | EM ANALISE | EM ANALISE
73671967 | 10155530024 | VBV371316FC2 | 01/10/2019 |  |  | 11,0106 |  | VICPOINT PLUS - VBV371316FC2 | VICPOINT PLUS - VBV371316FC2 | CIRURGIA GERAL | MATERIAL DE CONSUMO | FIOS E FITAS CIRURGICOS | UN | 12.340.717/0001-61 | POINT SUTURE DO BRASIL IND DE FIOS CIRURGICOS LTDA | 20 |  |  | Material de consumo hospitalar | TUSS | 01/10/2019 | EM ANALISE | EM ANALISE
73661040 | 10155530024 | VBV371316FC3 | 01/10/2019 |  |  | 11,0106 |  | VICPOINT PLUS - VBV371316FC3 | VICPOINT PLUS - VBV371316FC3 | CIRURGIA GERAL | MATERIAL DE CONSUMO | FIOS E FITAS CIRURGICOS | UN | 12.340.717/0001-61 | POINT SUTURE DO BRASIL IND DE FIOS CIRURGICOS LTDA | 20 |  |  | Material de consumo hospitalar | TUSS | 01/10/2019 | EM ANALISE | EM ANALISE
73668974 | 10155530024 | VBV371316P1 | 01/10/2019 |  |  | 11,0106 |  | VICPOINT PLUS - VBV371316P1 | VICPOINT PLUS - VBV371316P1 | CIRURGIA GERAL | MATERIAL DE CONSUMO | FIOS E FITAS CIRURGICOS | UN | 12.340.717/0001-61 | POINT SUTURE DO BRASIL IND DE FIOS CIRURGICOS LTDA | 20 |  |  | Material de consumo hospitalar | TUSS | 01/10/2019 | EM ANALISE | EM ANALISE
73658839 | 10155530024 | VBV371316P2 | 01/10/2019 |  |  | 11,0106 |  | VICPOINT PLUS - VBV371316P2 | VICPOINT PLUS - VBV371316P2 | CIRURGIA GERAL | MATERIAL DE CONSUMO | FIOS E FITAS CIRURGICOS | UN | 12.340.717/0001-61 | POINT SUTURE DO BRASIL IND DE FIOS CIRURGICOS LTDA | 20 |  |  | Material de consumo hospitalar | TUSS | 01/10/2019 | EM ANALISE | EM ANALISE
73671711 | 10155530024 | VBV371316P3 | 01/10/2019 |  |  | 11,0106 |  | VICPOINT PLUS - VBV371316P3 | VICPOINT PLUS - VBV371316P3 | CIRURGIA GERAL | MATERIAL DE CONSUMO | FIOS E FITAS CIRURGICOS | UN | 12.340.717/0001-61 | POINT SUTURE DO BRASIL IND DE FIOS CIRURGICOS LTDA | 20 |  |  | Material de consumo hospitalar | TUSS | 01/10/2019 | EM ANALISE | EM ANALISE
73663433 | 10155530024 | VBV3713195FC1 | 01/10/2019 |  |  | 11,0106 |  | VICPOINT PLUS - VBV3713195FC1 | VICPOINT PLUS - VBV3713195FC1 | CIRURGIA GERAL | MATERIAL DE CONSUMO | FIOS E FITAS CIRURGICOS | UN | 12.340.717/0001-61 | POINT SUTURE DO BRASIL IND DE FIOS CIRURGICOS LTDA | 20 |  |  | Material de consumo hospitalar | TUSS | 01/10/2019 | EM ANALISE | EM ANALISE
73662569 | 10155530024 | VBV3713195FC2 | 01/10/2019 |  |  | 11,0106 |  | VICPOINT PLUS - VBV3713195FC2 | VICPOINT PLUS - VBV3713195FC2 | CIRURGIA GERAL | MATERIAL DE CONSUMO | FIOS E FITAS CIRURGICOS | UN | 12.340.717/0001-61 | POINT SUTURE DO BRASIL IND DE FIOS CIRURGICOS LTDA | 20 |  |  | Material de consumo hospitalar | TUSS | 01/10/2019 | EM ANALISE | EM ANALISE
73666025 | 10155530024 | VBV3713195FC3 | 01/10/2019 |  |  | 11,0106 |  | VICPOINT PLUS - VBV3713195FC3 | VICPOINT PLUS - VBV3713195FC3 | CIRURGIA GERAL | MATERIAL DE CONSUMO | FIOS E FITAS CIRURGICOS | UN | 12.340.717/0001-61 | POINT SUTURE DO BRASIL IND DE FIOS CIRURGICOS LTDA | 20 |  |  | Material de consumo hospitalar | TUSS | 01/10/2019 | EM ANALISE | EM ANALISE
73666190 | 10155530024 | VBV3713195P1 | 01/10/2019 |  |  | 11,0106 |  | VICPOINT PLUS - VBV3713195P1 | VICPOINT PLUS - VBV3713195P1 | CIRURGIA GERAL | MATERIAL DE CONSUMO | FIOS E FITAS CIRURGICOS | UN | 12.340.717/0001-61 | POINT SUTURE DO BRASIL IND DE FIOS CIRURGICOS LTDA | 20 |  |  | Material de consumo hospitalar | TUSS | 01/10/2019 | EM ANALISE | EM ANALISE
73658880 | 10155530024 | VBV3713195P2 | 01/10/2019 |  |  | 11,0106 |  | VICPOINT PLUS - VBV3713195P2 | VICPOINT PLUS - VBV3713195P2 | CIRURGIA GERAL | MATERIAL DE CONSUMO | FIOS E FITAS CIRURGICOS | UN | 12.340.717/0001-61 | POINT SUTURE DO BRASIL IND DE FIOS CIRURGICOS LTDA | 20 |  |  | Material de consumo hospitalar | TUSS | 01/10/2019 | EM ANALISE | EM ANALISE
73659959 | 10155530024 | VBV3713195P3 | 01/10/2019 |  |  | 11,0106 |  | VICPOINT PLUS - VBV3713195P3 | VICPOINT PLUS - VBV3713195P3 | CIRURGIA GERAL | MATERIAL DE CONSUMO | FIOS E FITAS CIRURGICOS | UN | 12.340.717/0001-61 | POINT SUTURE DO BRASIL IND DE FIOS CIRURGICOS LTDA | 20 |  |  | Material de consumo hospitalar | TUSS | 01/10/2019 | EM ANALISE | EM ANALISE
73671240 | 10155530024 | VBV371319FC1 | 01/10/2019 |  |  | 11,0106 |  | VICPOINT PLUS - VBV371319FC1 | VICPOINT PLUS - VBV371319FC1 | CIRURGIA GERAL | MATERIAL DE CONSUMO | FIOS E FITAS CIRURGICOS | UN | 12.340.717/0001-61 | POINT SUTURE DO BRASIL IND DE FIOS CIRURGICOS LTDA | 20 |  |  | Material de consumo hospitalar | TUSS | 01/10/2019 | EM ANALISE | EM ANALISE
73660310 | 10155530024 | VBV371319FC2 | 01/10/2019 |  |  | 11,0106 |  | VICPOINT PLUS - VBV371319FC2 | VICPOINT PLUS - VBV371319FC2 | CIRURGIA GERAL | MATERIAL DE CONSUMO | FIOS E FITAS CIRURGICOS | UN | 12.340.717/0001-61 | POINT SUTURE DO BRASIL IND DE FIOS CIRURGICOS LTDA | 20 |  |  | Material de consumo hospitalar | TUSS | 01/10/2019 | EM ANALISE | EM ANALISE
73671479 | 10155530024 | VBV371319FC3 | 01/10/2019 |  |  | 11,0106 |  | VICPOINT PLUS - VBV371319FC3 | VICPOINT PLUS - VBV371319FC3 | CIRURGIA GERAL | MATERIAL DE CONSUMO | FIOS E FITAS CIRURGICOS | UN | 12.340.717/0001-61 | POINT SUTURE DO BRASIL IND DE FIOS CIRURGICOS LTDA | 20 |  |  | Material de consumo hospitalar | TUSS | 01/10/2019 | EM ANALISE | EM ANALISE
73671606 | 10155530024 | VBV371319P1 | 01/10/2019 |  |  | 11,0106 |  | VICPOINT PLUS - VBV371319P1 | VICPOINT PLUS - VBV371319P1 | CIRURGIA GERAL | MATERIAL DE CONSUMO | FIOS E FITAS CIRURGICOS | UN | 12.340.717/0001-61 | POINT SUTURE DO BRASIL IND DE FIOS CIRURGICOS LTDA | 20 |  |  | Material de consumo hospitalar | TUSS | 01/10/2019 | EM ANALISE | EM ANALISE
73666734 | 10155530024 | VBV07736FG2 | 01/10/2019 |  |  | 11,0106 |  | VICPOINT PLUS - VBV07736FG2 | VICPOINT PLUS - VBV07736FG2 | CIRURGIA GERAL | MATERIAL DE CONSUMO | FIOS E FITAS CIRURGICOS | UN | 12.340.717/0001-61 | POINT SUTURE DO BRASIL IND DE FIOS CIRURGICOS LTDA | 20 |  |  | Material de consumo hospitalar | TUSS | 01/10/2019 | EM ANALISE | EM ANALISE
73667889 | 10155530024 | VBV541311FC1 | 01/10/2019 |  |  | 11,0106 |  | VICPOINT PLUS - VBV541311FC1 | VICPOINT PLUS - VBV541311FC1 | CIRURGIA GERAL | MATERIAL DE CONSUMO | FIOS E FITAS CIRURGICOS | UN | 12.340.717/0001-61 | POINT SUTURE DO BRASIL IND DE FIOS CIRURGICOS LTDA | 20 |  |  | Material de consumo hospitalar | TUSS | 01/10/2019 | EM ANALISE | EM ANALISE
73659282 | 10155530024 | VBV07736FG3 | 01/10/2019 |  |  | 11,0106 |  | VICPOINT PLUS - VBV07736FG3 | VICPOINT PLUS - VBV07736FG3 | CIRURGIA GERAL | MATERIAL DE CONSUMO | FIOS E FITAS CIRURGICOS | UN | 12.340.717/0001-61 | POINT SUTURE DO BRASIL IND DE FIOS CIRURGICOS LTDA | 20 |  |  | Material de consumo hospitalar | TUSS | 01/10/2019 | EM ANALISE | EM ANALISE
73661678 | 10155530024 | VBV07740FG1 | 01/10/2019 |  |  | 11,0106 |  | VICPOINT PLUS - VBV07740FG1 | VICPOINT PLUS - VBV07740FG1 | CIRURGIA GERAL | MATERIAL DE CONSUMO | FIOS E FITAS CIRURGICOS | UN | 12.340.717/0001-61 | POINT SUTURE DO BRASIL IND DE FIOS CIRURGICOS LTDA | 20 |  |  | Material de consumo hospitalar | TUSS | 01/10/2019 | EM ANALISE | EM ANALISE
73669296 | 10155530024 | VBV541311FC2 | 01/10/2019 |  |  | 11,0106 |  | VICPOINT PLUS - VBV541311FC2 | VICPOINT PLUS - VBV541311FC2 | CIRURGIA GERAL | MATERIAL DE CONSUMO | FIOS E FITAS CIRURGICOS | UN | 12.340.717/0001-61 | POINT SUTURE DO BRASIL IND DE FIOS CIRURGICOS LTDA | 20 |  |  | Material de consumo hospitalar | TUSS | 01/10/2019 | EM ANALISE | EM ANALISE
73659088 | 10155530024 | VBV07740FG2 | 01/10/2019 |  |  | 11,0106 |  | VICPOINT PLUS - VBV07740FG2 | VICPOINT PLUS - VBV07740FG2 | CIRURGIA GERAL | MATERIAL DE CONSUMO | FIOS E FITAS CIRURGICOS | UN | 12.340.717/0001-61 | POINT SUTURE DO BRASIL IND DE FIOS CIRURGICOS LTDA | 20 |  |  | Material de consumo hospitalar | TUSS | 01/10/2019 | EM ANALISE | EM ANALISE
73668710 | 10155530024 | VBV541311FC3 | 01/10/2019 |  |  | 11,0106 |  | VICPOINT PLUS - VBV541311FC3 | VICPOINT PLUS - VBV541311FC3 | CIRURGIA GERAL | MATERIAL DE CONSUMO | FIOS E FITAS CIRURGICOS | UN | 12.340.717/0001-61 | POINT SUTURE DO BRASIL IND DE FIOS CIRURGICOS LTDA | 20 |  |  | Material de consumo hospitalar | TUSS | 01/10/2019 | EM ANALISE | EM ANALISE
73668907 | 10155530024 | VBV07740FG3 | 01/10/2019 |  |  | 11,0106 |  | VICPOINT PLUS - VBV07740FG3 | VICPOINT PLUS - VBV07740FG3 | CIRURGIA GERAL | MATERIAL DE CONSUMO | FIOS E FITAS CIRURGICOS | UN | 12.340.717/0001-61 | POINT SUTURE DO BRASIL IND DE FIOS CIRURGICOS LTDA | 20 |  |  | Material de consumo hospitalar | TUSS | 01/10/2019 | EM ANALISE | EM ANALISE
73669466 | 10155530024 | VBV541311P1 | 01/10/2019 |  |  | 11,0106 |  | VICPOINT PLUS - VBV541311P1 | VICPOINT PLUS - VBV541311P1 | CIRURGIA GERAL | MATERIAL DE CONSUMO | FIOS E FITAS CIRURGICOS | UN | 12.340.717/0001-61 | POINT SUTURE DO BRASIL IND DE FIOS CIRURGICOS LTDA | 20 |  |  | Material de consumo hospitalar | TUSS | 01/10/2019 | EM ANALISE | EM ANALISE
73667170 | 10155530024 | VBV07750FG1 | 01/10/2019 |  |  | 11,0106 |  | VICPOINT PLUS - VBV07750FG1 | VICPOINT PLUS - VBV07750FG1 | CIRURGIA GERAL | MATERIAL DE CONSUMO | FIOS E FITAS CIRURGICOS | UN | 12.340.717/0001-61 | POINT SUTURE DO BRASIL IND DE FIOS CIRURGICOS LTDA | 20 |  |  | Material de consumo hospitalar | TUSS | 01/10/2019 | EM ANALISE | EM ANALISE
73665037 | 10155530024 | VBV541311P2 | 01/10/2019 |  |  | 11,0106 |  | VICPOINT PLUS - VBV541311P2 | VICPOINT PLUS - VBV541311P2 | CIRURGIA GERAL | MATERIAL DE CONSUMO | FIOS E FITAS CIRURGICOS | UN | 12.340.717/0001-61 | POINT SUTURE DO BRASIL IND DE FIOS CIRURGICOS LTDA | 20 |  |  | Material de consumo hospitalar | TUSS | 01/10/2019 | EM ANALISE | EM ANALISE
73665304 | 10155530024 | VBV07750FG2 | 01/10/2019 |  |  | 11,0106 |  | VICPOINT PLUS - VBV07750FG2 | VICPOINT PLUS - VBV07750FG2 | CIRURGIA GERAL | MATERIAL DE CONSUMO | FIOS E FITAS CIRURGICOS | UN | 12.340.717/0001-61 | POINT SUTURE DO BRASIL IND DE FIOS CIRURGICOS LTDA | 20 |  |  | Material de consumo hospitalar | TUSS | 01/10/2019 | EM ANALISE | EM ANALISE
73667021 | 10155530024 | VBV541311P3 | 01/10/2019 |  |  | 11,0106 |  | VICPOINT PLUS - VBV541311P3 | VICPOINT PLUS - VBV541311P3 | CIRURGIA GERAL | MATERIAL DE CONSUMO | FIOS E FITAS CIRURGICOS | UN | 12.340.717/0001-61 | POINT SUTURE DO BRASIL IND DE FIOS CIRURGICOS LTDA | 20 |  |  | Material de consumo hospitalar | TUSS | 01/10/2019 | EM ANALISE | EM ANALISE
73669393 | 10155530024 | VBV07750FG3 | 01/10/2019 |  |  | 11,0106 |  | VICPOINT PLUS - VBV07750FG3 | VICPOINT PLUS - VBV07750FG3 | CIRURGIA GERAL | MATERIAL DE CONSUMO | FIOS E FITAS CIRURGICOS | UN | 12.340.717/0001-61 | POINT SUTURE DO BRASIL IND DE FIOS CIRURGICOS LTDA | 20 |  |  | Material de consumo hospitalar | TUSS | 01/10/2019 | EM ANALISE | EM ANALISE
73664308 | 10155530024 | VBV541315FC1 | 01/10/2019 |  |  | 11,0106 |  | VICPOINT PLUS - VBV541315FC1 | VICPOINT PLUS - VBV541315FC1 | CIRURGIA GERAL | MATERIAL DE CONSUMO | FIOS E FITAS CIRURGICOS | UN | 12.340.717/0001-61 | POINT SUTURE DO BRASIL IND DE FIOS CIRURGICOS LTDA | 20 |  |  | Material de consumo hospitalar | TUSS | 01/10/2019 | EM ANALISE | EM ANALISE
73662755 | 10155530024 | VBV541315FC2 | 01/10/2019 |  |  | 11,0106 |  | VICPOINT PLUS - VBV541315FC2 | VICPOINT PLUS - VBV541315FC2 | CIRURGIA GERAL | MATERIAL DE CONSUMO | FIOS E FITAS CIRURGICOS | UN | 12.340.717/0001-61 | POINT SUTURE DO BRASIL IND DE FIOS CIRURGICOS LTDA | 20 |  |  | Material de consumo hospitalar | TUSS | 01/10/2019 | EM ANALISE | EM ANALISE
73669156 | 10155530024 | VBV097364FG1 | 01/10/2019 |  |  | 11,0106 |  | VICPOINT PLUS - VBV097364FG1 | VICPOINT PLUS - VBV097364FG1 | CIRURGIA GERAL | MATERIAL DE CONSUMO | FIOS E FITAS CIRURGICOS | UN | 12.340.717/0001-61 | POINT SUTURE DO BRASIL IND DE FIOS CIRURGICOS LTDA | 20 |  |  | Material de consumo hospitalar | TUSS | 01/10/2019 | EM ANALISE | EM ANALISE
73666912 | 10155530024 | VBV097364FG2 | 01/10/2019 |  |  | 11,0106 |  | VICPOINT PLUS - VBV097364FG2 | VICPOINT PLUS - VBV097364FG2 | CIRURGIA GERAL | MATERIAL DE CONSUMO | FIOS E FITAS CIRURGICOS | UN | 12.340.717/0001-61 | POINT SUTURE DO BRASIL IND DE FIOS CIRURGICOS LTDA | 20 |  |  | Material de consumo hospitalar | TUSS | 01/10/2019 | EM ANALISE | EM ANALISE
73665827 | 10155530024 | VBV541315FC3 | 01/10/2019 |  |  | 11,0106 |  | VICPOINT PLUS - VBV541315FC3 | VICPOINT PLUS - VBV541315FC3 | CIRURGIA GERAL | MATERIAL DE CONSUMO | FIOS E FITAS CIRURGICOS | UN | 12.340.717/0001-61 | POINT SUTURE DO BRASIL IND DE FIOS CIRURGICOS LTDA | 20 |  |  | Material de consumo hospitalar | TUSS | 01/10/2019 | EM ANALISE | EM ANALISE
73667153 | 10155530024 | VBV097364FG3 | 01/10/2019 |  |  | 11,0106 |  | VICPOINT PLUS - VBV097364FG3 | VICPOINT PLUS - VBV097364FG3 | CIRURGIA GERAL | MATERIAL DE CONSUMO | FIOS E FITAS CIRURGICOS | UN | 12.340.717/0001-61 | POINT SUTURE DO BRASIL IND DE FIOS CIRURGICOS LTDA | 20 |  |  | Material de consumo hospitalar | TUSS | 01/10/2019 | EM ANALISE | EM ANALISE
73666483 | 10155530024 | VBV371319P2 | 01/10/2019 |  |  | 11,0106 |  | VICPOINT PLUS - VBV371319P2 | VICPOINT PLUS - VBV371319P2 | CIRURGIA GERAL | MATERIAL DE CONSUMO | FIOS E FITAS CIRURGICOS | UN | 12.340.717/0001-61 | POINT SUTURE DO BRASIL IND DE FIOS CIRURGICOS LTDA | 20 |  |  | Material de consumo hospitalar | TUSS | 01/10/2019 | EM ANALISE | EM ANALISE
73666416 | 10155530024 | VBV371319P3 | 01/10/2019 |  |  | 11,0106 |  | VICPOINT PLUS - VBV371319P3 | VICPOINT PLUS - VBV371319P3 | CIRURGIA GERAL | MATERIAL DE CONSUMO | FIOS E FITAS CIRURGICOS | UN | 12.340.717/0001-61 | POINT SUTURE DO BRASIL IND DE FIOS CIRURGICOS LTDA | 20 |  |  | Material de consumo hospitalar | TUSS | 01/10/2019 | EM ANALISE | EM ANALISE
73668753 | 10155530024 | VBV371320FC1 | 01/10/2019 |  |  | 11,0106 |  | VICPOINT PLUS - VBV371320FC1 | VICPOINT PLUS - VBV371320FC1 | CIRURGIA GERAL | MATERIAL DE CONSUMO | FIOS E FITAS CIRURGICOS | UN | 12.340.717/0001-61 | POINT SUTURE DO BRASIL IND DE FIOS CIRURGICOS LTDA | 20 |  |  | Material de consumo hospitalar | TUSS | 01/10/2019 | EM ANALISE | EM ANALISE
73658642 | 10155530024 | VBV371320FC2 | 01/10/2019 |  |  | 11,0106 |  | VICPOINT PLUS - VBV371320FC2 | VICPOINT PLUS - VBV371320FC2 | CIRURGIA GERAL | MATERIAL DE CONSUMO | FIOS E FITAS CIRURGICOS | UN | 12.340.717/0001-61 | POINT SUTURE DO BRASIL IND DE FIOS CIRURGICOS LTDA | 20 |  |  | Material de consumo hospitalar | TUSS | 01/10/2019 | EM ANALISE | EM ANALISE
73660590 | 10155530024 | VBV371320FC3 | 01/10/2019 |  |  | 11,0106 |  | VICPOINT PLUS - VBV371320FC3 | VICPOINT PLUS - VBV371320FC3 | CIRURGIA GERAL | MATERIAL DE CONSUMO | FIOS E FITAS CIRURGICOS | UN | 12.340.717/0001-61 | POINT SUTURE DO BRASIL IND DE FIOS CIRURGICOS LTDA | 20 |  |  | Material de consumo hospitalar | TUSS | 01/10/2019 | EM ANALISE | EM ANALISE
73666238 | 10155530024 | VBV371320P1 | 01/10/2019 |  |  | 11,0106 |  | VICPOINT PLUS - VBV371320P1 | VICPOINT PLUS - VBV371320P1 | CIRURGIA GERAL | MATERIAL DE CONSUMO | FIOS E FITAS CIRURGICOS | UN | 12.340.717/0001-61 | POINT SUTURE DO BRASIL IND DE FIOS CIRURGICOS LTDA | 20 |  |  | Material de consumo hospitalar | TUSS | 01/10/2019 | EM ANALISE | EM ANALISE
73672408 | 10155530024 | VBV371320P2 | 01/10/2019 |  |  | 11,0106 |  | VICPOINT PLUS - VBV371320P2 | VICPOINT PLUS - VBV371320P2 | CIRURGIA GERAL | MATERIAL DE CONSUMO | FIOS E FITAS CIRURGICOS | UN | 12.340.717/0001-61 | POINT SUTURE DO BRASIL IND DE FIOS CIRURGICOS LTDA | 20 |  |  | Material de consumo hospitalar | TUSS | 01/10/2019 | EM ANALISE | EM ANALISE
73659410 | 10155530024 | VBV371320P3 | 01/10/2019 |  |  | 11,0106 |  | VICPOINT PLUS - VBV371320P3 | VICPOINT PLUS - VBV371320P3 | CIRURGIA GERAL | MATERIAL DE CONSUMO | FIOS E FITAS CIRURGICOS | UN | 12.340.717/0001-61 | POINT SUTURE DO BRASIL IND DE FIOS CIRURGICOS LTDA | 20 |  |  | Material de consumo hospitalar | TUSS | 01/10/2019 | EM ANALISE | EM ANALISE
73670634 | 10155530024 | VBV371324FC1 | 01/10/2019 |  |  | 11,0106 |  | VICPOINT PLUS - VBV371324FC1 | VICPOINT PLUS - VBV371324FC1 | CIRURGIA GERAL | MATERIAL DE CONSUMO | FIOS E FITAS CIRURGICOS | UN | 12.340.717/0001-61 | POINT SUTURE DO BRASIL IND DE FIOS CIRURGICOS LTDA | 20 |  |  | Material de consumo hospitalar | TUSS | 01/10/2019 | EM ANALISE | EM ANALISE
73660035 | 10155530024 | VBV371324FC2 | 01/10/2019 |  |  | 11,0106 |  | VICPOINT PLUS - VBV371324FC2 | VICPOINT PLUS - VBV371324FC2 | CIRURGIA GERAL | MATERIAL DE CONSUMO | FIOS E FITAS CIRURGICOS | UN | 12.340.717/0001-61 | POINT SUTURE DO BRASIL IND DE FIOS CIRURGICOS LTDA | 20 |  |  | Material de consumo hospitalar | TUSS | 01/10/2019 | EM ANALISE | EM ANALISE
73673463 | 10155530024 | VBV371324FC3 | 01/10/2019 |  |  | 11,0106 |  | VICPOINT PLUS - VBV371324FC3 | VICPOINT PLUS - VBV371324FC3 | CIRURGIA GERAL | MATERIAL DE CONSUMO | FIOS E FITAS CIRURGICOS | UN | 12.340.717/0001-61 | POINT SUTURE DO BRASIL IND DE FIOS CIRURGICOS LTDA | 20 |  |  | Material de consumo hospitalar | TUSS | 01/10/2019 | EM ANALISE | EM ANALISE
73670197 | 10155530024 | VBV371324P1 | 01/10/2019 |  |  | 11,0106 |  | VICPOINT PLUS - VBV371324P1 | VICPOINT PLUS - VBV371324P1 | CIRURGIA GERAL | MATERIAL DE CONSUMO | FIOS E FITAS CIRURGICOS | UN | 12.340.717/0001-61 | POINT SUTURE DO BRASIL IND DE FIOS CIRURGICOS LTDA | 20 |  |  | Material de consumo hospitalar | TUSS | 01/10/2019 | EM ANALISE | EM ANALISE
73672840 | 10155530024 | VBV371324P2 | 01/10/2019 |  |  | 11,0106 |  | VICPOINT PLUS - VBV371324P2 | VICPOINT PLUS - VBV371324P2 | CIRURGIA GERAL | MATERIAL DE CONSUMO | FIOS E FITAS CIRURGICOS | UN | 12.340.717/0001-61 | POINT SUTURE DO BRASIL IND DE FIOS CIRURGICOS LTDA | 20 |  |  | Material de consumo hospitalar | TUSS | 01/10/2019 | EM ANALISE | EM ANALISE
73668168 | 10155530024 | VBV371324P3 | 01/10/2019 |  |  | 11,0106 |  | VICPOINT PLUS - VBV371324P3 | VICPOINT PLUS - VBV371324P3 | CIRURGIA GERAL | MATERIAL DE CONSUMO | FIOS E FITAS CIRURGICOS | UN | 12.340.717/0001-61 | POINT SUTURE DO BRASIL IND DE FIOS CIRURGICOS LTDA | 20 |  |  | Material de consumo hospitalar | TUSS | 01/10/2019 | EM ANALISE | EM ANALISE
73665886 | 10155530024 | VBV371325FC1 | 01/10/2019 |  |  | 11,0106 |  | VICPOINT PLUS - VBV371325FC1 | VICPOINT PLUS - VBV371325FC1 | CIRURGIA GERAL | MATERIAL DE CONSUMO | FIOS E FITAS CIRURGICOS | UN | 12.340.717/0001-61 | POINT SUTURE DO BRASIL IND DE FIOS CIRURGICOS LTDA | 20 |  |  | Material de consumo hospitalar | TUSS | 01/10/2019 | EM ANALISE | EM ANALISE
73663816 | 10155530024 | VBV371325FC2 | 01/10/2019 |  |  | 11,0106 |  | VICPOINT PLUS - VBV371325FC2 | VICPOINT PLUS - VBV371325FC2 | CIRURGIA GERAL | MATERIAL DE CONSUMO | FIOS E FITAS CIRURGICOS | UN | 12.340.717/0001-61 | POINT SUTURE DO BRASIL IND DE FIOS CIRURGICOS LTDA | 20 |  |  | Material de consumo hospitalar | TUSS | 01/10/2019 | EM ANALISE | EM ANALISE
73673684 | 10155530024 | VBV371325FC3 | 01/10/2019 |  |  | 11,0106 |  | VICPOINT PLUS - VBV371325FC3 | VICPOINT PLUS - VBV371325FC3 | CIRURGIA GERAL | MATERIAL DE CONSUMO | FIOS E FITAS CIRURGICOS | UN | 12.340.717/0001-61 | POINT SUTURE DO BRASIL IND DE FIOS CIRURGICOS LTDA | 20 |  |  | Material de consumo hospitalar | TUSS | 01/10/2019 | EM ANALISE | EM ANALISE
73658820 | 10155530024 | VBV371325P1 | 01/10/2019 |  |  | 11,0106 |  | VICPOINT PLUS - VBV371325P1 | VICPOINT PLUS - VBV371325P1 | CIRURGIA GERAL | MATERIAL DE CONSUMO | FIOS E FITAS CIRURGICOS | UN | 12.340.717/0001-61 | POINT SUTURE DO BRASIL IND DE FIOS CIRURGICOS LTDA | 20 |  |  | Material de consumo hospitalar | TUSS | 01/10/2019 | EM ANALISE | EM ANALISE
73662011 | 10155530024 | VBV371325P2 | 01/10/2019 |  |  | 11,0106 |  | VICPOINT PLUS - VBV371325P2 | VICPOINT PLUS - VBV371325P2 | CIRURGIA GERAL | MATERIAL DE CONSUMO | FIOS E FITAS CIRURGICOS | UN | 12.340.717/0001-61 | POINT SUTURE DO BRASIL IND DE FIOS CIRURGICOS LTDA | 20 |  |  | Material de consumo hospitalar | TUSS | 01/10/2019 | EM ANALISE | EM ANALISE
73672424 | 10155530024 | VBV371325P3 | 01/10/2019 |  |  | 11,0106 |  | VICPOINT PLUS - VBV371325P3 | VICPOINT PLUS - VBV371325P3 | CIRURGIA GERAL | MATERIAL DE CONSUMO | FIOS E FITAS CIRURGICOS | UN | 12.340.717/0001-61 | POINT SUTURE DO BRASIL IND DE FIOS CIRURGICOS LTDA | 20 |  |  | Material de consumo hospitalar | TUSS | 01/10/2019 | EM ANALISE | EM ANALISE
73664049 | 10155530024 | VBV541315P1 | 01/10/2019 |  |  | 11,0106 |  | VICPOINT PLUS - VBV541315P1 | VICPOINT PLUS - VBV541315P1 | CIRURGIA GERAL | MATERIAL DE CONSUMO | FIOS E FITAS CIRURGICOS | UN | 12.340.717/0001-61 | POINT SUTURE DO BRASIL IND DE FIOS CIRURGICOS LTDA | 20 |  |  | Material de consumo hospitalar | TUSS | 01/10/2019 | EM ANALISE | EM ANALISE
73667463 | 10155530024 | VBV09736FG1 | 01/10/2019 |  |  | 11,0106 |  | VICPOINT PLUS - VBV09736FG1 | VICPOINT PLUS - VBV09736FG1 | CIRURGIA GERAL | MATERIAL DE CONSUMO | FIOS E FITAS CIRURGICOS | UN | 12.340.717/0001-61 | POINT SUTURE DO BRASIL IND DE FIOS CIRURGICOS LTDA | 20 |  |  | Material de consumo hospitalar | TUSS | 01/10/2019 | EM ANALISE | EM ANALISE
73662330 | 10155530024 | VBV541315P2 | 01/10/2019 |  |  | 11,0106 |  | VICPOINT PLUS - VBV541315P2 | VICPOINT PLUS - VBV541315P2 | CIRURGIA GERAL | MATERIAL DE CONSUMO | FIOS E FITAS CIRURGICOS | UN | 12.340.717/0001-61 | POINT SUTURE DO BRASIL IND DE FIOS CIRURGICOS LTDA | 20 |  |  | Material de consumo hospitalar | TUSS | 01/10/2019 | EM ANALISE | EM ANALISE
73660248 | 10155530024 | VBV09736FG2 | 01/10/2019 |  |  | 11,0106 |  | VICPOINT PLUS - VBV09736FG2 | VICPOINT PLUS - VBV09736FG2 | CIRURGIA GERAL | MATERIAL DE CONSUMO | FIOS E FITAS CIRURGICOS | UN | 12.340.717/0001-61 | POINT SUTURE DO BRASIL IND DE FIOS CIRURGICOS LTDA | 20 |  |  | Material de consumo hospitalar | TUSS | 01/10/2019 | EM ANALISE | EM ANALISE
73667102 | 10155530024 | VBV541315P3 | 01/10/2019 |  |  | 11,0106 |  | VICPOINT PLUS - VBV541315P3 | VICPOINT PLUS - VBV541315P3 | CIRURGIA GERAL | MATERIAL DE CONSUMO | FIOS E FITAS CIRURGICOS | UN | 12.340.717/0001-61 | POINT SUTURE DO BRASIL IND DE FIOS CIRURGICOS LTDA | 20 |  |  | Material de consumo hospitalar | TUSS | 01/10/2019 | EM ANALISE | EM ANALISE
73661716 | 10155530024 | VBV09736FG3 | 01/10/2019 |  |  | 11,0106 |  | VICPOINT PLUS - VBV09736FG3 | VICPOINT PLUS - VBV09736FG3 | CIRURGIA GERAL | MATERIAL DE CONSUMO | FIOS E FITAS CIRURGICOS | UN | 12.340.717/0001-61 | POINT SUTURE DO BRASIL IND DE FIOS CIRURGICOS LTDA | 20 |  |  | Material de consumo hospitalar | TUSS | 01/10/2019 | EM ANALISE | EM ANALISE
73658693 | 10155530024 | VBV5413165FC1 | 01/10/2019 |  |  | 11,0106 |  | VICPOINT PLUS - VBV5413165FC1 | VICPOINT PLUS - VBV5413165FC1 | CIRURGIA GERAL | MATERIAL DE CONSUMO | FIOS E FITAS CIRURGICOS | UN | 12.340.717/0001-61 | POINT SUTURE DO BRASIL IND DE FIOS CIRURGICOS LTDA | 20 |  |  | Material de consumo hospitalar | TUSS | 01/10/2019 | EM ANALISE | EM ANALISE
73670871 | 10155530024 | VBV09740FG1 | 01/10/2019 |  |  | 11,0106 |  | VICPOINT PLUS - VBV09740FG1 | VICPOINT PLUS - VBV09740FG1 | CIRURGIA GERAL | MATERIAL DE CONSUMO | FIOS E FITAS CIRURGICOS | UN | 12.340.717/0001-61 | POINT SUTURE DO BRASIL IND DE FIOS CIRURGICOS LTDA | 20 |  |  | Material de consumo hospitalar | TUSS | 01/10/2019 | EM ANALISE | EM ANALISE
73662488 | 10155530024 | VBV5413165FC2 | 01/10/2019 |  |  | 11,0106 |  | VICPOINT PLUS - VBV5413165FC2 | VICPOINT PLUS - VBV5413165FC2 | CIRURGIA GERAL | MATERIAL DE CONSUMO | FIOS E FITAS CIRURGICOS | UN | 12.340.717/0001-61 | POINT SUTURE DO BRASIL IND DE FIOS CIRURGICOS LTDA | 20 |  |  | Material de consumo hospitalar | TUSS | 01/10/2019 | EM ANALISE | EM ANALISE
73664936 | 10155530024 | VBV09740FG2 | 01/10/2019 |  |  | 11,0106 |  | VICPOINT PLUS - VBV09740FG2 | VICPOINT PLUS - VBV09740FG2 | CIRURGIA GERAL | MATERIAL DE CONSUMO | FIOS E FITAS CIRURGICOS | UN | 12.340.717/0001-61 | POINT SUTURE DO BRASIL IND DE FIOS CIRURGICOS LTDA | 20 |  |  | Material de consumo hospitalar | TUSS | 01/10/2019 | EM ANALISE | EM ANALISE
73660744 | 10155530024 | VBV5413165FC3 | 01/10/2019 |  |  | 11,0106 |  | VICPOINT PLUS - VBV5413165FC3 | VICPOINT PLUS - VBV5413165FC3 | CIRURGIA GERAL | MATERIAL DE CONSUMO | FIOS E FITAS CIRURGICOS | UN | 12.340.717/0001-61 | POINT SUTURE DO BRASIL IND DE FIOS CIRURGICOS LTDA | 20 |  |  | Material de consumo hospitalar | TUSS | 01/10/2019 | EM ANALISE | EM ANALISE
73664413 | 10155530024 | VBV09740FG3 | 01/10/2019 |  |  | 11,0106 |  | VICPOINT PLUS - VBV09740FG3 | VICPOINT PLUS - VBV09740FG3 | CIRURGIA GERAL | MATERIAL DE CONSUMO | FIOS E FITAS CIRURGICOS | UN | 12.340.717/0001-61 | POINT SUTURE DO BRASIL IND DE FIOS CIRURGICOS LTDA | 20 |  |  | Material de consumo hospitalar | TUSS | 01/10/2019 | EM ANALISE | EM ANALISE
73667781 | 10155530024 | VBV5413165P1 | 01/10/2019 |  |  | 11,0106 |  | VICPOINT PLUS - VBV5413165P1 | VICPOINT PLUS - VBV5413165P1 | CIRURGIA GERAL | MATERIAL DE CONSUMO | FIOS E FITAS CIRURGICOS | UN | 12.340.717/0001-61 | POINT SUTURE DO BRASIL IND DE FIOS CIRURGICOS LTDA | 20 |  |  | Material de consumo hospitalar | TUSS | 01/10/2019 | EM ANALISE | EM ANALISE
73669121 | 10155530024 | VBV09748FG1 | 01/10/2019 |  |  | 11,0106 |  | VICPOINT PLUS - VBV09748FG1 | VICPOINT PLUS - VBV09748FG1 | CIRURGIA GERAL | MATERIAL DE CONSUMO | FIOS E FITAS CIRURGICOS | UN | 12.340.717/0001-61 | POINT SUTURE DO BRASIL IND DE FIOS CIRURGICOS LTDA | 20 |  |  | Material de consumo hospitalar | TUSS | 01/10/2019 | EM ANALISE | EM ANALISE
73663719 | 10155530024 | VBV09748FG2 | 01/10/2019 |  |  | 11,0106 |  | VICPOINT PLUS - VBV09748FG2 | VICPOINT PLUS - VBV09748FG2 | CIRURGIA GERAL | MATERIAL DE CONSUMO | FIOS E FITAS CIRURGICOS | UN | 12.340.717/0001-61 | POINT SUTURE DO BRASIL IND DE FIOS CIRURGICOS LTDA | 20 |  |  | Material de consumo hospitalar | TUSS | 01/10/2019 | EM ANALISE | EM ANALISE
73664510 | 10155530024 | VBV5413165P2 | 01/10/2019 |  |  | 11,0106 |  | VICPOINT PLUS - VBV5413165P2 | VICPOINT PLUS - VBV5413165P2 | CIRURGIA GERAL | MATERIAL DE CONSUMO | FIOS E FITAS CIRURGICOS | UN | 12.340.717/0001-61 | POINT SUTURE DO BRASIL IND DE FIOS CIRURGICOS LTDA | 20 |  |  | Material de consumo hospitalar | TUSS | 01/10/2019 | EM ANALISE | EM ANALISE
73660469 | 10155530024 | VBV09748FG3 | 01/10/2019 |  |  | 11,0106 |  | VICPOINT PLUS - VBV09748FG3 | VICPOINT PLUS - VBV09748FG3 | CIRURGIA GERAL | MATERIAL DE CONSUMO | FIOS E FITAS CIRURGICOS | UN | 12.340.717/0001-61 | POINT SUTURE DO BRASIL IND DE FIOS CIRURGICOS LTDA | 20 |  |  | Material de consumo hospitalar | TUSS | 01/10/2019 | EM ANALISE | EM ANALISE
73664570 | 10155530024 | VBV5413165P3, | 01/10/2019 |  |  | 11,0106 |  | VICPOINT PLUS - VBV5413165P3, | VICPOINT PLUS - VBV5413165P3, | CIRURGIA GERAL | MATERIAL DE CONSUMO | FIOS E FITAS CIRURGICOS | UN | 12.340.717/0001-61 | POINT SUTURE DO BRASIL IND DE FIOS CIRURGICOS LTDA | 20 |  |  | Material de consumo hospitalar | TUSS | 01/10/2019 | EM ANALISE | EM ANALISE
73672181 | 10155530024 | VBV09750FG1 | 01/10/2019 |  |  | 11,0106 |  | VICPOINT PLUS - VBV09750FG1 | VICPOINT PLUS - VBV09750FG1 | CIRURGIA GERAL | MATERIAL DE CONSUMO | FIOS E FITAS CIRURGICOS | UN | 12.340.717/0001-61 | POINT SUTURE DO BRASIL IND DE FIOS CIRURGICOS LTDA | 20 |  |  | Material de consumo hospitalar | TUSS | 01/10/2019 | EM ANALISE | EM ANALISE
73661899 | 10155530024 | VBV09750FG2 | 01/10/2019 |  |  | 11,0106 |  | VICPOINT PLUS - VBV09750FG2 | VICPOINT PLUS - VBV09750FG2 | CIRURGIA GERAL | MATERIAL DE CONSUMO | FIOS E FITAS CIRURGICOS | UN | 12.340.717/0001-61 | POINT SUTURE DO BRASIL IND DE FIOS CIRURGICOS LTDA | 20 |  |  | Material de consumo hospitalar | TUSS | 01/10/2019 | EM ANALISE | EM ANALISE
73673021 | 10155530024 | VBV371326FC1 | 01/10/2019 |  |  | 11,0106 |  | VICPOINT PLUS - VBV371326FC1 | VICPOINT PLUS - VBV371326FC1 | CIRURGIA GERAL | MATERIAL DE CONSUMO | FIOS E FITAS CIRURGICOS | UN | 12.340.717/0001-61 | POINT SUTURE DO BRASIL IND DE FIOS CIRURGICOS LTDA | 20 |  |  | Material de consumo hospitalar | TUSS | 01/10/2019 | EM ANALISE | EM ANALISE
73666130 | 10155530024 | VBV371326FC2 | 01/10/2019 |  |  | 11,0106 |  | VICPOINT PLUS - VBV371326FC2 | VICPOINT PLUS - VBV371326FC2 | CIRURGIA GERAL | MATERIAL DE CONSUMO | FIOS E FITAS CIRURGICOS | UN | 12.340.717/0001-61 | POINT SUTURE DO BRASIL IND DE FIOS CIRURGICOS LTDA | 20 |  |  | Material de consumo hospitalar | TUSS | 01/10/2019 | EM ANALISE | EM ANALISE
73662356 | 10155530024 | VBV371326FC3 | 01/10/2019 |  |  | 11,0106 |  | VICPOINT PLUS - VBV371326FC3 | VICPOINT PLUS - VBV371326FC3 | CIRURGIA GERAL | MATERIAL DE CONSUMO | FIOS E FITAS CIRURGICOS | UN | 12.340.717/0001-61 | POINT SUTURE DO BRASIL IND DE FIOS CIRURGICOS LTDA | 20 |  |  | Material de consumo hospitalar | TUSS | 01/10/2019 | EM ANALISE | EM ANALISE
73664367 | 10155530024 | VBV371326P1 | 01/10/2019 |  |  | 11,0106 |  | VICPOINT PLUS - VBV371326P1 | VICPOINT PLUS - VBV371326P1 | CIRURGIA GERAL | MATERIAL DE CONSUMO | FIOS E FITAS CIRURGICOS | UN | 12.340.717/0001-61 | POINT SUTURE DO BRASIL IND DE FIOS CIRURGICOS LTDA | 20 |  |  | Material de consumo hospitalar | TUSS | 01/10/2019 | EM ANALISE | EM ANALISE
73663549 | 10155530024 | VBV371326P2 | 01/10/2019 |  |  | 11,0106 |  | VICPOINT PLUS - VBV371326P2 | VICPOINT PLUS - VBV371326P2 | CIRURGIA GERAL | MATERIAL DE CONSUMO | FIOS E FITAS CIRURGICOS | UN | 12.340.717/0001-61 | POINT SUTURE DO BRASIL IND DE FIOS CIRURGICOS LTDA | 20 |  |  | Material de consumo hospitalar | TUSS | 01/10/2019 | EM ANALISE | EM ANALISE
73661210 | 10155530024 | VBV371326P3 | 01/10/2019 |  |  | 11,0106 |  | VICPOINT PLUS - VBV371326P3 | VICPOINT PLUS - VBV371326P3 | CIRURGIA GERAL | MATERIAL DE CONSUMO | FIOS E FITAS CIRURGICOS | UN | 12.340.717/0001-61 | POINT SUTURE DO BRASIL IND DE FIOS CIRURGICOS LTDA | 20 |  |  | Material de consumo hospitalar | TUSS | 01/10/2019 | EM ANALISE | EM ANALISE
73662186 | 10155530024 | VBV371330FC1 | 01/10/2019 |  |  | 11,0106 |  | VICPOINT PLUS - VBV371330FC1 | VICPOINT PLUS - VBV371330FC1 | CIRURGIA GERAL | MATERIAL DE CONSUMO | FIOS E FITAS CIRURGICOS | UN | 12.340.717/0001-61 | POINT SUTURE DO BRASIL IND DE FIOS CIRURGICOS LTDA | 20 |  |  | Material de consumo hospitalar | TUSS | 01/10/2019 | EM ANALISE | EM ANALISE
73665940 | 10155530024 | VBV371330FC2 | 01/10/2019 |  |  | 11,0106 |  | VICPOINT PLUS - VBV371330FC2 | VICPOINT PLUS - VBV371330FC2 | CIRURGIA GERAL | MATERIAL DE CONSUMO | FIOS E FITAS CIRURGICOS | UN | 12.340.717/0001-61 | POINT SUTURE DO BRASIL IND DE FIOS CIRURGICOS LTDA | 20 |  |  | Material de consumo hospitalar | TUSS | 01/10/2019 | EM ANALISE | EM ANALISE
73659487 | 10155530024 | VBV371330FC3 | 01/10/2019 |  |  | 11,0106 |  | VICPOINT PLUS - VBV371330FC3 | VICPOINT PLUS - VBV371330FC3 | CIRURGIA GERAL | MATERIAL DE CONSUMO | FIOS E FITAS CIRURGICOS | UN | 12.340.717/0001-61 | POINT SUTURE DO BRASIL IND DE FIOS CIRURGICOS LTDA | 20 |  |  | Material de consumo hospitalar | TUSS | 01/10/2019 | EM ANALISE | EM ANALISE
73663654 | 10155530024 | VBV371415D1 | 01/10/2019 |  |  | 11,0106 |  | VICPOINT PLUS - VBV371415D1 | VICPOINT PLUS - VBV371415D1 | CIRURGIA GERAL | MATERIAL DE CONSUMO | FIOS E FITAS CIRURGICOS | UN | 12.340.717/0001-61 | POINT SUTURE DO BRASIL IND DE FIOS CIRURGICOS LTDA | 20 |  |  | Material de consumo hospitalar | TUSS | 01/10/2019 | EM ANALISE | EM ANALISE
73661740 | 10155530024 | VBV371415D2 | 01/10/2019 |  |  | 11,0106 |  | VICPOINT PLUS - VBV371415D2 | VICPOINT PLUS - VBV371415D2 | CIRURGIA GERAL | MATERIAL DE CONSUMO | FIOS E FITAS CIRURGICOS | UN | 12.340.717/0001-61 | POINT SUTURE DO BRASIL IND DE FIOS CIRURGICOS LTDA | 20 |  |  | Material de consumo hospitalar | TUSS | 01/10/2019 | EM ANALISE | EM ANALISE
73663123 | 10155530024 | VBV371415D3 | 01/10/2019 |  |  | 11,0106 |  | VICPOINT PLUS - VBV371415D3 | VICPOINT PLUS - VBV371415D3 | CIRURGIA GERAL | MATERIAL DE CONSUMO | FIOS E FITAS CIRURGICOS | UN | 12.340.717/0001-61 | POINT SUTURE DO BRASIL IND DE FIOS CIRURGICOS LTDA | 20 |  |  | Material de consumo hospitalar | TUSS | 01/10/2019 | EM ANALISE | EM ANALISE
73662232 | 10155530024 | VBV371420FC1 | 01/10/2019 |  |  | 11,0106 |  | VICPOINT PLUS - VBV371420FC1 | VICPOINT PLUS - VBV371420FC1 | CIRURGIA GERAL | MATERIAL DE CONSUMO | FIOS E FITAS CIRURGICOS | UN | 12.340.717/0001-61 | POINT SUTURE DO BRASIL IND DE FIOS CIRURGICOS LTDA | 20 |  |  | Material de consumo hospitalar | TUSS | 01/10/2019 | EM ANALISE | EM ANALISE
73665622 | 10155530024 | VBV371420FC2 | 01/10/2019 |  |  | 11,0106 |  | VICPOINT PLUS - VBV371420FC2 | VICPOINT PLUS - VBV371420FC2 | CIRURGIA GERAL | MATERIAL DE CONSUMO | FIOS E FITAS CIRURGICOS | UN | 12.340.717/0001-61 | POINT SUTURE DO BRASIL IND DE FIOS CIRURGICOS LTDA | 20 |  |  | Material de consumo hospitalar | TUSS | 01/10/2019 | EM ANALISE | EM ANALISE
73659363 | 10155530024 | VBV371420FC3 | 01/10/2019 |  |  | 11,0106 |  | VICPOINT PLUS - VBV371420FC3 | VICPOINT PLUS - VBV371420FC3 | CIRURGIA GERAL | MATERIAL DE CONSUMO | FIOS E FITAS CIRURGICOS | UN | 12.340.717/0001-61 | POINT SUTURE DO BRASIL IND DE FIOS CIRURGICOS LTDA | 20 |  |  | Material de consumo hospitalar | TUSS | 01/10/2019 | EM ANALISE | EM ANALISE
73668133 | 10155530024 | VBV371425FC1 | 01/10/2019 |  |  | 11,0106 |  | VICPOINT PLUS - VBV371425FC1 | VICPOINT PLUS - VBV371425FC1 | CIRURGIA GERAL | MATERIAL DE CONSUMO | FIOS E FITAS CIRURGICOS | UN | 12.340.717/0001-61 | POINT SUTURE DO BRASIL IND DE FIOS CIRURGICOS LTDA | 20 |  |  | Material de consumo hospitalar | TUSS | 01/10/2019 | EM ANALISE | EM ANALISE
73659525 | 10155530024 | VBV371425FC2 | 01/10/2019 |  |  | 11,0106 |  | VICPOINT PLUS - VBV371425FC2 | VICPOINT PLUS - VBV371425FC2 | CIRURGIA GERAL | MATERIAL DE CONSUMO | FIOS E FITAS CIRURGICOS | UN | 12.340.717/0001-61 | POINT SUTURE DO BRASIL IND DE FIOS CIRURGICOS LTDA | 20 |  |  | Material de consumo hospitalar | TUSS | 01/10/2019 | EM ANALISE | EM ANALISE
73669342 | 10155530024 | VBV371425FC3 | 01/10/2019 |  |  | 11,0106 |  | VICPOINT PLUS - VBV371425FC3 | VICPOINT PLUS - VBV371425FC3 | CIRURGIA GERAL | MATERIAL DE CONSUMO | FIOS E FITAS CIRURGICOS | UN | 12.340.717/0001-61 | POINT SUTURE DO BRASIL IND DE FIOS CIRURGICOS LTDA | 20 |  |  | Material de consumo hospitalar | TUSS | 01/10/2019 | EM ANALISE | EM ANALISE
73668680 | 10155530024 | VBV371430FC1 | 01/10/2019 |  |  | 11,0106 |  | VICPOINT PLUS - VBV371430FC1 | VICPOINT PLUS - VBV371430FC1 | CIRURGIA GERAL | MATERIAL DE CONSUMO | FIOS E FITAS CIRURGICOS | UN | 12.340.717/0001-61 | POINT SUTURE DO BRASIL IND DE FIOS CIRURGICOS LTDA | 20 |  |  | Material de consumo hospitalar | TUSS | 01/10/2019 | EM ANALISE | EM ANALISE
73663069 | 10155530024 | VBV371430FC2 | 01/10/2019 |  |  | 11,0106 |  | VICPOINT PLUS - VBV371430FC2 | VICPOINT PLUS - VBV371430FC2 | CIRURGIA GERAL | MATERIAL DE CONSUMO | FIOS E FITAS CIRURGICOS | UN | 12.340.717/0001-61 | POINT SUTURE DO BRASIL IND DE FIOS CIRURGICOS LTDA | 20 |  |  | Material de consumo hospitalar | TUSS | 01/10/2019 | EM ANALISE | EM ANALISE
73667927 | 10155530024 | VBV09750FG3 | 01/10/2019 |  |  | 11,0106 |  | VICPOINT PLUS - VBV09750FG3 | VICPOINT PLUS - VBV09750FG3 | CIRURGIA GERAL | MATERIAL DE CONSUMO | FIOS E FITAS CIRURGICOS | UN | 12.340.717/0001-61 | POINT SUTURE DO BRASIL IND DE FIOS CIRURGICOS LTDA | 20 |  |  | Material de consumo hospitalar | TUSS | 01/10/2019 | EM ANALISE | EM ANALISE
73672734 | 10155530024 | VBV541316FC1 | 01/10/2019 |  |  | 11,0106 |  | VICPOINT PLUS - VBV541316FC1 | VICPOINT PLUS - VBV541316FC1 | CIRURGIA GERAL | MATERIAL DE CONSUMO | FIOS E FITAS CIRURGICOS | UN | 12.340.717/0001-61 | POINT SUTURE DO BRASIL IND DE FIOS CIRURGICOS LTDA | 20 |  |  | Material de consumo hospitalar | TUSS | 01/10/2019 | EM ANALISE | EM ANALISE
73670855 | 10155530024 | VBV0D9740FG1 | 01/10/2019 |  |  | 11,0106 |  | VICPOINT PLUS - VBV0D9740FG1 | VICPOINT PLUS - VBV0D9740FG1 | CIRURGIA GERAL | MATERIAL DE CONSUMO | FIOS E FITAS CIRURGICOS | UN | 12.340.717/0001-61 | POINT SUTURE DO BRASIL IND DE FIOS CIRURGICOS LTDA | 20 |  |  | Material de consumo hospitalar | TUSS | 01/10/2019 | EM ANALISE | EM ANALISE
73660876 | 10155530024 | VBV541316FC2 | 01/10/2019 |  |  | 11,0106 |  | VICPOINT PLUS - VBV541316FC2 | VICPOINT PLUS - VBV541316FC2 | CIRURGIA GERAL | MATERIAL DE CONSUMO | FIOS E FITAS CIRURGICOS | UN | 12.340.717/0001-61 | POINT SUTURE DO BRASIL IND DE FIOS CIRURGICOS LTDA | 20 |  |  | Material de consumo hospitalar | TUSS | 01/10/2019 | EM ANALISE | EM ANALISE
73674532 | 10155530024 | VBV0D9740FG2 | 01/10/2019 |  |  | 11,0106 |  | VICPOINT PLUS - VBV0D9740FG2 | VICPOINT PLUS - VBV0D9740FG2 | CIRURGIA GERAL | MATERIAL DE CONSUMO | FIOS E FITAS CIRURGICOS | UN | 12.340.717/0001-61 | POINT SUTURE DO BRASIL IND DE FIOS CIRURGICOS LTDA | 20 |  |  | Material de consumo hospitalar | TUSS | 01/10/2019 | EM ANALISE | EM ANALISE
73662372 | 10155530024 | VBV541316FC3 | 01/10/2019 |  |  | 11,0106 |  | VICPOINT PLUS - VBV541316FC3 | VICPOINT PLUS - VBV541316FC3 | CIRURGIA GERAL | MATERIAL DE CONSUMO | FIOS E FITAS CIRURGICOS | UN | 12.340.717/0001-61 | POINT SUTURE DO BRASIL IND DE FIOS CIRURGICOS LTDA | 20 |  |  | Material de consumo hospitalar | TUSS | 01/10/2019 | EM ANALISE | EM ANALISE
73670340 | 10155530024 | VBV541316P1 | 01/10/2019 |  |  | 11,0106 |  | VICPOINT PLUS - VBV541316P1 | VICPOINT PLUS - VBV541316P1 | CIRURGIA GERAL | MATERIAL DE CONSUMO | FIOS E FITAS CIRURGICOS | UN | 12.340.717/0001-61 | POINT SUTURE DO BRASIL IND DE FIOS CIRURGICOS LTDA | 20 |  |  | Material de consumo hospitalar | TUSS | 01/10/2019 | EM ANALISE | EM ANALISE
73674141 | 10155530024 | VBV0D9740FG3 | 01/10/2019 |  |  | 11,0106 |  | VICPOINT PLUS - VBV0D9740FG3 | VICPOINT PLUS - VBV0D9740FG3 | CIRURGIA GERAL | MATERIAL DE CONSUMO | FIOS E FITAS CIRURGICOS | UN | 12.340.717/0001-61 | POINT SUTURE DO BRASIL IND DE FIOS CIRURGICOS LTDA | 20 |  |  | Material de consumo hospitalar | TUSS | 01/10/2019 | EM ANALISE | EM ANALISE
73666971 | 10155530024 | VBV541316P2 | 01/10/2019 |  |  | 11,0106 |  | VICPOINT PLUS - VBV541316P2 | VICPOINT PLUS - VBV541316P2 | CIRURGIA GERAL | MATERIAL DE CONSUMO | FIOS E FITAS CIRURGICOS | UN | 12.340.717/0001-61 | POINT SUTURE DO BRASIL IND DE FIOS CIRURGICOS LTDA | 20 |  |  | Material de consumo hospitalar | TUSS | 01/10/2019 | EM ANALISE | EM ANALISE
73663204 | 10155530024 | VBV0L12740FG1 | 01/10/2019 |  |  | 11,0106 |  | VICPOINT PLUS - VBV0L12740FG1 | VICPOINT PLUS - VBV0L12740FG1 | CIRURGIA GERAL | MATERIAL DE CONSUMO | FIOS E FITAS CIRURGICOS | UN | 12.340.717/0001-61 | POINT SUTURE DO BRASIL IND DE FIOS CIRURGICOS LTDA | 20 |  |  | Material de consumo hospitalar | TUSS | 01/10/2019 | EM ANALISE | EM ANALISE
73671002 | 10155530024 | VBV541316P3 | 01/10/2019 |  |  | 11,0106 |  | VICPOINT PLUS - VBV541316P3 | VICPOINT PLUS - VBV541316P3 | CIRURGIA GERAL | MATERIAL DE CONSUMO | FIOS E FITAS CIRURGICOS | UN | 12.340.717/0001-61 | POINT SUTURE DO BRASIL IND DE FIOS CIRURGICOS LTDA | 20 |  |  | Material de consumo hospitalar | TUSS | 01/10/2019 | EM ANALISE | EM ANALISE
73667951 | 10155530024 | VBV0L12740FG2 | 01/10/2019 |  |  | 11,0106 |  | VICPOINT PLUS - VBV0L12740FG2 | VICPOINT PLUS - VBV0L12740FG2 | CIRURGIA GERAL | MATERIAL DE CONSUMO | FIOS E FITAS CIRURGICOS | UN | 12.340.717/0001-61 | POINT SUTURE DO BRASIL IND DE FIOS CIRURGICOS LTDA | 20 |  |  | Material de consumo hospitalar | TUSS | 01/10/2019 | EM ANALISE | EM ANALISE
73670065 | 10155530024 | VBV5413195FC1 | 01/10/2019 |  |  | 11,0106 |  | VICPOINT PLUS - VBV5413195FC1 | VICPOINT PLUS - VBV5413195FC1 | CIRURGIA GERAL | MATERIAL DE CONSUMO | FIOS E FITAS CIRURGICOS | UN | 12.340.717/0001-61 | POINT SUTURE DO BRASIL IND DE FIOS CIRURGICOS LTDA | 20 |  |  | Material de consumo hospitalar | TUSS | 01/10/2019 | EM ANALISE | EM ANALISE
73664600 | 10155530024 | VBV0L12740FG3 | 01/10/2019 |  |  | 11,0106 |  | VICPOINT PLUS - VBV0L12740FG3 | VICPOINT PLUS - VBV0L12740FG3 | CIRURGIA GERAL | MATERIAL DE CONSUMO | FIOS E FITAS CIRURGICOS | UN | 12.340.717/0001-61 | POINT SUTURE DO BRASIL IND DE FIOS CIRURGICOS LTDA | 20 |  |  | Material de consumo hospitalar | TUSS | 01/10/2019 | EM ANALISE | EM ANALISE
73662780 | 10155530024 | VBV5413195FC2 | 01/10/2019 |  |  | 11,0106 |  | VICPOINT PLUS - VBV5413195FC2 | VICPOINT PLUS - VBV5413195FC2 | CIRURGIA GERAL | MATERIAL DE CONSUMO | FIOS E FITAS CIRURGICOS | UN | 12.340.717/0001-61 | POINT SUTURE DO BRASIL IND DE FIOS CIRURGICOS LTDA | 20 |  |  | Material de consumo hospitalar | TUSS | 01/10/2019 | EM ANALISE | EM ANALISE
73662470 | 10155530024 | VBV0L15740FG1 | 01/10/2019 |  |  | 11,0106 |  | VICPOINT PLUS - VBV0L15740FG1 | VICPOINT PLUS - VBV0L15740FG1 | CIRURGIA GERAL | MATERIAL DE CONSUMO | FIOS E FITAS CIRURGICOS | UN | 12.340.717/0001-61 | POINT SUTURE DO BRASIL IND DE FIOS CIRURGICOS LTDA | 20 |  |  | Material de consumo hospitalar | TUSS | 01/10/2019 | EM ANALISE | EM ANALISE
73659193 | 10155530024 | VBV0L15740FG2 | 01/10/2019 |  |  | 11,0106 |  | VICPOINT PLUS - VBV0L15740FG2 | VICPOINT PLUS - VBV0L15740FG2 | CIRURGIA GERAL | MATERIAL DE CONSUMO | FIOS E FITAS CIRURGICOS | UN | 12.340.717/0001-61 | POINT SUTURE DO BRASIL IND DE FIOS CIRURGICOS LTDA | 20 |  |  | Material de consumo hospitalar | TUSS | 01/10/2019 | EM ANALISE | EM ANALISE
73667188 | 10155530024 | VBV5413195FC3 | 01/10/2019 |  |  | 11,0106 |  | VICPOINT PLUS - VBV5413195FC3 | VICPOINT PLUS - VBV5413195FC3 | CIRURGIA GERAL | MATERIAL DE CONSUMO | FIOS E FITAS CIRURGICOS | UN | 12.340.717/0001-61 | POINT SUTURE DO BRASIL IND DE FIOS CIRURGICOS LTDA | 20 |  |  | Material de consumo hospitalar | TUSS | 01/10/2019 | EM ANALISE | EM ANALISE
73674273 | 10155530024 | VBV0L15740FG3 | 01/10/2019 |  |  | 11,0106 |  | VICPOINT PLUS - VBV0L15740FG3 | VICPOINT PLUS - VBV0L15740FG3 | CIRURGIA GERAL | MATERIAL DE CONSUMO | FIOS E FITAS CIRURGICOS | UN | 12.340.717/0001-61 | POINT SUTURE DO BRASIL IND DE FIOS CIRURGICOS LTDA | 20 |  |  | Material de consumo hospitalar | TUSS | 01/10/2019 | EM ANALISE | EM ANALISE
73659231 | 10155530024 | VBV5413195P1 | 01/10/2019 |  |  | 11,0106 |  | VICPOINT PLUS - VBV5413195P1 | VICPOINT PLUS - VBV5413195P1 | CIRURGIA GERAL | MATERIAL DE CONSUMO | FIOS E FITAS CIRURGICOS | UN | 12.340.717/0001-61 | POINT SUTURE DO BRASIL IND DE FIOS CIRURGICOS LTDA | 20 |  |  | Material de consumo hospitalar | TUSS | 01/10/2019 | EM ANALISE | EM ANALISE
73662968 | 10155530024 | VBV371430FC3 | 01/10/2019 |  |  | 11,0106 |  | VICPOINT PLUS - VBV371430FC3 | VICPOINT PLUS - VBV371430FC3 | CIRURGIA GERAL | MATERIAL DE CONSUMO | FIOS E FITAS CIRURGICOS | UN | 12.340.717/0001-61 | POINT SUTURE DO BRASIL IND DE FIOS CIRURGICOS LTDA | 20 |  |  | Material de consumo hospitalar | TUSS | 01/10/2019 | EM ANALISE | EM ANALISE
73670766 | 10155530024 | VBV371737FG1 | 01/10/2019 |  |  | 11,0106 |  | VICPOINT PLUS - VBV371737FG1 | VICPOINT PLUS - VBV371737FG1 | CIRURGIA GERAL | MATERIAL DE CONSUMO | FIOS E FITAS CIRURGICOS | UN | 12.340.717/0001-61 | POINT SUTURE DO BRASIL IND DE FIOS CIRURGICOS LTDA | 20 |  |  | Material de consumo hospitalar | TUSS | 01/10/2019 | EM ANALISE | EM ANALISE
73658510 | 10155530024 | VBV371737FG2 | 01/10/2019 |  |  | 11,0106 |  | VICPOINT PLUS - VBV371737FG2 | VICPOINT PLUS - VBV371737FG2 | CIRURGIA GERAL | MATERIAL DE CONSUMO | FIOS E FITAS CIRURGICOS | UN | 12.340.717/0001-61 | POINT SUTURE DO BRASIL IND DE FIOS CIRURGICOS LTDA | 20 |  |  | Material de consumo hospitalar | TUSS | 01/10/2019 | EM ANALISE | EM ANALISE
73661961 | 10155530024 | VBV371737FG3 | 01/10/2019 |  |  | 11,0106 |  | VICPOINT PLUS - VBV371737FG3 | VICPOINT PLUS - VBV371737FG3 | CIRURGIA GERAL | MATERIAL DE CONSUMO | FIOS E FITAS CIRURGICOS | UN | 12.340.717/0001-61 | POINT SUTURE DO BRASIL IND DE FIOS CIRURGICOS LTDA | 20 |  |  | Material de consumo hospitalar | TUSS | 01/10/2019 | EM ANALISE | EM ANALISE
73659177 | 10155530024 | VBV37219GI1 | 01/10/2019 |  |  | 11,0106 |  | VICPOINT PLUS - VBV37219GI1 | VICPOINT PLUS - VBV37219GI1 | CIRURGIA GERAL | MATERIAL DE CONSUMO | FIOS E FITAS CIRURGICOS | UN | 12.340.717/0001-61 | POINT SUTURE DO BRASIL IND DE FIOS CIRURGICOS LTDA | 20 |  |  | Material de consumo hospitalar | TUSS | 01/10/2019 | EM ANALISE | EM ANALISE
73666815 | 10155530024 | VBV37219GI2 | 01/10/2019 |  |  | 11,0106 |  | VICPOINT PLUS - VBV37219GI2 | VICPOINT PLUS - VBV37219GI2 | CIRURGIA GERAL | MATERIAL DE CONSUMO | FIOS E FITAS CIRURGICOS | UN | 12.340.717/0001-61 | POINT SUTURE DO BRASIL IND DE FIOS CIRURGICOS LTDA | 20 |  |  | Material de consumo hospitalar | TUSS | 01/10/2019 | EM ANALISE | EM ANALISE
73671690 | 10155530024 | VBV37219GI3 | 01/10/2019 |  |  | 11,0106 |  | VICPOINT PLUS - VBV37219GI3 | VICPOINT PLUS - VBV37219GI3 | CIRURGIA GERAL | MATERIAL DE CONSUMO | FIOS E FITAS CIRURGICOS | UN | 12.340.717/0001-61 | POINT SUTURE DO BRASIL IND DE FIOS CIRURGICOS LTDA | 20 |  |  | Material de consumo hospitalar | TUSS | 01/10/2019 | EM ANALISE | EM ANALISE
73674648 | 10155530024 | VBV37220GI1 | 01/10/2019 |  |  | 11,0106 |  | VICPOINT PLUS - VBV37220GI1 | VICPOINT PLUS - VBV37220GI1 | CIRURGIA GERAL | MATERIAL DE CONSUMO | FIOS E FITAS CIRURGICOS | UN | 12.340.717/0001-61 | POINT SUTURE DO BRASIL IND DE FIOS CIRURGICOS LTDA | 20 |  |  | Material de consumo hospitalar | TUSS | 01/10/2019 | EM ANALISE | EM ANALISE
73671061 | 10155530024 | VBV37220GI2 | 01/10/2019 |  |  | 11,0106 |  | VICPOINT PLUS - VBV37220GI2 | VICPOINT PLUS - VBV37220GI2 | CIRURGIA GERAL | MATERIAL DE CONSUMO | FIOS E FITAS CIRURGICOS | UN | 12.340.717/0001-61 | POINT SUTURE DO BRASIL IND DE FIOS CIRURGICOS LTDA | 20 |  |  | Material de consumo hospitalar | TUSS | 01/10/2019 | EM ANALISE | EM ANALISE
73659169 | 10155530024 | VBV37220GI3 | 01/10/2019 |  |  | 11,0106 |  | VICPOINT PLUS - VBV37220GI3 | VICPOINT PLUS - VBV37220GI3 | CIRURGIA GERAL | MATERIAL DE CONSUMO | FIOS E FITAS CIRURGICOS | UN | 12.340.717/0001-61 | POINT SUTURE DO BRASIL IND DE FIOS CIRURGICOS LTDA | 20 |  |  | Material de consumo hospitalar | TUSS | 01/10/2019 | EM ANALISE | EM ANALISE
73663395 | 10155530024 | VBV37225GI1 | 01/10/2019 |  |  | 11,0106 |  | VICPOINT PLUS - VBV37225GI1 | VICPOINT PLUS - VBV37225GI1 | CIRURGIA GERAL | MATERIAL DE CONSUMO | FIOS E FITAS CIRURGICOS | UN | 12.340.717/0001-61 | POINT SUTURE DO BRASIL IND DE FIOS CIRURGICOS LTDA | 20 |  |  | Material de consumo hospitalar | TUSS | 01/10/2019 | EM ANALISE | EM ANALISE
73669571 | 10155530024 | VBV37225GI2 | 01/10/2019 |  |  | 11,0106 |  | VICPOINT PLUS - VBV37225GI2 | VICPOINT PLUS - VBV37225GI2 | CIRURGIA GERAL | MATERIAL DE CONSUMO | FIOS E FITAS CIRURGICOS | UN | 12.340.717/0001-61 | POINT SUTURE DO BRASIL IND DE FIOS CIRURGICOS LTDA | 20 |  |  | Material de consumo hospitalar | TUSS | 01/10/2019 | EM ANALISE | EM ANALISE
73662720 | 10155530024 | VBV37225GI3 | 01/10/2019 |  |  | 11,0106 |  | VICPOINT PLUS - VBV37225GI3 | VICPOINT PLUS - VBV37225GI3 | CIRURGIA GERAL | MATERIAL DE CONSUMO | FIOS E FITAS CIRURGICOS | UN | 12.340.717/0001-61 | POINT SUTURE DO BRASIL IND DE FIOS CIRURGICOS LTDA | 20 |  |  | Material de consumo hospitalar | TUSS | 01/10/2019 | EM ANALISE | EM ANALISE
73659886 | 10155530024 | VBV37230GI1 | 01/10/2019 |  |  | 11,0106 |  | VICPOINT PLUS - VBV37230GI1 | VICPOINT PLUS - VBV37230GI1 | CIRURGIA GERAL | MATERIAL DE CONSUMO | FIOS E FITAS CIRURGICOS | UN | 12.340.717/0001-61 | POINT SUTURE DO BRASIL IND DE FIOS CIRURGICOS LTDA | 20 |  |  | Material de consumo hospitalar | TUSS | 01/10/2019 | EM ANALISE | EM ANALISE
73673315 | 10155530024 | VBV37230GI2 | 01/10/2019 |  |  | 11,0106 |  | VICPOINT PLUS - VBV37230GI2 | VICPOINT PLUS - VBV37230GI2 | CIRURGIA GERAL | MATERIAL DE CONSUMO | FIOS E FITAS CIRURGICOS | UN | 12.340.717/0001-61 | POINT SUTURE DO BRASIL IND DE FIOS CIRURGICOS LTDA | 20 |  |  | Material de consumo hospitalar | TUSS | 01/10/2019 | EM ANALISE | EM ANALISE
73665029 | 10155530024 | VBV37230GI3 | 01/10/2019 |  |  | 11,0106 |  | VICPOINT PLUS - VBV37230GI3 | VICPOINT PLUS - VBV37230GI3 | CIRURGIA GERAL | MATERIAL DE CONSUMO | FIOS E FITAS CIRURGICOS | UN | 12.340.717/0001-61 | POINT SUTURE DO BRASIL IND DE FIOS CIRURGICOS LTDA | 20 |  |  | Material de consumo hospitalar | TUSS | 01/10/2019 | EM ANALISE | EM ANALISE
73659673 | 10155530024 | VBV37231GI1 | 01/10/2019 |  |  | 11,0106 |  | VICPOINT PLUS - VBV37231GI1 | VICPOINT PLUS - VBV37231GI1 | CIRURGIA GERAL | MATERIAL DE CONSUMO | FIOS E FITAS CIRURGICOS | UN | 12.340.717/0001-61 | POINT SUTURE DO BRASIL IND DE FIOS CIRURGICOS LTDA | 20 |  |  | Material de consumo hospitalar | TUSS | 01/10/2019 | EM ANALISE | EM ANALISE
73669130 | 10155530024 | VBV37231GI2 | 01/10/2019 |  |  | 11,0106 |  | VICPOINT PLUS - VBV37231GI2 | VICPOINT PLUS - VBV37231GI2 | CIRURGIA GERAL | MATERIAL DE CONSUMO | FIOS E FITAS CIRURGICOS | UN | 12.340.717/0001-61 | POINT SUTURE DO BRASIL IND DE FIOS CIRURGICOS LTDA | 20 |  |  | Material de consumo hospitalar | TUSS | 01/10/2019 | EM ANALISE | EM ANALISE
73662038 | 10155530024 | VBV37231GI3 | 01/10/2019 |  |  | 11,0106 |  | VICPOINT PLUS - VBV37231GI3 | VICPOINT PLUS - VBV37231GI3 | CIRURGIA GERAL | MATERIAL DE CONSUMO | FIOS E FITAS CIRURGICOS | UN | 12.340.717/0001-61 | POINT SUTURE DO BRASIL IND DE FIOS CIRURGICOS LTDA | 20 |  |  | Material de consumo hospitalar | TUSS | 01/10/2019 | EM ANALISE | EM ANALISE
73665754 | 10155530024 | VBV37237U1 | 01/10/2019 |  |  | 11,0106 |  | VICPOINT PLUS - VBV37237U1 | VICPOINT PLUS - VBV37237U1 | CIRURGIA GERAL | MATERIAL DE CONSUMO | FIOS E FITAS CIRURGICOS | UN | 12.340.717/0001-61 | POINT SUTURE DO BRASIL IND DE FIOS CIRURGICOS LTDA | 20 |  |  | Material de consumo hospitalar | TUSS | 01/10/2019 | EM ANALISE | EM ANALISE
73670359 | 10155530024 | VBV1171425T1 | 01/10/2019 |  |  | 11,0106 |  | VICPOINT PLUS - VBV1171425T1 | VICPOINT PLUS - VBV1171425T1 | CIRURGIA GERAL | MATERIAL DE CONSUMO | FIOS E FITAS CIRURGICOS | UN | 12.340.717/0001-61 | POINT SUTURE DO BRASIL IND DE FIOS CIRURGICOS LTDA | 20 |  |  | Material de consumo hospitalar | TUSS | 01/10/2019 | EM ANALISE | EM ANALISE
73674419 | 10155530024 | VBV5413195P2 | 01/10/2019 |  |  | 11,0106 |  | VICPOINT PLUS - VBV5413195P2 | VICPOINT PLUS - VBV5413195P2 | CIRURGIA GERAL | MATERIAL DE CONSUMO | FIOS E FITAS CIRURGICOS | UN | 12.340.717/0001-61 | POINT SUTURE DO BRASIL IND DE FIOS CIRURGICOS LTDA | 20 |  |  | Material de consumo hospitalar | TUSS | 01/10/2019 | EM ANALISE | EM ANALISE
73660582 | 10155530024 | VBV1171425T2 | 01/10/2019 |  |  | 11,0106 |  | VICPOINT PLUS - VBV1171425T2 | VICPOINT PLUS - VBV1171425T2 | CIRURGIA GERAL | MATERIAL DE CONSUMO | FIOS E FITAS CIRURGICOS | UN | 12.340.717/0001-61 | POINT SUTURE DO BRASIL IND DE FIOS CIRURGICOS LTDA | 20 |  |  | Material de consumo hospitalar | TUSS | 01/10/2019 | EM ANALISE | EM ANALISE
73663034 | 10155530024 | VBV1171425T3 | 01/10/2019 |  |  | 11,0106 |  | VICPOINT PLUS - VBV1171425T3 | VICPOINT PLUS - VBV1171425T3 | CIRURGIA GERAL | MATERIAL DE CONSUMO | FIOS E FITAS CIRURGICOS | UN | 12.340.717/0001-61 | POINT SUTURE DO BRASIL IND DE FIOS CIRURGICOS LTDA | 20 |  |  | Material de consumo hospitalar | TUSS | 01/10/2019 | EM ANALISE | EM ANALISE
73667145 | 10155530024 | VBV5413195P3 | 01/10/2019 |  |  | 11,0106 |  | VICPOINT PLUS - VBV5413195P3 | VICPOINT PLUS - VBV5413195P3 | CIRURGIA GERAL | MATERIAL DE CONSUMO | FIOS E FITAS CIRURGICOS | UN | 12.340.717/0001-61 | POINT SUTURE DO BRASIL IND DE FIOS CIRURGICOS LTDA | 20 |  |  | Material de consumo hospitalar | TUSS | 01/10/2019 | EM ANALISE | EM ANALISE
73670081 | 10155530024 | VBV1171426T1 | 01/10/2019 |  |  | 11,0106 |  | VICPOINT PLUS - VBV1171426T1 | VICPOINT PLUS - VBV1171426T1 | CIRURGIA GERAL | MATERIAL DE CONSUMO | FIOS E FITAS CIRURGICOS | UN | 12.340.717/0001-61 | POINT SUTURE DO BRASIL IND DE FIOS CIRURGICOS LTDA | 20 |  |  | Material de consumo hospitalar | TUSS | 01/10/2019 | EM ANALISE | EM ANALISE
73658537 | 10155530024 | VBV1171426T2 | 01/10/2019 |  |  | 11,0106 |  | VICPOINT PLUS - VBV1171426T2 | VICPOINT PLUS - VBV1171426T2 | CIRURGIA GERAL | MATERIAL DE CONSUMO | FIOS E FITAS CIRURGICOS | UN | 12.340.717/0001-61 | POINT SUTURE DO BRASIL IND DE FIOS CIRURGICOS LTDA | 20 |  |  | Material de consumo hospitalar | TUSS | 01/10/2019 | EM ANALISE | EM ANALISE
73669679 | 10155530024 | VBV1171426T3 | 01/10/2019 |  |  | 11,0106 |  | VICPOINT PLUS - VBV1171426T3 | VICPOINT PLUS - VBV1171426T3 | CIRURGIA GERAL | MATERIAL DE CONSUMO | FIOS E FITAS CIRURGICOS | UN | 12.340.717/0001-61 | POINT SUTURE DO BRASIL IND DE FIOS CIRURGICOS LTDA | 20 |  |  | Material de consumo hospitalar | TUSS | 01/10/2019 | EM ANALISE | EM ANALISE
73670120 | 10155530024 | VBV11714364T1 | 01/10/2019 |  |  | 11,0106 |  | VICPOINT PLUS - VBV11714364T1 | VICPOINT PLUS - VBV11714364T1 | CIRURGIA GERAL | MATERIAL DE CONSUMO | FIOS E FITAS CIRURGICOS | UN | 12.340.717/0001-61 | POINT SUTURE DO BRASIL IND DE FIOS CIRURGICOS LTDA | 20 |  |  | Material de consumo hospitalar | TUSS | 01/10/2019 | EM ANALISE | EM ANALISE
73670057 | 10155530024 | VBV11714364T2 | 01/10/2019 |  |  | 11,0106 |  | VICPOINT PLUS - VBV11714364T2 | VICPOINT PLUS - VBV11714364T2 | CIRURGIA GERAL | MATERIAL DE CONSUMO | FIOS E FITAS CIRURGICOS | UN | 12.340.717/0001-61 | POINT SUTURE DO BRASIL IND DE FIOS CIRURGICOS LTDA | 20 |  |  | Material de consumo hospitalar | TUSS | 01/10/2019 | EM ANALISE | EM ANALISE
73672955 | 10155530024 | VBV11714364T3 | 01/10/2019 |  |  | 11,0106 |  | VICPOINT PLUS - VBV11714364T3 | VICPOINT PLUS - VBV11714364T3 | CIRURGIA GERAL | MATERIAL DE CONSUMO | FIOS E FITAS CIRURGICOS | UN | 12.340.717/0001-61 | POINT SUTURE DO BRASIL IND DE FIOS CIRURGICOS LTDA | 20 |  |  | Material de consumo hospitalar | TUSS | 01/10/2019 | EM ANALISE | EM ANALISE
73662380 | 10155530024 | VBV1171740T1 | 01/10/2019 |  |  | 11,0106 |  | VICPOINT PLUS - VBV1171740T1 | VICPOINT PLUS - VBV1171740T1 | CIRURGIA GERAL | MATERIAL DE CONSUMO | FIOS E FITAS CIRURGICOS | UN | 12.340.717/0001-61 | POINT SUTURE DO BRASIL IND DE FIOS CIRURGICOS LTDA | 20 |  |  | Material de consumo hospitalar | TUSS | 01/10/2019 | EM ANALISE | EM ANALISE
73658715 | 10155530024 | VBV1171740T2 | 01/10/2019 |  |  | 11,0106 |  | VICPOINT PLUS - VBV1171740T2 | VICPOINT PLUS - VBV1171740T2 | CIRURGIA GERAL | MATERIAL DE CONSUMO | FIOS E FITAS CIRURGICOS | UN | 12.340.717/0001-61 | POINT SUTURE DO BRASIL IND DE FIOS CIRURGICOS LTDA | 20 |  |  | Material de consumo hospitalar | TUSS | 01/10/2019 | EM ANALISE | EM ANALISE
73669261 | 10155530024 | VBV1171740T3 | 01/10/2019 |  |  | 11,0106 |  | VICPOINT PLUS - VBV1171740T3 | VICPOINT PLUS - VBV1171740T3 | CIRURGIA GERAL | MATERIAL DE CONSUMO | FIOS E FITAS CIRURGICOS | UN | 12.340.717/0001-61 | POINT SUTURE DO BRASIL IND DE FIOS CIRURGICOS LTDA | 20 |  |  | Material de consumo hospitalar | TUSS | 01/10/2019 | EM ANALISE | EM ANALISE
73669563 | 10155530024 | VBV117230GI1 | 01/10/2019 |  |  | 11,0106 |  | VICPOINT PLUS - VBV117230GI1 | VICPOINT PLUS - VBV117230GI1 | CIRURGIA GERAL | MATERIAL DE CONSUMO | FIOS E FITAS CIRURGICOS | UN | 12.340.717/0001-61 | POINT SUTURE DO BRASIL IND DE FIOS CIRURGICOS LTDA | 20 |  |  | Material de consumo hospitalar | TUSS | 01/10/2019 | EM ANALISE | EM ANALISE
73660159 | 10155530024 | VBV117230GI2 | 01/10/2019 |  |  | 11,0106 |  | VICPOINT PLUS - VBV117230GI2 | VICPOINT PLUS - VBV117230GI2 | CIRURGIA GERAL | MATERIAL DE CONSUMO | FIOS E FITAS CIRURGICOS | UN | 12.340.717/0001-61 | POINT SUTURE DO BRASIL IND DE FIOS CIRURGICOS LTDA | 20 |  |  | Material de consumo hospitalar | TUSS | 01/10/2019 | EM ANALISE | EM ANALISE
73665819 | 10155530024 | VBV117230GI3 | 01/10/2019 |  |  | 11,0106 |  | VICPOINT PLUS - VBV117230GI3 | VICPOINT PLUS - VBV117230GI3 | CIRURGIA GERAL | MATERIAL DE CONSUMO | FIOS E FITAS CIRURGICOS | UN | 12.340.717/0001-61 | POINT SUTURE DO BRASIL IND DE FIOS CIRURGICOS LTDA | 20 |  |  | Material de consumo hospitalar | TUSS | 01/10/2019 | EM ANALISE | EM ANALISE
73658740 | 10155530024 | VBV117330GI1 | 01/10/2019 |  |  | 11,0106 |  | VICPOINT PLUS - VBV117330GI1 | VICPOINT PLUS - VBV117330GI1 | CIRURGIA GERAL | MATERIAL DE CONSUMO | FIOS E FITAS CIRURGICOS | UN | 12.340.717/0001-61 | POINT SUTURE DO BRASIL IND DE FIOS CIRURGICOS LTDA | 20 |  |  | Material de consumo hospitalar | TUSS | 01/10/2019 | EM ANALISE | EM ANALISE
73661031 | 10155530024 | VBV117330GI2 | 01/10/2019 |  |  | 11,0106 |  | VICPOINT PLUS - VBV117330GI2 | VICPOINT PLUS - VBV117330GI2 | CIRURGIA GERAL | MATERIAL DE CONSUMO | FIOS E FITAS CIRURGICOS | UN | 12.340.717/0001-61 | POINT SUTURE DO BRASIL IND DE FIOS CIRURGICOS LTDA | 20 |  |  | Material de consumo hospitalar | TUSS | 01/10/2019 | EM ANALISE | EM ANALISE
73666840 | 10155530024 | VBV117330GI3 | 01/10/2019 |  |  | 11,0106 |  | VICPOINT PLUS - VBV117330GI3 | VICPOINT PLUS - VBV117330GI3 | CIRURGIA GERAL | MATERIAL DE CONSUMO | FIOS E FITAS CIRURGICOS | UN | 12.340.717/0001-61 | POINT SUTURE DO BRASIL IND DE FIOS CIRURGICOS LTDA | 20 |  |  | Material de consumo hospitalar | TUSS | 01/10/2019 | EM ANALISE | EM ANALISE
73659053 | 10155530024 | VBV37237U2 | 01/10/2019 |  |  | 11,0106 |  | VICPOINT PLUS - VBV37237U2 | VICPOINT PLUS - VBV37237U2 | CIRURGIA GERAL | MATERIAL DE CONSUMO | FIOS E FITAS CIRURGICOS | UN | 12.340.717/0001-61 | POINT SUTURE DO BRASIL IND DE FIOS CIRURGICOS LTDA | 20 |  |  | Material de consumo hospitalar | TUSS | 01/10/2019 | EM ANALISE | EM ANALISE
73660558 | 10155530024 | VBV37237U3 | 01/10/2019 |  |  | 11,0106 |  | VICPOINT PLUS - VBV37237U3 | VICPOINT PLUS - VBV37237U3 | CIRURGIA GERAL | MATERIAL DE CONSUMO | FIOS E FITAS CIRURGICOS | UN | 12.340.717/0001-61 | POINT SUTURE DO BRASIL IND DE FIOS CIRURGICOS LTDA | 20 |  |  | Material de consumo hospitalar | TUSS | 01/10/2019 | EM ANALISE | EM ANALISE
73673757 | 10155530024 | VBV37240GI1 | 01/10/2019 |  |  | 11,0106 |  | VICPOINT PLUS - VBV37240GI1 | VICPOINT PLUS - VBV37240GI1 | CIRURGIA GERAL | MATERIAL DE CONSUMO | FIOS E FITAS CIRURGICOS | UN | 12.340.717/0001-61 | POINT SUTURE DO BRASIL IND DE FIOS CIRURGICOS LTDA | 20 |  |  | Material de consumo hospitalar | TUSS | 01/10/2019 | EM ANALISE | EM ANALISE
73661945 | 10155530024 | VBV37240GI2 | 01/10/2019 |  |  | 11,0106 |  | VICPOINT PLUS - VBV37240GI2 | VICPOINT PLUS - VBV37240GI2 | CIRURGIA GERAL | MATERIAL DE CONSUMO | FIOS E FITAS CIRURGICOS | UN | 12.340.717/0001-61 | POINT SUTURE DO BRASIL IND DE FIOS CIRURGICOS LTDA | 20 |  |  | Material de consumo hospitalar | TUSS | 01/10/2019 | EM ANALISE | EM ANALISE
73665584 | 10155530024 | VBV37240GI3 | 01/10/2019 |  |  | 11,0106 |  | VICPOINT PLUS - VBV37240GI3 | VICPOINT PLUS - VBV37240GI3 | CIRURGIA GERAL | MATERIAL DE CONSUMO | FIOS E FITAS CIRURGICOS | UN | 12.340.717/0001-61 | POINT SUTURE DO BRASIL IND DE FIOS CIRURGICOS LTDA | 20 |  |  | Material de consumo hospitalar | TUSS | 01/10/2019 | EM ANALISE | EM ANALISE
73670685 | 10155530024 | VBV37315U1 | 01/10/2019 |  |  | 11,0106 |  | VICPOINT PLUS - VBV37315U1 | VICPOINT PLUS - VBV37315U1 | CIRURGIA GERAL | MATERIAL DE CONSUMO | FIOS E FITAS CIRURGICOS | UN | 12.340.717/0001-61 | POINT SUTURE DO BRASIL IND DE FIOS CIRURGICOS LTDA | 20 |  |  | Material de consumo hospitalar | TUSS | 01/10/2019 | EM ANALISE | EM ANALISE
73671770 | 10155530024 | VBV37315U2 | 01/10/2019 |  |  | 11,0106 |  | VICPOINT PLUS - VBV37315U2 | VICPOINT PLUS - VBV37315U2 | CIRURGIA GERAL | MATERIAL DE CONSUMO | FIOS E FITAS CIRURGICOS | UN | 12.340.717/0001-61 | POINT SUTURE DO BRASIL IND DE FIOS CIRURGICOS LTDA | 20 |  |  | Material de consumo hospitalar | TUSS | 01/10/2019 | EM ANALISE | EM ANALISE
73665150 | 10155530024 | VBV37315U3 | 01/10/2019 |  |  | 11,0106 |  | VICPOINT PLUS - VBV37315U3 | VICPOINT PLUS - VBV37315U3 | CIRURGIA GERAL | MATERIAL DE CONSUMO | FIOS E FITAS CIRURGICOS | UN | 12.340.717/0001-61 | POINT SUTURE DO BRASIL IND DE FIOS CIRURGICOS LTDA | 20 |  |  | Material de consumo hospitalar | TUSS | 01/10/2019 | EM ANALISE | EM ANALISE
73670979 | 10155530024 | VBV37320GI1 | 01/10/2019 |  |  | 11,0106 |  | VICPOINT PLUS - VBV37320GI1 | VICPOINT PLUS - VBV37320GI1 | CIRURGIA GERAL | MATERIAL DE CONSUMO | FIOS E FITAS CIRURGICOS | UN | 12.340.717/0001-61 | POINT SUTURE DO BRASIL IND DE FIOS CIRURGICOS LTDA | 20 |  |  | Material de consumo hospitalar | TUSS | 01/10/2019 | EM ANALISE | EM ANALISE
73663301 | 10155530024 | VBV37320GI2 | 01/10/2019 |  |  | 11,0106 |  | VICPOINT PLUS - VBV37320GI2 | VICPOINT PLUS - VBV37320GI2 | CIRURGIA GERAL | MATERIAL DE CONSUMO | FIOS E FITAS CIRURGICOS | UN | 12.340.717/0001-61 | POINT SUTURE DO BRASIL IND DE FIOS CIRURGICOS LTDA | 20 |  |  | Material de consumo hospitalar | TUSS | 01/10/2019 | EM ANALISE | EM ANALISE
73667625 | 10155530024 | VBV37320GI3 | 01/10/2019 |  |  | 11,0106 |  | VICPOINT PLUS - VBV37320GI3 | VICPOINT PLUS - VBV37320GI3 | CIRURGIA GERAL | MATERIAL DE CONSUMO | FIOS E FITAS CIRURGICOS | UN | 12.340.717/0001-61 | POINT SUTURE DO BRASIL IND DE FIOS CIRURGICOS LTDA | 20 |  |  | Material de consumo hospitalar | TUSS | 01/10/2019 | EM ANALISE | EM ANALISE
73666637 | 10155530024 | VBV37322GI1 | 01/10/2019 |  |  | 11,0106 |  | VICPOINT PLUS - VBV37322GI1 | VICPOINT PLUS - VBV37322GI1 | CIRURGIA GERAL | MATERIAL DE CONSUMO | FIOS E FITAS CIRURGICOS | UN | 12.340.717/0001-61 | POINT SUTURE DO BRASIL IND DE FIOS CIRURGICOS LTDA | 20 |  |  | Material de consumo hospitalar | TUSS | 01/10/2019 | EM ANALISE | EM ANALISE
73662836 | 10155530024 | VBV37322GI2 | 01/10/2019 |  |  | 11,0106 |  | VICPOINT PLUS - VBV37322GI2 | VICPOINT PLUS - VBV37322GI2 | CIRURGIA GERAL | MATERIAL DE CONSUMO | FIOS E FITAS CIRURGICOS | UN | 12.340.717/0001-61 | POINT SUTURE DO BRASIL IND DE FIOS CIRURGICOS LTDA | 20 |  |  | Material de consumo hospitalar | TUSS | 01/10/2019 | EM ANALISE | EM ANALISE
73673544 | 10155530024 | VBV37322GI3 | 01/10/2019 |  |  | 11,0106 |  | VICPOINT PLUS - VBV37322GI3 | VICPOINT PLUS - VBV37322GI3 | CIRURGIA GERAL | MATERIAL DE CONSUMO | FIOS E FITAS CIRURGICOS | UN | 12.340.717/0001-61 | POINT SUTURE DO BRASIL IND DE FIOS CIRURGICOS LTDA | 20 |  |  | Material de consumo hospitalar | TUSS | 01/10/2019 | EM ANALISE | EM ANALISE
73659401 | 10155530024 | VBV37325GI1 | 01/10/2019 |  |  | 11,0106 |  | VICPOINT PLUS - VBV37325GI1 | VICPOINT PLUS - VBV37325GI1 | CIRURGIA GERAL | MATERIAL DE CONSUMO | FIOS E FITAS CIRURGICOS | UN | 12.340.717/0001-61 | POINT SUTURE DO BRASIL IND DE FIOS CIRURGICOS LTDA | 20 |  |  | Material de consumo hospitalar | TUSS | 01/10/2019 | EM ANALISE | EM ANALISE
73672700 | 10155530024 | VBV37325GI2 | 01/10/2019 |  |  | 11,0106 |  | VICPOINT PLUS - VBV37325GI2 | VICPOINT PLUS - VBV37325GI2 | CIRURGIA GERAL | MATERIAL DE CONSUMO | FIOS E FITAS CIRURGICOS | UN | 12.340.717/0001-61 | POINT SUTURE DO BRASIL IND DE FIOS CIRURGICOS LTDA | 20 |  |  | Material de consumo hospitalar | TUSS | 01/10/2019 | EM ANALISE | EM ANALISE
73669644 | 10155530024 | VBV37325GI3 | 01/10/2019 |  |  | 11,0106 |  | VICPOINT PLUS - VBV37325GI3 | VICPOINT PLUS - VBV37325GI3 | CIRURGIA GERAL | MATERIAL DE CONSUMO | FIOS E FITAS CIRURGICOS | UN | 12.340.717/0001-61 | POINT SUTURE DO BRASIL IND DE FIOS CIRURGICOS LTDA | 20 |  |  | Material de consumo hospitalar | TUSS | 01/10/2019 | EM ANALISE | EM ANALISE
73667722 | 10155530024 | VBV37325U1 | 01/10/2019 |  |  | 11,0106 |  | VICPOINT PLUS - VBV37325U1 | VICPOINT PLUS - VBV37325U1 | CIRURGIA GERAL | MATERIAL DE CONSUMO | FIOS E FITAS CIRURGICOS | UN | 12.340.717/0001-61 | POINT SUTURE DO BRASIL IND DE FIOS CIRURGICOS LTDA | 20 |  |  | Material de consumo hospitalar | TUSS | 01/10/2019 | EM ANALISE | EM ANALISE
73674125 | 10155530024 | VBV37325U2 | 01/10/2019 |  |  | 11,0106 |  | VICPOINT PLUS - VBV37325U2 | VICPOINT PLUS - VBV37325U2 | CIRURGIA GERAL | MATERIAL DE CONSUMO | FIOS E FITAS CIRURGICOS | UN | 12.340.717/0001-61 | POINT SUTURE DO BRASIL IND DE FIOS CIRURGICOS LTDA | 20 |  |  | Material de consumo hospitalar | TUSS | 01/10/2019 | EM ANALISE | EM ANALISE
73662895 | 10155530024 | VBV37325U3 | 01/10/2019 |  |  | 11,0106 |  | VICPOINT PLUS - VBV37325U3 | VICPOINT PLUS - VBV37325U3 | CIRURGIA GERAL | MATERIAL DE CONSUMO | FIOS E FITAS CIRURGICOS | UN | 12.340.717/0001-61 | POINT SUTURE DO BRASIL IND DE FIOS CIRURGICOS LTDA | 20 |  |  | Material de consumo hospitalar | TUSS | 01/10/2019 | EM ANALISE | EM ANALISE
73669628 | 10155530024 | VBV117335GI1 | 01/10/2019 |  |  | 11,0106 |  | VICPOINT PLUS - VBV117335GI1 | VICPOINT PLUS - VBV117335GI1 | CIRURGIA GERAL | MATERIAL DE CONSUMO | FIOS E FITAS CIRURGICOS | UN | 12.340.717/0001-61 | POINT SUTURE DO BRASIL IND DE FIOS CIRURGICOS LTDA | 20 |  |  | Material de consumo hospitalar | TUSS | 01/10/2019 | EM ANALISE | EM ANALISE
73670642 | 10155530024 | VBV117335GI2 | 01/10/2019 |  |  | 11,0106 |  | VICPOINT PLUS - VBV117335GI2 | VICPOINT PLUS - VBV117335GI2 | CIRURGIA GERAL | MATERIAL DE CONSUMO | FIOS E FITAS CIRURGICOS | UN | 12.340.717/0001-61 | POINT SUTURE DO BRASIL IND DE FIOS CIRURGICOS LTDA | 20 |  |  | Material de consumo hospitalar | TUSS | 01/10/2019 | EM ANALISE | EM ANALISE
73670022 | 10155530024 | VBV117335GI3 | 01/10/2019 |  |  | 11,0106 |  | VICPOINT PLUS - VBV117335GI3 | VICPOINT PLUS - VBV117335GI3 | CIRURGIA GERAL | MATERIAL DE CONSUMO | FIOS E FITAS CIRURGICOS | UN | 12.340.717/0001-61 | POINT SUTURE DO BRASIL IND DE FIOS CIRURGICOS LTDA | 20 |  |  | Material de consumo hospitalar | TUSS | 01/10/2019 | EM ANALISE | EM ANALISE
73668699 | 10155530024 | VBV117735FG1 | 01/10/2019 |  |  | 11,0106 |  | VICPOINT PLUS - VBV117735FG1 | VICPOINT PLUS - VBV117735FG1 | CIRURGIA GERAL | MATERIAL DE CONSUMO | FIOS E FITAS CIRURGICOS | UN | 12.340.717/0001-61 | POINT SUTURE DO BRASIL IND DE FIOS CIRURGICOS LTDA | 20 |  |  | Material de consumo hospitalar | TUSS | 01/10/2019 | EM ANALISE | EM ANALISE
73661732 | 10155530024 | VBV117735FG2 | 01/10/2019 |  |  | 11,0106 |  | VICPOINT PLUS - VBV117735FG2 | VICPOINT PLUS - VBV117735FG2 | CIRURGIA GERAL | MATERIAL DE CONSUMO | FIOS E FITAS CIRURGICOS | UN | 12.340.717/0001-61 | POINT SUTURE DO BRASIL IND DE FIOS CIRURGICOS LTDA | 20 |  |  | Material de consumo hospitalar | TUSS | 01/10/2019 | EM ANALISE | EM ANALISE
73669962 | 10155530024 | VBV117735FG3 | 01/10/2019 |  |  | 11,0106 |  | VICPOINT PLUS - VBV117735FG3 | VICPOINT PLUS - VBV117735FG3 | CIRURGIA GERAL | MATERIAL DE CONSUMO | FIOS E FITAS CIRURGICOS | UN | 12.340.717/0001-61 | POINT SUTURE DO BRASIL IND DE FIOS CIRURGICOS LTDA | 20 |  |  | Material de consumo hospitalar | TUSS | 01/10/2019 | EM ANALISE | EM ANALISE
73664278 | 10155530024 | VBV1177364FG1 | 01/10/2019 |  |  | 11,0106 |  | VICPOINT PLUS - VBV1177364FG1 | VICPOINT PLUS - VBV1177364FG1 | CIRURGIA GERAL | MATERIAL DE CONSUMO | FIOS E FITAS CIRURGICOS | UN | 12.340.717/0001-61 | POINT SUTURE DO BRASIL IND DE FIOS CIRURGICOS LTDA | 20 |  |  | Material de consumo hospitalar | TUSS | 01/10/2019 | EM ANALISE | EM ANALISE
73669636 | 10155530024 | VBV1177364FG2 | 01/10/2019 |  |  | 11,0106 |  | VICPOINT PLUS - VBV1177364FG2 | VICPOINT PLUS - VBV1177364FG2 | CIRURGIA GERAL | MATERIAL DE CONSUMO | FIOS E FITAS CIRURGICOS | UN | 12.340.717/0001-61 | POINT SUTURE DO BRASIL IND DE FIOS CIRURGICOS LTDA | 20 |  |  | Material de consumo hospitalar | TUSS | 01/10/2019 | EM ANALISE | EM ANALISE
73669784 | 10155530024 | VBV1177364FG3 | 01/10/2019 |  |  | 11,0106 |  | VICPOINT PLUS - VBV1177364FG3 | VICPOINT PLUS - VBV1177364FG3 | CIRURGIA GERAL | MATERIAL DE CONSUMO | FIOS E FITAS CIRURGICOS | UN | 12.340.717/0001-61 | POINT SUTURE DO BRASIL IND DE FIOS CIRURGICOS LTDA | 20 |  |  | Material de consumo hospitalar | TUSS | 01/10/2019 | EM ANALISE | EM ANALISE
73670596 | 10155530024 | VBV117736FG1 | 01/10/2019 |  |  | 11,0106 |  | VICPOINT PLUS - VBV117736FG1 | VICPOINT PLUS - VBV117736FG1 | CIRURGIA GERAL | MATERIAL DE CONSUMO | FIOS E FITAS CIRURGICOS | UN | 12.340.717/0001-61 | POINT SUTURE DO BRASIL IND DE FIOS CIRURGICOS LTDA | 20 |  |  | Material de consumo hospitalar | TUSS | 01/10/2019 | EM ANALISE | EM ANALISE
73666726 | 10155530024 | VBV117736FG2 | 01/10/2019 |  |  | 11,0106 |  | VICPOINT PLUS - VBV117736FG2 | VICPOINT PLUS - VBV117736FG2 | CIRURGIA GERAL | MATERIAL DE CONSUMO | FIOS E FITAS CIRURGICOS | UN | 12.340.717/0001-61 | POINT SUTURE DO BRASIL IND DE FIOS CIRURGICOS LTDA | 20 |  |  | Material de consumo hospitalar | TUSS | 01/10/2019 | EM ANALISE | EM ANALISE
73671460 | 10155530024 | VBV117736FG3 | 01/10/2019 |  |  | 11,0106 |  | VICPOINT PLUS - VBV117736FG3 | VICPOINT PLUS - VBV117736FG3 | CIRURGIA GERAL | MATERIAL DE CONSUMO | FIOS E FITAS CIRURGICOS | UN | 12.340.717/0001-61 | POINT SUTURE DO BRASIL IND DE FIOS CIRURGICOS LTDA | 20 |  |  | Material de consumo hospitalar | TUSS | 01/10/2019 | EM ANALISE | EM ANALISE
73659495 | 10155530024 | VBV117740FG1 | 01/10/2019 |  |  | 11,0106 |  | VICPOINT PLUS - VBV117740FG1 | VICPOINT PLUS - VBV117740FG1 | CIRURGIA GERAL | MATERIAL DE CONSUMO | FIOS E FITAS CIRURGICOS | UN | 12.340.717/0001-61 | POINT SUTURE DO BRASIL IND DE FIOS CIRURGICOS LTDA | 20 |  |  | Material de consumo hospitalar | TUSS | 01/10/2019 | EM ANALISE | EM ANALISE
73674354 | 10155530024 | VBV117740FG2 | 01/10/2019 |  |  | 11,0106 |  | VICPOINT PLUS - VBV117740FG2 | VICPOINT PLUS - VBV117740FG2 | CIRURGIA GERAL | MATERIAL DE CONSUMO | FIOS E FITAS CIRURGICOS | UN | 12.340.717/0001-61 | POINT SUTURE DO BRASIL IND DE FIOS CIRURGICOS LTDA | 20 |  |  | Material de consumo hospitalar | TUSS | 01/10/2019 | EM ANALISE | EM ANALISE
73671452 | 10155530024 | VBV117740FG3 | 01/10/2019 |  |  | 11,0106 |  | VICPOINT PLUS - VBV117740FG3 | VICPOINT PLUS - VBV117740FG3 | CIRURGIA GERAL | MATERIAL DE CONSUMO | FIOS E FITAS CIRURGICOS | UN | 12.340.717/0001-61 | POINT SUTURE DO BRASIL IND DE FIOS CIRURGICOS LTDA | 20 |  |  | Material de consumo hospitalar | TUSS | 01/10/2019 | EM ANALISE | EM ANALISE
73665231 | 10155530024 | VBV117748FG1 | 01/10/2019 |  |  | 11,0106 |  | VICPOINT PLUS - VBV117748FG1 | VICPOINT PLUS - VBV117748FG1 | CIRURGIA GERAL | MATERIAL DE CONSUMO | FIOS E FITAS CIRURGICOS | UN | 12.340.717/0001-61 | POINT SUTURE DO BRASIL IND DE FIOS CIRURGICOS LTDA | 20 |  |  | Material de consumo hospitalar | TUSS | 01/10/2019 | EM ANALISE | EM ANALISE
73671738 | 10155530024 | VBV117748FG2 | 01/10/2019 |  |  | 11,0106 |  | VICPOINT PLUS - VBV117748FG2 | VICPOINT PLUS - VBV117748FG2 | CIRURGIA GERAL | MATERIAL DE CONSUMO | FIOS E FITAS CIRURGICOS | UN | 12.340.717/0001-61 | POINT SUTURE DO BRASIL IND DE FIOS CIRURGICOS LTDA | 20 |  |  | Material de consumo hospitalar | TUSS | 01/10/2019 | EM ANALISE | EM ANALISE
73672726 | 10155530024 | VBV117748FG3 | 01/10/2019 |  |  | 11,0106 |  | VICPOINT PLUS - VBV117748FG3 | VICPOINT PLUS - VBV117748FG3 | CIRURGIA GERAL | MATERIAL DE CONSUMO | FIOS E FITAS CIRURGICOS | UN | 12.340.717/0001-61 | POINT SUTURE DO BRASIL IND DE FIOS CIRURGICOS LTDA | 20 |  |  | Material de consumo hospitalar | TUSS | 01/10/2019 | EM ANALISE | EM ANALISE
73669911 | 10155530024 | VBV117750FG1 | 01/10/2019 |  |  | 11,0106 |  | VICPOINT PLUS - VBV117750FG1 | VICPOINT PLUS - VBV117750FG1 | CIRURGIA GERAL | MATERIAL DE CONSUMO | FIOS E FITAS CIRURGICOS | UN | 12.340.717/0001-61 | POINT SUTURE DO BRASIL IND DE FIOS CIRURGICOS LTDA | 20 |  |  | Material de consumo hospitalar | TUSS | 01/10/2019 | EM ANALISE | EM ANALISE
73661023 | 10155530024 | VBV117750FG2 | 01/10/2019 |  |  | 11,0106 |  | VICPOINT PLUS - VBV117750FG2 | VICPOINT PLUS - VBV117750FG2 | CIRURGIA GERAL | MATERIAL DE CONSUMO | FIOS E FITAS CIRURGICOS | UN | 12.340.717/0001-61 | POINT SUTURE DO BRASIL IND DE FIOS CIRURGICOS LTDA | 20 |  |  | Material de consumo hospitalar | TUSS | 01/10/2019 | EM ANALISE | EM ANALISE
73661015 | 10155530024 | VBV37326GI1 | 01/10/2019 |  |  | 11,0106 |  | VICPOINT PLUS - VBV37326GI1 | VICPOINT PLUS - VBV37326GI1 | CIRURGIA GERAL | MATERIAL DE CONSUMO | FIOS E FITAS CIRURGICOS | UN | 12.340.717/0001-61 | POINT SUTURE DO BRASIL IND DE FIOS CIRURGICOS LTDA | 20 |  |  | Material de consumo hospitalar | TUSS | 01/10/2019 | EM ANALISE | EM ANALISE
73666319 | 10155530024 | VBV37326GI2 | 01/10/2019 |  |  | 11,0106 |  | VICPOINT PLUS - VBV37326GI2 | VICPOINT PLUS - VBV37326GI2 | CIRURGIA GERAL | MATERIAL DE CONSUMO | FIOS E FITAS CIRURGICOS | UN | 12.340.717/0001-61 | POINT SUTURE DO BRASIL IND DE FIOS CIRURGICOS LTDA | 20 |  |  | Material de consumo hospitalar | TUSS | 01/10/2019 | EM ANALISE | EM ANALISE
73670430 | 10155530024 | VBV37326GI3 | 01/10/2019 |  |  | 11,0106 |  | VICPOINT PLUS - VBV37326GI3 | VICPOINT PLUS - VBV37326GI3 | CIRURGIA GERAL | MATERIAL DE CONSUMO | FIOS E FITAS CIRURGICOS | UN | 12.340.717/0001-61 | POINT SUTURE DO BRASIL IND DE FIOS CIRURGICOS LTDA | 20 |  |  | Material de consumo hospitalar | TUSS | 01/10/2019 | EM ANALISE | EM ANALISE
73667366 | 10155530024 | VBV37330GI1 | 01/10/2019 |  |  | 11,0106 |  | VICPOINT PLUS - VBV37330GI1 | VICPOINT PLUS - VBV37330GI1 | CIRURGIA GERAL | MATERIAL DE CONSUMO | FIOS E FITAS CIRURGICOS | UN | 12.340.717/0001-61 | POINT SUTURE DO BRASIL IND DE FIOS CIRURGICOS LTDA | 20 |  |  | Material de consumo hospitalar | TUSS | 01/10/2019 | EM ANALISE | EM ANALISE
73669431 | 10155530024 | VBV37330GI2 | 01/10/2019 |  |  | 11,0106 |  | VICPOINT PLUS - VBV37330GI2 | VICPOINT PLUS - VBV37330GI2 | CIRURGIA GERAL | MATERIAL DE CONSUMO | FIOS E FITAS CIRURGICOS | UN | 12.340.717/0001-61 | POINT SUTURE DO BRASIL IND DE FIOS CIRURGICOS LTDA | 20 |  |  | Material de consumo hospitalar | TUSS | 01/10/2019 | EM ANALISE | EM ANALISE
73669482 | 10155530024 | VBV37330GI3 | 01/10/2019 |  |  | 11,0106 |  | VICPOINT PLUS - VBV37330GI3 | VICPOINT PLUS - VBV37330GI3 | CIRURGIA GERAL | MATERIAL DE CONSUMO | FIOS E FITAS CIRURGICOS | UN | 12.340.717/0001-61 | POINT SUTURE DO BRASIL IND DE FIOS CIRURGICOS LTDA | 20 |  |  | Material de consumo hospitalar | TUSS | 01/10/2019 | EM ANALISE | EM ANALISE
73660515 | 10155530024 | VBV37335GI1 | 01/10/2019 |  |  | 11,0106 |  | VICPOINT PLUS - VBV37335GI1 | VICPOINT PLUS - VBV37335GI1 | CIRURGIA GERAL | MATERIAL DE CONSUMO | FIOS E FITAS CIRURGICOS | UN | 12.340.717/0001-61 | POINT SUTURE DO BRASIL IND DE FIOS CIRURGICOS LTDA | 20 |  |  | Material de consumo hospitalar | TUSS | 01/10/2019 | EM ANALISE | EM ANALISE
73663743 | 10155530024 | VBV37335GI2 | 01/10/2019 |  |  | 11,0106 |  | VICPOINT PLUS - VBV37335GI2 | VICPOINT PLUS - VBV37335GI2 | CIRURGIA GERAL | MATERIAL DE CONSUMO | FIOS E FITAS CIRURGICOS | UN | 12.340.717/0001-61 | POINT SUTURE DO BRASIL IND DE FIOS CIRURGICOS LTDA | 20 |  |  | Material de consumo hospitalar | TUSS | 01/10/2019 | EM ANALISE | EM ANALISE
73666351 | 10155530024 | VBV37335GI3 | 01/10/2019 |  |  | 11,0106 |  | VICPOINT PLUS - VBV37335GI3 | VICPOINT PLUS - VBV37335GI3 | CIRURGIA GERAL | MATERIAL DE CONSUMO | FIOS E FITAS CIRURGICOS | UN | 12.340.717/0001-61 | POINT SUTURE DO BRASIL IND DE FIOS CIRURGICOS LTDA | 20 |  |  | Material de consumo hospitalar | TUSS | 01/10/2019 | EM ANALISE | EM ANALISE
73666629 | 10155530024 | VBV37335U1 | 01/10/2019 |  |  | 11,0106 |  | VICPOINT PLUS - VBV37335U1 | VICPOINT PLUS - VBV37335U1 | CIRURGIA GERAL | MATERIAL DE CONSUMO | FIOS E FITAS CIRURGICOS | UN | 12.340.717/0001-61 | POINT SUTURE DO BRASIL IND DE FIOS CIRURGICOS LTDA | 20 |  |  | Material de consumo hospitalar | TUSS | 01/10/2019 | EM ANALISE | EM ANALISE
73670049 | 10155530024 | VBV37335U2 | 01/10/2019 |  |  | 11,0106 |  | VICPOINT PLUS - VBV37335U2 | VICPOINT PLUS - VBV37335U2 | CIRURGIA GERAL | MATERIAL DE CONSUMO | FIOS E FITAS CIRURGICOS | UN | 12.340.717/0001-61 | POINT SUTURE DO BRASIL IND DE FIOS CIRURGICOS LTDA | 20 |  |  | Material de consumo hospitalar | TUSS | 01/10/2019 | EM ANALISE | EM ANALISE
73659703 | 10155530024 | VBV37335U3 | 01/10/2019 |  |  | 11,0106 |  | VICPOINT PLUS - VBV37335U3 | VICPOINT PLUS - VBV37335U3 | CIRURGIA GERAL | MATERIAL DE CONSUMO | FIOS E FITAS CIRURGICOS | UN | 12.340.717/0001-61 | POINT SUTURE DO BRASIL IND DE FIOS CIRURGICOS LTDA | 20 |  |  | Material de consumo hospitalar | TUSS | 01/10/2019 | EM ANALISE | EM ANALISE
73673870 | 10155530024 | VBV373364U1 | 01/10/2019 |  |  | 11,0106 |  | VICPOINT PLUS - VBV373364U1 | VICPOINT PLUS - VBV373364U1 | CIRURGIA GERAL | MATERIAL DE CONSUMO | FIOS E FITAS CIRURGICOS | UN | 12.340.717/0001-61 | POINT SUTURE DO BRASIL IND DE FIOS CIRURGICOS LTDA | 20 |  |  | Material de consumo hospitalar | TUSS | 01/10/2019 | EM ANALISE | EM ANALISE
73659550 | 10155530024 | VBV373364U2 | 01/10/2019 |  |  | 11,0106 |  | VICPOINT PLUS - VBV373364U2 | VICPOINT PLUS - VBV373364U2 | CIRURGIA GERAL | MATERIAL DE CONSUMO | FIOS E FITAS CIRURGICOS | UN | 12.340.717/0001-61 | POINT SUTURE DO BRASIL IND DE FIOS CIRURGICOS LTDA | 20 |  |  | Material de consumo hospitalar | TUSS | 01/10/2019 | EM ANALISE | EM ANALISE
73662976 | 10155530024 | VBV373364U3 | 01/10/2019 |  |  | 11,0106 |  | VICPOINT PLUS - VBV373364U3 | VICPOINT PLUS - VBV373364U3 | CIRURGIA GERAL | MATERIAL DE CONSUMO | FIOS E FITAS CIRURGICOS | UN | 12.340.717/0001-61 | POINT SUTURE DO BRASIL IND DE FIOS CIRURGICOS LTDA | 20 |  |  | Material de consumo hospitalar | TUSS | 01/10/2019 | EM ANALISE | EM ANALISE
73667820 | 10155530024 | VBV37336GI1 | 01/10/2019 |  |  | 11,0106 |  | VICPOINT PLUS - VBV37336GI1 | VICPOINT PLUS - VBV37336GI1 | CIRURGIA GERAL | MATERIAL DE CONSUMO | FIOS E FITAS CIRURGICOS | UN | 12.340.717/0001-61 | POINT SUTURE DO BRASIL IND DE FIOS CIRURGICOS LTDA | 20 |  |  | Material de consumo hospitalar | TUSS | 01/10/2019 | EM ANALISE | EM ANALISE
73673579 | 10155530024 | VBV37336GI2 | 01/10/2019 |  |  | 11,0106 |  | VICPOINT PLUS - VBV37336GI2 | VICPOINT PLUS - VBV37336GI2 | CIRURGIA GERAL | MATERIAL DE CONSUMO | FIOS E FITAS CIRURGICOS | UN | 12.340.717/0001-61 | POINT SUTURE DO BRASIL IND DE FIOS CIRURGICOS LTDA | 20 |  |  | Material de consumo hospitalar | TUSS | 01/10/2019 | EM ANALISE | EM ANALISE
73658804 | 10155530024 | VBV37336GI3 | 01/10/2019 |  |  | 11,0106 |  | VICPOINT PLUS - VBV37336GI3 | VICPOINT PLUS - VBV37336GI3 | CIRURGIA GERAL | MATERIAL DE CONSUMO | FIOS E FITAS CIRURGICOS | UN | 12.340.717/0001-61 | POINT SUTURE DO BRASIL IND DE FIOS CIRURGICOS LTDA | 20 |  |  | Material de consumo hospitalar | TUSS | 01/10/2019 | EM ANALISE | EM ANALISE
73662046 | 10155530024 | VBV37337GI1 | 01/10/2019 |  |  | 11,0106 |  | VICPOINT PLUS - VBV37337GI1 | VICPOINT PLUS - VBV37337GI1 | CIRURGIA GERAL | MATERIAL DE CONSUMO | FIOS E FITAS CIRURGICOS | UN | 12.340.717/0001-61 | POINT SUTURE DO BRASIL IND DE FIOS CIRURGICOS LTDA | 20 |  |  | Material de consumo hospitalar | TUSS | 01/10/2019 | EM ANALISE | EM ANALISE
73673102 | 10155530024 | VBV37337GI2 | 01/10/2019 |  |  | 11,0106 |  | VICPOINT PLUS - VBV37337GI2 | VICPOINT PLUS - VBV37337GI2 | CIRURGIA GERAL | MATERIAL DE CONSUMO | FIOS E FITAS CIRURGICOS | UN | 12.340.717/0001-61 | POINT SUTURE DO BRASIL IND DE FIOS CIRURGICOS LTDA | 20 |  |  | Material de consumo hospitalar | TUSS | 01/10/2019 | EM ANALISE | EM ANALISE
73672599 | 10155530024 | VBV117750FG3 | 01/10/2019 |  |  | 11,0106 |  | VICPOINT PLUS - VBV117750FG3 | VICPOINT PLUS - VBV117750FG3 | CIRURGIA GERAL | MATERIAL DE CONSUMO | FIOS E FITAS CIRURGICOS | UN | 12.340.717/0001-61 | POINT SUTURE DO BRASIL IND DE FIOS CIRURGICOS LTDA | 20 |  |  | Material de consumo hospitalar | TUSS | 01/10/2019 | EM ANALISE | EM ANALISE
73673978 | 10155530024 | VBV1197364FG1 | 01/10/2019 |  |  | 11,0106 |  | VICPOINT PLUS - VBV1197364FG1 | VICPOINT PLUS - VBV1197364FG1 | CIRURGIA GERAL | MATERIAL DE CONSUMO | FIOS E FITAS CIRURGICOS | UN | 12.340.717/0001-61 | POINT SUTURE DO BRASIL IND DE FIOS CIRURGICOS LTDA | 20 |  |  | Material de consumo hospitalar | TUSS | 01/10/2019 | EM ANALISE | EM ANALISE
73667587 | 10155530024 | VBV1197364FG2 | 01/10/2019 |  |  | 11,0106 |  | VICPOINT PLUS - VBV1197364FG2 | VICPOINT PLUS - VBV1197364FG2 | CIRURGIA GERAL | MATERIAL DE CONSUMO | FIOS E FITAS CIRURGICOS | UN | 12.340.717/0001-61 | POINT SUTURE DO BRASIL IND DE FIOS CIRURGICOS LTDA | 20 |  |  | Material de consumo hospitalar | TUSS | 01/10/2019 | EM ANALISE | EM ANALISE
73670812 | 10155530024 | VBV1197364FG3 | 01/10/2019 |  |  | 11,0106 |  | VICPOINT PLUS - VBV1197364FG3 | VICPOINT PLUS - VBV1197364FG3 | CIRURGIA GERAL | MATERIAL DE CONSUMO | FIOS E FITAS CIRURGICOS | UN | 12.340.717/0001-61 | POINT SUTURE DO BRASIL IND DE FIOS CIRURGICOS LTDA | 20 |  |  | Material de consumo hospitalar | TUSS | 01/10/2019 | EM ANALISE | EM ANALISE
73659185 | 10155530024 | VBV119740FG1 | 01/10/2019 |  |  | 11,0106 |  | VICPOINT PLUS - VBV119740FG1 | VICPOINT PLUS - VBV119740FG1 | CIRURGIA GERAL | MATERIAL DE CONSUMO | FIOS E FITAS CIRURGICOS | UN | 12.340.717/0001-61 | POINT SUTURE DO BRASIL IND DE FIOS CIRURGICOS LTDA | 20 |  |  | Material de consumo hospitalar | TUSS | 01/10/2019 | EM ANALISE | EM ANALISE
73666610 | 10155530024 | VBV119740FG2 | 01/10/2019 |  |  | 11,0106 |  | VICPOINT PLUS - VBV119740FG2 | VICPOINT PLUS - VBV119740FG2 | CIRURGIA GERAL | MATERIAL DE CONSUMO | FIOS E FITAS CIRURGICOS | UN | 12.340.717/0001-61 | POINT SUTURE DO BRASIL IND DE FIOS CIRURGICOS LTDA | 20 |  |  | Material de consumo hospitalar | TUSS | 01/10/2019 | EM ANALISE | EM ANALISE
73671762 | 10155530024 | VBV119740FG3 | 01/10/2019 |  |  | 11,0106 |  | VICPOINT PLUS - VBV119740FG3 | VICPOINT PLUS - VBV119740FG3 | CIRURGIA GERAL | MATERIAL DE CONSUMO | FIOS E FITAS CIRURGICOS | UN | 12.340.717/0001-61 | POINT SUTURE DO BRASIL IND DE FIOS CIRURGICOS LTDA | 20 |  |  | Material de consumo hospitalar | TUSS | 01/10/2019 | EM ANALISE | EM ANALISE
73663980 | 10155530024 | VBV119748FG1 | 01/10/2019 |  |  | 11,0106 |  | VICPOINT PLUS - VBV119748FG1 | VICPOINT PLUS - VBV119748FG1 | CIRURGIA GERAL | MATERIAL DE CONSUMO | FIOS E FITAS CIRURGICOS | UN | 12.340.717/0001-61 | POINT SUTURE DO BRASIL IND DE FIOS CIRURGICOS LTDA | 20 |  |  | Material de consumo hospitalar | TUSS | 01/10/2019 | EM ANALISE | EM ANALISE
73665410 | 10155530024 | VBV119748FG2 | 01/10/2019 |  |  | 11,0106 |  | VICPOINT PLUS - VBV119748FG2 | VICPOINT PLUS - VBV119748FG2 | CIRURGIA GERAL | MATERIAL DE CONSUMO | FIOS E FITAS CIRURGICOS | UN | 12.340.717/0001-61 | POINT SUTURE DO BRASIL IND DE FIOS CIRURGICOS LTDA | 20 |  |  | Material de consumo hospitalar | TUSS | 01/10/2019 | EM ANALISE | EM ANALISE
73667676 | 10155530024 | VBV119748FG3 | 01/10/2019 |  |  | 11,0106 |  | VICPOINT PLUS - VBV119748FG3 | VICPOINT PLUS - VBV119748FG3 | CIRURGIA GERAL | MATERIAL DE CONSUMO | FIOS E FITAS CIRURGICOS | UN | 12.340.717/0001-61 | POINT SUTURE DO BRASIL IND DE FIOS CIRURGICOS LTDA | 20 |  |  | Material de consumo hospitalar | TUSS | 01/10/2019 | EM ANALISE | EM ANALISE
73658979 | 10155530024 | VBV119750FG1 | 01/10/2019 |  |  | 11,0106 |  | VICPOINT PLUS - VBV119750FG1 | VICPOINT PLUS - VBV119750FG1 | CIRURGIA GERAL | MATERIAL DE CONSUMO | FIOS E FITAS CIRURGICOS | UN | 12.340.717/0001-61 | POINT SUTURE DO BRASIL IND DE FIOS CIRURGICOS LTDA | 20 |  |  | Material de consumo hospitalar | TUSS | 01/10/2019 | EM ANALISE | EM ANALISE
73672068 | 10155530024 | VBV119750FG2 | 01/10/2019 |  |  | 11,0106 |  | VICPOINT PLUS - VBV119750FG2 | VICPOINT PLUS - VBV119750FG2 | CIRURGIA GERAL | MATERIAL DE CONSUMO | FIOS E FITAS CIRURGICOS | UN | 12.340.717/0001-61 | POINT SUTURE DO BRASIL IND DE FIOS CIRURGICOS LTDA | 20 |  |  | Material de consumo hospitalar | TUSS | 01/10/2019 | EM ANALISE | EM ANALISE
73662917 | 10155530024 | VBV119750FG3 | 01/10/2019 |  |  | 11,0106 |  | VICPOINT PLUS - VBV119750FG3 | VICPOINT PLUS - VBV119750FG3 | CIRURGIA GERAL | MATERIAL DE CONSUMO | FIOS E FITAS CIRURGICOS | UN | 12.340.717/0001-61 | POINT SUTURE DO BRASIL IND DE FIOS CIRURGICOS LTDA | 20 |  |  | Material de consumo hospitalar | TUSS | 01/10/2019 | EM ANALISE | EM ANALISE
73663425 | 10155530024 | VBV171330FC1 | 01/10/2019 |  |  | 11,0106 |  | VICPOINT PLUS - VBV171330FC1 | VICPOINT PLUS - VBV171330FC1 | CIRURGIA GERAL | MATERIAL DE CONSUMO | FIOS E FITAS CIRURGICOS | UN | 12.340.717/0001-61 | POINT SUTURE DO BRASIL IND DE FIOS CIRURGICOS LTDA | 20 |  |  | Material de consumo hospitalar | TUSS | 01/10/2019 | EM ANALISE | EM ANALISE
73662747 | 10155530024 | VBV171330FC2 | 01/10/2019 |  |  | 11,0106 |  | VICPOINT PLUS - VBV171330FC2 | VICPOINT PLUS - VBV171330FC2 | CIRURGIA GERAL | MATERIAL DE CONSUMO | FIOS E FITAS CIRURGICOS | UN | 12.340.717/0001-61 | POINT SUTURE DO BRASIL IND DE FIOS CIRURGICOS LTDA | 20 |  |  | Material de consumo hospitalar | TUSS | 01/10/2019 | EM ANALISE | EM ANALISE
73666505 | 10155530024 | VBV171330FC3 | 01/10/2019 |  |  | 11,0106 |  | VICPOINT PLUS - VBV171330FC3 | VICPOINT PLUS - VBV171330FC3 | CIRURGIA GERAL | MATERIAL DE CONSUMO | FIOS E FITAS CIRURGICOS | UN | 12.340.717/0001-61 | POINT SUTURE DO BRASIL IND DE FIOS CIRURGICOS LTDA | 20 |  |  | Material de consumo hospitalar | TUSS | 01/10/2019 | EM ANALISE | EM ANALISE
73661619 | 10155530024 | VBV1714364T1 | 01/10/2019 |  |  | 11,0106 |  | VICPOINT PLUS - VBV1714364T1 | VICPOINT PLUS - VBV1714364T1 | CIRURGIA GERAL | MATERIAL DE CONSUMO | FIOS E FITAS CIRURGICOS | UN | 12.340.717/0001-61 | POINT SUTURE DO BRASIL IND DE FIOS CIRURGICOS LTDA | 20 |  |  | Material de consumo hospitalar | TUSS | 01/10/2019 | EM ANALISE | EM ANALISE
73662860 | 10155530024 | VBV1714364T2 | 01/10/2019 |  |  | 11,0106 |  | VICPOINT PLUS - VBV1714364T2 | VICPOINT PLUS - VBV1714364T2 | CIRURGIA GERAL | MATERIAL DE CONSUMO | FIOS E FITAS CIRURGICOS | UN | 12.340.717/0001-61 | POINT SUTURE DO BRASIL IND DE FIOS CIRURGICOS LTDA | 20 |  |  | Material de consumo hospitalar | TUSS | 01/10/2019 | EM ANALISE | EM ANALISE
73668273 | 10155530024 | VBV1714364T3 | 01/10/2019 |  |  | 11,0106 |  | VICPOINT PLUS - VBV1714364T3 | VICPOINT PLUS - VBV1714364T3 | CIRURGIA GERAL | MATERIAL DE CONSUMO | FIOS E FITAS CIRURGICOS | UN | 12.340.717/0001-61 | POINT SUTURE DO BRASIL IND DE FIOS CIRURGICOS LTDA | 20 |  |  | Material de consumo hospitalar | TUSS | 01/10/2019 | EM ANALISE | EM ANALISE
73672130 | 10155530024 | VBV171735FG1 | 01/10/2019 |  |  | 11,0106 |  | VICPOINT PLUS - VBV171735FG1 | VICPOINT PLUS - VBV171735FG1 | CIRURGIA GERAL | MATERIAL DE CONSUMO | FIOS E FITAS CIRURGICOS | UN | 12.340.717/0001-61 | POINT SUTURE DO BRASIL IND DE FIOS CIRURGICOS LTDA | 20 |  |  | Material de consumo hospitalar | TUSS | 01/10/2019 | EM ANALISE | EM ANALISE
73673633 | 10155530024 | VBV37337GI3 | 01/10/2019 |  |  | 11,0106 |  | VICPOINT PLUS - VBV37337GI3 | VICPOINT PLUS - VBV37337GI3 | CIRURGIA GERAL | MATERIAL DE CONSUMO | FIOS E FITAS CIRURGICOS | UN | 12.340.717/0001-61 | POINT SUTURE DO BRASIL IND DE FIOS CIRURGICOS LTDA | 20 |  |  | Material de consumo hospitalar | TUSS | 01/10/2019 | EM ANALISE | EM ANALISE
73668605 | 10155530024 | VBV374364U1 | 01/10/2019 |  |  | 11,0106 |  | VICPOINT PLUS - VBV374364U1 | VICPOINT PLUS - VBV374364U1 | CIRURGIA GERAL | MATERIAL DE CONSUMO | FIOS E FITAS CIRURGICOS | UN | 12.340.717/0001-61 | POINT SUTURE DO BRASIL IND DE FIOS CIRURGICOS LTDA | 20 |  |  | Material de consumo hospitalar | TUSS | 01/10/2019 | EM ANALISE | EM ANALISE
73671274 | 10155530024 | VBV374364U2 | 01/10/2019 |  |  | 11,0106 |  | VICPOINT PLUS - VBV374364U2 | VICPOINT PLUS - VBV374364U2 | CIRURGIA GERAL | MATERIAL DE CONSUMO | FIOS E FITAS CIRURGICOS | UN | 12.340.717/0001-61 | POINT SUTURE DO BRASIL IND DE FIOS CIRURGICOS LTDA | 20 |  |  | Material de consumo hospitalar | TUSS | 01/10/2019 | EM ANALISE | EM ANALISE
73671010 | 10155530024 | VBV374364U3 | 01/10/2019 |  |  | 11,0106 |  | VICPOINT PLUS - VBV374364U3 | VICPOINT PLUS - VBV374364U3 | CIRURGIA GERAL | MATERIAL DE CONSUMO | FIOS E FITAS CIRURGICOS | UN | 12.340.717/0001-61 | POINT SUTURE DO BRASIL IND DE FIOS CIRURGICOS LTDA | 20 |  |  | Material de consumo hospitalar | TUSS | 01/10/2019 | EM ANALISE | EM ANALISE
73667560 | 10155530024 | VBV37437U1 | 01/10/2019 |  |  | 11,0106 |  | VICPOINT PLUS - VBV37437U1 | VICPOINT PLUS - VBV37437U1 | CIRURGIA GERAL | MATERIAL DE CONSUMO | FIOS E FITAS CIRURGICOS | UN | 12.340.717/0001-61 | POINT SUTURE DO BRASIL IND DE FIOS CIRURGICOS LTDA | 20 |  |  | Material de consumo hospitalar | TUSS | 01/10/2019 | EM ANALISE | EM ANALISE
73672122 | 10155530024 | VBV37437U2 | 01/10/2019 |  |  | 11,0106 |  | VICPOINT PLUS - VBV37437U2 | VICPOINT PLUS - VBV37437U2 | CIRURGIA GERAL | MATERIAL DE CONSUMO | FIOS E FITAS CIRURGICOS | UN | 12.340.717/0001-61 | POINT SUTURE DO BRASIL IND DE FIOS CIRURGICOS LTDA | 20 |  |  | Material de consumo hospitalar | TUSS | 01/10/2019 | EM ANALISE | EM ANALISE
73668575 | 10155530024 | VBV37437U3 | 01/10/2019 |  |  | 11,0106 |  | VICPOINT PLUS - VBV37437U3 | VICPOINT PLUS - VBV37437U3 | CIRURGIA GERAL | MATERIAL DE CONSUMO | FIOS E FITAS CIRURGICOS | UN | 12.340.717/0001-61 | POINT SUTURE DO BRASIL IND DE FIOS CIRURGICOS LTDA | 20 |  |  | Material de consumo hospitalar | TUSS | 01/10/2019 | EM ANALISE | EM ANALISE
73673552 | 10155530024 | VBV377215P1 | 01/10/2019 |  |  | 11,0106 |  | VICPOINT PLUS - VBV377215P1 | VICPOINT PLUS - VBV377215P1 | CIRURGIA GERAL | MATERIAL DE CONSUMO | FIOS E FITAS CIRURGICOS | UN | 12.340.717/0001-61 | POINT SUTURE DO BRASIL IND DE FIOS CIRURGICOS LTDA | 20 |  |  | Material de consumo hospitalar | TUSS | 01/10/2019 | EM ANALISE | EM ANALISE
73663239 | 10155530024 | VBV377215P2 | 01/10/2019 |  |  | 11,0106 |  | VICPOINT PLUS - VBV377215P2 | VICPOINT PLUS - VBV377215P2 | CIRURGIA GERAL | MATERIAL DE CONSUMO | FIOS E FITAS CIRURGICOS | UN | 12.340.717/0001-61 | POINT SUTURE DO BRASIL IND DE FIOS CIRURGICOS LTDA | 20 |  |  | Material de consumo hospitalar | TUSS | 01/10/2019 | EM ANALISE | EM ANALISE
73660728 | 10155530024 | VBV377215P3 | 01/10/2019 |  |  | 11,0106 |  | VICPOINT PLUS - VBV377215P3 | VICPOINT PLUS - VBV377215P3 | CIRURGIA GERAL | MATERIAL DE CONSUMO | FIOS E FITAS CIRURGICOS | UN | 12.340.717/0001-61 | POINT SUTURE DO BRASIL IND DE FIOS CIRURGICOS LTDA | 20 |  |  | Material de consumo hospitalar | TUSS | 01/10/2019 | EM ANALISE | EM ANALISE
73666955 | 10155530024 | VBV377216P1 | 01/10/2019 |  |  | 11,0106 |  | VICPOINT PLUS - VBV377216P1 | VICPOINT PLUS - VBV377216P1 | CIRURGIA GERAL | MATERIAL DE CONSUMO | FIOS E FITAS CIRURGICOS | UN | 12.340.717/0001-61 | POINT SUTURE DO BRASIL IND DE FIOS CIRURGICOS LTDA | 20 |  |  | Material de consumo hospitalar | TUSS | 01/10/2019 | EM ANALISE | EM ANALISE
73661309 | 10155530024 | VBV377216P2 | 01/10/2019 |  |  | 11,0106 |  | VICPOINT PLUS - VBV377216P2 | VICPOINT PLUS - VBV377216P2 | CIRURGIA GERAL | MATERIAL DE CONSUMO | FIOS E FITAS CIRURGICOS | UN | 12.340.717/0001-61 | POINT SUTURE DO BRASIL IND DE FIOS CIRURGICOS LTDA | 20 |  |  | Material de consumo hospitalar | TUSS | 01/10/2019 | EM ANALISE | EM ANALISE
73673480 | 10155530024 | VBV377216P3 | 01/10/2019 |  |  | 11,0106 |  | VICPOINT PLUS - VBV377216P3 | VICPOINT PLUS - VBV377216P3 | CIRURGIA GERAL | MATERIAL DE CONSUMO | FIOS E FITAS CIRURGICOS | UN | 12.340.717/0001-61 | POINT SUTURE DO BRASIL IND DE FIOS CIRURGICOS LTDA | 20 |  |  | Material de consumo hospitalar | TUSS | 01/10/2019 | EM ANALISE | EM ANALISE
73660493 | 10155530024 | VBV3772195P1 | 01/10/2019 |  |  | 11,0106 |  | VICPOINT PLUS - VBV3772195P1 | VICPOINT PLUS - VBV3772195P1 | CIRURGIA GERAL | MATERIAL DE CONSUMO | FIOS E FITAS CIRURGICOS | UN | 12.340.717/0001-61 | POINT SUTURE DO BRASIL IND DE FIOS CIRURGICOS LTDA | 20 |  |  | Material de consumo hospitalar | TUSS | 01/10/2019 | EM ANALISE | EM ANALISE
73673900 | 10155530024 | VBV3772195P2 | 01/10/2019 |  |  | 11,0106 |  | VICPOINT PLUS - VBV3772195P2 | VICPOINT PLUS - VBV3772195P2 | CIRURGIA GERAL | MATERIAL DE CONSUMO | FIOS E FITAS CIRURGICOS | UN | 12.340.717/0001-61 | POINT SUTURE DO BRASIL IND DE FIOS CIRURGICOS LTDA | 20 |  |  | Material de consumo hospitalar | TUSS | 01/10/2019 | EM ANALISE | EM ANALISE
73667900 | 10155530024 | VBV3772195P3 | 01/10/2019 |  |  | 11,0106 |  | VICPOINT PLUS - VBV3772195P3 | VICPOINT PLUS - VBV3772195P3 | CIRURGIA GERAL | MATERIAL DE CONSUMO | FIOS E FITAS CIRURGICOS | UN | 12.340.717/0001-61 | POINT SUTURE DO BRASIL IND DE FIOS CIRURGICOS LTDA | 20 |  |  | Material de consumo hospitalar | TUSS | 01/10/2019 | EM ANALISE | EM ANALISE
73665266 | 10155530024 | VBV377219P1 | 01/10/2019 |  |  | 11,0106 |  | VICPOINT PLUS - VBV377219P1 | VICPOINT PLUS - VBV377219P1 | CIRURGIA GERAL | MATERIAL DE CONSUMO | FIOS E FITAS CIRURGICOS | UN | 12.340.717/0001-61 | POINT SUTURE DO BRASIL IND DE FIOS CIRURGICOS LTDA | 20 |  |  | Material de consumo hospitalar | TUSS | 01/10/2019 | EM ANALISE | EM ANALISE
73663387 | 10155530024 | VBV377219P2 | 01/10/2019 |  |  | 11,0106 |  | VICPOINT PLUS - VBV377219P2 | VICPOINT PLUS - VBV377219P2 | CIRURGIA GERAL | MATERIAL DE CONSUMO | FIOS E FITAS CIRURGICOS | UN | 12.340.717/0001-61 | POINT SUTURE DO BRASIL IND DE FIOS CIRURGICOS LTDA | 20 |  |  | Material de consumo hospitalar | TUSS | 01/10/2019 | EM ANALISE | EM ANALISE
73665371 | 10155530024 | VBV377219P3 | 01/10/2019 |  |  | 11,0106 |  | VICPOINT PLUS - VBV377219P3 | VICPOINT PLUS - VBV377219P3 | CIRURGIA GERAL | MATERIAL DE CONSUMO | FIOS E FITAS CIRURGICOS | UN | 12.340.717/0001-61 | POINT SUTURE DO BRASIL IND DE FIOS CIRURGICOS LTDA | 20 |  |  | Material de consumo hospitalar | TUSS | 01/10/2019 | EM ANALISE | EM ANALISE
73668281 | 10155530024 | VBV377220P1 | 01/10/2019 |  |  | 11,0106 |  | VICPOINT PLUS - VBV377220P1 | VICPOINT PLUS - VBV377220P1 | CIRURGIA GERAL | MATERIAL DE CONSUMO | FIOS E FITAS CIRURGICOS | UN | 12.340.717/0001-61 | POINT SUTURE DO BRASIL IND DE FIOS CIRURGICOS LTDA | 20 |  |  | Material de consumo hospitalar | TUSS | 01/10/2019 | EM ANALISE | EM ANALISE
73666017 | 10155530024 | VBV171735FG2 | 01/10/2019 |  |  | 11,0106 |  | VICPOINT PLUS - VBV171735FG2 | VICPOINT PLUS - VBV171735FG2 | CIRURGIA GERAL | MATERIAL DE CONSUMO | FIOS E FITAS CIRURGICOS | UN | 12.340.717/0001-61 | POINT SUTURE DO BRASIL IND DE FIOS CIRURGICOS LTDA | 20 |  |  | Material de consumo hospitalar | TUSS | 01/10/2019 | EM ANALISE | EM ANALISE
73667528 | 10155530024 | VBV171735FG3 | 01/10/2019 |  |  | 11,0106 |  | VICPOINT PLUS - VBV171735FG3 | VICPOINT PLUS - VBV171735FG3 | CIRURGIA GERAL | MATERIAL DE CONSUMO | FIOS E FITAS CIRURGICOS | UN | 12.340.717/0001-61 | POINT SUTURE DO BRASIL IND DE FIOS CIRURGICOS LTDA | 20 |  |  | Material de consumo hospitalar | TUSS | 01/10/2019 | EM ANALISE | EM ANALISE
73669083 | 10155530024 | VBV171736FG1 | 01/10/2019 |  |  | 11,0106 |  | VICPOINT PLUS - VBV171736FG1 | VICPOINT PLUS - VBV171736FG1 | CIRURGIA GERAL | MATERIAL DE CONSUMO | FIOS E FITAS CIRURGICOS | UN | 12.340.717/0001-61 | POINT SUTURE DO BRASIL IND DE FIOS CIRURGICOS LTDA | 20 |  |  | Material de consumo hospitalar | TUSS | 01/10/2019 | EM ANALISE | EM ANALISE
73673846 | 10155530024 | VBV171736FG2 | 01/10/2019 |  |  | 11,0106 |  | VICPOINT PLUS - VBV171736FG2 | VICPOINT PLUS - VBV171736FG2 | CIRURGIA GERAL | MATERIAL DE CONSUMO | FIOS E FITAS CIRURGICOS | UN | 12.340.717/0001-61 | POINT SUTURE DO BRASIL IND DE FIOS CIRURGICOS LTDA | 20 |  |  | Material de consumo hospitalar | TUSS | 01/10/2019 | EM ANALISE | EM ANALISE
73666874 | 10155530024 | VBV171736FG3 | 01/10/2019 |  |  | 11,0106 |  | VICPOINT PLUS - VBV171736FG3 | VICPOINT PLUS - VBV171736FG3 | CIRURGIA GERAL | MATERIAL DE CONSUMO | FIOS E FITAS CIRURGICOS | UN | 12.340.717/0001-61 | POINT SUTURE DO BRASIL IND DE FIOS CIRURGICOS LTDA | 20 |  |  | Material de consumo hospitalar | TUSS | 01/10/2019 | EM ANALISE | EM ANALISE
73664928 | 10155530024 | VBV171740FG1 | 01/10/2019 |  |  | 11,0106 |  | VICPOINT PLUS - VBV171740FG1 | VICPOINT PLUS - VBV171740FG1 | CIRURGIA GERAL | MATERIAL DE CONSUMO | FIOS E FITAS CIRURGICOS | UN | 12.340.717/0001-61 | POINT SUTURE DO BRASIL IND DE FIOS CIRURGICOS LTDA | 20 |  |  | Material de consumo hospitalar | TUSS | 01/10/2019 | EM ANALISE | EM ANALISE
73665053 | 10155530024 | VBV171740FG2 | 01/10/2019 |  |  | 11,0106 |  | VICPOINT PLUS - VBV171740FG2 | VICPOINT PLUS - VBV171740FG2 | CIRURGIA GERAL | MATERIAL DE CONSUMO | FIOS E FITAS CIRURGICOS | UN | 12.340.717/0001-61 | POINT SUTURE DO BRASIL IND DE FIOS CIRURGICOS LTDA | 20 |  |  | Material de consumo hospitalar | TUSS | 01/10/2019 | EM ANALISE | EM ANALISE
73661171 | 10155530024 | VBV171740FG3 | 01/10/2019 |  |  | 11,0106 |  | VICPOINT PLUS - VBV171740FG3 | VICPOINT PLUS - VBV171740FG3 | CIRURGIA GERAL | MATERIAL DE CONSUMO | FIOS E FITAS CIRURGICOS | UN | 12.340.717/0001-61 | POINT SUTURE DO BRASIL IND DE FIOS CIRURGICOS LTDA | 20 |  |  | Material de consumo hospitalar | TUSS | 01/10/2019 | EM ANALISE | EM ANALISE
73661864 | 10155530024 | VBV171740T1 | 01/10/2019 |  |  | 11,0106 |  | VICPOINT PLUS - VBV171740T1 | VICPOINT PLUS - VBV171740T1 | CIRURGIA GERAL | MATERIAL DE CONSUMO | FIOS E FITAS CIRURGICOS | UN | 12.340.717/0001-61 | POINT SUTURE DO BRASIL IND DE FIOS CIRURGICOS LTDA | 20 |  |  | Material de consumo hospitalar | TUSS | 01/10/2019 | EM ANALISE | EM ANALISE
73672637 | 10155530024 | VBV171740T2 | 01/10/2019 |  |  | 11,0106 |  | VICPOINT PLUS - VBV171740T2 | VICPOINT PLUS - VBV171740T2 | CIRURGIA GERAL | MATERIAL DE CONSUMO | FIOS E FITAS CIRURGICOS | UN | 12.340.717/0001-61 | POINT SUTURE DO BRASIL IND DE FIOS CIRURGICOS LTDA | 20 |  |  | Material de consumo hospitalar | TUSS | 01/10/2019 | EM ANALISE | EM ANALISE
73658790 | 10155530024 | VBV171740T3 | 01/10/2019 |  |  | 11,0106 |  | VICPOINT PLUS - VBV171740T3 | VICPOINT PLUS - VBV171740T3 | CIRURGIA GERAL | MATERIAL DE CONSUMO | FIOS E FITAS CIRURGICOS | UN | 12.340.717/0001-61 | POINT SUTURE DO BRASIL IND DE FIOS CIRURGICOS LTDA | 20 |  |  | Material de consumo hospitalar | TUSS | 01/10/2019 | EM ANALISE | EM ANALISE
73659061 | 10155530024 | VBV17230GI1 | 01/10/2019 |  |  | 11,0106 |  | VICPOINT PLUS - VBV17230GI1 | VICPOINT PLUS - VBV17230GI1 | CIRURGIA GERAL | MATERIAL DE CONSUMO | FIOS E FITAS CIRURGICOS | UN | 12.340.717/0001-61 | POINT SUTURE DO BRASIL IND DE FIOS CIRURGICOS LTDA | 20 |  |  | Material de consumo hospitalar | TUSS | 01/10/2019 | EM ANALISE | EM ANALISE
73663077 | 10155530024 | VBV17230GI2 | 01/10/2019 |  |  | 11,0106 |  | VICPOINT PLUS - VBV17230GI2 | VICPOINT PLUS - VBV17230GI2 | CIRURGIA GERAL | MATERIAL DE CONSUMO | FIOS E FITAS CIRURGICOS | UN | 12.340.717/0001-61 | POINT SUTURE DO BRASIL IND DE FIOS CIRURGICOS LTDA | 20 |  |  | Material de consumo hospitalar | TUSS | 01/10/2019 | EM ANALISE | EM ANALISE
73666688 | 10155530024 | VBV17230GI3 | 01/10/2019 |  |  | 11,0106 |  | VICPOINT PLUS - VBV17230GI3 | VICPOINT PLUS - VBV17230GI3 | CIRURGIA GERAL | MATERIAL DE CONSUMO | FIOS E FITAS CIRURGICOS | UN | 12.340.717/0001-61 | POINT SUTURE DO BRASIL IND DE FIOS CIRURGICOS LTDA | 20 |  |  | Material de consumo hospitalar | TUSS | 01/10/2019 | EM ANALISE | EM ANALISE
73661139 | 10155530024 | VBV17240GI1 | 01/10/2019 |  |  | 11,0106 |  | VICPOINT PLUS - VBV17240GI1 | VICPOINT PLUS - VBV17240GI1 | CIRURGIA GERAL | MATERIAL DE CONSUMO | FIOS E FITAS CIRURGICOS | UN | 12.340.717/0001-61 | POINT SUTURE DO BRASIL IND DE FIOS CIRURGICOS LTDA | 20 |  |  | Material de consumo hospitalar | TUSS | 01/10/2019 | EM ANALISE | EM ANALISE
73664871 | 10155530024 | VBV17240GI2 | 01/10/2019 |  |  | 11,0106 |  | VICPOINT PLUS - VBV17240GI2 | VICPOINT PLUS - VBV17240GI2 | CIRURGIA GERAL | MATERIAL DE CONSUMO | FIOS E FITAS CIRURGICOS | UN | 12.340.717/0001-61 | POINT SUTURE DO BRASIL IND DE FIOS CIRURGICOS LTDA | 20 |  |  | Material de consumo hospitalar | TUSS | 01/10/2019 | EM ANALISE | EM ANALISE
73671568 | 10155530024 | VBV17240GI3 | 01/10/2019 |  |  | 11,0106 |  | VICPOINT PLUS - VBV17240GI3 | VICPOINT PLUS - VBV17240GI3 | CIRURGIA GERAL | MATERIAL DE CONSUMO | FIOS E FITAS CIRURGICOS | UN | 12.340.717/0001-61 | POINT SUTURE DO BRASIL IND DE FIOS CIRURGICOS LTDA | 20 |  |  | Material de consumo hospitalar | TUSS | 01/10/2019 | EM ANALISE | EM ANALISE
73669946 | 10155530024 | VBV17245GI1 | 01/10/2019 |  |  | 11,0106 |  | VICPOINT PLUS - VBV17245GI1 | VICPOINT PLUS - VBV17245GI1 | CIRURGIA GERAL | MATERIAL DE CONSUMO | FIOS E FITAS CIRURGICOS | UN | 12.340.717/0001-61 | POINT SUTURE DO BRASIL IND DE FIOS CIRURGICOS LTDA | 20 |  |  | Material de consumo hospitalar | TUSS | 01/10/2019 | EM ANALISE | EM ANALISE
73658650 | 10155530024 | VBV17245GI2 | 01/10/2019 |  |  | 11,0106 |  | VICPOINT PLUS - VBV17245GI2 | VICPOINT PLUS - VBV17245GI2 | CIRURGIA GERAL | MATERIAL DE CONSUMO | FIOS E FITAS CIRURGICOS | UN | 12.340.717/0001-61 | POINT SUTURE DO BRASIL IND DE FIOS CIRURGICOS LTDA | 20 |  |  | Material de consumo hospitalar | TUSS | 01/10/2019 | EM ANALISE | EM ANALISE
73672459 | 10155530024 | VBV17245GI3 | 01/10/2019 |  |  | 11,0106 |  | VICPOINT PLUS - VBV17245GI3 | VICPOINT PLUS - VBV17245GI3 | CIRURGIA GERAL | MATERIAL DE CONSUMO | FIOS E FITAS CIRURGICOS | UN | 12.340.717/0001-61 | POINT SUTURE DO BRASIL IND DE FIOS CIRURGICOS LTDA | 20 |  |  | Material de consumo hospitalar | TUSS | 01/10/2019 | EM ANALISE | EM ANALISE
73663921 | 10155530024 | VBV377220P2 | 01/10/2019 |  |  | 11,0106 |  | VICPOINT PLUS - VBV377220P2 | VICPOINT PLUS - VBV377220P2 | CIRURGIA GERAL | MATERIAL DE CONSUMO | FIOS E FITAS CIRURGICOS | UN | 12.340.717/0001-61 | POINT SUTURE DO BRASIL IND DE FIOS CIRURGICOS LTDA | 20 |  |  | Material de consumo hospitalar | TUSS | 01/10/2019 | EM ANALISE | EM ANALISE
73667870 | 10155530024 | VBV377220P3 | 01/10/2019 |  |  | 11,0106 |  | VICPOINT PLUS - VBV377220P3 | VICPOINT PLUS - VBV377220P3 | CIRURGIA GERAL | MATERIAL DE CONSUMO | FIOS E FITAS CIRURGICOS | UN | 12.340.717/0001-61 | POINT SUTURE DO BRASIL IND DE FIOS CIRURGICOS LTDA | 20 |  |  | Material de consumo hospitalar | TUSS | 01/10/2019 | EM ANALISE | EM ANALISE
73672963 | 10155530024 | VBV377224P1 | 01/10/2019 |  |  | 11,0106 |  | VICPOINT PLUS - VBV377224P1 | VICPOINT PLUS - VBV377224P1 | CIRURGIA GERAL | MATERIAL DE CONSUMO | FIOS E FITAS CIRURGICOS | UN | 12.340.717/0001-61 | POINT SUTURE DO BRASIL IND DE FIOS CIRURGICOS LTDA | 20 |  |  | Material de consumo hospitalar | TUSS | 01/10/2019 | EM ANALISE | EM ANALISE
73668648 | 10155530024 | VBV377224P2 | 01/10/2019 |  |  | 11,0106 |  | VICPOINT PLUS - VBV377224P2 | VICPOINT PLUS - VBV377224P2 | CIRURGIA GERAL | MATERIAL DE CONSUMO | FIOS E FITAS CIRURGICOS | UN | 12.340.717/0001-61 | POINT SUTURE DO BRASIL IND DE FIOS CIRURGICOS LTDA | 20 |  |  | Material de consumo hospitalar | TUSS | 01/10/2019 | EM ANALISE | EM ANALISE
73666920 | 10155530024 | VBV377224P3 | 01/10/2019 |  |  | 11,0106 |  | VICPOINT PLUS - VBV377224P3 | VICPOINT PLUS - VBV377224P3 | CIRURGIA GERAL | MATERIAL DE CONSUMO | FIOS E FITAS CIRURGICOS | UN | 12.340.717/0001-61 | POINT SUTURE DO BRASIL IND DE FIOS CIRURGICOS LTDA | 20 |  |  | Material de consumo hospitalar | TUSS | 01/10/2019 | EM ANALISE | EM ANALISE
73664839 | 10155530024 | VBV377225P1 | 01/10/2019 |  |  | 11,0106 |  | VICPOINT PLUS - VBV377225P1 | VICPOINT PLUS - VBV377225P1 | CIRURGIA GERAL | MATERIAL DE CONSUMO | FIOS E FITAS CIRURGICOS | UN | 12.340.717/0001-61 | POINT SUTURE DO BRASIL IND DE FIOS CIRURGICOS LTDA | 20 |  |  | Material de consumo hospitalar | TUSS | 01/10/2019 | EM ANALISE | EM ANALISE
73662348 | 10155530024 | VBV377225P2 | 01/10/2019 |  |  | 11,0106 |  | VICPOINT PLUS - VBV377225P2 | VICPOINT PLUS - VBV377225P2 | CIRURGIA GERAL | MATERIAL DE CONSUMO | FIOS E FITAS CIRURGICOS | UN | 12.340.717/0001-61 | POINT SUTURE DO BRASIL IND DE FIOS CIRURGICOS LTDA | 20 |  |  | Material de consumo hospitalar | TUSS | 01/10/2019 | EM ANALISE | EM ANALISE
73663581 | 10155530024 | VBV377225P3 | 01/10/2019 |  |  | 11,0106 |  | VICPOINT PLUS - VBV377225P3 | VICPOINT PLUS - VBV377225P3 | CIRURGIA GERAL | MATERIAL DE CONSUMO | FIOS E FITAS CIRURGICOS | UN | 12.340.717/0001-61 | POINT SUTURE DO BRASIL IND DE FIOS CIRURGICOS LTDA | 20 |  |  | Material de consumo hospitalar | TUSS | 01/10/2019 | EM ANALISE | EM ANALISE
73659975 | 10155530024 | VBV377226P1 | 01/10/2019 |  |  | 11,0106 |  | VICPOINT PLUS - VBV377226P1 | VICPOINT PLUS - VBV377226P1 | CIRURGIA GERAL | MATERIAL DE CONSUMO | FIOS E FITAS CIRURGICOS | UN | 12.340.717/0001-61 | POINT SUTURE DO BRASIL IND DE FIOS CIRURGICOS LTDA | 20 |  |  | Material de consumo hospitalar | TUSS | 01/10/2019 | EM ANALISE | EM ANALISE
73670260 | 10155530024 | VBV377226P2 | 01/10/2019 |  |  | 11,0106 |  | VICPOINT PLUS - VBV377226P2 | VICPOINT PLUS - VBV377226P2 | CIRURGIA GERAL | MATERIAL DE CONSUMO | FIOS E FITAS CIRURGICOS | UN | 12.340.717/0001-61 | POINT SUTURE DO BRASIL IND DE FIOS CIRURGICOS LTDA | 20 |  |  | Material de consumo hospitalar | TUSS | 01/10/2019 | EM ANALISE | EM ANALISE
73668885 | 10155530024 | VBV377226P3 | 01/10/2019 |  |  | 11,0106 |  | VICPOINT PLUS - VBV377226P3 | VICPOINT PLUS - VBV377226P3 | CIRURGIA GERAL | MATERIAL DE CONSUMO | FIOS E FITAS CIRURGICOS | UN | 12.340.717/0001-61 | POINT SUTURE DO BRASIL IND DE FIOS CIRURGICOS LTDA | 20 |  |  | Material de consumo hospitalar | TUSS | 01/10/2019 | EM ANALISE | EM ANALISE
73674656 | 10155530024 | VBV377230P1 | 01/10/2019 |  |  | 11,0106 |  | VICPOINT PLUS - VBV377230P1 | VICPOINT PLUS - VBV377230P1 | CIRURGIA GERAL | MATERIAL DE CONSUMO | FIOS E FITAS CIRURGICOS | UN | 12.340.717/0001-61 | POINT SUTURE DO BRASIL IND DE FIOS CIRURGICOS LTDA | 20 |  |  | Material de consumo hospitalar | TUSS | 01/10/2019 | EM ANALISE | EM ANALISE
73668230 | 10155530024 | VBV377230P2 | 01/10/2019 |  |  | 11,0106 |  | VICPOINT PLUS - VBV377230P2 | VICPOINT PLUS - VBV377230P2 | CIRURGIA GERAL | MATERIAL DE CONSUMO | FIOS E FITAS CIRURGICOS | UN | 12.340.717/0001-61 | POINT SUTURE DO BRASIL IND DE FIOS CIRURGICOS LTDA | 20 |  |  | Material de consumo hospitalar | TUSS | 01/10/2019 | EM ANALISE | EM ANALISE
73670391 | 10155530024 | VBV377230P3 | 01/10/2019 |  |  | 11,0106 |  | VICPOINT PLUS - VBV377230P3 | VICPOINT PLUS - VBV377230P3 | CIRURGIA GERAL | MATERIAL DE CONSUMO | FIOS E FITAS CIRURGICOS | UN | 12.340.717/0001-61 | POINT SUTURE DO BRASIL IND DE FIOS CIRURGICOS LTDA | 20 |  |  | Material de consumo hospitalar | TUSS | 01/10/2019 | EM ANALISE | EM ANALISE
73663158 | 10155530024 | VBV37725FG1 | 01/10/2019 |  |  | 11,0106 |  | VICPOINT PLUS - VBV37725FG1 | VICPOINT PLUS - VBV37725FG1 | CIRURGIA GERAL | MATERIAL DE CONSUMO | FIOS E FITAS CIRURGICOS | UN | 12.340.717/0001-61 | POINT SUTURE DO BRASIL IND DE FIOS CIRURGICOS LTDA | 20 |  |  | Material de consumo hospitalar | TUSS | 01/10/2019 | EM ANALISE | EM ANALISE
73668982 | 10155530024 | VBV37725FG2 | 01/10/2019 |  |  | 11,0106 |  | VICPOINT PLUS - VBV37725FG2 | VICPOINT PLUS - VBV37725FG2 | CIRURGIA GERAL | MATERIAL DE CONSUMO | FIOS E FITAS CIRURGICOS | UN | 12.340.717/0001-61 | POINT SUTURE DO BRASIL IND DE FIOS CIRURGICOS LTDA | 20 |  |  | Material de consumo hospitalar | TUSS | 01/10/2019 | EM ANALISE | EM ANALISE
73660280 | 10155530024 | VBV37725FG3 | 01/10/2019 |  |  | 11,0106 |  | VICPOINT PLUS - VBV37725FG3 | VICPOINT PLUS - VBV37725FG3 | CIRURGIA GERAL | MATERIAL DE CONSUMO | FIOS E FITAS CIRURGICOS | UN | 12.340.717/0001-61 | POINT SUTURE DO BRASIL IND DE FIOS CIRURGICOS LTDA | 20 |  |  | Material de consumo hospitalar | TUSS | 01/10/2019 | EM ANALISE | EM ANALISE
73658529 | 10155530024 | VBV37726FG1 | 01/10/2019 |  |  | 11,0106 |  | VICPOINT PLUS - VBV37726FG1 | VICPOINT PLUS - VBV37726FG1 | CIRURGIA GERAL | MATERIAL DE CONSUMO | FIOS E FITAS CIRURGICOS | UN | 12.340.717/0001-61 | POINT SUTURE DO BRASIL IND DE FIOS CIRURGICOS LTDA | 20 |  |  | Material de consumo hospitalar | TUSS | 01/10/2019 | EM ANALISE | EM ANALISE
73672580 | 10155530024 | VBV37726FG2 | 01/10/2019 |  |  | 11,0106 |  | VICPOINT PLUS - VBV37726FG2 | VICPOINT PLUS - VBV37726FG2 | CIRURGIA GERAL | MATERIAL DE CONSUMO | FIOS E FITAS CIRURGICOS | UN | 12.340.717/0001-61 | POINT SUTURE DO BRASIL IND DE FIOS CIRURGICOS LTDA | 20 |  |  | Material de consumo hospitalar | TUSS | 01/10/2019 | EM ANALISE | EM ANALISE
73659932 | 10155530024 | VBV37726FG3 | 01/10/2019 |  |  | 11,0106 |  | VICPOINT PLUS - VBV37726FG3 | VICPOINT PLUS - VBV37726FG3 | CIRURGIA GERAL | MATERIAL DE CONSUMO | FIOS E FITAS CIRURGICOS | UN | 12.340.717/0001-61 | POINT SUTURE DO BRASIL IND DE FIOS CIRURGICOS LTDA | 20 |  |  | Material de consumo hospitalar | TUSS | 01/10/2019 | EM ANALISE | EM ANALISE
73661422 | 10155530024 | VBV17250GI1 | 01/10/2019 |  |  | 11,0106 |  | VICPOINT PLUS - VBV17250GI1 | VICPOINT PLUS - VBV17250GI1 | CIRURGIA GERAL | MATERIAL DE CONSUMO | FIOS E FITAS CIRURGICOS | UN | 12.340.717/0001-61 | POINT SUTURE DO BRASIL IND DE FIOS CIRURGICOS LTDA | 20 |  |  | Material de consumo hospitalar | TUSS | 01/10/2019 | EM ANALISE | EM ANALISE
73665274 | 10155530024 | VBV17250GI2 | 01/10/2019 |  |  | 11,0106 |  | VICPOINT PLUS - VBV17250GI2 | VICPOINT PLUS - VBV17250GI2 | CIRURGIA GERAL | MATERIAL DE CONSUMO | FIOS E FITAS CIRURGICOS | UN | 12.340.717/0001-61 | POINT SUTURE DO BRASIL IND DE FIOS CIRURGICOS LTDA | 20 |  |  | Material de consumo hospitalar | TUSS | 01/10/2019 | EM ANALISE | EM ANALISE
73662305 | 10155530024 | VBV17250GI3 | 01/10/2019 |  |  | 11,0106 |  | VICPOINT PLUS - VBV17250GI3 | VICPOINT PLUS - VBV17250GI3 | CIRURGIA GERAL | MATERIAL DE CONSUMO | FIOS E FITAS CIRURGICOS | UN | 12.340.717/0001-61 | POINT SUTURE DO BRASIL IND DE FIOS CIRURGICOS LTDA | 20 |  |  | Material de consumo hospitalar | TUSS | 01/10/2019 | EM ANALISE | EM ANALISE
73671983 | 10155530024 | VBV17325GI1 | 01/10/2019 |  |  | 11,0106 |  | VICPOINT PLUS - VBV17325GI1 | VICPOINT PLUS - VBV17325GI1 | CIRURGIA GERAL | MATERIAL DE CONSUMO | FIOS E FITAS CIRURGICOS | UN | 12.340.717/0001-61 | POINT SUTURE DO BRASIL IND DE FIOS CIRURGICOS LTDA | 20 |  |  | Material de consumo hospitalar | TUSS | 01/10/2019 | EM ANALISE | EM ANALISE
73670928 | 10155530024 | VBV17325GI2 | 01/10/2019 |  |  | 11,0106 |  | VICPOINT PLUS - VBV17325GI2 | VICPOINT PLUS - VBV17325GI2 | CIRURGIA GERAL | MATERIAL DE CONSUMO | FIOS E FITAS CIRURGICOS | UN | 12.340.717/0001-61 | POINT SUTURE DO BRASIL IND DE FIOS CIRURGICOS LTDA | 20 |  |  | Material de consumo hospitalar | TUSS | 01/10/2019 | EM ANALISE | EM ANALISE
73674109 | 10155530024 | VBV17325GI3 | 01/10/2019 |  |  | 11,0106 |  | VICPOINT PLUS - VBV17325GI3 | VICPOINT PLUS - VBV17325GI3 | CIRURGIA GERAL | MATERIAL DE CONSUMO | FIOS E FITAS CIRURGICOS | UN | 12.340.717/0001-61 | POINT SUTURE DO BRASIL IND DE FIOS CIRURGICOS LTDA | 20 |  |  | Material de consumo hospitalar | TUSS | 01/10/2019 | EM ANALISE | EM ANALISE
73660671 | 10155530024 | VBV17330GI1 | 01/10/2019 |  |  | 11,0106 |  | VICPOINT PLUS - VBV17330GI1 | VICPOINT PLUS - VBV17330GI1 | CIRURGIA GERAL | MATERIAL DE CONSUMO | FIOS E FITAS CIRURGICOS | UN | 12.340.717/0001-61 | POINT SUTURE DO BRASIL IND DE FIOS CIRURGICOS LTDA | 20 |  |  | Material de consumo hospitalar | TUSS | 01/10/2019 | EM ANALISE | EM ANALISE
73663212 | 10155530024 | VBV17330GI2 | 01/10/2019 |  |  | 11,0106 |  | VICPOINT PLUS - VBV17330GI2 | VICPOINT PLUS - VBV17330GI2 | CIRURGIA GERAL | MATERIAL DE CONSUMO | FIOS E FITAS CIRURGICOS | UN | 12.340.717/0001-61 | POINT SUTURE DO BRASIL IND DE FIOS CIRURGICOS LTDA | 20 |  |  | Material de consumo hospitalar | TUSS | 01/10/2019 | EM ANALISE | EM ANALISE
73660221 | 10155530024 | VBV17330GI3 | 01/10/2019 |  |  | 11,0106 |  | VICPOINT PLUS - VBV17330GI3 | VICPOINT PLUS - VBV17330GI3 | CIRURGIA GERAL | MATERIAL DE CONSUMO | FIOS E FITAS CIRURGICOS | UN | 12.340.717/0001-61 | POINT SUTURE DO BRASIL IND DE FIOS CIRURGICOS LTDA | 20 |  |  | Material de consumo hospitalar | TUSS | 01/10/2019 | EM ANALISE | EM ANALISE
73664219 | 10155530024 | VBV17335GI1 | 01/10/2019 |  |  | 11,0106 |  | VICPOINT PLUS - VBV17335GI1 | VICPOINT PLUS - VBV17335GI1 | CIRURGIA GERAL | MATERIAL DE CONSUMO | FIOS E FITAS CIRURGICOS | UN | 12.340.717/0001-61 | POINT SUTURE DO BRASIL IND DE FIOS CIRURGICOS LTDA | 20 |  |  | Material de consumo hospitalar | TUSS | 01/10/2019 | EM ANALISE | EM ANALISE
73664669 | 10155530024 | VBV17335GI2 | 01/10/2019 |  |  | 11,0106 |  | VICPOINT PLUS - VBV17335GI2 | VICPOINT PLUS - VBV17335GI2 | CIRURGIA GERAL | MATERIAL DE CONSUMO | FIOS E FITAS CIRURGICOS | UN | 12.340.717/0001-61 | POINT SUTURE DO BRASIL IND DE FIOS CIRURGICOS LTDA | 20 |  |  | Material de consumo hospitalar | TUSS | 01/10/2019 | EM ANALISE | EM ANALISE
73665673 | 10155530024 | VBV17335GI3 | 01/10/2019 |  |  | 11,0106 |  | VICPOINT PLUS - VBV17335GI3 | VICPOINT PLUS - VBV17335GI3 | CIRURGIA GERAL | MATERIAL DE CONSUMO | FIOS E FITAS CIRURGICOS | UN | 12.340.717/0001-61 | POINT SUTURE DO BRASIL IND DE FIOS CIRURGICOS LTDA | 20 |  |  | Material de consumo hospitalar | TUSS | 01/10/2019 | EM ANALISE | EM ANALISE
73674249 | 10155530024 | VBV17630FG1 | 01/10/2019 |  |  | 11,0106 |  | VICPOINT PLUS - VBV17630FG1 | VICPOINT PLUS - VBV17630FG1 | CIRURGIA GERAL | MATERIAL DE CONSUMO | FIOS E FITAS CIRURGICOS | UN | 12.340.717/0001-61 | POINT SUTURE DO BRASIL IND DE FIOS CIRURGICOS LTDA | 20 |  |  | Material de consumo hospitalar | TUSS | 01/10/2019 | EM ANALISE | EM ANALISE
73669288 | 10155530024 | VBV17630FG2 | 01/10/2019 |  |  | 11,0106 |  | VICPOINT PLUS - VBV17630FG2 | VICPOINT PLUS - VBV17630FG2 | CIRURGIA GERAL | MATERIAL DE CONSUMO | FIOS E FITAS CIRURGICOS | UN | 12.340.717/0001-61 | POINT SUTURE DO BRASIL IND DE FIOS CIRURGICOS LTDA | 20 |  |  | Material de consumo hospitalar | TUSS | 01/10/2019 | EM ANALISE | EM ANALISE
73659754 | 10155530024 | VBV17630FG3 | 01/10/2019 |  |  | 11,0106 |  | VICPOINT PLUS - VBV17630FG3 | VICPOINT PLUS - VBV17630FG3 | CIRURGIA GERAL | MATERIAL DE CONSUMO | FIOS E FITAS CIRURGICOS | UN | 12.340.717/0001-61 | POINT SUTURE DO BRASIL IND DE FIOS CIRURGICOS LTDA | 20 |  |  | Material de consumo hospitalar | TUSS | 01/10/2019 | EM ANALISE | EM ANALISE
73661392 | 10155530024 | VBV17735FG1 | 01/10/2019 |  |  | 11,0106 |  | VICPOINT PLUS - VBV17735FG1 | VICPOINT PLUS - VBV17735FG1 | CIRURGIA GERAL | MATERIAL DE CONSUMO | FIOS E FITAS CIRURGICOS | UN | 12.340.717/0001-61 | POINT SUTURE DO BRASIL IND DE FIOS CIRURGICOS LTDA | 20 |  |  | Material de consumo hospitalar | TUSS | 01/10/2019 | EM ANALISE | EM ANALISE
73665975 | 10155530024 | VBV17735FG2 | 01/10/2019 |  |  | 11,0106 |  | VICPOINT PLUS - VBV17735FG2 | VICPOINT PLUS - VBV17735FG2 | CIRURGIA GERAL | MATERIAL DE CONSUMO | FIOS E FITAS CIRURGICOS | UN | 12.340.717/0001-61 | POINT SUTURE DO BRASIL IND DE FIOS CIRURGICOS LTDA | 20 |  |  | Material de consumo hospitalar | TUSS | 01/10/2019 | EM ANALISE | EM ANALISE
73668486 | 10155530024 | VBV17735FG3 | 01/10/2019 |  |  | 11,0106 |  | VICPOINT PLUS - VBV17735FG3 | VICPOINT PLUS - VBV17735FG3 | CIRURGIA GERAL | MATERIAL DE CONSUMO | FIOS E FITAS CIRURGICOS | UN | 12.340.717/0001-61 | POINT SUTURE DO BRASIL IND DE FIOS CIRURGICOS LTDA | 20 |  |  | Material de consumo hospitalar | TUSS | 01/10/2019 | EM ANALISE | EM ANALISE
73660370 | 10155530024 | VBV177364FG1 | 01/10/2019 |  |  | 11,0106 |  | VICPOINT PLUS - VBV177364FG1 | VICPOINT PLUS - VBV177364FG1 | CIRURGIA GERAL | MATERIAL DE CONSUMO | FIOS E FITAS CIRURGICOS | UN | 12.340.717/0001-61 | POINT SUTURE DO BRASIL IND DE FIOS CIRURGICOS LTDA | 20 |  |  | Material de consumo hospitalar | TUSS | 01/10/2019 | EM ANALISE | EM ANALISE
73660485 | 10155530024 | VBV177364FG2 | 01/10/2019 |  |  | 11,0106 |  | VICPOINT PLUS - VBV177364FG2 | VICPOINT PLUS - VBV177364FG2 | CIRURGIA GERAL | MATERIAL DE CONSUMO | FIOS E FITAS CIRURGICOS | UN | 12.340.717/0001-61 | POINT SUTURE DO BRASIL IND DE FIOS CIRURGICOS LTDA | 20 |  |  | Material de consumo hospitalar | TUSS | 01/10/2019 | EM ANALISE | EM ANALISE
73672939 | 10155530024 | VBV37730FG1 | 01/10/2019 |  |  | 11,0106 |  | VICPOINT PLUS - VBV37730FG1 | VICPOINT PLUS - VBV37730FG1 | CIRURGIA GERAL | MATERIAL DE CONSUMO | FIOS E FITAS CIRURGICOS | UN | 12.340.717/0001-61 | POINT SUTURE DO BRASIL IND DE FIOS CIRURGICOS LTDA | 20 |  |  | Material de consumo hospitalar | TUSS | 01/10/2019 | EM ANALISE | EM ANALISE
73660701 | 10155530024 | VBV37730FG2 | 01/10/2019 |  |  | 11,0106 |  | VICPOINT PLUS - VBV37730FG2 | VICPOINT PLUS - VBV37730FG2 | CIRURGIA GERAL | MATERIAL DE CONSUMO | FIOS E FITAS CIRURGICOS | UN | 12.340.717/0001-61 | POINT SUTURE DO BRASIL IND DE FIOS CIRURGICOS LTDA | 20 |  |  | Material de consumo hospitalar | TUSS | 01/10/2019 | EM ANALISE | EM ANALISE
73668427 | 10155530024 | VBV37730FG3 | 01/10/2019 |  |  | 11,0106 |  | VICPOINT PLUS - VBV37730FG3 | VICPOINT PLUS - VBV37730FG3 | CIRURGIA GERAL | MATERIAL DE CONSUMO | FIOS E FITAS CIRURGICOS | UN | 12.340.717/0001-61 | POINT SUTURE DO BRASIL IND DE FIOS CIRURGICOS LTDA | 20 |  |  | Material de consumo hospitalar | TUSS | 01/10/2019 | EM ANALISE | EM ANALISE
73674311 | 10155530024 | VBV377364FG1 | 01/10/2019 |  |  | 11,0106 |  | VICPOINT PLUS - VBV377364FG1 | VICPOINT PLUS - VBV377364FG1 | CIRURGIA GERAL | MATERIAL DE CONSUMO | FIOS E FITAS CIRURGICOS | UN | 12.340.717/0001-61 | POINT SUTURE DO BRASIL IND DE FIOS CIRURGICOS LTDA | 20 |  |  | Material de consumo hospitalar | TUSS | 01/10/2019 | EM ANALISE | EM ANALISE
73667455 | 10155530024 | VBV377364FG2 | 01/10/2019 |  |  | 11,0106 |  | VICPOINT PLUS - VBV377364FG2 | VICPOINT PLUS - VBV377364FG2 | CIRURGIA GERAL | MATERIAL DE CONSUMO | FIOS E FITAS CIRURGICOS | UN | 12.340.717/0001-61 | POINT SUTURE DO BRASIL IND DE FIOS CIRURGICOS LTDA | 20 |  |  | Material de consumo hospitalar | TUSS | 01/10/2019 | EM ANALISE | EM ANALISE
73664901 | 10155530024 | VBV377364FG3 | 01/10/2019 |  |  | 11,0106 |  | VICPOINT PLUS - VBV377364FG3 | VICPOINT PLUS - VBV377364FG3 | CIRURGIA GERAL | MATERIAL DE CONSUMO | FIOS E FITAS CIRURGICOS | UN | 12.340.717/0001-61 | POINT SUTURE DO BRASIL IND DE FIOS CIRURGICOS LTDA | 20 |  |  | Material de consumo hospitalar | TUSS | 01/10/2019 | EM ANALISE | EM ANALISE
73668303 | 10155530024 | VBV37736FG1 | 01/10/2019 |  |  | 11,0106 |  | VICPOINT PLUS - VBV37736FG1 | VICPOINT PLUS - VBV37736FG1 | CIRURGIA GERAL | MATERIAL DE CONSUMO | FIOS E FITAS CIRURGICOS | UN | 12.340.717/0001-61 | POINT SUTURE DO BRASIL IND DE FIOS CIRURGICOS LTDA | 20 |  |  | Material de consumo hospitalar | TUSS | 01/10/2019 | EM ANALISE | EM ANALISE
73669024 | 10155530024 | VBV37736FG2 | 01/10/2019 |  |  | 11,0106 |  | VICPOINT PLUS - VBV37736FG2 | VICPOINT PLUS - VBV37736FG2 | CIRURGIA GERAL | MATERIAL DE CONSUMO | FIOS E FITAS CIRURGICOS | UN | 12.340.717/0001-61 | POINT SUTURE DO BRASIL IND DE FIOS CIRURGICOS LTDA | 20 |  |  | Material de consumo hospitalar | TUSS | 01/10/2019 | EM ANALISE | EM ANALISE
73673706 | 10155530024 | VBV37736FG3 | 01/10/2019 |  |  | 11,0106 |  | VICPOINT PLUS - VBV37736FG3 | VICPOINT PLUS - VBV37736FG3 | CIRURGIA GERAL | MATERIAL DE CONSUMO | FIOS E FITAS CIRURGICOS | UN | 12.340.717/0001-61 | POINT SUTURE DO BRASIL IND DE FIOS CIRURGICOS LTDA | 20 |  |  | Material de consumo hospitalar | TUSS | 01/10/2019 | EM ANALISE | EM ANALISE
73672912 | 10155530024 | VBV37737FG1 | 01/10/2019 |  |  | 11,0106 |  | VICPOINT PLUS - VBV37737FG1 | VICPOINT PLUS - VBV37737FG1 | CIRURGIA GERAL | MATERIAL DE CONSUMO | FIOS E FITAS CIRURGICOS | UN | 12.340.717/0001-61 | POINT SUTURE DO BRASIL IND DE FIOS CIRURGICOS LTDA | 20 |  |  | Material de consumo hospitalar | TUSS | 01/10/2019 | EM ANALISE | EM ANALISE
73674621 | 10155530024 | VBV37737FG2 | 01/10/2019 |  |  | 11,0106 |  | VICPOINT PLUS - VBV37737FG2 | VICPOINT PLUS - VBV37737FG2 | CIRURGIA GERAL | MATERIAL DE CONSUMO | FIOS E FITAS CIRURGICOS | UN | 12.340.717/0001-61 | POINT SUTURE DO BRASIL IND DE FIOS CIRURGICOS LTDA | 20 |  |  | Material de consumo hospitalar | TUSS | 01/10/2019 | EM ANALISE | EM ANALISE
73673013 | 10155530024 | VBV37737FG3 | 01/10/2019 |  |  | 11,0106 |  | VICPOINT PLUS - VBV37737FG3 | VICPOINT PLUS - VBV37737FG3 | CIRURGIA GERAL | MATERIAL DE CONSUMO | FIOS E FITAS CIRURGICOS | UN | 12.340.717/0001-61 | POINT SUTURE DO BRASIL IND DE FIOS CIRURGICOS LTDA | 20 |  |  | Material de consumo hospitalar | TUSS | 01/10/2019 | EM ANALISE | EM ANALISE
73661155 | 10155530024 | VBV37740FG1 | 01/10/2019 |  |  | 11,0106 |  | VICPOINT PLUS - VBV37740FG1 | VICPOINT PLUS - VBV37740FG1 | CIRURGIA GERAL | MATERIAL DE CONSUMO | FIOS E FITAS CIRURGICOS | UN | 12.340.717/0001-61 | POINT SUTURE DO BRASIL IND DE FIOS CIRURGICOS LTDA | 20 |  |  | Material de consumo hospitalar | TUSS | 01/10/2019 | EM ANALISE | EM ANALISE
73666750 | 10155530024 | VBV37740FG2 | 01/10/2019 |  |  | 11,0106 |  | VICPOINT PLUS - VBV37740FG2 | VICPOINT PLUS - VBV37740FG2 | CIRURGIA GERAL | MATERIAL DE CONSUMO | FIOS E FITAS CIRURGICOS | UN | 12.340.717/0001-61 | POINT SUTURE DO BRASIL IND DE FIOS CIRURGICOS LTDA | 20 |  |  | Material de consumo hospitalar | TUSS | 01/10/2019 | EM ANALISE | EM ANALISE
73663760 | 10155530024 | VBV37740FG3 | 01/10/2019 |  |  | 11,0106 |  | VICPOINT PLUS - VBV37740FG3 | VICPOINT PLUS - VBV37740FG3 | CIRURGIA GERAL | MATERIAL DE CONSUMO | FIOS E FITAS CIRURGICOS | UN | 12.340.717/0001-61 | POINT SUTURE DO BRASIL IND DE FIOS CIRURGICOS LTDA | 20 |  |  | Material de consumo hospitalar | TUSS | 01/10/2019 | EM ANALISE | EM ANALISE
73660264 | 10155530024 | VBV441313FC1 | 01/10/2019 |  |  | 11,0106 |  | VICPOINT PLUS - VBV441313FC1 | VICPOINT PLUS - VBV441313FC1 | CIRURGIA GERAL | MATERIAL DE CONSUMO | FIOS E FITAS CIRURGICOS | UN | 12.340.717/0001-61 | POINT SUTURE DO BRASIL IND DE FIOS CIRURGICOS LTDA | 20 |  |  | Material de consumo hospitalar | TUSS | 01/10/2019 | EM ANALISE | EM ANALISE
73672947 | 10155530024 | VBV441313FC2 | 01/10/2019 |  |  | 11,0106 |  | VICPOINT PLUS - VBV441313FC2 | VICPOINT PLUS - VBV441313FC2 | CIRURGIA GERAL | MATERIAL DE CONSUMO | FIOS E FITAS CIRURGICOS | UN | 12.340.717/0001-61 | POINT SUTURE DO BRASIL IND DE FIOS CIRURGICOS LTDA | 20 |  |  | Material de consumo hospitalar | TUSS | 01/10/2019 | EM ANALISE | EM ANALISE
73665835 | 10155530024 | VBV441313FC3 | 01/10/2019 |  |  | 11,0106 |  | VICPOINT PLUS - VBV441313FC3 | VICPOINT PLUS - VBV441313FC3 | CIRURGIA GERAL | MATERIAL DE CONSUMO | FIOS E FITAS CIRURGICOS | UN | 12.340.717/0001-61 | POINT SUTURE DO BRASIL IND DE FIOS CIRURGICOS LTDA | 20 |  |  | Material de consumo hospitalar | TUSS | 01/10/2019 | EM ANALISE | EM ANALISE
73664332 | 10155530024 | VBV441313P1 | 01/10/2019 |  |  | 11,0106 |  | VICPOINT PLUS - VBV441313P1 | VICPOINT PLUS - VBV441313P1 | CIRURGIA GERAL | MATERIAL DE CONSUMO | FIOS E FITAS CIRURGICOS | UN | 12.340.717/0001-61 | POINT SUTURE DO BRASIL IND DE FIOS CIRURGICOS LTDA | 20 |  |  | Material de consumo hospitalar | TUSS | 01/10/2019 | EM ANALISE | EM ANALISE
73666173 | 10155530024 | VBV441313P2 | 01/10/2019 |  |  | 11,0106 |  | VICPOINT PLUS - VBV441313P2 | VICPOINT PLUS - VBV441313P2 | CIRURGIA GERAL | MATERIAL DE CONSUMO | FIOS E FITAS CIRURGICOS | UN | 12.340.717/0001-61 | POINT SUTURE DO BRASIL IND DE FIOS CIRURGICOS LTDA | 20 |  |  | Material de consumo hospitalar | TUSS | 01/10/2019 | EM ANALISE | EM ANALISE
73661090 | 10155530024 | VBV441313P3 | 01/10/2019 |  |  | 11,0106 |  | VICPOINT PLUS - VBV441313P3 | VICPOINT PLUS - VBV441313P3 | CIRURGIA GERAL | MATERIAL DE CONSUMO | FIOS E FITAS CIRURGICOS | UN | 12.340.717/0001-61 | POINT SUTURE DO BRASIL IND DE FIOS CIRURGICOS LTDA | 20 |  |  | Material de consumo hospitalar | TUSS | 01/10/2019 | EM ANALISE | EM ANALISE
73669865 | 10155530024 | VBV441315FC1 | 01/10/2019 |  |  | 11,0106 |  | VICPOINT PLUS - VBV441315FC1 | VICPOINT PLUS - VBV441315FC1 | CIRURGIA GERAL | MATERIAL DE CONSUMO | FIOS E FITAS CIRURGICOS | UN | 12.340.717/0001-61 | POINT SUTURE DO BRASIL IND DE FIOS CIRURGICOS LTDA | 20 |  |  | Material de consumo hospitalar | TUSS | 01/10/2019 | EM ANALISE | EM ANALISE
73674214 | 10155530024 | VBV441315FC2 | 01/10/2019 |  |  | 11,0106 |  | VICPOINT PLUS - VBV441315FC2 | VICPOINT PLUS - VBV441315FC2 | CIRURGIA GERAL | MATERIAL DE CONSUMO | FIOS E FITAS CIRURGICOS | UN | 12.340.717/0001-61 | POINT SUTURE DO BRASIL IND DE FIOS CIRURGICOS LTDA | 20 |  |  | Material de consumo hospitalar | TUSS | 01/10/2019 | EM ANALISE | EM ANALISE
73662321 | 10155530024 | VBV441315FC3 | 01/10/2019 |  |  | 11,0106 |  | VICPOINT PLUS - VBV441315FC3 | VICPOINT PLUS - VBV441315FC3 | CIRURGIA GERAL | MATERIAL DE CONSUMO | FIOS E FITAS CIRURGICOS | UN | 12.340.717/0001-61 | POINT SUTURE DO BRASIL IND DE FIOS CIRURGICOS LTDA | 20 |  |  | Material de consumo hospitalar | TUSS | 01/10/2019 | EM ANALISE | EM ANALISE
73669458 | 10155530024 | VBV441315P1 | 01/10/2019 |  |  | 11,0106 |  | VICPOINT PLUS - VBV441315P1 | VICPOINT PLUS - VBV441315P1 | CIRURGIA GERAL | MATERIAL DE CONSUMO | FIOS E FITAS CIRURGICOS | UN | 12.340.717/0001-61 | POINT SUTURE DO BRASIL IND DE FIOS CIRURGICOS LTDA | 20 |  |  | Material de consumo hospitalar | TUSS | 01/10/2019 | EM ANALISE | EM ANALISE
73666718 | 10155530024 | VBV441315P2 | 01/10/2019 |  |  | 11,0106 |  | VICPOINT PLUS - VBV441315P2 | VICPOINT PLUS - VBV441315P2 | CIRURGIA GERAL | MATERIAL DE CONSUMO | FIOS E FITAS CIRURGICOS | UN | 12.340.717/0001-61 | POINT SUTURE DO BRASIL IND DE FIOS CIRURGICOS LTDA | 20 |  |  | Material de consumo hospitalar | TUSS | 01/10/2019 | EM ANALISE | EM ANALISE
73670308 | 10155530024 | VBV441315P3 | 01/10/2019 |  |  | 11,0106 |  | VICPOINT PLUS - VBV441315P3 | VICPOINT PLUS - VBV441315P3 | CIRURGIA GERAL | MATERIAL DE CONSUMO | FIOS E FITAS CIRURGICOS | UN | 12.340.717/0001-61 | POINT SUTURE DO BRASIL IND DE FIOS CIRURGICOS LTDA | 20 |  |  | Material de consumo hospitalar | TUSS | 01/10/2019 | EM ANALISE | EM ANALISE
73660116 | 10155530024 | VBV441316FC1 | 01/10/2019 |  |  | 11,0106 |  | VICPOINT PLUS - VBV441316FC1 | VICPOINT PLUS - VBV441316FC1 | CIRURGIA GERAL | MATERIAL DE CONSUMO | FIOS E FITAS CIRURGICOS | UN | 12.340.717/0001-61 | POINT SUTURE DO BRASIL IND DE FIOS CIRURGICOS LTDA | 20 |  |  | Material de consumo hospitalar | TUSS | 01/10/2019 | EM ANALISE | EM ANALISE
73667846 | 10155530024 | VBV441316FC2 | 01/10/2019 |  |  | 11,0106 |  | VICPOINT PLUS - VBV441316FC2 | VICPOINT PLUS - VBV441316FC2 | CIRURGIA GERAL | MATERIAL DE CONSUMO | FIOS E FITAS CIRURGICOS | UN | 12.340.717/0001-61 | POINT SUTURE DO BRASIL IND DE FIOS CIRURGICOS LTDA | 20 |  |  | Material de consumo hospitalar | TUSS | 01/10/2019 | EM ANALISE | EM ANALISE
73661970 | 10155530024 | VBV441316FC3 | 01/10/2019 |  |  | 11,0106 |  | VICPOINT PLUS - VBV441316FC3 | VICPOINT PLUS - VBV441316FC3 | CIRURGIA GERAL | MATERIAL DE CONSUMO | FIOS E FITAS CIRURGICOS | UN | 12.340.717/0001-61 | POINT SUTURE DO BRASIL IND DE FIOS CIRURGICOS LTDA | 20 |  |  | Material de consumo hospitalar | TUSS | 01/10/2019 | EM ANALISE | EM ANALISE
73666467 | 10155530024 | VBV441316P1 | 01/10/2019 |  |  | 11,0106 |  | VICPOINT PLUS - VBV441316P1 | VICPOINT PLUS - VBV441316P1 | CIRURGIA GERAL | MATERIAL DE CONSUMO | FIOS E FITAS CIRURGICOS | UN | 12.340.717/0001-61 | POINT SUTURE DO BRASIL IND DE FIOS CIRURGICOS LTDA | 20 |  |  | Material de consumo hospitalar | TUSS | 01/10/2019 | EM ANALISE | EM ANALISE
73669369 | 10155530024 | VBV441316P2 | 01/10/2019 |  |  | 11,0106 |  | VICPOINT PLUS - VBV441316P2 | VICPOINT PLUS - VBV441316P2 | CIRURGIA GERAL | MATERIAL DE CONSUMO | FIOS E FITAS CIRURGICOS | UN | 12.340.717/0001-61 | POINT SUTURE DO BRASIL IND DE FIOS CIRURGICOS LTDA | 20 |  |  | Material de consumo hospitalar | TUSS | 01/10/2019 | EM ANALISE | EM ANALISE
73665401 | 10155530024 | VBV441316P3 | 01/10/2019 |  |  | 11,0106 |  | VICPOINT PLUS - VBV441316P3 | VICPOINT PLUS - VBV441316P3 | CIRURGIA GERAL | MATERIAL DE CONSUMO | FIOS E FITAS CIRURGICOS | UN | 12.340.717/0001-61 | POINT SUTURE DO BRASIL IND DE FIOS CIRURGICOS LTDA | 20 |  |  | Material de consumo hospitalar | TUSS | 01/10/2019 | EM ANALISE | EM ANALISE
73666998 | 10155530024 | VBV4413195FC1 | 01/10/2019 |  |  | 11,0106 |  | VICPOINT PLUS - VBV4413195FC1 | VICPOINT PLUS - VBV4413195FC1 | CIRURGIA GERAL | MATERIAL DE CONSUMO | FIOS E FITAS CIRURGICOS | UN | 12.340.717/0001-61 | POINT SUTURE DO BRASIL IND DE FIOS CIRURGICOS LTDA | 20 |  |  | Material de consumo hospitalar | TUSS | 01/10/2019 | EM ANALISE | EM ANALISE
73670480 | 10155530024 | VBV4413195FC2 | 01/10/2019 |  |  | 11,0106 |  | VICPOINT PLUS - VBV4413195FC2 | VICPOINT PLUS - VBV4413195FC2 | CIRURGIA GERAL | MATERIAL DE CONSUMO | FIOS E FITAS CIRURGICOS | UN | 12.340.717/0001-61 | POINT SUTURE DO BRASIL IND DE FIOS CIRURGICOS LTDA | 20 |  |  | Material de consumo hospitalar | TUSS | 01/10/2019 | EM ANALISE | EM ANALISE
73660779 | 10155530024 | VBV4413195FC3 | 01/10/2019 |  |  | 11,0106 |  | VICPOINT PLUS - VBV4413195FC3 | VICPOINT PLUS - VBV4413195FC3 | CIRURGIA GERAL | MATERIAL DE CONSUMO | FIOS E FITAS CIRURGICOS | UN | 12.340.717/0001-61 | POINT SUTURE DO BRASIL IND DE FIOS CIRURGICOS LTDA | 20 |  |  | Material de consumo hospitalar | TUSS | 01/10/2019 | EM ANALISE | EM ANALISE
73667064 | 10155530024 | VBV4413195P1 | 01/10/2019 |  |  | 11,0106 |  | VICPOINT PLUS - VBV4413195P1 | VICPOINT PLUS - VBV4413195P1 | CIRURGIA GERAL | MATERIAL DE CONSUMO | FIOS E FITAS CIRURGICOS | UN | 12.340.717/0001-61 | POINT SUTURE DO BRASIL IND DE FIOS CIRURGICOS LTDA | 20 |  |  | Material de consumo hospitalar | TUSS | 01/10/2019 | EM ANALISE | EM ANALISE
73672548 | 10155530024 | VBV4413195P2 | 01/10/2019 |  |  | 11,0106 |  | VICPOINT PLUS - VBV4413195P2 | VICPOINT PLUS - VBV4413195P2 | CIRURGIA GERAL | MATERIAL DE CONSUMO | FIOS E FITAS CIRURGICOS | UN | 12.340.717/0001-61 | POINT SUTURE DO BRASIL IND DE FIOS CIRURGICOS LTDA | 20 |  |  | Material de consumo hospitalar | TUSS | 01/10/2019 | EM ANALISE | EM ANALISE
73662704 | 10155530024 | VBV4413195P3 | 01/10/2019 |  |  | 11,0106 |  | VICPOINT PLUS - VBV4413195P3 | VICPOINT PLUS - VBV4413195P3 | CIRURGIA GERAL | MATERIAL DE CONSUMO | FIOS E FITAS CIRURGICOS | UN | 12.340.717/0001-61 | POINT SUTURE DO BRASIL IND DE FIOS CIRURGICOS LTDA | 20 |  |  | Material de consumo hospitalar | TUSS | 01/10/2019 | EM ANALISE | EM ANALISE
73669547 | 10155530024 | VBV441319FC1 | 01/10/2019 |  |  | 11,0106 |  | VICPOINT PLUS - VBV441319FC1 | VICPOINT PLUS - VBV441319FC1 | CIRURGIA GERAL | MATERIAL DE CONSUMO | FIOS E FITAS CIRURGICOS | UN | 12.340.717/0001-61 | POINT SUTURE DO BRASIL IND DE FIOS CIRURGICOS LTDA | 20 |  |  | Material de consumo hospitalar | TUSS | 01/10/2019 | EM ANALISE | EM ANALISE
73668524 | 10155530024 | VBV441319FC2 | 01/10/2019 |  |  | 11,0106 |  | VICPOINT PLUS - VBV441319FC2 | VICPOINT PLUS - VBV441319FC2 | CIRURGIA GERAL | MATERIAL DE CONSUMO | FIOS E FITAS CIRURGICOS | UN | 12.340.717/0001-61 | POINT SUTURE DO BRASIL IND DE FIOS CIRURGICOS LTDA | 20 |  |  | Material de consumo hospitalar | TUSS | 01/10/2019 | EM ANALISE | EM ANALISE
73663514 | 10155530024 | VBV441319FC3 | 01/10/2019 |  |  | 11,0106 |  | VICPOINT PLUS - VBV441319FC3 | VICPOINT PLUS - VBV441319FC3 | CIRURGIA GERAL | MATERIAL DE CONSUMO | FIOS E FITAS CIRURGICOS | UN | 12.340.717/0001-61 | POINT SUTURE DO BRASIL IND DE FIOS CIRURGICOS LTDA | 20 |  |  | Material de consumo hospitalar | TUSS | 01/10/2019 | EM ANALISE | EM ANALISE
73662534 | 10155530024 | VBV441319P1 | 01/10/2019 |  |  | 11,0106 |  | VICPOINT PLUS - VBV441319P1 | VICPOINT PLUS - VBV441319P1 | CIRURGIA GERAL | MATERIAL DE CONSUMO | FIOS E FITAS CIRURGICOS | UN | 12.340.717/0001-61 | POINT SUTURE DO BRASIL IND DE FIOS CIRURGICOS LTDA | 20 |  |  | Material de consumo hospitalar | TUSS | 01/10/2019 | EM ANALISE | EM ANALISE
73663484 | 10155530024 | VBV441319P2 | 01/10/2019 |  |  | 11,0106 |  | VICPOINT PLUS - VBV441319P2 | VICPOINT PLUS - VBV441319P2 | CIRURGIA GERAL | MATERIAL DE CONSUMO | FIOS E FITAS CIRURGICOS | UN | 12.340.717/0001-61 | POINT SUTURE DO BRASIL IND DE FIOS CIRURGICOS LTDA | 20 |  |  | Material de consumo hospitalar | TUSS | 01/10/2019 | EM ANALISE | EM ANALISE
73668052 | 10155530024 | VBV641320P2 | 01/10/2019 |  |  | 11,0106 |  | VICPOINT PLUS - VBV641320P2 | VICPOINT PLUS - VBV641320P2 | CIRURGIA GERAL | MATERIAL DE CONSUMO | FIOS E FITAS CIRURGICOS | UN | 12.340.717/0001-61 | POINT SUTURE DO BRASIL IND DE FIOS CIRURGICOS LTDA | 20 |  |  | Material de consumo hospitalar | TUSS | 01/10/2019 | EM ANALISE | EM ANALISE
73674630 | 10155530024 | VBV641320P3 | 01/10/2019 |  |  | 11,0106 |  | VICPOINT PLUS - VBV641320P3 | VICPOINT PLUS - VBV641320P3 | CIRURGIA GERAL | MATERIAL DE CONSUMO | FIOS E FITAS CIRURGICOS | UN | 12.340.717/0001-61 | POINT SUTURE DO BRASIL IND DE FIOS CIRURGICOS LTDA | 20 |  |  | Material de consumo hospitalar | TUSS | 01/10/2019 | EM ANALISE | EM ANALISE
73664006 | 10155530024 | VBV641415P1 | 01/10/2019 |  |  | 11,0106 |  | VICPOINT PLUS - VBV641415P1 | VICPOINT PLUS - VBV641415P1 | CIRURGIA GERAL | MATERIAL DE CONSUMO | FIOS E FITAS CIRURGICOS | UN | 12.340.717/0001-61 | POINT SUTURE DO BRASIL IND DE FIOS CIRURGICOS LTDA | 20 |  |  | Material de consumo hospitalar | TUSS | 01/10/2019 | EM ANALISE | EM ANALISE
73667641 | 10155530024 | VBV641415P2 | 01/10/2019 |  |  | 11,0106 |  | VICPOINT PLUS - VBV641415P2 | VICPOINT PLUS - VBV641415P2 | CIRURGIA GERAL | MATERIAL DE CONSUMO | FIOS E FITAS CIRURGICOS | UN | 12.340.717/0001-61 | POINT SUTURE DO BRASIL IND DE FIOS CIRURGICOS LTDA | 20 |  |  | Material de consumo hospitalar | TUSS | 01/10/2019 | EM ANALISE | EM ANALISE
73673722 | 10155530024 | VBV641415P3 | 01/10/2019 |  |  | 11,0106 |  | VICPOINT PLUS - VBV641415P3 | VICPOINT PLUS - VBV641415P3 | CIRURGIA GERAL | MATERIAL DE CONSUMO | FIOS E FITAS CIRURGICOS | UN | 12.340.717/0001-61 | POINT SUTURE DO BRASIL IND DE FIOS CIRURGICOS LTDA | 20 |  |  | Material de consumo hospitalar | TUSS | 01/10/2019 | EM ANALISE | EM ANALISE
73665541 | 10155530024 | VBV641416P1 | 01/10/2019 |  |  | 11,0106 |  | VICPOINT PLUS - VBV641416P1 | VICPOINT PLUS - VBV641416P1 | CIRURGIA GERAL | MATERIAL DE CONSUMO | FIOS E FITAS CIRURGICOS | UN | 12.340.717/0001-61 | POINT SUTURE DO BRASIL IND DE FIOS CIRURGICOS LTDA | 20 |  |  | Material de consumo hospitalar | TUSS | 01/10/2019 | EM ANALISE | EM ANALISE
73667412 | 10155530024 | VBV641416P2 | 01/10/2019 |  |  | 11,0106 |  | VICPOINT PLUS - VBV641416P2 | VICPOINT PLUS - VBV641416P2 | CIRURGIA GERAL | MATERIAL DE CONSUMO | FIOS E FITAS CIRURGICOS | UN | 12.340.717/0001-61 | POINT SUTURE DO BRASIL IND DE FIOS CIRURGICOS LTDA | 20 |  |  | Material de consumo hospitalar | TUSS | 01/10/2019 | EM ANALISE | EM ANALISE
73673374 | 10155530024 | VBV641416P3 | 01/10/2019 |  |  | 11,0106 |  | VICPOINT PLUS - VBV641416P3 | VICPOINT PLUS - VBV641416P3 | CIRURGIA GERAL | MATERIAL DE CONSUMO | FIOS E FITAS CIRURGICOS | UN | 12.340.717/0001-61 | POINT SUTURE DO BRASIL IND DE FIOS CIRURGICOS LTDA | 20 |  |  | Material de consumo hospitalar | TUSS | 01/10/2019 | EM ANALISE | EM ANALISE
73673382 | 10155530024 | VBV647211P1 | 01/10/2019 |  |  | 11,0106 |  | VICPOINT PLUS - VBV647211P1 | VICPOINT PLUS - VBV647211P1 | CIRURGIA GERAL | MATERIAL DE CONSUMO | FIOS E FITAS CIRURGICOS | UN | 12.340.717/0001-61 | POINT SUTURE DO BRASIL IND DE FIOS CIRURGICOS LTDA | 20 |  |  | Material de consumo hospitalar | TUSS | 01/10/2019 | EM ANALISE | EM ANALISE
73658570 | 10155530024 | VBV647211P2 | 01/10/2019 |  |  | 11,0106 |  | VICPOINT PLUS - VBV647211P2 | VICPOINT PLUS - VBV647211P2 | CIRURGIA GERAL | MATERIAL DE CONSUMO | FIOS E FITAS CIRURGICOS | UN | 12.340.717/0001-61 | POINT SUTURE DO BRASIL IND DE FIOS CIRURGICOS LTDA | 20 |  |  | Material de consumo hospitalar | TUSS | 01/10/2019 | EM ANALISE | EM ANALISE
73663999 | 10155530024 | VBV647211P3 | 01/10/2019 |  |  | 11,0106 |  | VICPOINT PLUS - VBV647211P3 | VICPOINT PLUS - VBV647211P3 | CIRURGIA GERAL | MATERIAL DE CONSUMO | FIOS E FITAS CIRURGICOS | UN | 12.340.717/0001-61 | POINT SUTURE DO BRASIL IND DE FIOS CIRURGICOS LTDA | 20 |  |  | Material de consumo hospitalar | TUSS | 01/10/2019 | EM ANALISE | EM ANALISE
73669440 | 10155530024 | VBV647213P1 | 01/10/2019 |  |  | 11,0106 |  | VICPOINT PLUS - VBV647213P1 | VICPOINT PLUS - VBV647213P1 | CIRURGIA GERAL | MATERIAL DE CONSUMO | FIOS E FITAS CIRURGICOS | UN | 12.340.717/0001-61 | POINT SUTURE DO BRASIL IND DE FIOS CIRURGICOS LTDA | 20 |  |  | Material de consumo hospitalar | TUSS | 01/10/2019 | EM ANALISE | EM ANALISE
73665690 | 10155530024 | VBV647213P2 | 01/10/2019 |  |  | 11,0106 |  | VICPOINT PLUS - VBV647213P2 | VICPOINT PLUS - VBV647213P2 | CIRURGIA GERAL | MATERIAL DE CONSUMO | FIOS E FITAS CIRURGICOS | UN | 12.340.717/0001-61 | POINT SUTURE DO BRASIL IND DE FIOS CIRURGICOS LTDA | 20 |  |  | Material de consumo hospitalar | TUSS | 01/10/2019 | EM ANALISE | EM ANALISE
73663573 | 10155530024 | VBV647213P3 | 01/10/2019 |  |  | 11,0106 |  | VICPOINT PLUS - VBV647213P3 | VICPOINT PLUS - VBV647213P3 | CIRURGIA GERAL | MATERIAL DE CONSUMO | FIOS E FITAS CIRURGICOS | UN | 12.340.717/0001-61 | POINT SUTURE DO BRASIL IND DE FIOS CIRURGICOS LTDA | 20 |  |  | Material de consumo hospitalar | TUSS | 01/10/2019 | EM ANALISE | EM ANALISE
73659568 | 10155530024 | VBV647215P1 | 01/10/2019 |  |  | 11,0106 |  | VICPOINT PLUS - VBV647215P1 | VICPOINT PLUS - VBV647215P1 | CIRURGIA GERAL | MATERIAL DE CONSUMO | FIOS E FITAS CIRURGICOS | UN | 12.340.717/0001-61 | POINT SUTURE DO BRASIL IND DE FIOS CIRURGICOS LTDA | 20 |  |  | Material de consumo hospitalar | TUSS | 01/10/2019 | EM ANALISE | EM ANALISE
73663557 | 10155530024 | VBV647215P2 | 01/10/2019 |  |  | 11,0106 |  | VICPOINT PLUS - VBV647215P2 | VICPOINT PLUS - VBV647215P2 | CIRURGIA GERAL | MATERIAL DE CONSUMO | FIOS E FITAS CIRURGICOS | UN | 12.340.717/0001-61 | POINT SUTURE DO BRASIL IND DE FIOS CIRURGICOS LTDA | 20 |  |  | Material de consumo hospitalar | TUSS | 01/10/2019 | EM ANALISE | EM ANALISE
73659398 | 10155530024 | VBV647215P3 | 01/10/2019 |  |  | 11,0106 |  | VICPOINT PLUS - VBV647215P3 | VICPOINT PLUS - VBV647215P3 | CIRURGIA GERAL | MATERIAL DE CONSUMO | FIOS E FITAS CIRURGICOS | UN | 12.340.717/0001-61 | POINT SUTURE DO BRASIL IND DE FIOS CIRURGICOS LTDA | 20 |  |  | Material de consumo hospitalar | TUSS | 01/10/2019 | EM ANALISE | EM ANALISE
73661317 | 10155530024 | VBV6472195P1 | 01/10/2019 |  |  | 11,0106 |  | VICPOINT PLUS - VBV6472195P1 | VICPOINT PLUS - VBV6472195P1 | CIRURGIA GERAL | MATERIAL DE CONSUMO | FIOS E FITAS CIRURGICOS | UN | 12.340.717/0001-61 | POINT SUTURE DO BRASIL IND DE FIOS CIRURGICOS LTDA | 20 |  |  | Material de consumo hospitalar | TUSS | 01/10/2019 | EM ANALISE | EM ANALISE
73673412 | 10155530024 | VBV6472195P2 | 01/10/2019 |  |  | 11,0106 |  | VICPOINT PLUS - VBV6472195P2 | VICPOINT PLUS - VBV6472195P2 | CIRURGIA GERAL | MATERIAL DE CONSUMO | FIOS E FITAS CIRURGICOS | UN | 12.340.717/0001-61 | POINT SUTURE DO BRASIL IND DE FIOS CIRURGICOS LTDA | 20 |  |  | Material de consumo hospitalar | TUSS | 01/10/2019 | EM ANALISE | EM ANALISE
73664456 | 10155530024 | VBV6472195P3 | 01/10/2019 |  |  | 11,0106 |  | VICPOINT PLUS - VBV6472195P3 | VICPOINT PLUS - VBV6472195P3 | CIRURGIA GERAL | MATERIAL DE CONSUMO | FIOS E FITAS CIRURGICOS | UN | 12.340.717/0001-61 | POINT SUTURE DO BRASIL IND DE FIOS CIRURGICOS LTDA | 20 |  |  | Material de consumo hospitalar | TUSS | 01/10/2019 | EM ANALISE | EM ANALISE
73674206 | 10155530024 | VBV647219P1 | 01/10/2019 |  |  | 11,0106 |  | VICPOINT PLUS - VBV647219P1 | VICPOINT PLUS - VBV647219P1 | CIRURGIA GERAL | MATERIAL DE CONSUMO | FIOS E FITAS CIRURGICOS | UN | 12.340.717/0001-61 | POINT SUTURE DO BRASIL IND DE FIOS CIRURGICOS LTDA | 20 |  |  | Material de consumo hospitalar | TUSS | 01/10/2019 | EM ANALISE | EM ANALISE
73672475 | 10155530024 | VBV647219P2 | 01/10/2019 |  |  | 11,0106 |  | VICPOINT PLUS - VBV647219P2 | VICPOINT PLUS - VBV647219P2 | CIRURGIA GERAL | MATERIAL DE CONSUMO | FIOS E FITAS CIRURGICOS | UN | 12.340.717/0001-61 | POINT SUTURE DO BRASIL IND DE FIOS CIRURGICOS LTDA | 20 |  |  | Material de consumo hospitalar | TUSS | 01/10/2019 | EM ANALISE | EM ANALISE
73665649 | 10155530024 | VBV647219P3 | 01/10/2019 |  |  | 11,0106 |  | VICPOINT PLUS - VBV647219P3 | VICPOINT PLUS - VBV647219P3 | CIRURGIA GERAL | MATERIAL DE CONSUMO | FIOS E FITAS CIRURGICOS | UN | 12.340.717/0001-61 | POINT SUTURE DO BRASIL IND DE FIOS CIRURGICOS LTDA | 20 |  |  | Material de consumo hospitalar | TUSS | 01/10/2019 | EM ANALISE | EM ANALISE
73666700 | 10155530024 | VBV647220P1 | 01/10/2019 |  |  | 11,0106 |  | VICPOINT PLUS - VBV647220P1 | VICPOINT PLUS - VBV647220P1 | CIRURGIA GERAL | MATERIAL DE CONSUMO | FIOS E FITAS CIRURGICOS | UN | 12.340.717/0001-61 | POINT SUTURE DO BRASIL IND DE FIOS CIRURGICOS LTDA | 20 |  |  | Material de consumo hospitalar | TUSS | 01/10/2019 | EM ANALISE | EM ANALISE
73658707 | 10155530024 | VBV647220P2 | 01/10/2019 |  |  | 11,0106 |  | VICPOINT PLUS - VBV647220P2 | VICPOINT PLUS - VBV647220P2 | CIRURGIA GERAL | MATERIAL DE CONSUMO | FIOS E FITAS CIRURGICOS | UN | 12.340.717/0001-61 | POINT SUTURE DO BRASIL IND DE FIOS CIRURGICOS LTDA | 20 |  |  | Material de consumo hospitalar | TUSS | 01/10/2019 | EM ANALISE | EM ANALISE
73662852 | 10155530024 | VBV647220P3 | 01/10/2019 |  |  | 11,0106 |  | VICPOINT PLUS - VBV647220P3 | VICPOINT PLUS - VBV647220P3 | CIRURGIA GERAL | MATERIAL DE CONSUMO | FIOS E FITAS CIRURGICOS | UN | 12.340.717/0001-61 | POINT SUTURE DO BRASIL IND DE FIOS CIRURGICOS LTDA | 20 |  |  | Material de consumo hospitalar | TUSS | 01/10/2019 | EM ANALISE | EM ANALISE
73664430 | 10155530024 | VBV647315P1 | 01/10/2019 |  |  | 11,0106 |  | VICPOINT PLUS - VBV647315P1 | VICPOINT PLUS - VBV647315P1 | CIRURGIA GERAL | MATERIAL DE CONSUMO | FIOS E FITAS CIRURGICOS | UN | 12.340.717/0001-61 | POINT SUTURE DO BRASIL IND DE FIOS CIRURGICOS LTDA | 20 |  |  | Material de consumo hospitalar | TUSS | 01/10/2019 | EM ANALISE | EM ANALISE
73666394 | 10155530024 | VBV647315P2 | 01/10/2019 |  |  | 11,0106 |  | VICPOINT PLUS - VBV647315P2 | VICPOINT PLUS - VBV647315P2 | CIRURGIA GERAL | MATERIAL DE CONSUMO | FIOS E FITAS CIRURGICOS | UN | 12.340.717/0001-61 | POINT SUTURE DO BRASIL IND DE FIOS CIRURGICOS LTDA | 20 |  |  | Material de consumo hospitalar | TUSS | 01/10/2019 | EM ANALISE | EM ANALISE
73661341 | 10155530024 | VBV647315P3 | 01/10/2019 |  |  | 11,0106 |  | VICPOINT PLUS - VBV647315P3 | VICPOINT PLUS - VBV647315P3 | CIRURGIA GERAL | MATERIAL DE CONSUMO | FIOS E FITAS CIRURGICOS | UN | 12.340.717/0001-61 | POINT SUTURE DO BRASIL IND DE FIOS CIRURGICOS LTDA | 20 |  |  | Material de consumo hospitalar | TUSS | 01/10/2019 | EM ANALISE | EM ANALISE
73665983 | 10155530024 | VBV647316P1 | 01/10/2019 |  |  | 11,0106 |  | VICPOINT PLUS - VBV647316P1 | VICPOINT PLUS - VBV647316P1 | CIRURGIA GERAL | MATERIAL DE CONSUMO | FIOS E FITAS CIRURGICOS | UN | 12.340.717/0001-61 | POINT SUTURE DO BRASIL IND DE FIOS CIRURGICOS LTDA | 20 |  |  | Material de consumo hospitalar | TUSS | 01/10/2019 | EM ANALISE | EM ANALISE
73663336 | 10155530024 | VBV647316P2 | 01/10/2019 |  |  | 11,0106 |  | VICPOINT PLUS - VBV647316P2 | VICPOINT PLUS - VBV647316P2 | CIRURGIA GERAL | MATERIAL DE CONSUMO | FIOS E FITAS CIRURGICOS | UN | 12.340.717/0001-61 | POINT SUTURE DO BRASIL IND DE FIOS CIRURGICOS LTDA | 20 |  |  | Material de consumo hospitalar | TUSS | 01/10/2019 | EM ANALISE | EM ANALISE
73674664 | 10155530024 | VBV647316P3 | 01/10/2019 |  |  | 11,0106 |  | VICPOINT PLUS - VBV647316P3 | VICPOINT PLUS - VBV647316P3 | CIRURGIA GERAL | MATERIAL DE CONSUMO | FIOS E FITAS CIRURGICOS | UN | 12.340.717/0001-61 | POINT SUTURE DO BRASIL IND DE FIOS CIRURGICOS LTDA | 20 |  |  | Material de consumo hospitalar | TUSS | 01/10/2019 | EM ANALISE | EM ANALISE
73661651 | 10155530024 | VBV66213U1 | 01/10/2019 |  |  | 11,0106 |  | VICPOINT PLUS - VBV66213U1 | VICPOINT PLUS - VBV66213U1 | CIRURGIA GERAL | MATERIAL DE CONSUMO | FIOS E FITAS CIRURGICOS | UN | 12.340.717/0001-61 | POINT SUTURE DO BRASIL IND DE FIOS CIRURGICOS LTDA | 20 |  |  | Material de consumo hospitalar | TUSS | 01/10/2019 | EM ANALISE | EM ANALISE
73672319 | 10155530024 | VBV66213U2 | 01/10/2019 |  |  | 11,0106 |  | VICPOINT PLUS - VBV66213U2 | VICPOINT PLUS - VBV66213U2 | CIRURGIA GERAL | MATERIAL DE CONSUMO | FIOS E FITAS CIRURGICOS | UN | 12.340.717/0001-61 | POINT SUTURE DO BRASIL IND DE FIOS CIRURGICOS LTDA | 20 |  |  | Material de consumo hospitalar | TUSS | 01/10/2019 | EM ANALISE | EM ANALISE
73659851 | 10155530024 | VBV66213U3 | 01/10/2019 |  |  | 11,0106 |  | VICPOINT PLUS - VBV66213U3 | VICPOINT PLUS - VBV66213U3 | CIRURGIA GERAL | MATERIAL DE CONSUMO | FIOS E FITAS CIRURGICOS | UN | 12.340.717/0001-61 | POINT SUTURE DO BRASIL IND DE FIOS CIRURGICOS LTDA | 20 |  |  | Material de consumo hospitalar | TUSS | 01/10/2019 | EM ANALISE | EM ANALISE
73669202 | 10155530024 | VBV66313M1 | 01/10/2019 |  |  | 11,0106 |  | VICPOINT PLUS - VBV66313M1 | VICPOINT PLUS - VBV66313M1 | CIRURGIA GERAL | MATERIAL DE CONSUMO | FIOS E FITAS CIRURGICOS | UN | 12.340.717/0001-61 | POINT SUTURE DO BRASIL IND DE FIOS CIRURGICOS LTDA | 20 |  |  | Material de consumo hospitalar | TUSS | 01/10/2019 | EM ANALISE | EM ANALISE
73663867 | 10155530024 | VBV66313M2 | 01/10/2019 |  |  | 11,0106 |  | VICPOINT PLUS - VBV66313M2 | VICPOINT PLUS - VBV66313M2 | CIRURGIA GERAL | MATERIAL DE CONSUMO | FIOS E FITAS CIRURGICOS | UN | 12.340.717/0001-61 | POINT SUTURE DO BRASIL IND DE FIOS CIRURGICOS LTDA | 20 |  |  | Material de consumo hospitalar | TUSS | 01/10/2019 | EM ANALISE | EM ANALISE
73663026 | 10155530024 | VBV66313M3 | 01/10/2019 |  |  | 11,0106 |  | VICPOINT PLUS - VBV66313M3 | VICPOINT PLUS - VBV66313M3 | CIRURGIA GERAL | MATERIAL DE CONSUMO | FIOS E FITAS CIRURGICOS | UN | 12.340.717/0001-61 | POINT SUTURE DO BRASIL IND DE FIOS CIRURGICOS LTDA | 20 |  |  | Material de consumo hospitalar | TUSS | 01/10/2019 | EM ANALISE | EM ANALISE
73670170 | 10155530024 | VBV671311FC1 | 01/10/2019 |  |  | 11,0106 |  | VICPOINT PLUS - VBV671311FC1 | VICPOINT PLUS - VBV671311FC1 | CIRURGIA GERAL | MATERIAL DE CONSUMO | FIOS E FITAS CIRURGICOS | UN | 12.340.717/0001-61 | POINT SUTURE DO BRASIL IND DE FIOS CIRURGICOS LTDA | 20 |  |  | Material de consumo hospitalar | TUSS | 01/10/2019 | EM ANALISE | EM ANALISE
73662542 | 10155530024 | VBV671311FC2 | 01/10/2019 |  |  | 11,0106 |  | VICPOINT PLUS - VBV671311FC2 | VICPOINT PLUS - VBV671311FC2 | CIRURGIA GERAL | MATERIAL DE CONSUMO | FIOS E FITAS CIRURGICOS | UN | 12.340.717/0001-61 | POINT SUTURE DO BRASIL IND DE FIOS CIRURGICOS LTDA | 20 |  |  | Material de consumo hospitalar | TUSS | 01/10/2019 | EM ANALISE | EM ANALISE
73663522 | 10155530024 | VBV671311FC3 | 01/10/2019 |  |  | 11,0106 |  | VICPOINT PLUS - VBV671311FC3 | VICPOINT PLUS - VBV671311FC3 | CIRURGIA GERAL | MATERIAL DE CONSUMO | FIOS E FITAS CIRURGICOS | UN | 12.340.717/0001-61 | POINT SUTURE DO BRASIL IND DE FIOS CIRURGICOS LTDA | 20 |  |  | Material de consumo hospitalar | TUSS | 01/10/2019 | EM ANALISE | EM ANALISE
73668311 | 10155530024 | VBV671311P1 | 01/10/2019 |  |  | 11,0106 |  | VICPOINT PLUS - VBV671311P1 | VICPOINT PLUS - VBV671311P1 | CIRURGIA GERAL | MATERIAL DE CONSUMO | FIOS E FITAS CIRURGICOS | UN | 12.340.717/0001-61 | POINT SUTURE DO BRASIL IND DE FIOS CIRURGICOS LTDA | 20 |  |  | Material de consumo hospitalar | TUSS | 01/10/2019 | EM ANALISE | EM ANALISE
73658669 | 10155530024 | VBV671311P2 | 01/10/2019 |  |  | 11,0106 |  | VICPOINT PLUS - VBV671311P2 | VICPOINT PLUS - VBV671311P2 | CIRURGIA GERAL | MATERIAL DE CONSUMO | FIOS E FITAS CIRURGICOS | UN | 12.340.717/0001-61 | POINT SUTURE DO BRASIL IND DE FIOS CIRURGICOS LTDA | 20 |  |  | Material de consumo hospitalar | TUSS | 01/10/2019 | EM ANALISE | EM ANALISE
73670421 | 10155530024 | VBV671311P3 | 01/10/2019 |  |  | 11,0106 |  | VICPOINT PLUS - VBV671311P3 | VICPOINT PLUS - VBV671311P3 | CIRURGIA GERAL | MATERIAL DE CONSUMO | FIOS E FITAS CIRURGICOS | UN | 12.340.717/0001-61 | POINT SUTURE DO BRASIL IND DE FIOS CIRURGICOS LTDA | 20 |  |  | Material de consumo hospitalar | TUSS | 01/10/2019 | EM ANALISE | EM ANALISE
73668672 | 10155530024 | VBV671313FC1 | 01/10/2019 |  |  | 11,0106 |  | VICPOINT PLUS - VBV671313FC1 | VICPOINT PLUS - VBV671313FC1 | CIRURGIA GERAL | MATERIAL DE CONSUMO | FIOS E FITAS CIRURGICOS | UN | 12.340.717/0001-61 | POINT SUTURE DO BRASIL IND DE FIOS CIRURGICOS LTDA | 20 |  |  | Material de consumo hospitalar | TUSS | 01/10/2019 | EM ANALISE | EM ANALISE
73673803 | 10155530024 | VBV671313FC2 | 01/10/2019 |  |  | 11,0106 |  | VICPOINT PLUS - VBV671313FC2 | VICPOINT PLUS - VBV671313FC2 | CIRURGIA GERAL | MATERIAL DE CONSUMO | FIOS E FITAS CIRURGICOS | UN | 12.340.717/0001-61 | POINT SUTURE DO BRASIL IND DE FIOS CIRURGICOS LTDA | 20 |  |  | Material de consumo hospitalar | TUSS | 01/10/2019 | EM ANALISE | EM ANALISE
73663891 | 10155530024 | VBV671313FC3 | 01/10/2019 |  |  | 11,0106 |  | VICPOINT PLUS - VBV671313FC3 | VICPOINT PLUS - VBV671313FC3 | CIRURGIA GERAL | MATERIAL DE CONSUMO | FIOS E FITAS CIRURGICOS | UN | 12.340.717/0001-61 | POINT SUTURE DO BRASIL IND DE FIOS CIRURGICOS LTDA | 20 |  |  | Material de consumo hospitalar | TUSS | 01/10/2019 | EM ANALISE | EM ANALISE
73663441 | 10155530024 | VBV671313P1 | 01/10/2019 |  |  | 11,0106 |  | VICPOINT PLUS - VBV671313P1 | VICPOINT PLUS - VBV671313P1 | CIRURGIA GERAL | MATERIAL DE CONSUMO | FIOS E FITAS CIRURGICOS | UN | 12.340.717/0001-61 | POINT SUTURE DO BRASIL IND DE FIOS CIRURGICOS LTDA | 20 |  |  | Material de consumo hospitalar | TUSS | 01/10/2019 | EM ANALISE | EM ANALISE
73671550 | 10155530024 | VBV671313P2 | 01/10/2019 |  |  | 11,0106 |  | VICPOINT PLUS - VBV671313P2 | VICPOINT PLUS - VBV671313P2 | CIRURGIA GERAL | MATERIAL DE CONSUMO | FIOS E FITAS CIRURGICOS | UN | 12.340.717/0001-61 | POINT SUTURE DO BRASIL IND DE FIOS CIRURGICOS LTDA | 20 |  |  | Material de consumo hospitalar | TUSS | 01/10/2019 | EM ANALISE | EM ANALISE
73672025 | 10155530024 | VBV671313P3 | 01/10/2019 |  |  | 11,0106 |  | VICPOINT PLUS - VBV671313P3 | VICPOINT PLUS - VBV671313P3 | CIRURGIA GERAL | MATERIAL DE CONSUMO | FIOS E FITAS CIRURGICOS | UN | 12.340.717/0001-61 | POINT SUTURE DO BRASIL IND DE FIOS CIRURGICOS LTDA | 20 |  |  | Material de consumo hospitalar | TUSS | 01/10/2019 | EM ANALISE | EM ANALISE
73672246 | 10155530024 | VBV671315FC1 | 01/10/2019 |  |  | 11,0106 |  | VICPOINT PLUS - VBV671315FC1 | VICPOINT PLUS - VBV671315FC1 | CIRURGIA GERAL | MATERIAL DE CONSUMO | FIOS E FITAS CIRURGICOS | UN | 12.340.717/0001-61 | POINT SUTURE DO BRASIL IND DE FIOS CIRURGICOS LTDA | 20 |  |  | Material de consumo hospitalar | TUSS | 01/10/2019 | EM ANALISE | EM ANALISE
73673285 | 10155530024 | VBV671315FC2 | 01/10/2019 |  |  | 11,0106 |  | VICPOINT PLUS - VBV671315FC2 | VICPOINT PLUS - VBV671315FC2 | CIRURGIA GERAL | MATERIAL DE CONSUMO | FIOS E FITAS CIRURGICOS | UN | 12.340.717/0001-61 | POINT SUTURE DO BRASIL IND DE FIOS CIRURGICOS LTDA | 20 |  |  | Material de consumo hospitalar | TUSS | 01/10/2019 | EM ANALISE | EM ANALISE
73659240 | 10155530024 | VBV671315FC3, | 01/10/2019 |  |  | 11,0106 |  | VICPOINT PLUS - VBV671315FC3, | VICPOINT PLUS - VBV671315FC3, | CIRURGIA GERAL | MATERIAL DE CONSUMO | FIOS E FITAS CIRURGICOS | UN | 12.340.717/0001-61 | POINT SUTURE DO BRASIL IND DE FIOS CIRURGICOS LTDA | 20 |  |  | Material de consumo hospitalar | TUSS | 01/10/2019 | EM ANALISE | EM ANALISE
73665789 | 10155530024 | VBV671315P1 | 01/10/2019 |  |  | 11,0106 |  | VICPOINT PLUS - VBV671315P1 | VICPOINT PLUS - VBV671315P1 | CIRURGIA GERAL | MATERIAL DE CONSUMO | FIOS E FITAS CIRURGICOS | UN | 12.340.717/0001-61 | POINT SUTURE DO BRASIL IND DE FIOS CIRURGICOS LTDA | 20 |  |  | Material de consumo hospitalar | TUSS | 01/10/2019 | EM ANALISE | EM ANALISE
73658553 | 10155530024 | VBV671315P2 | 01/10/2019 |  |  | 11,0106 |  | VICPOINT PLUS - VBV671315P2 | VICPOINT PLUS - VBV671315P2 | CIRURGIA GERAL | MATERIAL DE CONSUMO | FIOS E FITAS CIRURGICOS | UN | 12.340.717/0001-61 | POINT SUTURE DO BRASIL IND DE FIOS CIRURGICOS LTDA | 20 |  |  | Material de consumo hospitalar | TUSS | 01/10/2019 | EM ANALISE | EM ANALISE
73659444 | 10155530024 | VBV671315P3 | 01/10/2019 |  |  | 11,0106 |  | VICPOINT PLUS - VBV671315P3 | VICPOINT PLUS - VBV671315P3 | CIRURGIA GERAL | MATERIAL DE CONSUMO | FIOS E FITAS CIRURGICOS | UN | 12.340.717/0001-61 | POINT SUTURE DO BRASIL IND DE FIOS CIRURGICOS LTDA | 20 |  |  | Material de consumo hospitalar | TUSS | 01/10/2019 | EM ANALISE | EM ANALISE
73669776 | 10155530024 | VBV6713195FC1 | 01/10/2019 |  |  | 11,0106 |  | VICPOINT PLUS - VBV6713195FC1 | VICPOINT PLUS - VBV6713195FC1 | CIRURGIA GERAL | MATERIAL DE CONSUMO | FIOS E FITAS CIRURGICOS | UN | 12.340.717/0001-61 | POINT SUTURE DO BRASIL IND DE FIOS CIRURGICOS LTDA | 20 |  |  | Material de consumo hospitalar | TUSS | 01/10/2019 | EM ANALISE | EM ANALISE
73671584 | 10155530024 | VBV6713195FC2 | 01/10/2019 |  |  | 11,0106 |  | VICPOINT PLUS - VBV6713195FC2 | VICPOINT PLUS - VBV6713195FC2 | CIRURGIA GERAL | MATERIAL DE CONSUMO | FIOS E FITAS CIRURGICOS | UN | 12.340.717/0001-61 | POINT SUTURE DO BRASIL IND DE FIOS CIRURGICOS LTDA | 20 |  |  | Material de consumo hospitalar | TUSS | 01/10/2019 | EM ANALISE | EM ANALISE
73669512 | 10155530024 | VBV6713195FC3 | 01/10/2019 |  |  | 11,0106 |  | VICPOINT PLUS - VBV6713195FC3 | VICPOINT PLUS - VBV6713195FC3 | CIRURGIA GERAL | MATERIAL DE CONSUMO | FIOS E FITAS CIRURGICOS | UN | 12.340.717/0001-61 | POINT SUTURE DO BRASIL IND DE FIOS CIRURGICOS LTDA | 20 |  |  | Material de consumo hospitalar | TUSS | 01/10/2019 | EM ANALISE | EM ANALISE
73665487 | 10155530024 | VBV6713195P1 | 01/10/2019 |  |  | 11,0106 |  | VICPOINT PLUS - VBV6713195P1 | VICPOINT PLUS - VBV6713195P1 | CIRURGIA GERAL | MATERIAL DE CONSUMO | FIOS E FITAS CIRURGICOS | UN | 12.340.717/0001-61 | POINT SUTURE DO BRASIL IND DE FIOS CIRURGICOS LTDA | 20 |  |  | Material de consumo hospitalar | TUSS | 01/10/2019 | EM ANALISE | EM ANALISE
73669989 | 10155530024 | VBV6713195P2 | 01/10/2019 |  |  | 11,0106 |  | VICPOINT PLUS - VBV6713195P2 | VICPOINT PLUS - VBV6713195P2 | CIRURGIA GERAL | MATERIAL DE CONSUMO | FIOS E FITAS CIRURGICOS | UN | 12.340.717/0001-61 | POINT SUTURE DO BRASIL IND DE FIOS CIRURGICOS LTDA | 20 |  |  | Material de consumo hospitalar | TUSS | 01/10/2019 | EM ANALISE | EM ANALISE
73670413 | 10155530024 | VBV6713195P3 | 01/10/2019 |  |  | 11,0106 |  | VICPOINT PLUS - VBV6713195P3 | VICPOINT PLUS - VBV6713195P3 | CIRURGIA GERAL | MATERIAL DE CONSUMO | FIOS E FITAS CIRURGICOS | UN | 12.340.717/0001-61 | POINT SUTURE DO BRASIL IND DE FIOS CIRURGICOS LTDA | 20 |  |  | Material de consumo hospitalar | TUSS | 01/10/2019 | EM ANALISE | EM ANALISE
73673765 | 10155530024 | VBV671319FC1 | 01/10/2019 |  |  | 11,0106 |  | VICPOINT PLUS - VBV671319FC1 | VICPOINT PLUS - VBV671319FC1 | CIRURGIA GERAL | MATERIAL DE CONSUMO | FIOS E FITAS CIRURGICOS | UN | 12.340.717/0001-61 | POINT SUTURE DO BRASIL IND DE FIOS CIRURGICOS LTDA | 20 |  |  | Material de consumo hospitalar | TUSS | 01/10/2019 | EM ANALISE | EM ANALISE
73663182 | 10155530024 | VBV671319FC2 | 01/10/2019 |  |  | 11,0106 |  | VICPOINT PLUS - VBV671319FC2 | VICPOINT PLUS - VBV671319FC2 | CIRURGIA GERAL | MATERIAL DE CONSUMO | FIOS E FITAS CIRURGICOS | UN | 12.340.717/0001-61 | POINT SUTURE DO BRASIL IND DE FIOS CIRURGICOS LTDA | 20 |  |  | Material de consumo hospitalar | TUSS | 01/10/2019 | EM ANALISE | EM ANALISE
73665568 | 10155530024 | VBV671319FC3 | 01/10/2019 |  |  | 11,0106 |  | VICPOINT PLUS - VBV671319FC3 | VICPOINT PLUS - VBV671319FC3 | CIRURGIA GERAL | MATERIAL DE CONSUMO | FIOS E FITAS CIRURGICOS | UN | 12.340.717/0001-61 | POINT SUTURE DO BRASIL IND DE FIOS CIRURGICOS LTDA | 20 |  |  | Material de consumo hospitalar | TUSS | 01/10/2019 | EM ANALISE | EM ANALISE
73674095 | 10155530024 | VBV671319P1 | 01/10/2019 |  |  | 11,0106 |  | VICPOINT PLUS - VBV671319P1 | VICPOINT PLUS - VBV671319P1 | CIRURGIA GERAL | MATERIAL DE CONSUMO | FIOS E FITAS CIRURGICOS | UN | 12.340.717/0001-61 | POINT SUTURE DO BRASIL IND DE FIOS CIRURGICOS LTDA | 20 |  |  | Material de consumo hospitalar | TUSS | 01/10/2019 | EM ANALISE | EM ANALISE
73667447 | 10155530024 | VBV671319P2 | 01/10/2019 |  |  | 11,0106 |  | VICPOINT PLUS - VBV671319P2 | VICPOINT PLUS - VBV671319P2 | CIRURGIA GERAL | MATERIAL DE CONSUMO | FIOS E FITAS CIRURGICOS | UN | 12.340.717/0001-61 | POINT SUTURE DO BRASIL IND DE FIOS CIRURGICOS LTDA | 20 |  |  | Material de consumo hospitalar | TUSS | 01/10/2019 | EM ANALISE | EM ANALISE
73672076 | 10155530024 | VBV671319P3 | 01/10/2019 |  |  | 11,0106 |  | VICPOINT PLUS - VBV671319P3 | VICPOINT PLUS - VBV671319P3 | CIRURGIA GERAL | MATERIAL DE CONSUMO | FIOS E FITAS CIRURGICOS | UN | 12.340.717/0001-61 | POINT SUTURE DO BRASIL IND DE FIOS CIRURGICOS LTDA | 20 |  |  | Material de consumo hospitalar | TUSS | 01/10/2019 | EM ANALISE | EM ANALISE
73667609 | 10155530024 | VBV671320FC1 | 01/10/2019 |  |  | 11,0106 |  | VICPOINT PLUS - VBV671320FC1 | VICPOINT PLUS - VBV671320FC1 | CIRURGIA GERAL | MATERIAL DE CONSUMO | FIOS E FITAS CIRURGICOS | UN | 12.340.717/0001-61 | POINT SUTURE DO BRASIL IND DE FIOS CIRURGICOS LTDA | 20 |  |  | Material de consumo hospitalar | TUSS | 01/10/2019 | EM ANALISE | EM ANALISE
73670200 | 10155530024 | VBV671320FC2 | 01/10/2019 |  |  | 11,0106 |  | VICPOINT PLUS - VBV671320FC2 | VICPOINT PLUS - VBV671320FC2 | CIRURGIA GERAL | MATERIAL DE CONSUMO | FIOS E FITAS CIRURGICOS | UN | 12.340.717/0001-61 | POINT SUTURE DO BRASIL IND DE FIOS CIRURGICOS LTDA | 20 |  |  | Material de consumo hospitalar | TUSS | 01/10/2019 | EM ANALISE | EM ANALISE
73666661 | 10155530024 | VBV671320FC3 | 01/10/2019 |  |  | 11,0106 |  | VICPOINT PLUS - VBV671320FC3 | VICPOINT PLUS - VBV671320FC3 | CIRURGIA GERAL | MATERIAL DE CONSUMO | FIOS E FITAS CIRURGICOS | UN | 12.340.717/0001-61 | POINT SUTURE DO BRASIL IND DE FIOS CIRURGICOS LTDA | 20 |  |  | Material de consumo hospitalar | TUSS | 01/10/2019 | EM ANALISE | EM ANALISE
73663670 | 10155530024 | VBV671320P1 | 01/10/2019 |  |  | 11,0106 |  | VICPOINT PLUS - VBV671320P1 | VICPOINT PLUS - VBV671320P1 | CIRURGIA GERAL | MATERIAL DE CONSUMO | FIOS E FITAS CIRURGICOS | UN | 12.340.717/0001-61 | POINT SUTURE DO BRASIL IND DE FIOS CIRURGICOS LTDA | 20 |  |  | Material de consumo hospitalar | TUSS | 01/10/2019 | EM ANALISE | EM ANALISE
73665797 | 10155530024 | VBV671320P2 | 01/10/2019 |  |  | 11,0106 |  | VICPOINT PLUS - VBV671320P2 | VICPOINT PLUS - VBV671320P2 | CIRURGIA GERAL | MATERIAL DE CONSUMO | FIOS E FITAS CIRURGICOS | UN | 12.340.717/0001-61 | POINT SUTURE DO BRASIL IND DE FIOS CIRURGICOS LTDA | 20 |  |  | Material de consumo hospitalar | TUSS | 01/10/2019 | EM ANALISE | EM ANALISE
73666211 | 10155530024 | VBV671320P3 | 01/10/2019 |  |  | 11,0106 |  | VICPOINT PLUS - VBV671320P3 | VICPOINT PLUS - VBV671320P3 | CIRURGIA GERAL | MATERIAL DE CONSUMO | FIOS E FITAS CIRURGICOS | UN | 12.340.717/0001-61 | POINT SUTURE DO BRASIL IND DE FIOS CIRURGICOS LTDA | 20 |  |  | Material de consumo hospitalar | TUSS | 01/10/2019 | EM ANALISE | EM ANALISE
73670740 | 10155530024 | VBV67213U1 | 01/10/2019 |  |  | 11,0106 |  | VICPOINT PLUS - VBV67213U1 | VICPOINT PLUS - VBV67213U1 | CIRURGIA GERAL | MATERIAL DE CONSUMO | FIOS E FITAS CIRURGICOS | UN | 12.340.717/0001-61 | POINT SUTURE DO BRASIL IND DE FIOS CIRURGICOS LTDA | 20 |  |  | Material de consumo hospitalar | TUSS | 01/10/2019 | EM ANALISE | EM ANALISE
73670510 | 10155530024 | VBV67213U2 | 01/10/2019 |  |  | 11,0106 |  | VICPOINT PLUS - VBV67213U2 | VICPOINT PLUS - VBV67213U2 | CIRURGIA GERAL | MATERIAL DE CONSUMO | FIOS E FITAS CIRURGICOS | UN | 12.340.717/0001-61 | POINT SUTURE DO BRASIL IND DE FIOS CIRURGICOS LTDA | 20 |  |  | Material de consumo hospitalar | TUSS | 01/10/2019 | EM ANALISE | EM ANALISE
73673986 | 10155530024 | VBV67213U3 | 01/10/2019 |  |  | 11,0106 |  | VICPOINT PLUS - VBV67213U3 | VICPOINT PLUS - VBV67213U3 | CIRURGIA GERAL | MATERIAL DE CONSUMO | FIOS E FITAS CIRURGICOS | UN | 12.340.717/0001-61 | POINT SUTURE DO BRASIL IND DE FIOS CIRURGICOS LTDA | 20 |  |  | Material de consumo hospitalar | TUSS | 01/10/2019 | EM ANALISE | EM ANALISE
73662984 | 10155530024 | VBV67220GI1, | 01/10/2019 |  |  | 11,0106 |  | VICPOINT PLUS - VBV67220GI1, | VICPOINT PLUS - VBV67220GI1, | CIRURGIA GERAL | MATERIAL DE CONSUMO | FIOS E FITAS CIRURGICOS | UN | 12.340.717/0001-61 | POINT SUTURE DO BRASIL IND DE FIOS CIRURGICOS LTDA | 20 |  |  | Material de consumo hospitalar | TUSS | 01/10/2019 | EM ANALISE | EM ANALISE
73667706 | 10155530024 | VBV67220GI2 | 01/10/2019 |  |  | 11,0106 |  | VICPOINT PLUS - VBV67220GI2 | VICPOINT PLUS - VBV67220GI2 | CIRURGIA GERAL | MATERIAL DE CONSUMO | FIOS E FITAS CIRURGICOS | UN | 12.340.717/0001-61 | POINT SUTURE DO BRASIL IND DE FIOS CIRURGICOS LTDA | 20 |  |  | Material de consumo hospitalar | TUSS | 01/10/2019 | EM ANALISE | EM ANALISE
73659371 | 10155530024 | VBV67220GI3 | 01/10/2019 |  |  | 11,0106 |  | VICPOINT PLUS - VBV67220GI3 | VICPOINT PLUS - VBV67220GI3 | CIRURGIA GERAL | MATERIAL DE CONSUMO | FIOS E FITAS CIRURGICOS | UN | 12.340.717/0001-61 | POINT SUTURE DO BRASIL IND DE FIOS CIRURGICOS LTDA | 20 |  |  | Material de consumo hospitalar | TUSS | 01/10/2019 | EM ANALISE | EM ANALISE
73661570 | 10155530024 | VBV67313M1 | 01/10/2019 |  |  | 11,0106 |  | VICPOINT PLUS - VBV67313M1 | VICPOINT PLUS - VBV67313M1 | CIRURGIA GERAL | MATERIAL DE CONSUMO | FIOS E FITAS CIRURGICOS | UN | 12.340.717/0001-61 | POINT SUTURE DO BRASIL IND DE FIOS CIRURGICOS LTDA | 20 |  |  | Material de consumo hospitalar | TUSS | 01/10/2019 | EM ANALISE | EM ANALISE
73665380 | 10155530024 | VBV67313M2 | 01/10/2019 |  |  | 11,0106 |  | VICPOINT PLUS - VBV67313M2 | VICPOINT PLUS - VBV67313M2 | CIRURGIA GERAL | MATERIAL DE CONSUMO | FIOS E FITAS CIRURGICOS | UN | 12.340.717/0001-61 | POINT SUTURE DO BRASIL IND DE FIOS CIRURGICOS LTDA | 20 |  |  | Material de consumo hospitalar | TUSS | 01/10/2019 | EM ANALISE | EM ANALISE
73673994 | 10155530024 | VBV67313M3 | 01/10/2019 |  |  | 11,0106 |  | VICPOINT PLUS - VBV67313M3 | VICPOINT PLUS - VBV67313M3 | CIRURGIA GERAL | MATERIAL DE CONSUMO | FIOS E FITAS CIRURGICOS | UN | 12.340.717/0001-61 | POINT SUTURE DO BRASIL IND DE FIOS CIRURGICOS LTDA | 20 |  |  | Material de consumo hospitalar | TUSS | 01/10/2019 | EM ANALISE | EM ANALISE
73669067 | 10155530024 | VBV67315U1 | 01/10/2019 |  |  | 11,0106 |  | VICPOINT PLUS - VBV67315U1 | VICPOINT PLUS - VBV67315U1 | CIRURGIA GERAL | MATERIAL DE CONSUMO | FIOS E FITAS CIRURGICOS | UN | 12.340.717/0001-61 | POINT SUTURE DO BRASIL IND DE FIOS CIRURGICOS LTDA | 20 |  |  | Material de consumo hospitalar | TUSS | 01/10/2019 | EM ANALISE | EM ANALISE
73670529 | 10155530024 | VBV67315U2 | 01/10/2019 |  |  | 11,0106 |  | VICPOINT PLUS - VBV67315U2 | VICPOINT PLUS - VBV67315U2 | CIRURGIA GERAL | MATERIAL DE CONSUMO | FIOS E FITAS CIRURGICOS | UN | 12.340.717/0001-61 | POINT SUTURE DO BRASIL IND DE FIOS CIRURGICOS LTDA | 20 |  |  | Material de consumo hospitalar | TUSS | 01/10/2019 | EM ANALISE | EM ANALISE
73661376 | 10155530024 | VBV67315U3 | 01/10/2019 |  |  | 11,0106 |  | VICPOINT PLUS - VBV67315U3 | VICPOINT PLUS - VBV67315U3 | CIRURGIA GERAL | MATERIAL DE CONSUMO | FIOS E FITAS CIRURGICOS | UN | 12.340.717/0001-61 | POINT SUTURE DO BRASIL IND DE FIOS CIRURGICOS LTDA | 20 |  |  | Material de consumo hospitalar | TUSS | 01/10/2019 | EM ANALISE | EM ANALISE
73664260 | 10155530024 | VBV67317GI1 | 01/10/2019 |  |  | 11,0106 |  | VICPOINT PLUS - VBV67317GI1 | VICPOINT PLUS - VBV67317GI1 | CIRURGIA GERAL | MATERIAL DE CONSUMO | FIOS E FITAS CIRURGICOS | UN | 12.340.717/0001-61 | POINT SUTURE DO BRASIL IND DE FIOS CIRURGICOS LTDA | 20 |  |  | Material de consumo hospitalar | TUSS | 01/10/2019 | EM ANALISE | EM ANALISE
73664650 | 10155530024 | VBV67317GI2 | 01/10/2019 |  |  | 11,0106 |  | VICPOINT PLUS - VBV67317GI2 | VICPOINT PLUS - VBV67317GI2 | CIRURGIA GERAL | MATERIAL DE CONSUMO | FIOS E FITAS CIRURGICOS | UN | 12.340.717/0001-61 | POINT SUTURE DO BRASIL IND DE FIOS CIRURGICOS LTDA | 20 |  |  | Material de consumo hospitalar | TUSS | 01/10/2019 | EM ANALISE | EM ANALISE
73667617 | 10155530024 | VBV67317GI3 | 01/10/2019 |  |  | 11,0106 |  | VICPOINT PLUS - VBV67317GI3 | VICPOINT PLUS - VBV67317GI3 | CIRURGIA GERAL | MATERIAL DE CONSUMO | FIOS E FITAS CIRURGICOS | UN | 12.340.717/0001-61 | POINT SUTURE DO BRASIL IND DE FIOS CIRURGICOS LTDA | 20 |  |  | Material de consumo hospitalar | TUSS | 01/10/2019 | EM ANALISE | EM ANALISE
73673048 | 10155530024 | VBV67317U1 | 01/10/2019 |  |  | 11,0106 |  | VICPOINT PLUS - VBV67317U1 | VICPOINT PLUS - VBV67317U1 | CIRURGIA GERAL | MATERIAL DE CONSUMO | FIOS E FITAS CIRURGICOS | UN | 12.340.717/0001-61 | POINT SUTURE DO BRASIL IND DE FIOS CIRURGICOS LTDA | 20 |  |  | Material de consumo hospitalar | TUSS | 01/10/2019 | EM ANALISE | EM ANALISE
73660922 | 10155530024 | VBV67317U2 | 01/10/2019 |  |  | 11,0106 |  | VICPOINT PLUS - VBV67317U2 | VICPOINT PLUS - VBV67317U2 | CIRURGIA GERAL | MATERIAL DE CONSUMO | FIOS E FITAS CIRURGICOS | UN | 12.340.717/0001-61 | POINT SUTURE DO BRASIL IND DE FIOS CIRURGICOS LTDA | 20 |  |  | Material de consumo hospitalar | TUSS | 01/10/2019 | EM ANALISE | EM ANALISE
73666050 | 10155530024 | VBV67317U3 | 01/10/2019 |  |  | 11,0106 |  | VICPOINT PLUS - VBV67317U3 | VICPOINT PLUS - VBV67317U3 | CIRURGIA GERAL | MATERIAL DE CONSUMO | FIOS E FITAS CIRURGICOS | UN | 12.340.717/0001-61 | POINT SUTURE DO BRASIL IND DE FIOS CIRURGICOS LTDA | 20 |  |  | Material de consumo hospitalar | TUSS | 01/10/2019 | EM ANALISE | EM ANALISE
73664090 | 10155530024 | VBV67320GI1 | 01/10/2019 |  |  | 11,0106 |  | VICPOINT PLUS - VBV67320GI1 | VICPOINT PLUS - VBV67320GI1 | CIRURGIA GERAL | MATERIAL DE CONSUMO | FIOS E FITAS CIRURGICOS | UN | 12.340.717/0001-61 | POINT SUTURE DO BRASIL IND DE FIOS CIRURGICOS LTDA | 20 |  |  | Material de consumo hospitalar | TUSS | 01/10/2019 | EM ANALISE | EM ANALISE
73664081 | 10155530024 | VBV67320GI2 | 01/10/2019 |  |  | 11,0106 |  | VICPOINT PLUS - VBV67320GI2 | VICPOINT PLUS - VBV67320GI2 | CIRURGIA GERAL | MATERIAL DE CONSUMO | FIOS E FITAS CIRURGICOS | UN | 12.340.717/0001-61 | POINT SUTURE DO BRASIL IND DE FIOS CIRURGICOS LTDA | 20 |  |  | Material de consumo hospitalar | TUSS | 01/10/2019 | EM ANALISE | EM ANALISE
73665118 | 10155530024 | VBV67320GI3 | 01/10/2019 |  |  | 11,0106 |  | VICPOINT PLUS - VBV67320GI3 | VICPOINT PLUS - VBV67320GI3 | CIRURGIA GERAL | MATERIAL DE CONSUMO | FIOS E FITAS CIRURGICOS | UN | 12.340.717/0001-61 | POINT SUTURE DO BRASIL IND DE FIOS CIRURGICOS LTDA | 20 |  |  | Material de consumo hospitalar | TUSS | 01/10/2019 | EM ANALISE | EM ANALISE
73667994 | 10155530024 | VBV673813U1 | 01/10/2019 |  |  | 11,0106 |  | VICPOINT PLUS - VBV673813U1 | VICPOINT PLUS - VBV673813U1 | CIRURGIA GERAL | MATERIAL DE CONSUMO | FIOS E FITAS CIRURGICOS | UN | 12.340.717/0001-61 | POINT SUTURE DO BRASIL IND DE FIOS CIRURGICOS LTDA | 20 |  |  | Material de consumo hospitalar | TUSS | 01/10/2019 | EM ANALISE | EM ANALISE
73668869 | 10155530024 | VBV673813U2 | 01/10/2019 |  |  | 11,0106 |  | VICPOINT PLUS - VBV673813U2 | VICPOINT PLUS - VBV673813U2 | CIRURGIA GERAL | MATERIAL DE CONSUMO | FIOS E FITAS CIRURGICOS | UN | 12.340.717/0001-61 | POINT SUTURE DO BRASIL IND DE FIOS CIRURGICOS LTDA | 20 |  |  | Material de consumo hospitalar | TUSS | 01/10/2019 | EM ANALISE | EM ANALISE
73663417 | 10155530024 | VBV673813U3 | 01/10/2019 |  |  | 11,0106 |  | VICPOINT PLUS - VBV673813U3 | VICPOINT PLUS - VBV673813U3 | CIRURGIA GERAL | MATERIAL DE CONSUMO | FIOS E FITAS CIRURGICOS | UN | 12.340.717/0001-61 | POINT SUTURE DO BRASIL IND DE FIOS CIRURGICOS LTDA | 20 |  |  | Material de consumo hospitalar | TUSS | 01/10/2019 | EM ANALISE | EM ANALISE
73660620 | 10155530024 | VBV677211P1 | 01/10/2019 |  |  | 11,0106 |  | VICPOINT PLUS - VBV677211P1 | VICPOINT PLUS - VBV677211P1 | CIRURGIA GERAL | MATERIAL DE CONSUMO | FIOS E FITAS CIRURGICOS | UN | 12.340.717/0001-61 | POINT SUTURE DO BRASIL IND DE FIOS CIRURGICOS LTDA | 20 |  |  | Material de consumo hospitalar | TUSS | 01/10/2019 | EM ANALISE | EM ANALISE
73662801 | 10155530024 | VBV677211P2 | 01/10/2019 |  |  | 11,0106 |  | VICPOINT PLUS - VBV677211P2 | VICPOINT PLUS - VBV677211P2 | CIRURGIA GERAL | MATERIAL DE CONSUMO | FIOS E FITAS CIRURGICOS | UN | 12.340.717/0001-61 | POINT SUTURE DO BRASIL IND DE FIOS CIRURGICOS LTDA | 20 |  |  | Material de consumo hospitalar | TUSS | 01/10/2019 | EM ANALISE | EM ANALISE
73658960 | 10155530024 | VBV677211P3 | 01/10/2019 |  |  | 11,0106 |  | VICPOINT PLUS - VBV677211P3 | VICPOINT PLUS - VBV677211P3 | CIRURGIA GERAL | MATERIAL DE CONSUMO | FIOS E FITAS CIRURGICOS | UN | 12.340.717/0001-61 | POINT SUTURE DO BRASIL IND DE FIOS CIRURGICOS LTDA | 20 |  |  | Material de consumo hospitalar | TUSS | 01/10/2019 | EM ANALISE | EM ANALISE
73671100 | 10155530024 | VBV677213P1 | 01/10/2019 |  |  | 11,0106 |  | VICPOINT PLUS - VBV677213P1 | VICPOINT PLUS - VBV677213P1 | CIRURGIA GERAL | MATERIAL DE CONSUMO | FIOS E FITAS CIRURGICOS | UN | 12.340.717/0001-61 | POINT SUTURE DO BRASIL IND DE FIOS CIRURGICOS LTDA | 20 |  |  | Material de consumo hospitalar | TUSS | 01/10/2019 | EM ANALISE | EM ANALISE
73663646 | 10155530024 | VBV677213P2 | 01/10/2019 |  |  | 11,0106 |  | VICPOINT PLUS - VBV677213P2 | VICPOINT PLUS - VBV677213P2 | CIRURGIA GERAL | MATERIAL DE CONSUMO | FIOS E FITAS CIRURGICOS | UN | 12.340.717/0001-61 | POINT SUTURE DO BRASIL IND DE FIOS CIRURGICOS LTDA | 20 |  |  | Material de consumo hospitalar | TUSS | 01/10/2019 | EM ANALISE | EM ANALISE
73671916 | 10155530024 | VBV677213P3 | 01/10/2019 |  |  | 11,0106 |  | VICPOINT PLUS - VBV677213P3 | VICPOINT PLUS - VBV677213P3 | CIRURGIA GERAL | MATERIAL DE CONSUMO | FIOS E FITAS CIRURGICOS | UN | 12.340.717/0001-61 | POINT SUTURE DO BRASIL IND DE FIOS CIRURGICOS LTDA | 20 |  |  | Material de consumo hospitalar | TUSS | 01/10/2019 | EM ANALISE | EM ANALISE
73671797 | 10155530024 | VBV677215P1 | 01/10/2019 |  |  | 11,0106 |  | VICPOINT PLUS - VBV677215P1 | VICPOINT PLUS - VBV677215P1 | CIRURGIA GERAL | MATERIAL DE CONSUMO | FIOS E FITAS CIRURGICOS | UN | 12.340.717/0001-61 | POINT SUTURE DO BRASIL IND DE FIOS CIRURGICOS LTDA | 20 |  |  | Material de consumo hospitalar | TUSS | 01/10/2019 | EM ANALISE | EM ANALISE
73664812 | 10155530024 | VBV677215P2 | 01/10/2019 |  |  | 11,0106 |  | VICPOINT PLUS - VBV677215P2 | VICPOINT PLUS - VBV677215P2 | CIRURGIA GERAL | MATERIAL DE CONSUMO | FIOS E FITAS CIRURGICOS | UN | 12.340.717/0001-61 | POINT SUTURE DO BRASIL IND DE FIOS CIRURGICOS LTDA | 20 |  |  | Material de consumo hospitalar | TUSS | 01/10/2019 | EM ANALISE | EM ANALISE
73666408 | 10155530024 | VBV677215P3 | 01/10/2019 |  |  | 11,0106 |  | VICPOINT PLUS - VBV677215P3 | VICPOINT PLUS - VBV677215P3 | CIRURGIA GERAL | MATERIAL DE CONSUMO | FIOS E FITAS CIRURGICOS | UN | 12.340.717/0001-61 | POINT SUTURE DO BRASIL IND DE FIOS CIRURGICOS LTDA | 20 |  |  | Material de consumo hospitalar | TUSS | 01/10/2019 | EM ANALISE | EM ANALISE
73664618 | 10155530024 | VBV6772195P1 | 01/10/2019 |  |  | 11,0106 |  | VICPOINT PLUS - VBV6772195P1 | VICPOINT PLUS - VBV6772195P1 | CIRURGIA GERAL | MATERIAL DE CONSUMO | FIOS E FITAS CIRURGICOS | UN | 12.340.717/0001-61 | POINT SUTURE DO BRASIL IND DE FIOS CIRURGICOS LTDA | 20 |  |  | Material de consumo hospitalar | TUSS | 01/10/2019 | EM ANALISE | EM ANALISE
73662143 | 10155530024 | VBV6772195P2 | 01/10/2019 |  |  | 11,0106 |  | VICPOINT PLUS - VBV6772195P2 | VICPOINT PLUS - VBV6772195P2 | CIRURGIA GERAL | MATERIAL DE CONSUMO | FIOS E FITAS CIRURGICOS | UN | 12.340.717/0001-61 | POINT SUTURE DO BRASIL IND DE FIOS CIRURGICOS LTDA | 20 |  |  | Material de consumo hospitalar | TUSS | 01/10/2019 | EM ANALISE | EM ANALISE
73662259 | 10155530024 | VBV6772195P3 | 01/10/2019 |  |  | 11,0106 |  | VICPOINT PLUS - VBV6772195P3 | VICPOINT PLUS - VBV6772195P3 | CIRURGIA GERAL | MATERIAL DE CONSUMO | FIOS E FITAS CIRURGICOS | UN | 12.340.717/0001-61 | POINT SUTURE DO BRASIL IND DE FIOS CIRURGICOS LTDA | 20 |  |  | Material de consumo hospitalar | TUSS | 01/10/2019 | EM ANALISE | EM ANALISE
73668494 | 10155530024 | VBV677219P1 | 01/10/2019 |  |  | 11,0106 |  | VICPOINT PLUS - VBV677219P1 | VICPOINT PLUS - VBV677219P1 | CIRURGIA GERAL | MATERIAL DE CONSUMO | FIOS E FITAS CIRURGICOS | UN | 12.340.717/0001-61 | POINT SUTURE DO BRASIL IND DE FIOS CIRURGICOS LTDA | 20 |  |  | Material de consumo hospitalar | TUSS | 01/10/2019 | EM ANALISE | EM ANALISE
73664200 | 10155530024 | VBV677219P2 | 01/10/2019 |  |  | 11,0106 |  | VICPOINT PLUS - VBV677219P2 | VICPOINT PLUS - VBV677219P2 | CIRURGIA GERAL | MATERIAL DE CONSUMO | FIOS E FITAS CIRURGICOS | UN | 12.340.717/0001-61 | POINT SUTURE DO BRASIL IND DE FIOS CIRURGICOS LTDA | 20 |  |  | Material de consumo hospitalar | TUSS | 01/10/2019 | EM ANALISE | EM ANALISE
73668761 | 10155530024 | VBV677219P3 | 01/10/2019 |  |  | 11,0106 |  | VICPOINT PLUS - VBV677219P3 | VICPOINT PLUS - VBV677219P3 | CIRURGIA GERAL | MATERIAL DE CONSUMO | FIOS E FITAS CIRURGICOS | UN | 12.340.717/0001-61 | POINT SUTURE DO BRASIL IND DE FIOS CIRURGICOS LTDA | 20 |  |  | Material de consumo hospitalar | TUSS | 01/10/2019 | EM ANALISE | EM ANALISE
73671215 | 10155530024 | VBV677220P1 | 01/10/2019 |  |  | 11,0106 |  | VICPOINT PLUS - VBV677220P1 | VICPOINT PLUS - VBV677220P1 | CIRURGIA GERAL | MATERIAL DE CONSUMO | FIOS E FITAS CIRURGICOS | UN | 12.340.717/0001-61 | POINT SUTURE DO BRASIL IND DE FIOS CIRURGICOS LTDA | 20 |  |  | Material de consumo hospitalar | TUSS | 01/10/2019 | EM ANALISE | EM ANALISE
73666254 | 10155530024 | VBV677220P2 | 01/10/2019 |  |  | 11,0106 |  | VICPOINT PLUS - VBV677220P2 | VICPOINT PLUS - VBV677220P2 | CIRURGIA GERAL | MATERIAL DE CONSUMO | FIOS E FITAS CIRURGICOS | UN | 12.340.717/0001-61 | POINT SUTURE DO BRASIL IND DE FIOS CIRURGICOS LTDA | 20 |  |  | Material de consumo hospitalar | TUSS | 01/10/2019 | EM ANALISE | EM ANALISE
73666904 | 10155530024 | VBV677220P3 | 01/10/2019 |  |  | 11,0106 |  | VICPOINT PLUS - VBV677220P3 | VICPOINT PLUS - VBV677220P3 | CIRURGIA GERAL | MATERIAL DE CONSUMO | FIOS E FITAS CIRURGICOS | UN | 12.340.717/0001-61 | POINT SUTURE DO BRASIL IND DE FIOS CIRURGICOS LTDA | 20 |  |  | Material de consumo hospitalar | TUSS | 01/10/2019 | EM ANALISE | EM ANALISE
73901962 | 10426020021 | B0530131BR | 01/10/2019 | 31/12/2023 | DESCONTINUADO | 4,7400 | DESCONTINUADO 04/08/22 | BIOGUT SIMPLES COM AGULHA - B0530131BR | FIO SUTURA BIOGUT SIMPLES 5-0 75CM AGULHA CILINDRICA 1-2 1,7CM B0530131BR | CIRURGIA GERAL | MATERIAL DE CONSUMO | FIOS E FITAS CIRURGICOS | UN | 37.844.479/0001-52 | BIOLINE FIOS CIRURGICOS LTDA - EPP | 20 |  |  | Material de consumo hospitalar | TUSS | 01/10/2019 | EM ANALISE | EM ANALISE
73902233 | 10426020021 | B0530140BR | 01/10/2019 | 31/12/2023 | DESCONTINUADO | 4,7400 | DESCONTINUADO 04/08/22 | BIOGUT SIMPLES COM AGULHA - B0530140BR | FIO SUTURA BIOGUT SIMPLES 4-0 75CM AGULHA CILINDRICA 1-2 1,7CM B0530140BR | CIRURGIA GERAL | MATERIAL DE CONSUMO | FIOS E FITAS CIRURGICOS | UN | 37.844.479/0001-52 | BIOLINE FIOS CIRURGICOS LTDA - EPP | 20 |  |  | Material de consumo hospitalar | TUSS | 01/10/2019 | EM ANALISE | EM ANALISE
73902250 | 10426020021 | B0530270BR | 01/10/2019 | 31/12/2023 | DESCONTINUADO | 4,7400 | DESCONTINUADO 04/08/22 | BIOGUT SIMPLES COM AGULHA - B0530270BR | FIO SUTURA BIOGUT SIMPLES 3-0 75CM AGULHA CILINDRICA 3-8 2,2CM B0530270BR | CIRURGIA GERAL | MATERIAL DE CONSUMO | FIOS E FITAS CIRURGICOS | UN | 37.844.479/0001-52 | BIOLINE FIOS CIRURGICOS LTDA - EPP | 20 |  |  | Material de consumo hospitalar | TUSS | 01/10/2019 | EM ANALISE | EM ANALISE
73902357 | 10426020021 | B0530271BR | 01/10/2019 | 31/12/2023 | DESCONTINUADO | 4,7400 | DESCONTINUADO 04/08/22 | BIOGUT SIMPLES COM AGULHA - B0530271BR | FIO SUTURA BIOGUT SIMPLES 2-0 75CM AGULHA CILINDRICA 3-8 2,2CM B0530271BR | CIRURGIA GERAL | MATERIAL DE CONSUMO | FIOS E FITAS CIRURGICOS | UN | 37.844.479/0001-52 | BIOLINE FIOS CIRURGICOS LTDA - EPP | 20 |  |  | Material de consumo hospitalar | TUSS | 01/10/2019 | EM ANALISE | EM ANALISE
73902462 | 10426020021 | B0530280BR | 01/10/2019 | 31/12/2023 | DESCONTINUADO | 4,7400 | DESCONTINUADO 04/08/22 | BIOGUT SIMPLES COM AGULHA - B0530280BR | FIO SUTURA BIOGUT SIMPLES 5-0 75CM AGULHA CILINDRICA 1-2 2,2CM B0530280BR | CIRURGIA GERAL | MATERIAL DE CONSUMO | FIOS E FITAS CIRURGICOS | UN | 37.844.479/0001-52 | BIOLINE FIOS CIRURGICOS LTDA - EPP | 20 |  |  | Material de consumo hospitalar | TUSS | 01/10/2019 | EM ANALISE | EM ANALISE
73902209 | 10426020021 | B0530290BR | 01/10/2019 | 31/12/2023 | DESCONTINUADO | 4,7400 | DESCONTINUADO 04/08/22 | BIOGUT SIMPLES COM AGULHA - B0530290BR | FIO SUTURA BIOGUT SIMPLES 2-0 75CM AGULHA CILINDRICA 3-8 4,8CM B0530290BR | CIRURGIA GERAL | MATERIAL DE CONSUMO | FIOS E FITAS CIRURGICOS | UN | 37.844.479/0001-52 | BIOLINE FIOS CIRURGICOS LTDA - EPP | 20 |  |  | Material de consumo hospitalar | TUSS | 01/10/2019 | EM ANALISE | EM ANALISE
73902608 | 10426020021 | B0530291BR | 01/10/2019 | 31/12/2023 | DESCONTINUADO | 4,7400 | DESCONTINUADO 04/08/22 | BIOGUT SIMPLES COM AGULHA - B0530291BR | FIO SUTURA BIOGUT SIMPLES 0-0 75CM AGULHA CILINDRICA 3-8 4,8CM B0530291BR | CIRURGIA GERAL | MATERIAL DE CONSUMO | FIOS E FITAS CIRURGICOS | UN | 37.844.479/0001-52 | BIOLINE FIOS CIRURGICOS LTDA - EPP | 20 |  |  | Material de consumo hospitalar | TUSS | 01/10/2019 | EM ANALISE | EM ANALISE
73902730 | 10426020021 | B0530292BR | 01/10/2019 | 31/12/2023 | DESCONTINUADO | 4,7400 | DESCONTINUADO 04/08/22 | BIOGUT SIMPLES COM AGULHA - B0530292BR | FIO SUTURA BIOGUT SIMPLES 1-0 75CM AGULHA CILINDRICA 3-8 4,8CM B0530292BR | CIRURGIA GERAL | MATERIAL DE CONSUMO | FIOS E FITAS CIRURGICOS | UN | 37.844.479/0001-52 | BIOLINE FIOS CIRURGICOS LTDA - EPP | 20 |  |  | Material de consumo hospitalar | TUSS | 01/10/2019 | EM ANALISE | EM ANALISE
73902640 | 10426020021 | B0530301BR | 01/10/2019 | 31/12/2023 | DESCONTINUADO | 4,7400 | DESCONTINUADO 04/08/22 | BIOGUT SIMPLES COM AGULHA - B0530301BR | FIO SUTURA BIOGUT SIMPLES 4-0 75CM AGULHA CILINDRICA 1-2 2,2CM B0530301BR | CIRURGIA GERAL | MATERIAL DE CONSUMO | FIOS E FITAS CIRURGICOS | UN | 37.844.479/0001-52 | BIOLINE FIOS CIRURGICOS LTDA - EPP | 20 |  |  | Material de consumo hospitalar | TUSS | 01/10/2019 | EM ANALISE | EM ANALISE
73902284 | 10426020021 | B0530310BR | 01/10/2019 | 31/12/2023 | DESCONTINUADO | 4,7400 | DESCONTINUADO 04/08/22 | BIOGUT SIMPLES COM AGULHA - B0530310BR | FIO SUTURA BIOGUT SIMPLES 3-0 75CM AGULHA CILINDRICA 1-2 2,2CM B0530310BR | CIRURGIA GERAL | MATERIAL DE CONSUMO | FIOS E FITAS CIRURGICOS | UN | 37.844.479/0001-52 | BIOLINE FIOS CIRURGICOS LTDA - EPP | 20 |  |  | Material de consumo hospitalar | TUSS | 01/10/2019 | EM ANALISE | EM ANALISE
73901814 | 10426020021 | B0530317BR | 01/10/2019 | 31/12/2023 | DESCONTINUADO | 4,7400 | DESCONTINUADO 04/08/22 | BIOGUT SIMPLES COM AGULHA - B0530317BR | FIO SUTURA BIOGUT SIMPLES 2-0 90CM AGULHA CILINDRICA ROBUSTA 1-2 4,8CM B0530317BR | CIRURGIA GERAL | MATERIAL DE CONSUMO | FIOS E FITAS CIRURGICOS | UN | 37.844.479/0001-52 | BIOLINE FIOS CIRURGICOS LTDA - EPP | 20 |  |  | Material de consumo hospitalar | TUSS | 01/10/2019 | EM ANALISE | EM ANALISE
73902489 | 10426020021 | B0530318BR | 01/10/2019 | 31/12/2023 | DESCONTINUADO | 4,7400 | DESCONTINUADO 04/08/22 | BIOGUT SIMPLES COM AGULHA - B0530318BR | FIO SUTURA BIOGUT SIMPLES 0-0 90CM AGULHA CILINDRICA ROBUSTA 1-2 4,8CM B0530318BR | CIRURGIA GERAL | MATERIAL DE CONSUMO | FIOS E FITAS CIRURGICOS | UN | 37.844.479/0001-52 | BIOLINE FIOS CIRURGICOS LTDA - EPP | 20 |  |  | Material de consumo hospitalar | TUSS | 01/10/2019 | EM ANALISE | EM ANALISE
73902438 | 10426020021 | B0530328BR | 01/10/2019 | 31/12/2023 | DESCONTINUADO | 4,7400 | DESCONTINUADO 04/08/22 | BIOGUT SIMPLES COM AGULHA - B0530328BR | FIO SUTURA BIOGUT SIMPLES 2-0 75CM AGULHA CILINDRICA 1-2 2,2CM B0530328BR | CIRURGIA GERAL | MATERIAL DE CONSUMO | FIOS E FITAS CIRURGICOS | UN | 37.844.479/0001-52 | BIOLINE FIOS CIRURGICOS LTDA - EPP | 20 |  |  | Material de consumo hospitalar | TUSS | 01/10/2019 | EM ANALISE | EM ANALISE
73902411 | 10426020021 | B0530425BR | 01/10/2019 | 31/12/2023 | DESCONTINUADO | 4,7400 | DESCONTINUADO 04/08/22 | BIOGUT SIMPLES COM AGULHA - B0530425BR | FIO SUTURA BIOGUT SIMPLES 3-0 75CM AGULHA CILINDRICA 1-2 2,6CM B0530425BR | CIRURGIA GERAL | MATERIAL DE CONSUMO | FIOS E FITAS CIRURGICOS | UN | 37.844.479/0001-52 | BIOLINE FIOS CIRURGICOS LTDA - EPP | 20 |  |  | Material de consumo hospitalar | TUSS | 01/10/2019 | EM ANALISE | EM ANALISE
73902195 | 10426020021 | B0530433BR | 01/10/2019 | 31/12/2023 | DESCONTINUADO | 4,7400 | DESCONTINUADO 04/08/22 | BIOGUT SIMPLES COM AGULHA - B0530433BR | FIO SUTURA BIOGUT SIMPLES 2-0 75CM AGULHA CILINDRICA 1-2 2,6CM B0530433BR | CIRURGIA GERAL | MATERIAL DE CONSUMO | FIOS E FITAS CIRURGICOS | UN | 37.844.479/0001-52 | BIOLINE FIOS CIRURGICOS LTDA - EPP | 20 |  |  | Material de consumo hospitalar | TUSS | 01/10/2019 | EM ANALISE | EM ANALISE
73902063 | 10426020021 | B0530441BR | 01/10/2019 | 31/12/2023 | DESCONTINUADO | 4,7400 | DESCONTINUADO 04/08/22 | BIOGUT SIMPLES COM AGULHA - B0530441BR | FIO SUTURA BIOGUT SIMPLES 0-0 75CM AGULHA CILINDRICA 1-2 2,6CM B0530441BR | CIRURGIA GERAL | MATERIAL DE CONSUMO | FIOS E FITAS CIRURGICOS | UN | 37.844.479/0001-52 | BIOLINE FIOS CIRURGICOS LTDA - EPP | 20 |  |  | Material de consumo hospitalar | TUSS | 01/10/2019 | EM ANALISE | EM ANALISE
73902110 | 10426020021 | B0530476BR | 01/10/2019 | 31/12/2023 | DESCONTINUADO | 4,7400 | DESCONTINUADO 04/08/22 | BIOGUT SIMPLES COM AGULHA - B0530476BR | FIO SUTURA BIOGUT SIMPLES 3-0 75CM AGULHA CILINDRICA 1-2 3,0CM B0530476BR | CIRURGIA GERAL | MATERIAL DE CONSUMO | FIOS E FITAS CIRURGICOS | UN | 37.844.479/0001-52 | BIOLINE FIOS CIRURGICOS LTDA - EPP | 20 |  |  | Material de consumo hospitalar | TUSS | 01/10/2019 | EM ANALISE | EM ANALISE
73902365 | 10426020021 | B0530484BR | 01/10/2019 | 31/12/2023 | DESCONTINUADO | 4,7400 | DESCONTINUADO 04/08/22 | BIOGUT SIMPLES COM AGULHA - B0530484BR | FIO SUTURA BIOGUT SIMPLES 2-0 75CM AGULHA CILINDRICA 1-2 3,0CM B0530484BR | CIRURGIA GERAL | MATERIAL DE CONSUMO | FIOS E FITAS CIRURGICOS | UN | 37.844.479/0001-52 | BIOLINE FIOS CIRURGICOS LTDA - EPP | 20 |  |  | Material de consumo hospitalar | TUSS | 01/10/2019 | EM ANALISE | EM ANALISE
73902764 | 10426020021 | B0530492BR | 01/10/2019 | 31/12/2023 | DESCONTINUADO | 4,7400 | DESCONTINUADO 04/08/22 | BIOGUT SIMPLES COM AGULHA - B0530492BR | FIO SUTURA BIOGUT SIMPLES 0-0 75CM AGULHA CILINDRICA 1-2 3,0CM B0530492BR | CIRURGIA GERAL | MATERIAL DE CONSUMO | FIOS E FITAS CIRURGICOS | UN | 37.844.479/0001-52 | BIOLINE FIOS CIRURGICOS LTDA - EPP | 20 |  |  | Material de consumo hospitalar | TUSS | 01/10/2019 | EM ANALISE | EM ANALISE
73902594 | 10426020021 | B0530522BR | 01/10/2019 | 31/12/2023 | DESCONTINUADO | 4,7400 | DESCONTINUADO 04/08/22 | BIOGUT SIMPLES COM AGULHA - B0530522BR | FIO SUTURA BIOGUT SIMPLES 2-0 75CM AGULHA CILINDRICA 1-2 3,7CM B0530522BR | CIRURGIA GERAL | MATERIAL DE CONSUMO | FIOS E FITAS CIRURGICOS | UN | 37.844.479/0001-52 | BIOLINE FIOS CIRURGICOS LTDA - EPP | 20 |  |  | Material de consumo hospitalar | TUSS | 01/10/2019 | EM ANALISE | EM ANALISE
73902799 | 10426020021 | B0530530BR | 01/10/2019 | 31/12/2023 | DESCONTINUADO | 4,7400 | DESCONTINUADO 04/08/22 | BIOGUT SIMPLES COM AGULHA - B0530530BR | FIO SUTURA BIOGUT SIMPLES 0-0 75CM AGULHA CILINDRICA 1-2 3,7CM B0530530BR | CIRURGIA GERAL | MATERIAL DE CONSUMO | FIOS E FITAS CIRURGICOS | UN | 37.844.479/0001-52 | BIOLINE FIOS CIRURGICOS LTDA - EPP | 20 |  |  | Material de consumo hospitalar | TUSS | 01/10/2019 | EM ANALISE | EM ANALISE
73901695 | 10426020021 | B0530964BR | 01/10/2019 | 31/12/2023 | DESCONTINUADO | 4,7400 | DESCONTINUADO 04/08/22 | BIOGUT SIMPLES COM AGULHA - B0530964BR | FIO SUTURA BIOGUT SIMPLES 2-0 75CM AGULHA CILINDRICA ROBUSTA 1-2 3,7CM B0530964BR | CIRURGIA GERAL | MATERIAL DE CONSUMO | FIOS E FITAS CIRURGICOS | UN | 37.844.479/0001-52 | BIOLINE FIOS CIRURGICOS LTDA - EPP | 20 |  |  | Material de consumo hospitalar | TUSS | 01/10/2019 | EM ANALISE | EM ANALISE
73902241 | 10426020021 | B0530972BR | 01/10/2019 | 31/12/2023 | DESCONTINUADO | 4,7400 | DESCONTINUADO 04/08/22 | BIOGUT SIMPLES COM AGULHA - B0530972BR | FIO SUTURA BIOGUT SIMPLES 0-0 75CM AGULHA CILINDRICA ROBUSTA 1-2 3,7CM B0530972BR | CIRURGIA GERAL | MATERIAL DE CONSUMO | FIOS E FITAS CIRURGICOS | UN | 37.844.479/0001-52 | BIOLINE FIOS CIRURGICOS LTDA - EPP | 20 |  |  | Material de consumo hospitalar | TUSS | 01/10/2019 | EM ANALISE | EM ANALISE
73902535 | 10426020021 | B0531227BR | 01/10/2019 | 31/12/2023 | DESCONTINUADO | 4,7400 | DESCONTINUADO 04/08/22 | BIOGUT SIMPLES COM AGULHA - B0531227BR | FIO SUTURA BIOGUT SIMPLES 3-0 75CM AGULHA CILINDRICA 3-8 1,8CM B0531227BR | CIRURGIA GERAL | MATERIAL DE CONSUMO | FIOS E FITAS CIRURGICOS | UN | 37.844.479/0001-52 | BIOLINE FIOS CIRURGICOS LTDA - EPP | 20 |  |  | Material de consumo hospitalar | TUSS | 01/10/2019 | EM ANALISE | EM ANALISE
73902128 | 10426020021 | B0531235BR | 01/10/2019 | 31/12/2023 | DESCONTINUADO | 4,7400 | DESCONTINUADO 04/08/22 | BIOGUT SIMPLES COM AGULHA - B0531235BR | FIO SUTURA BIOGUT SIMPLES 2-0 75CM AGULHA CILINDRICA 3-8 1,8CM B0531235BR | CIRURGIA GERAL | MATERIAL DE CONSUMO | FIOS E FITAS CIRURGICOS | UN | 37.844.479/0001-52 | BIOLINE FIOS CIRURGICOS LTDA - EPP | 20 |  |  | Material de consumo hospitalar | TUSS | 01/10/2019 | EM ANALISE | EM ANALISE
73901865 | 10426020021 | B0531421BR | 01/10/2019 | 31/12/2023 | DESCONTINUADO | 4,7400 | DESCONTINUADO 04/08/22 | BIOGUT SIMPLES COM AGULHA - B0531421BR | FIO SUTURA BIOGUT SIMPLES 3-0 75CM AGULHA CILINDRICA 3-8 2,6CM B0531421BR | CIRURGIA GERAL | MATERIAL DE CONSUMO | FIOS E FITAS CIRURGICOS | UN | 37.844.479/0001-52 | BIOLINE FIOS CIRURGICOS LTDA - EPP | 20 |  |  | Material de consumo hospitalar | TUSS | 01/10/2019 | EM ANALISE | EM ANALISE
73902578 | 10426020021 | B0531472BR | 01/10/2019 | 31/12/2023 | DESCONTINUADO | 4,7400 | DESCONTINUADO 04/08/22 | BIOGUT SIMPLES COM AGULHA - B0531472BR | FIO SUTURA BIOGUT SIMPLES 3-0 75CM AGULHA CILINDRICA 3-8 3,2CM B0531472BR | CIRURGIA GERAL | MATERIAL DE CONSUMO | FIOS E FITAS CIRURGICOS | UN | 37.844.479/0001-52 | BIOLINE FIOS CIRURGICOS LTDA - EPP | 20 |  |  | Material de consumo hospitalar | TUSS | 01/10/2019 | EM ANALISE | EM ANALISE
73902756 | 10426020021 | B0531480BR | 01/10/2019 | 31/12/2023 | DESCONTINUADO | 4,7400 | DESCONTINUADO 04/08/22 | BIOGUT SIMPLES COM AGULHA - B0531480BR | FIO SUTURA BIOGUT SIMPLES 2-0 75CM AGULHA CILINDRICA 3-8 3,2CM B0531480BR | CIRURGIA GERAL | MATERIAL DE CONSUMO | FIOS E FITAS CIRURGICOS | UN | 37.844.479/0001-52 | BIOLINE FIOS CIRURGICOS LTDA - EPP | 20 |  |  | Material de consumo hospitalar | TUSS | 01/10/2019 | EM ANALISE | EM ANALISE
73902179 | 10426020021 | B0531499BR | 01/10/2019 | 31/12/2023 | DESCONTINUADO | 4,7400 | DESCONTINUADO 04/08/22 | BIOGUT SIMPLES COM AGULHA - B0531499BR | FIO SUTURA BIOGUT SIMPLES 0-0 75CM AGULHA CILINDRICA 3-8 3,2CM B0531499BR | CIRURGIA GERAL | MATERIAL DE CONSUMO | FIOS E FITAS CIRURGICOS | UN | 37.844.479/0001-52 | BIOLINE FIOS CIRURGICOS LTDA - EPP | 20 |  |  | Material de consumo hospitalar | TUSS | 01/10/2019 | EM ANALISE | EM ANALISE
73902039 | 10426020021 | B0531502BR | 01/10/2019 | 31/12/2023 | DESCONTINUADO | 4,7400 | DESCONTINUADO 04/08/22 | BIOGUT SIMPLES COM AGULHA - B0531502BR | FIO SUTURA BIOGUT SIMPLES 1-0 75CM AGULHA CILINDRICA 3-8 3,2CM B0531502BR | CIRURGIA GERAL | MATERIAL DE CONSUMO | FIOS E FITAS CIRURGICOS | UN | 37.844.479/0001-52 | BIOLINE FIOS CIRURGICOS LTDA - EPP | 20 |  |  | Material de consumo hospitalar | TUSS | 01/10/2019 | EM ANALISE | EM ANALISE
73901970 | 10426020021 | B0532053BR | 01/10/2019 | 31/12/2023 | DESCONTINUADO | 4,7400 | DESCONTINUADO 04/08/22 | BIOGUT SIMPLES COM AGULHA - B0532053BR | FIO SUTURA BIOGUT SIMPLES 4-0 45CM AGULHA TRIANGULAR 1-2 1,5CM B0532053BR | CIRURGIA GERAL | MATERIAL DE CONSUMO | FIOS E FITAS CIRURGICOS | UN | 37.844.479/0001-52 | BIOLINE FIOS CIRURGICOS LTDA - EPP | 20 |  |  | Material de consumo hospitalar | TUSS | 01/10/2019 | EM ANALISE | EM ANALISE
73902292 | 10426020021 | B0535257BR | 01/10/2019 | 31/12/2023 | DESCONTINUADO | 4,7400 | DESCONTINUADO 04/08/22 | BIOGUT SIMPLES COM AGULHA - B0535257BR | FIO SUTURA BIOGUT SIMPLES 1-0 90CM AGULHA CILINDRICA ROBUSTA 1-2 4,8CM B0535257BR | CIRURGIA GERAL | MATERIAL DE CONSUMO | FIOS E FITAS CIRURGICOS | UN | 37.844.479/0001-52 | BIOLINE FIOS CIRURGICOS LTDA - EPP | 20 |  |  | Material de consumo hospitalar | TUSS | 01/10/2019 | EM ANALISE | EM ANALISE
73902810 | 10426020021 | B0540715BR | 01/10/2019 | 31/12/2023 | DESCONTINUADO | 4,7400 | DESCONTINUADO 04/08/22 | BIOGUT SIMPLES COM AGULHA - B0540715BR | FIO SUTURA BIOGUT SIMPLES AGULHA B0540715BR | CIRURGIA GERAL | MATERIAL DE CONSUMO | FIOS E FITAS CIRURGICOS | UN | 37.844.479/0001-52 | BIOLINE FIOS CIRURGICOS LTDA - EPP | 20 |  |  | Material de consumo hospitalar | TUSS | 01/10/2019 | EM ANALISE | EM ANALISE
73902020 | 10426020021 | B0540730BR | 01/10/2019 | 31/12/2023 | DESCONTINUADO | 4,7400 | DESCONTINUADO 04/08/22 | BIOGUT SIMPLES COM AGULHA - B0540730BR | FIO SUTURA BIOGUT SIMPLES 2-0 75CM AGULHA CILINDRICA ROBUSTA 1-2 4,0CM B0540730BR | CIRURGIA GERAL | MATERIAL DE CONSUMO | FIOS E FITAS CIRURGICOS | UN | 37.844.479/0001-52 | BIOLINE FIOS CIRURGICOS LTDA - EPP | 20 |  |  | Material de consumo hospitalar | TUSS | 01/10/2019 | EM ANALISE | EM ANALISE
73901830 | 10426020021 | B0540739BR | 01/10/2019 | 31/12/2023 | DESCONTINUADO | 4,7400 | DESCONTINUADO 04/08/22 | BIOGUT SIMPLES COM AGULHA - B0540739BR | FIO SUTURA BIOGUT SIMPLES AGULHA B0540739BR | CIRURGIA GERAL | MATERIAL DE CONSUMO | FIOS E FITAS CIRURGICOS | UN | 37.844.479/0001-52 | BIOLINE FIOS CIRURGICOS LTDA - EPP | 20 |  |  | Material de consumo hospitalar | TUSS | 01/10/2019 | EM ANALISE | EM ANALISE
73902381 | 10426020021 | B0540749BR | 01/10/2019 | 31/12/2023 | DESCONTINUADO | 4,7400 | DESCONTINUADO 04/08/22 | BIOGUT SIMPLES COM AGULHA - B0540749BR | FIO SUTURA BIOGUT SIMPLES 0-0 75CM AGULHA CILINDRICA ROBUSTA 1-2 4,0CM B0540749BR | CIRURGIA GERAL | MATERIAL DE CONSUMO | FIOS E FITAS CIRURGICOS | UN | 37.844.479/0001-52 | BIOLINE FIOS CIRURGICOS LTDA - EPP | 20 |  |  | Material de consumo hospitalar | TUSS | 01/10/2019 | EM ANALISE | EM ANALISE
73901733 | 10426020021 | B0540757BR | 01/10/2019 | 31/12/2023 | DESCONTINUADO | 4,7400 | DESCONTINUADO 04/08/22 | BIOGUT SIMPLES COM AGULHA - B0540757BR | FIO SUTURA BIOGUT SIMPLES 1-0 75CM AGULHA CILINDRICA ROBUSTA 1-2 4,0CM B0540757BR | CIRURGIA GERAL | MATERIAL DE CONSUMO | FIOS E FITAS CIRURGICOS | UN | 37.844.479/0001-52 | BIOLINE FIOS CIRURGICOS LTDA - EPP | 20 |  |  | Material de consumo hospitalar | TUSS | 01/10/2019 | EM ANALISE | EM ANALISE
73902519 | 10426020021 | CS0CR30G | 01/10/2019 | 29/02/2024 | DESCONTINUADO | 6,4080 | DESCONTINUADO 04/08/22 | BIOGUT SIMPLES COM AGULHA - CS0CR30G | FIO SUTURA BIOGUT SIMPLES 0-0 75CM AGULHA PONTA R 3-8 3,0CM CS0SA150 C/ 24UN | CIRURGIA GERAL | MATERIAL DE CONSUMO | FIOS E FITAS CIRURGICOS | UN | 37.844.479/0001-52 | BIOLINE FIOS CIRURGICOS LTDA - EPP | 20 |  |  | Material de consumo hospitalar | TUSS | 01/10/2019 | 0000259235 | FIO BIOGUT SIMPLES 0 75CM C/AG.3/8CIL.3,0CM 24UNID
73901717 | 10426020021 | CS0CR40R | 01/10/2019 | 31/12/2023 | DESCONTINUADO | 4,7400 | DESCONTINUADO 04/08/22 | BIOGUT SIMPLES COM AGULHA - CS0CR40R | FIO SUTURA BIOGUT SIMPLES AGULHA CS0CR40R | CIRURGIA GERAL | MATERIAL DE CONSUMO | FIOS E FITAS CIRURGICOS | UN | 37.844.479/0001-52 | BIOLINE FIOS CIRURGICOS LTDA - EPP | 20 |  |  | Material de consumo hospitalar | TUSS | 01/10/2019 | EM ANALISE | EM ANALISE
73902136 | 10426020021 | CS0CR50R | 01/10/2019 | 31/12/2023 | DESCONTINUADO | 4,7400 | DESCONTINUADO 04/08/22 | BIOGUT SIMPLES COM AGULHA - CS0CR50R | FIO SUTURA BIOGUT SIMPLES AGULHA CS0CR50R | CIRURGIA GERAL | MATERIAL DE CONSUMO | FIOS E FITAS CIRURGICOS | UN | 37.844.479/0001-52 | BIOLINE FIOS CIRURGICOS LTDA - EPP | 20 |  |  | Material de consumo hospitalar | TUSS | 01/10/2019 | EM ANALISE | EM ANALISE
73902497 | 10426020021 | CS0MR25G | 01/10/2019 | 31/12/2023 | DESCONTINUADO | 4,7400 | DESCONTINUADO 04/08/22 | BIOGUT SIMPLES COM AGULHA - CS0MR25G | FIO SUTURA BIOGUT SIMPLES AGULHA CS0MR25G | CIRURGIA GERAL | MATERIAL DE CONSUMO | FIOS E FITAS CIRURGICOS | UN | 37.844.479/0001-52 | BIOLINE FIOS CIRURGICOS LTDA - EPP | 20 |  |  | Material de consumo hospitalar | TUSS | 01/10/2019 | EM ANALISE | EM ANALISE
73902802 | 10426020021 | CS0MR30G | 01/10/2019 |  |  | 6,0120 |  | BIOGUT SIMPLES COM AGULHA - CS0MR30G | FIO SUTURA BIOGUT SIMPLES 0-0 75CM AGULHA PONTA R 1-2 3,0CM CS0MR30G C/ 24UN | CIRURGIA GERAL | MATERIAL DE CONSUMO | FIOS E FITAS CIRURGICOS | UN | 37.844.479/0001-52 | BIOLINE FIOS CIRURGICOS LTDA - EPP | 20 |  |  | Material de consumo hospitalar | TUSS | 01/10/2019 | 0000279390 | FIO BIOGUT SIMPLES 0 75CM AG.3,0CM 1/2RETA
73902144 | 10426020021 | CS0MR35G | 01/10/2019 |  |  | 5,9640 |  | BIOGUT SIMPLES COM AGULHA - CS0MR35G | FIO SUTURA BIOGUT SIMPLES 0-0 75CM AGULHA PONTA R 1-2 3,5CM CS0MR35G C/ 24UN | CIRURGIA GERAL | MATERIAL DE CONSUMO | FIOS E FITAS CIRURGICOS | UN | 37.844.479/0001-52 | BIOLINE FIOS CIRURGICOS LTDA - EPP | 20 |  |  | Material de consumo hospitalar | TUSS | 01/10/2019 | 0000279393 | FIO BIOGUT SIMPLES 0 75CM AG.3,5CM 1/2RETA
73902403 | 10426020021 | CS0MR35R | 01/10/2019 |  |  | 5,7240 |  | BIOGUT SIMPLES COM AGULHA - CS0MR35R | FIO SUTURA BIOGUT SIMPLES 0-0 75CM AGULHA PONTA R 1-2 3,5CM CS0MR35R C/ 24UN | CIRURGIA GERAL | MATERIAL DE CONSUMO | FIOS E FITAS CIRURGICOS | UN | 37.844.479/0001-52 | BIOLINE FIOS CIRURGICOS LTDA - EPP | 20 |  |  | Material de consumo hospitalar | TUSS | 01/10/2019 | 0000259236 | FIO BIOGUT SIMPLES 0 75CM C/AG.1/2CIL.3,5CM 24UNID
73901857 | 10426020021 | CS0MR40ER | 01/10/2019 | 31/12/2023 | DESCONTINUADO | 5,5920 | DESCONTINUADO 04/08/22 | BIOGUT SIMPLES COM AGULHA - CS0MR40ER | FIO SUTURA BIOGUT SIMPLES AGULHA CS0MR40ER | CIRURGIA GERAL | MATERIAL DE CONSUMO | FIOS E FITAS CIRURGICOS | UN | 37.844.479/0001-52 | BIOLINE FIOS CIRURGICOS LTDA - EPP | 20 |  |  | Material de consumo hospitalar | TUSS | 01/10/2019 | EM ANALISE | EM ANALISE
73901822 | 10426020021 | CS0MR40L | 01/10/2019 |  |  | 11,2320 |  | BIOGUT SIMPLES COM AGULHA - CS0MR40L | FIO SUTURA BIOGUT SIMPLES 0-0 150CM AGULHA PONTA R 1-2 4,0CM CS0MR40L C/ 24UN | CIRURGIA GERAL | MATERIAL DE CONSUMO | FIOS E FITAS CIRURGICOS | UN | 37.844.479/0001-52 | BIOLINE FIOS CIRURGICOS LTDA - EPP | 20 |  |  | Material de consumo hospitalar | TUSS | 01/10/2019 | 0000279421 | FIO BIOGUT SIMPLES 0 150CM LACADO AG.4,0CM 1/2RETA
73902306 | 10426020021 | CS0MR40R | 01/10/2019 |  |  | 6,0840 |  | BIOGUT SIMPLES COM AGULHA - CS0MR40R | FIO SUTURA BIOGUT SIMPLES 0-0 75CM AGULHA PONTA R 1-2 4,0CM CS0MR40R C/ 24UN | CIRURGIA GERAL | MATERIAL DE CONSUMO | FIOS E FITAS CIRURGICOS | UN | 37.844.479/0001-52 | BIOLINE FIOS CIRURGICOS LTDA - EPP | 20 |  |  | Material de consumo hospitalar | TUSS | 01/10/2019 | 0000259237 | FIO BIOGUT SIMPLES 0 75CM C/AG.1/2CIL.4,0CM 24UNID
73901679 | 10426020021 | CS0MR50ER | 01/10/2019 |  |  | 6,1680 |  | BIOGUT SIMPLES COM AGULHA - CS0MR50ER | FIO SUTURA BIOGUT SIMPLES 0-0 90CM AGULHA PONTA R 1-2 5,0CM CS0MR50ER C/ 24UN | CIRURGIA GERAL | MATERIAL DE CONSUMO | FIOS E FITAS CIRURGICOS | UN | 37.844.479/0001-52 | BIOLINE FIOS CIRURGICOS LTDA - EPP | 20 |  |  | Material de consumo hospitalar | TUSS | 01/10/2019 | 0000279424 | FIO BIOGUT SIMPLES 0 90CM AG.5,0CM 1/2RETA
73902500 | 10426020021 | CS0MR50R | 01/10/2019 |  |  | 5,5920 |  | BIOGUT SIMPLES COM AGULHA - CS0MR50R | FIO SUTURA BIOGUT SIMPLES 0-0 75CM AGULHA PONTA R 1-2 5,0CM CS0MR50R C/ 24UN | CIRURGIA GERAL | MATERIAL DE CONSUMO | FIOS E FITAS CIRURGICOS | UN | 37.844.479/0001-52 | BIOLINE FIOS CIRURGICOS LTDA - EPP | 20 |  |  | Material de consumo hospitalar | TUSS | 01/10/2019 | 0000279426 | FIO BIOGUT SIMPLES 0 75CM AG.5,0CM 1/2RETA
73901997 | 10426020021 | CS1CR30G | 01/10/2019 |  |  | 7,1520 |  | BIOGUT SIMPLES COM AGULHA - CS1CR30G | FIO SUTURA BIOGUT SIMPLES 1-0 75CM AGULHA PONTA R 3-8 3,0CM CS1CR30G C/ 24UN | CIRURGIA GERAL | MATERIAL DE CONSUMO | FIOS E FITAS CIRURGICOS | UN | 37.844.479/0001-52 | BIOLINE FIOS CIRURGICOS LTDA - EPP | 20 |  |  | Material de consumo hospitalar | TUSS | 01/10/2019 | 0000259239 | FIO BIOGUT SIMPLES 1 75CM C/AG.3/8CIL.3,0CM 24UNID
73902721 | 10426020021 | CS1CR40R | 01/10/2019 | 31/12/2023 | DESCONTINUADO | 4,7400 | DESCONTINUADO 04/08/22 | BIOGUT SIMPLES COM AGULHA - CS1CR40R | FIO SUTURA BIOGUT SIMPLES AGULHA CS1CR40R | CIRURGIA GERAL | MATERIAL DE CONSUMO | FIOS E FITAS CIRURGICOS | UN | 37.844.479/0001-52 | BIOLINE FIOS CIRURGICOS LTDA - EPP | 20 |  |  | Material de consumo hospitalar | TUSS | 01/10/2019 | EM ANALISE | EM ANALISE
73902675 | 10426020021 | CS1CR50R | 01/10/2019 | 31/12/2023 | DESCONTINUADO | 4,7400 | DESCONTINUADO 04/08/22 | BIOGUT SIMPLES COM AGULHA - CS1CR50R | FIO SUTURA BIOGUT SIMPLES AGULHA CS1CR50R | CIRURGIA GERAL | MATERIAL DE CONSUMO | FIOS E FITAS CIRURGICOS | UN | 37.844.479/0001-52 | BIOLINE FIOS CIRURGICOS LTDA - EPP | 20 |  |  | Material de consumo hospitalar | TUSS | 01/10/2019 | EM ANALISE | EM ANALISE
73902748 | 10426020021 | CS1MR25G | 01/10/2019 | 31/12/2023 | DESCONTINUADO | 4,7400 | DESCONTINUADO 04/08/22 | BIOGUT SIMPLES COM AGULHA - CS1MR25G | FIO SUTURA BIOGUT SIMPLES AGULHA CS1MR25G | CIRURGIA GERAL | MATERIAL DE CONSUMO | FIOS E FITAS CIRURGICOS | UN | 37.844.479/0001-52 | BIOLINE FIOS CIRURGICOS LTDA - EPP | 20 |  |  | Material de consumo hospitalar | TUSS | 01/10/2019 | EM ANALISE | EM ANALISE
73902705 | 10426020021 | CS1MR30G | 01/10/2019 | 31/12/2023 | DESCONTINUADO | 4,7400 | DESCONTINUADO 04/08/22 | BIOGUT SIMPLES COM AGULHA - CS1MR30G | FIO SUTURA BIOGUT SIMPLES AGULHA CS1MR30G | CIRURGIA GERAL | MATERIAL DE CONSUMO | FIOS E FITAS CIRURGICOS | UN | 37.844.479/0001-52 | BIOLINE FIOS CIRURGICOS LTDA - EPP | 20 |  |  | Material de consumo hospitalar | TUSS | 01/10/2019 | EM ANALISE | EM ANALISE
73902225 | 10426020021 | CS1MR35R | 01/10/2019 | 31/12/2023 | DESCONTINUADO | 4,7400 | DESCONTINUADO 04/08/22 | BIOGUT SIMPLES COM AGULHA - CS1MR35R | FIO SUTURA BIOGUT SIMPLES AGULHA CS1MR35R | CIRURGIA GERAL | MATERIAL DE CONSUMO | FIOS E FITAS CIRURGICOS | UN | 37.844.479/0001-52 | BIOLINE FIOS CIRURGICOS LTDA - EPP | 20 |  |  | Material de consumo hospitalar | TUSS | 01/10/2019 | EM ANALISE | EM ANALISE
73902268 | 10426020021 | CS1MR40ER | 01/10/2019 | 31/12/2023 | DESCONTINUADO | 4,7400 | DESCONTINUADO 04/08/22 | BIOGUT SIMPLES COM AGULHA - CS1MR40ER | FIO SUTURA BIOGUT SIMPLES AGULHA CS1MR40ER | CIRURGIA GERAL | MATERIAL DE CONSUMO | FIOS E FITAS CIRURGICOS | UN | 37.844.479/0001-52 | BIOLINE FIOS CIRURGICOS LTDA - EPP | 20 |  |  | Material de consumo hospitalar | TUSS | 01/10/2019 | EM ANALISE | EM ANALISE
73901741 | 10426020021 | CS1MR40L | 01/10/2019 | 31/12/2023 | DESCONTINUADO | 4,7400 | DESCONTINUADO 04/08/22 | BIOGUT SIMPLES COM AGULHA - CS1MR40L | FIO SUTURA BIOGUT SIMPLES AGULHA CS1MR40L | CIRURGIA GERAL | MATERIAL DE CONSUMO | FIOS E FITAS CIRURGICOS | UN | 37.844.479/0001-52 | BIOLINE FIOS CIRURGICOS LTDA - EPP | 20 |  |  | Material de consumo hospitalar | TUSS | 01/10/2019 | EM ANALISE | EM ANALISE
73901750 | 10426020021 | CS1MR40R | 01/10/2019 |  |  | 6,7680 |  | BIOGUT SIMPLES COM AGULHA - CS1MR40R | FIO SUTURA BIOGUT SIMPLES 1-0 75CM AGULHA PONTA R 1-2 4,0CM CS1MR40R C/ 24UN | CIRURGIA GERAL | MATERIAL DE CONSUMO | FIOS E FITAS CIRURGICOS | UN | 37.844.479/0001-52 | BIOLINE FIOS CIRURGICOS LTDA - EPP | 20 |  |  | Material de consumo hospitalar | TUSS | 01/10/2019 | 0000259240 | FIO BIOGUT SIMPLES 1 75CM C/AG.1/2CIL.4,0CM 24UNID
73901890 | 10426020021 | CS1MR50ER | 01/10/2019 | 31/12/2023 | DESCONTINUADO | 4,7400 | DESCONTINUADO 04/08/22 | BIOGUT SIMPLES COM AGULHA - CS1MR50ER | FIO SUTURA BIOGUT SIMPLES AGULHA CS1MR50ER | CIRURGIA GERAL | MATERIAL DE CONSUMO | FIOS E FITAS CIRURGICOS | UN | 37.844.479/0001-52 | BIOLINE FIOS CIRURGICOS LTDA - EPP | 20 |  |  | Material de consumo hospitalar | TUSS | 01/10/2019 | EM ANALISE | EM ANALISE
73902586 | 10426020021 | CS1MR50R | 01/10/2019 |  |  | 7,1520 |  | BIOGUT SIMPLES COM AGULHA - CS1MR50R | FIO SUTURA BIOGUT SIMPLES 1-0 75CM AGULHA PONTA R 1-2 5,0CM CS1MR50R C/ 24UN | CIRURGIA GERAL | MATERIAL DE CONSUMO | FIOS E FITAS CIRURGICOS | UN | 37.844.479/0001-52 | BIOLINE FIOS CIRURGICOS LTDA - EPP | 20 |  |  | Material de consumo hospitalar | TUSS | 01/10/2019 | 0000279429 | FIO BIOGUT SIMPLES 1 75CM AG.5,0CM 1/2RETA
73901938 | 10426020021 | CS20CR35R | 01/10/2019 | 31/12/2023 | DESCONTINUADO | 4,7400 | DESCONTINUADO 04/08/22 | BIOGUT SIMPLES COM AGULHA - CS20CR35R | FIO SUTURA BIOGUT SIMPLES AGULHA CS20CR35R | CIRURGIA GERAL | MATERIAL DE CONSUMO | FIOS E FITAS CIRURGICOS | UN | 37.844.479/0001-52 | BIOLINE FIOS CIRURGICOS LTDA - EPP | 20 |  |  | Material de consumo hospitalar | TUSS | 01/10/2019 | EM ANALISE | EM ANALISE
73902322 | 10426020021 | CS20CR40R | 01/10/2019 | 31/12/2023 | DESCONTINUADO | 4,7400 | DESCONTINUADO 04/08/22 | BIOGUT SIMPLES COM AGULHA - CS20CR40R | FIO SUTURA BIOGUT SIMPLES AGULHA CS20CR40R | CIRURGIA GERAL | MATERIAL DE CONSUMO | FIOS E FITAS CIRURGICOS | UN | 37.844.479/0001-52 | BIOLINE FIOS CIRURGICOS LTDA - EPP | 20 |  |  | Material de consumo hospitalar | TUSS | 01/10/2019 | EM ANALISE | EM ANALISE
73902446 | 10426020021 | CS20CR50R | 01/10/2019 | 31/12/2023 | DESCONTINUADO | 4,7400 | DESCONTINUADO 04/08/22 | BIOGUT SIMPLES COM AGULHA - CS20CR50R | FIO SUTURA BIOGUT SIMPLES AGULHA CS20CR50R | CIRURGIA GERAL | MATERIAL DE CONSUMO | FIOS E FITAS CIRURGICOS | UN | 37.844.479/0001-52 | BIOLINE FIOS CIRURGICOS LTDA - EPP | 20 |  |  | Material de consumo hospitalar | TUSS | 01/10/2019 | EM ANALISE | EM ANALISE
73902047 | 10426020021 | CS20MR15G | 01/10/2019 | 31/12/2023 | DESCONTINUADO | 4,7400 | DESCONTINUADO 04/08/22 | BIOGUT SIMPLES COM AGULHA - CS20MR15G | FIO SUTURA BIOGUT SIMPLES AGULHA CS20MR15G | CIRURGIA GERAL | MATERIAL DE CONSUMO | FIOS E FITAS CIRURGICOS | UN | 37.844.479/0001-52 | BIOLINE FIOS CIRURGICOS LTDA - EPP | 20 |  |  | Material de consumo hospitalar | TUSS | 01/10/2019 | EM ANALISE | EM ANALISE
73901903 | 10426020021 | CS20MR20G | 01/10/2019 |  |  | 5,8920 |  | BIOGUT SIMPLES COM AGULHA - CS20MR20G | FIO SUTURA BIOGUT SIMPLES 2-0 75CM AGULHA PONTA R 1-2 2,0CM CS20MR20G C/ 24UN | CIRURGIA GERAL | MATERIAL DE CONSUMO | FIOS E FITAS CIRURGICOS | UN | 37.844.479/0001-52 | BIOLINE FIOS CIRURGICOS LTDA - EPP | 20 |  |  | Material de consumo hospitalar | TUSS | 01/10/2019 | 0000279395 | FIO BIOGUT SIMPLES 2-0 75CM AG.2,0CM 1/2RETA
73902683 | 10426020021 | CS20MR22G | 01/10/2019 | 31/12/2023 | DESCONTINUADO | 4,7400 | DESCONTINUADO 04/08/22 | BIOGUT SIMPLES COM AGULHA - CS20MR22G | FIO SUTURA BIOGUT SIMPLES AGULHA CS20MR22G | CIRURGIA GERAL | MATERIAL DE CONSUMO | FIOS E FITAS CIRURGICOS | UN | 37.844.479/0001-52 | BIOLINE FIOS CIRURGICOS LTDA - EPP | 20 |  |  | Material de consumo hospitalar | TUSS | 01/10/2019 | EM ANALISE | EM ANALISE
73902055 | 10426020021 | CS20MR25G | 01/10/2019 |  |  | 5,7960 |  | BIOGUT SIMPLES COM AGULHA - CS20MR25G | FIO SUTURA BIOGUT SIMPLES 2-0 75CM AGULHA PONTA R 1-2 2,5CM CS20MR25G C/ 24UN | CIRURGIA GERAL | MATERIAL DE CONSUMO | FIOS E FITAS CIRURGICOS | UN | 37.844.479/0001-52 | BIOLINE FIOS CIRURGICOS LTDA - EPP | 20 |  |  | Material de consumo hospitalar | TUSS | 01/10/2019 | 0000279397 | FIO BIOGUT SIMPLES 2-0 75CM AG.2,5CM 1/2RETA
73902349 | 10426020021 | CS20MR30G | 01/10/2019 |  |  | 5,8440 |  | BIOGUT SIMPLES COM AGULHA - CS20MR30G | FIO SUTURA BIOGUT SIMPLES 2-0 75CM AGULHA PONTA R 1-2 3,0CM CS20MR30G C/ 24UN | CIRURGIA GERAL | MATERIAL DE CONSUMO | FIOS E FITAS CIRURGICOS | UN | 37.844.479/0001-52 | BIOLINE FIOS CIRURGICOS LTDA - EPP | 20 |  |  | Material de consumo hospitalar | TUSS | 01/10/2019 | 0000259243 | FIO BIOGUT SIMPLES 2-0 75CM C/AG.1/2CIL.3,0CM 24UNID
73901989 | 10426020021 | CS20MR35G | 01/10/2019 |  |  | 5,7960 |  | BIOGUT SIMPLES COM AGULHA - CS20MR35G | FIO SUTURA BIOGUT SIMPLES 2-0 75CM AGULHA PONTA R 1-2 3,5CM CS20MR35G C/ 24UN | CIRURGIA GERAL | MATERIAL DE CONSUMO | FIOS E FITAS CIRURGICOS | UN | 37.844.479/0001-52 | BIOLINE FIOS CIRURGICOS LTDA - EPP | 20 |  |  | Material de consumo hospitalar | TUSS | 01/10/2019 | 0000279398 | FIO BIOGUT SIMPLES 2-0 75CM AG.3,5CM 1/2RETA
73902373 | 10426020021 | CS20MR35R | 01/10/2019 |  |  | 5,5920 |  | BIOGUT SIMPLES COM AGULHA - CS20MR35R | FIO SUTURA BIOGUT SIMPLES 2-0 75CM AGULHA PONTA R 1-2 3,5CM CS20MR35R C/ 24UN | CIRURGIA GERAL | MATERIAL DE CONSUMO | FIOS E FITAS CIRURGICOS | UN | 37.844.479/0001-52 | BIOLINE FIOS CIRURGICOS LTDA - EPP | 20 |  |  | Material de consumo hospitalar | TUSS | 01/10/2019 | 0000259244 | FIO BIOGUT SIMPLES 2-0 75CM C/AG.1/2CIL.3,5CM 24UNID
73901776 | 10426020021 | CS20MR40ER | 01/10/2019 | 31/12/2023 | DESCONTINUADO | 4,7400 | DESCONTINUADO 04/08/22 | BIOGUT SIMPLES COM AGULHA - CS20MR40ER | FIO SUTURA BIOGUT SIMPLES AGULHA CS20MR40ER | CIRURGIA GERAL | MATERIAL DE CONSUMO | FIOS E FITAS CIRURGICOS | UN | 37.844.479/0001-52 | BIOLINE FIOS CIRURGICOS LTDA - EPP | 20 |  |  | Material de consumo hospitalar | TUSS | 01/10/2019 | EM ANALISE | EM ANALISE
73902071 | 10426020021 | CS20MR40L | 01/10/2019 |  |  | 10,8480 |  | BIOGUT SIMPLES COM AGULHA - CS20MR40L | FIO SUTURA BIOGUT SIMPLES 2-0 1,5CM AGULHA PONTA R 1-2 4,0CM CS20MR40L C/ 24UN | CIRURGIA GERAL | MATERIAL DE CONSUMO | FIOS E FITAS CIRURGICOS | UN | 37.844.479/0001-52 | BIOLINE FIOS CIRURGICOS LTDA - EPP | 20 |  |  | Material de consumo hospitalar | TUSS | 01/10/2019 | 0000279112 | FIO BIOGUT SIMPLES 2-0 150CM C/AG.4,0CM 1/2RETA
73902187 | 10426020021 | CS20MR40R | 01/10/2019 |  |  | 5,4240 |  | BIOGUT SIMPLES COM AGULHA - CS20MR40R | FIO SUTURA BIOGUT SIMPLES 2-0 75CM AGULHA PONTA R 1-2 4,0CM CS20MR40R C/ 24UN | CIRURGIA GERAL | MATERIAL DE CONSUMO | FIOS E FITAS CIRURGICOS | UN | 37.844.479/0001-52 | BIOLINE FIOS CIRURGICOS LTDA - EPP | 20 |  |  | Material de consumo hospitalar | TUSS | 01/10/2019 | 0000259245 | FIO BIOGUT SIMPLES 2-0 75CM C/AG.1/2CIL.4,0CM 24UNID
73902551 | 10426020021 | CS20MR50ER | 01/10/2019 | 31/12/2023 | DESCONTINUADO | 4,7400 | DESCONTINUADO 04/08/22 | BIOGUT SIMPLES COM AGULHA - CS20MR50ER | FIO SUTURA BIOGUT SIMPLES AGULHA CS20MR50ER | CIRURGIA GERAL | MATERIAL DE CONSUMO | FIOS E FITAS CIRURGICOS | UN | 37.844.479/0001-52 | BIOLINE FIOS CIRURGICOS LTDA - EPP | 20 |  |  | Material de consumo hospitalar | TUSS | 01/10/2019 | EM ANALISE | EM ANALISE
73902691 | 10426020021 | CS20MR50R | 01/10/2019 |  |  | 5,4240 |  | BIOGUT SIMPLES COM AGULHA - CS20MR50R | FIO SUTURA BIOGUT SIMPLES 2-0 75CM AGULHA PONTA R 1-2 5,0CM CS20MR50R C/ 24UN | CIRURGIA GERAL | MATERIAL DE CONSUMO | FIOS E FITAS CIRURGICOS | UN | 37.844.479/0001-52 | BIOLINE FIOS CIRURGICOS LTDA - EPP | 20 |  |  | Material de consumo hospitalar | TUSS | 01/10/2019 | 0000279113 | FIO BIOGUT SIMPLES 2-0 75CM C/AG.5,0CM 1/2RETA
73901784 | 10426020021 | CS2MR40R | 01/10/2019 | 31/12/2023 | DESCONTINUADO | 4,7400 | DESCONTINUADO 04/08/22 | BIOGUT SIMPLES COM AGULHA - CS2MR40R | FIO SUTURA BIOGUT SIMPLES AGULHA CS2MR40R | CIRURGIA GERAL | MATERIAL DE CONSUMO | FIOS E FITAS CIRURGICOS | UN | 37.844.479/0001-52 | BIOLINE FIOS CIRURGICOS LTDA - EPP | 20 |  |  | Material de consumo hospitalar | TUSS | 01/10/2019 | EM ANALISE | EM ANALISE
73902543 | 10426020021 | CS30CR20G | 01/10/2019 | 31/12/2023 | DESCONTINUADO | 4,7400 | DESCONTINUADO 04/08/22 | BIOGUT SIMPLES COM AGULHA - CS30CR20G | FIO SUTURA BIOGUT SIMPLES AGULHA CS30CR20G | CIRURGIA GERAL | MATERIAL DE CONSUMO | FIOS E FITAS CIRURGICOS | UN | 37.844.479/0001-52 | BIOLINE FIOS CIRURGICOS LTDA - EPP | 20 |  |  | Material de consumo hospitalar | TUSS | 01/10/2019 | EM ANALISE | EM ANALISE
73902080 | 10426020021 | CS30CR25G | 01/10/2019 | 31/12/2023 | DESCONTINUADO | 4,7400 | DESCONTINUADO 04/08/22 | BIOGUT SIMPLES COM AGULHA - CS30CR25G | FIO SUTURA BIOGUT SIMPLES AGULHA CS30CR25G | CIRURGIA GERAL | MATERIAL DE CONSUMO | FIOS E FITAS CIRURGICOS | UN | 37.844.479/0001-52 | BIOLINE FIOS CIRURGICOS LTDA - EPP | 20 |  |  | Material de consumo hospitalar | TUSS | 01/10/2019 | EM ANALISE | EM ANALISE
73902772 | 10426020021 | CS30CR30G | 01/10/2019 | 31/12/2023 | DESCONTINUADO | 5,6040 | DESCONTINUADO 04/08/22 | BIOGUT SIMPLES COM AGULHA - CS30CR30G | FIO SUTURA BIOGUT SIMPLES 3-0 75CM AGULHA PONTA R 3-8 3,0CM CS30CR30G C/ 24UN | CIRURGIA GERAL | MATERIAL DE CONSUMO | FIOS E FITAS CIRURGICOS | UN | 37.844.479/0001-52 | BIOLINE FIOS CIRURGICOS LTDA - EPP | 20 |  |  | Material de consumo hospitalar | TUSS | 01/10/2019 | 0000259247 | FIO BIOGUT SIMPLES 3-0 75CM C/AG.3/8CIL.3,0CM 24UNID
73902713 | 10426020021 | CS30MR20G | 01/10/2019 |  |  | 5,5920 |  | BIOGUT SIMPLES COM AGULHA - CS30MR20G | FIO SUTURA BIOGUT SIMPLES 3-0 75CM AGULHA PONTA R 1-22,0CM CS30MR20G C/ 24UN | CIRURGIA GERAL | MATERIAL DE CONSUMO | FIOS E FITAS CIRURGICOS | UN | 37.844.479/0001-52 | BIOLINE FIOS CIRURGICOS LTDA - EPP | 20 |  |  | Material de consumo hospitalar | TUSS | 01/10/2019 | 0000259249 | FIO BIOGUT SIMPLES 3-0 75CM C/AG.1/2CIL.2,0CM 24UNID
73902659 | 10426020021 | CS30MR25G | 01/10/2019 |  |  | 5,6760 |  | BIOGUT SIMPLES COM AGULHA - CS30MR25G | FIO SUTURA BIOGUT SIMPLES 3-0 75CM AGULHA PONTA R 1-22,5CM CS30MR25G C/ 24UN | CIRURGIA GERAL | MATERIAL DE CONSUMO | FIOS E FITAS CIRURGICOS | UN | 37.844.479/0001-52 | BIOLINE FIOS CIRURGICOS LTDA - EPP | 20 |  |  | Material de consumo hospitalar | TUSS | 01/10/2019 | 0000279401 | FIO BIOGUT SIMPLES 3-0 75CM AG.2,5CM 1/2RETA
73902454 | 10426020021 | CS30MR30G | 01/10/2019 | 31/12/2023 | DESCONTINUADO | 5,6040 | DESCONTINUADO 04/08/22 | BIOGUT SIMPLES COM AGULHA - CS30MR30G | FIO SUTURA BIOGUT SIMPLES 3-0 75CM AGULHA PONTA R 1-2 3,0CM CS30MR30G C/ 24UN | CIRURGIA GERAL | MATERIAL DE CONSUMO | FIOS E FITAS CIRURGICOS | UN | 37.844.479/0001-52 | BIOLINE FIOS CIRURGICOS LTDA - EPP | 20 |  |  | Material de consumo hospitalar | TUSS | 01/10/2019 | 0000259250 | FIO BIOGUT SIMPLES 3-0 75CM C/AG.1/2CIL.3,0CM 24UNID
73902012 | 10426020021 | CS30MR35R | 01/10/2019 | 31/12/2023 | DESCONTINUADO | 4,7400 | DESCONTINUADO 04/08/22 | BIOGUT SIMPLES COM AGULHA - CS30MR35R | FIO SUTURA BIOGUT SIMPLES 3-0 75CM AGULHA PONTA R 1-2 3,5CM CS30MR35R C/ 24UN | CIRURGIA GERAL | MATERIAL DE CONSUMO | FIOS E FITAS CIRURGICOS | UN | 37.844.479/0001-52 | BIOLINE FIOS CIRURGICOS LTDA - EPP | 20 |  |  | Material de consumo hospitalar | TUSS | 01/10/2019 | EM ANALISE | EM ANALISE
73901806 | 10426020021 | CS30MR40R | 01/10/2019 |  | REATIVACAO | 6,0000 |  | BIOGUT SIMPLES COM AGULHA - CS30MR40R | FIO SUTURA BIOGUT SIMPLES AGULHA CS30MR40R | CIRURGIA GERAL | MATERIAL DE CONSUMO | FIOS E FITAS CIRURGICOS | UN | 37.844.479/0001-52 | BIOLINE FIOS CIRURGICOS LTDA - EPP | 20 |  |  | Material de consumo hospitalar | TUSS | 01/10/2019 | EM ANALISE | EM ANALISE
73901881 | 10426020021 | CS30MT17 | 01/10/2019 | 31/12/2023 | DESCONTINUADO | 6,5040 | DESCONTINUADO 04/08/22 | BIOGUT SIMPLES COM AGULHA - CS30MT17 | FIO SUTURA BIOGUT SIMPLES AGULHA CS30MT17 | CIRURGIA GERAL | MATERIAL DE CONSUMO | FIOS E FITAS CIRURGICOS | UN | 37.844.479/0001-52 | BIOLINE FIOS CIRURGICOS LTDA - EPP | 20 |  |  | Material de consumo hospitalar | TUSS | 01/10/2019 | EM ANALISE | EM ANALISE
73901954 | 10426020021 | CS40CR20G | 01/10/2019 | 31/12/2023 | DESCONTINUADO | 4,7400 | DESCONTINUADO 04/08/22 | BIOGUT SIMPLES COM AGULHA - CS40CR20G | FIO SUTURA BIOGUT SIMPLES AGULHA CS40CR20G | CIRURGIA GERAL | MATERIAL DE CONSUMO | FIOS E FITAS CIRURGICOS | UN | 37.844.479/0001-52 | BIOLINE FIOS CIRURGICOS LTDA - EPP | 20 |  |  | Material de consumo hospitalar | TUSS | 01/10/2019 | EM ANALISE | EM ANALISE
73902616 | 10426020021 | CS40CR25G | 01/10/2019 | 31/12/2023 | DESCONTINUADO | 4,7400 | DESCONTINUADO 04/08/22 | BIOGUT SIMPLES COM AGULHA - CS40CR25G | FIO SUTURA BIOGUT SIMPLES AGULHA CS40CR25G | CIRURGIA GERAL | MATERIAL DE CONSUMO | FIOS E FITAS CIRURGICOS | UN | 37.844.479/0001-52 | BIOLINE FIOS CIRURGICOS LTDA - EPP | 20 |  |  | Material de consumo hospitalar | TUSS | 01/10/2019 | EM ANALISE | EM ANALISE
73902780 | 10426020021 | CS40CR30G | 01/10/2019 |  |  | 5,3280 |  | BIOGUT SIMPLES COM AGULHA - CS40CR30G | FIO SUTURA BIOGUT SIMPLES 4-0 75CM AGULHA PONTA R 3-8 3,0CM CS40CR30G C/ 24UN | CIRURGIA GERAL | MATERIAL DE CONSUMO | FIOS E FITAS CIRURGICOS | UN | 37.844.479/0001-52 | BIOLINE FIOS CIRURGICOS LTDA - EPP | 20 |  |  | Material de consumo hospitalar | TUSS | 01/10/2019 | 0000279406 | FIO BIOGUT SIMPLES 4-0 75CM AG.3,0CM 3/8RETA
73902632 | 10426020021 | CS40CT20 | 01/10/2019 | 31/12/2023 | DESCONTINUADO | 4,7400 | DESCONTINUADO 04/08/22 | BIOGUT SIMPLES COM AGULHA - CS40CT20 | FIO SUTURA BIOGUT SIMPLES AGULHA CS40CT20 | CIRURGIA GERAL | MATERIAL DE CONSUMO | FIOS E FITAS CIRURGICOS | UN | 37.844.479/0001-52 | BIOLINE FIOS CIRURGICOS LTDA - EPP | 20 |  |  | Material de consumo hospitalar | TUSS | 01/10/2019 | EM ANALISE | EM ANALISE
73901911 | 10426020021 | CS40MR15 | 01/10/2019 | 29/02/2024 | DESCONTINUADO | 6,0000 | DESCONTINUADO 04/08/22 | BIOGUT SIMPLES COM AGULHA - CS40MR15 | FIO SUTURA BIOGUT SIMPLES 4-0 75CM AGULHA PONTA R 1-2 1,5CM CS40MR15 C/ 24UN | CIRURGIA GERAL | MATERIAL DE CONSUMO | FIOS E FITAS CIRURGICOS | UN | 37.844.479/0001-52 | BIOLINE FIOS CIRURGICOS LTDA - EPP | 20 |  |  | Material de consumo hospitalar | TUSS | 01/10/2019 | 0000259253 | FIO BIOGUT SIMPLES 4-0 75CM C/AG.1/2CIL.3,0CM 24UNID
73902829 | 10426020021 | CS40MR25G | 01/10/2019 |  |  | 5,6280 |  | BIOGUT SIMPLES COM AGULHA - CS40MR25G | FIO SUTURA BIOGUT SIMPLES 4-0 75CM AGULHA PONTA R 1-2 2,5CM CS40MR25G C/ 24UN | CIRURGIA GERAL | MATERIAL DE CONSUMO | FIOS E FITAS CIRURGICOS | UN | 37.844.479/0001-52 | BIOLINE FIOS CIRURGICOS LTDA - EPP | 20 |  |  | Material de consumo hospitalar | TUSS | 01/10/2019 | 0000279411 | FIO BIOGUT SIMPLES 4-0 75CM AG.2,5CM 1/2RETA
73902152 | 10426020021 | CS40MR30G | 01/10/2019 |  |  | 5,6760 |  | BIOGUT SIMPLES COM AGULHA - CS40MR30G | FIO SUTURA BIOGUT SIMPLES 4-0 75CM AGULHA PONTA R 1-2 3,0CM CS40MR30G C/ 24UN | CIRURGIA GERAL | MATERIAL DE CONSUMO | FIOS E FITAS CIRURGICOS | UN | 37.844.479/0001-52 | BIOLINE FIOS CIRURGICOS LTDA - EPP | 20 |  |  | Material de consumo hospitalar | TUSS | 01/10/2019 | 0000279414 | FIO BIOGUT SIMPLES 4-0 75CM AG.3,0CM 1/2RETA
73902330 | 10426020021 | CS40MR35G | 01/10/2019 | 31/12/2023 | DESCONTINUADO | 4,7400 | DESCONTINUADO 04/08/22 | BIOGUT SIMPLES COM AGULHA - CS40MR35G | FIO SUTURA BIOGUT SIMPLES AGULHA CS40MR35G | CIRURGIA GERAL | MATERIAL DE CONSUMO | FIOS E FITAS CIRURGICOS | UN | 37.844.479/0001-52 | BIOLINE FIOS CIRURGICOS LTDA - EPP | 20 |  |  | Material de consumo hospitalar | TUSS | 01/10/2019 | EM ANALISE | EM ANALISE
73902217 | 10426020021 | CS40MR40R | 01/10/2019 | 31/12/2023 | DESCONTINUADO | 4,7400 | DESCONTINUADO 04/08/22 | BIOGUT SIMPLES COM AGULHA - CS40MR40R | FIO SUTURA BIOGUT SIMPLES AGULHA CS40MR40R | CIRURGIA GERAL | MATERIAL DE CONSUMO | FIOS E FITAS CIRURGICOS | UN | 37.844.479/0001-52 | BIOLINE FIOS CIRURGICOS LTDA - EPP | 20 |  |  | Material de consumo hospitalar | TUSS | 01/10/2019 | EM ANALISE | EM ANALISE
73901849 | 10426020021 | CS40MT15 | 01/10/2019 | 31/12/2023 | DESCONTINUADO | 6,7320 | DESCONTINUADO 04/08/22 | BIOGUT SIMPLES COM AGULHA - CS40MT15 | FIO SUTURA BIOGUT SIMPLES AGULHA CS40MT15 | CIRURGIA GERAL | MATERIAL DE CONSUMO | FIOS E FITAS CIRURGICOS | UN | 37.844.479/0001-52 | BIOLINE FIOS CIRURGICOS LTDA - EPP | 20 |  |  | Material de consumo hospitalar | TUSS | 01/10/2019 | EM ANALISE | EM ANALISE
73902004 | 10426020021 | CS40MT17 | 01/10/2019 | 31/12/2023 | DESCONTINUADO | 4,7400 | DESCONTINUADO 04/08/22 | BIOGUT SIMPLES COM AGULHA - CS40MT17 | FIO SUTURA BIOGUT SIMPLES AGULHA CS40MT17 | CIRURGIA GERAL | MATERIAL DE CONSUMO | FIOS E FITAS CIRURGICOS | UN | 37.844.479/0001-52 | BIOLINE FIOS CIRURGICOS LTDA - EPP | 20 |  |  | Material de consumo hospitalar | TUSS | 01/10/2019 | EM ANALISE | EM ANALISE
73902390 | 10426020021 | CS50CR18 | 01/10/2019 | 31/12/2023 | DESCONTINUADO | 4,7400 | DESCONTINUADO 04/08/22 | BIOGUT SIMPLES COM AGULHA - CS50CR18 | FIO SUTURA BIOGUT SIMPLES AGULHA CS50CR18 | CIRURGIA GERAL | MATERIAL DE CONSUMO | FIOS E FITAS CIRURGICOS | UN | 37.844.479/0001-52 | BIOLINE FIOS CIRURGICOS LTDA - EPP | 20 |  |  | Material de consumo hospitalar | TUSS | 01/10/2019 | EM ANALISE | EM ANALISE
73902420 | 10426020021 | CS50CR30G | 01/10/2019 | 31/12/2023 | DESCONTINUADO | 4,7400 | DESCONTINUADO 04/08/22 | BIOGUT SIMPLES COM AGULHA - CS50CR30G | FIO SUTURA BIOGUT SIMPLES AGULHA CS50CR30G | CIRURGIA GERAL | MATERIAL DE CONSUMO | FIOS E FITAS CIRURGICOS | UN | 37.844.479/0001-52 | BIOLINE FIOS CIRURGICOS LTDA - EPP | 20 |  |  | Material de consumo hospitalar | TUSS | 01/10/2019 | EM ANALISE | EM ANALISE
73901792 | 10426020021 | CS50CT13 | 01/10/2019 | 31/12/2023 | DESCONTINUADO | 4,7400 | DESCONTINUADO 04/08/22 | BIOGUT SIMPLES COM AGULHA - CS50CT13 | FIO SUTURA BIOGUT SIMPLES AGULHA CS50CT13 | CIRURGIA GERAL | MATERIAL DE CONSUMO | FIOS E FITAS CIRURGICOS | UN | 37.844.479/0001-52 | BIOLINE FIOS CIRURGICOS LTDA - EPP | 20 |  |  | Material de consumo hospitalar | TUSS | 01/10/2019 | EM ANALISE | EM ANALISE
73901920 | 10426020021 | CS50MR15 | 01/10/2019 |  |  | 6,3600 |  | BIOGUT SIMPLES COM AGULHA - CS50MR15 | FIO SUTURA BIOGUT SIMPLES 5-0 75CM AGULHA PONTA R 1-2 1,5CM CS50MR15 C/ 24UN | CIRURGIA GERAL | MATERIAL DE CONSUMO | FIOS E FITAS CIRURGICOS | UN | 37.844.479/0001-52 | BIOLINE FIOS CIRURGICOS LTDA - EPP | 20 |  |  | Material de consumo hospitalar | TUSS | 01/10/2019 | 0000279130 | FIO BIOGUT SIMPLES 5-0 75CM AG.1,5CM 1/2RETA
73901725 | 10426020021 | CS50MR20 | 01/10/2019 | 31/12/2023 | DESCONTINUADO | 4,7400 | DESCONTINUADO 04/08/22 | BIOGUT SIMPLES COM AGULHA - CS50MR20 | FIO SUTURA BIOGUT SIMPLES AGULHA CS50MR20 | CIRURGIA GERAL | MATERIAL DE CONSUMO | FIOS E FITAS CIRURGICOS | UN | 37.844.479/0001-52 | BIOLINE FIOS CIRURGICOS LTDA - EPP | 20 |  |  | Material de consumo hospitalar | TUSS | 01/10/2019 | EM ANALISE | EM ANALISE
73901946 | 10426020021 | CS50MR20G | 01/10/2019 |  |  | 6,4080 |  | BIOGUT SIMPLES COM AGULHA - CS50MR20G | FIO SUTURA BIOGUT SIMPLES 5-0 75CM AGULHA PONTA R 1-2 2,0CM CS50MR20G C/ 24UN | CIRURGIA GERAL | MATERIAL DE CONSUMO | FIOS E FITAS CIRURGICOS | UN | 37.844.479/0001-52 | BIOLINE FIOS CIRURGICOS LTDA - EPP | 20 |  |  | Material de consumo hospitalar | TUSS | 01/10/2019 | 0000279417 | FIO BIOGUT SIMPLES 0 75CM AG.2,0CM 1/2RETA
73902276 | 10426020021 | CS50MR25G | 01/10/2019 | 31/12/2023 | DESCONTINUADO | 4,7400 | DESCONTINUADO 04/08/22 | BIOGUT SIMPLES COM AGULHA - CS50MR25G | FIO SUTURA BIOGUT SIMPLES AGULHA CS50MR25G | CIRURGIA GERAL | MATERIAL DE CONSUMO | FIOS E FITAS CIRURGICOS | UN | 37.844.479/0001-52 | BIOLINE FIOS CIRURGICOS LTDA - EPP | 20 |  |  | Material de consumo hospitalar | TUSS | 01/10/2019 | EM ANALISE | EM ANALISE
73902098 | 10426020021 | CS50MR30G | 01/10/2019 | 31/12/2023 | DESCONTINUADO | 4,7400 | DESCONTINUADO 04/08/22 | BIOGUT SIMPLES COM AGULHA - CS50MR30G | FIO SUTURA BIOGUT SIMPLES AGULHA CS50MR30G | CIRURGIA GERAL | MATERIAL DE CONSUMO | FIOS E FITAS CIRURGICOS | UN | 37.844.479/0001-52 | BIOLINE FIOS CIRURGICOS LTDA - EPP | 20 |  |  | Material de consumo hospitalar | TUSS | 01/10/2019 | EM ANALISE | EM ANALISE
73902560 | 10426020021 | CS50MT15 | 01/10/2019 | 31/12/2023 | DESCONTINUADO | 6,7320 | DESCONTINUADO 04/08/22 | BIOGUT SIMPLES COM AGULHA - CS50MT15 | FIO SUTURA BIOGUT SIMPLES 5-0 75CM AGULHA PONTA T 1-2 1,5CM CS50MT15 C/ 24UN | CIRURGIA GERAL | MATERIAL DE CONSUMO | FIOS E FITAS CIRURGICOS | UN | 37.844.479/0001-52 | BIOLINE FIOS CIRURGICOS LTDA - EPP | 20 |  |  | Material de consumo hospitalar | TUSS | 01/10/2019 | EM ANALISE | EM ANALISE
73902314 | 10426020021 | CS50MT20 | 01/10/2019 | 31/12/2023 | DESCONTINUADO | 4,7400 | DESCONTINUADO 04/08/22 | BIOGUT SIMPLES COM AGULHA - CS50MT20 | FIO SUTURA BIOGUT SIMPLES AGULHA CS50MT20 | CIRURGIA GERAL | MATERIAL DE CONSUMO | FIOS E FITAS CIRURGICOS | UN | 37.844.479/0001-52 | BIOLINE FIOS CIRURGICOS LTDA - EPP | 20 |  |  | Material de consumo hospitalar | TUSS | 01/10/2019 | EM ANALISE | EM ANALISE
73901768 | 10426020021 | CS602CE65 | 01/10/2019 | 31/12/2023 | DESCONTINUADO | 4,7400 | DESCONTINUADO 04/08/22 | BIOGUT SIMPLES COM AGULHA - CS602CE65 | FIO SUTURA BIOGUT SIMPLES AGULHA CS602CE65 | CIRURGIA GERAL | MATERIAL DE CONSUMO | FIOS E FITAS CIRURGICOS | UN | 37.844.479/0001-52 | BIOLINE FIOS CIRURGICOS LTDA - EPP | 20 |  |  | Material de consumo hospitalar | TUSS | 01/10/2019 | EM ANALISE | EM ANALISE
73902101 | 10426020021 | CS602YE65 | 01/10/2019 | 31/12/2023 | DESCONTINUADO | 4,7400 | DESCONTINUADO 04/08/22 | BIOGUT SIMPLES COM AGULHA - CS602YE65 | FIO SUTURA BIOGUT SIMPLES AGULHA CS602YE65 | CIRURGIA GERAL | MATERIAL DE CONSUMO | FIOS E FITAS CIRURGICOS | UN | 37.844.479/0001-52 | BIOLINE FIOS CIRURGICOS LTDA - EPP | 20 |  |  | Material de consumo hospitalar | TUSS | 01/10/2019 | EM ANALISE | EM ANALISE
73902624 | 10426020021 | CS602YE85 | 01/10/2019 | 31/12/2023 | DESCONTINUADO | 4,7400 | DESCONTINUADO 04/08/22 | BIOGUT SIMPLES COM AGULHA - CS602YE85 | FIO SUTURA BIOGUT SIMPLES AGULHA CS602YE85 | CIRURGIA GERAL | MATERIAL DE CONSUMO | FIOS E FITAS CIRURGICOS | UN | 37.844.479/0001-52 | BIOLINE FIOS CIRURGICOS LTDA - EPP | 20 |  |  | Material de consumo hospitalar | TUSS | 01/10/2019 | EM ANALISE | EM ANALISE
73902470 | 10426020021 | CS60CE65 | 01/10/2019 | 31/12/2023 | DESCONTINUADO | 4,7400 | DESCONTINUADO 04/08/22 | BIOGUT SIMPLES COM AGULHA - CS60CE65 | FIO SUTURA BIOGUT SIMPLES AGULHA CS60CE65 | CIRURGIA GERAL | MATERIAL DE CONSUMO | FIOS E FITAS CIRURGICOS | UN | 37.844.479/0001-52 | BIOLINE FIOS CIRURGICOS LTDA - EPP | 20 |  |  | Material de consumo hospitalar | TUSS | 01/10/2019 | EM ANALISE | EM ANALISE
73901709 | 10426020021 | CS60YE65 | 01/10/2019 | 31/12/2023 | DESCONTINUADO | 4,7400 | DESCONTINUADO 04/08/22 | BIOGUT SIMPLES COM AGULHA - CS60YE65 | FIO SUTURA BIOGUT SIMPLES AGULHA CS60YE65 | CIRURGIA GERAL | MATERIAL DE CONSUMO | FIOS E FITAS CIRURGICOS | UN | 37.844.479/0001-52 | BIOLINE FIOS CIRURGICOS LTDA - EPP | 20 |  |  | Material de consumo hospitalar | TUSS | 01/10/2019 | EM ANALISE | EM ANALISE
73901687 | 10426020021 | CS60YE65E | 01/10/2019 | 31/12/2023 | DESCONTINUADO | 4,7400 | DESCONTINUADO 04/08/22 | BIOGUT SIMPLES COM AGULHA - CS60YE65E | FIO SUTURA BIOGUT SIMPLES AGULHA CS60YE65E | CIRURGIA GERAL | MATERIAL DE CONSUMO | FIOS E FITAS CIRURGICOS | UN | 37.844.479/0001-52 | BIOLINE FIOS CIRURGICOS LTDA - EPP | 20 |  |  | Material de consumo hospitalar | TUSS | 01/10/2019 | EM ANALISE | EM ANALISE
73901873 | 10426020021 | CS60YE85 | 01/10/2019 | 31/12/2023 | DESCONTINUADO | 4,7400 | DESCONTINUADO 04/08/22 | BIOGUT SIMPLES COM AGULHA - CS60YE85 | FIO SUTURA BIOGUT SIMPLES AGULHA CS60YE85 | CIRURGIA GERAL | MATERIAL DE CONSUMO | FIOS E FITAS CIRURGICOS | UN | 37.844.479/0001-52 | BIOLINE FIOS CIRURGICOS LTDA - EPP | 20 |  |  | Material de consumo hospitalar | TUSS | 01/10/2019 | EM ANALISE | EM ANALISE
74257021 | 80136990690 | C0069672 | 01/10/2019 |  |  | 19,1876 |  | NOVOSYN - SUTURA CIRURGICA ABSORVIVEL - C0069672 | NOVOSYN - SUTURA CIRURGICA ABSORVIVEL - C0069672 | CIRURGIA GERAL | MATERIAL DE CONSUMO | FIOS E FITAS CIRURGICOS | UN | 31.673.254/0001-02 | LABORATORIOS B. BRAUN S/A | 20 |  |  | Material de consumo hospitalar | TUSS | 01/10/2019 | EM ANALISE | EM ANALISE
74259342 | 80136990690 | C0069031 | 01/10/2019 |  |  | 19,1876 |  | NOVOSYN - SUTURA CIRURGICA ABSORVIVEL - C0069031 | NOVOSYN - SUTURA CIRURGICA ABSORVIVEL - C0069031 | CIRURGIA GERAL | MATERIAL DE CONSUMO | FIOS E FITAS CIRURGICOS | UN | 31.673.254/0001-02 | LABORATORIOS B. BRAUN S/A | 20 |  |  | Material de consumo hospitalar | TUSS | 01/10/2019 | EM ANALISE | EM ANALISE
74255665 | 80136990690 | C0068590 | 01/10/2019 |  |  | 19,1876 |  | NOVOSYN - SUTURA CIRURGICA ABSORVIVEL - C0068590 | NOVOSYN - SUTURA CIRURGICA ABSORVIVEL - C0068590 | CIRURGIA GERAL | MATERIAL DE CONSUMO | FIOS E FITAS CIRURGICOS | UN | 31.673.254/0001-02 | LABORATORIOS B. BRAUN S/A | 20 |  |  | Material de consumo hospitalar | TUSS | 01/10/2019 | EM ANALISE | EM ANALISE
74262904 | 80136990690 | C0068591 | 01/10/2019 |  |  | 19,1876 |  | NOVOSYN - SUTURA CIRURGICA ABSORVIVEL - C0068591 | NOVOSYN - SUTURA CIRURGICA ABSORVIVEL - C0068591 | CIRURGIA GERAL | MATERIAL DE CONSUMO | FIOS E FITAS CIRURGICOS | UN | 31.673.254/0001-02 | LABORATORIOS B. BRAUN S/A | 20 |  |  | Material de consumo hospitalar | TUSS | 01/10/2019 | EM ANALISE | EM ANALISE
74247484 | 80136990690 | C0068592 | 01/10/2019 |  |  | 19,1876 |  | NOVOSYN - SUTURA CIRURGICA ABSORVIVEL - C0068592 | NOVOSYN - SUTURA CIRURGICA ABSORVIVEL - C0068592 | CIRURGIA GERAL | MATERIAL DE CONSUMO | FIOS E FITAS CIRURGICOS | UN | 31.673.254/0001-02 | LABORATORIOS B. BRAUN S/A | 20 |  |  | Material de consumo hospitalar | TUSS | 01/10/2019 | EM ANALISE | EM ANALISE
74252143 | 80136990690 | C0068593 | 01/10/2019 |  |  | 19,1876 |  | NOVOSYN - SUTURA CIRURGICA ABSORVIVEL - C0068593 | NOVOSYN - SUTURA CIRURGICA ABSORVIVEL - C0068593 | CIRURGIA GERAL | MATERIAL DE CONSUMO | FIOS E FITAS CIRURGICOS | UN | 31.673.254/0001-02 | LABORATORIOS B. BRAUN S/A | 20 |  |  | Material de consumo hospitalar | TUSS | 01/10/2019 | EM ANALISE | EM ANALISE
74259849 | 80136990690 | C0068594 | 01/10/2019 |  |  | 19,1876 |  | NOVOSYN - SUTURA CIRURGICA ABSORVIVEL - C0068594 | NOVOSYN - SUTURA CIRURGICA ABSORVIVEL - C0068594 | CIRURGIA GERAL | MATERIAL DE CONSUMO | FIOS E FITAS CIRURGICOS | UN | 31.673.254/0001-02 | LABORATORIOS B. BRAUN S/A | 20 |  |  | Material de consumo hospitalar | TUSS | 01/10/2019 | EM ANALISE | EM ANALISE
74260685 | 80136990690 | C0068595 | 01/10/2019 |  |  | 19,1876 |  | NOVOSYN - SUTURA CIRURGICA ABSORVIVEL - C0068595 | NOVOSYN - SUTURA CIRURGICA ABSORVIVEL - C0068595 | CIRURGIA GERAL | MATERIAL DE CONSUMO | FIOS E FITAS CIRURGICOS | UN | 31.673.254/0001-02 | LABORATORIOS B. BRAUN S/A | 20 |  |  | Material de consumo hospitalar | TUSS | 01/10/2019 | EM ANALISE | EM ANALISE
74263161 | 80136990690 | C0068596 | 01/10/2019 |  |  | 19,1876 |  | NOVOSYN - SUTURA CIRURGICA ABSORVIVEL - C0068596 | NOVOSYN - SUTURA CIRURGICA ABSORVIVEL - C0068596 | CIRURGIA GERAL | MATERIAL DE CONSUMO | FIOS E FITAS CIRURGICOS | UN | 31.673.254/0001-02 | LABORATORIOS B. BRAUN S/A | 20 |  |  | Material de consumo hospitalar | TUSS | 01/10/2019 | EM ANALISE | EM ANALISE
74260049 | 80136990690 | C0068597 | 01/10/2019 |  |  | 19,1876 |  | NOVOSYN - SUTURA CIRURGICA ABSORVIVEL - C0068597 | NOVOSYN - SUTURA CIRURGICA ABSORVIVEL - C0068597 | CIRURGIA GERAL | MATERIAL DE CONSUMO | FIOS E FITAS CIRURGICOS | UN | 31.673.254/0001-02 | LABORATORIOS B. BRAUN S/A | 20 |  |  | Material de consumo hospitalar | TUSS | 01/10/2019 | EM ANALISE | EM ANALISE
74249690 | 80136990690 | C0068598 | 01/10/2019 |  |  | 19,1876 |  | NOVOSYN - SUTURA CIRURGICA ABSORVIVEL - C0068598 | NOVOSYN - SUTURA CIRURGICA ABSORVIVEL - C0068598 | CIRURGIA GERAL | MATERIAL DE CONSUMO | FIOS E FITAS CIRURGICOS | UN | 31.673.254/0001-02 | LABORATORIOS B. BRAUN S/A | 20 |  |  | Material de consumo hospitalar | TUSS | 01/10/2019 | EM ANALISE | EM ANALISE
74241311 | 80136990690 | C0068599 | 01/10/2019 |  |  | 19,1876 |  | NOVOSYN - SUTURA CIRURGICA ABSORVIVEL - C0068599 | NOVOSYN - SUTURA CIRURGICA ABSORVIVEL - C0068599 | CIRURGIA GERAL | MATERIAL DE CONSUMO | FIOS E FITAS CIRURGICOS | UN | 31.673.254/0001-02 | LABORATORIOS B. BRAUN S/A | 20 |  |  | Material de consumo hospitalar | TUSS | 01/10/2019 | EM ANALISE | EM ANALISE
74247131 | 80136990690 | B0068071 | 01/10/2019 |  |  | 19,1876 |  | NOVOSYN - SUTURA CIRURGICA ABSORVIVEL - B0068071 | NOVOSYN - SUTURA CIRURGICA ABSORVIVEL - B0068071 | CIRURGIA GERAL | MATERIAL DE CONSUMO | FIOS E FITAS CIRURGICOS | UN | 31.673.254/0001-02 | LABORATORIOS B. BRAUN S/A | 20 |  |  | Material de consumo hospitalar | TUSS | 01/10/2019 | EM ANALISE | EM ANALISE
74261673 | 80136990690 | C0068008 | 01/10/2019 |  |  | 19,1876 |  | NOVOSYN - SUTURA CIRURGICA ABSORVIVEL - C0068008 | NOVOSYN - SUTURA CIRURGICA ABSORVIVEL - C0068008 | CIRURGIA GERAL | MATERIAL DE CONSUMO | FIOS E FITAS CIRURGICOS | UN | 31.673.254/0001-02 | LABORATORIOS B. BRAUN S/A | 20 |  |  | Material de consumo hospitalar | TUSS | 01/10/2019 | EM ANALISE | EM ANALISE
74259016 | 80136990690 | B0068072 | 01/10/2019 |  |  | 19,1876 |  | NOVOSYN - SUTURA CIRURGICA ABSORVIVEL - B0068072 | NOVOSYN - SUTURA CIRURGICA ABSORVIVEL - B0068072 | CIRURGIA GERAL | MATERIAL DE CONSUMO | FIOS E FITAS CIRURGICOS | UN | 31.673.254/0001-02 | LABORATORIOS B. BRAUN S/A | 20 |  |  | Material de consumo hospitalar | TUSS | 01/10/2019 | EM ANALISE | EM ANALISE
74263536 | 80136990690 | C0068009 | 01/10/2019 |  |  | 19,1876 |  | NOVOSYN - SUTURA CIRURGICA ABSORVIVEL - C0068009 | NOVOSYN - SUTURA CIRURGICA ABSORVIVEL - C0068009 | CIRURGIA GERAL | MATERIAL DE CONSUMO | FIOS E FITAS CIRURGICOS | UN | 31.673.254/0001-02 | LABORATORIOS B. BRAUN S/A | 20 |  |  | Material de consumo hospitalar | TUSS | 01/10/2019 | EM ANALISE | EM ANALISE
74250450 | 80136990690 | B0068073 | 01/10/2019 |  |  | 19,1876 |  | NOVOSYN - SUTURA CIRURGICA ABSORVIVEL - B0068073 | NOVOSYN - SUTURA CIRURGICA ABSORVIVEL - B0068073 | CIRURGIA GERAL | MATERIAL DE CONSUMO | FIOS E FITAS CIRURGICOS | UN | 31.673.254/0001-02 | LABORATORIOS B. BRAUN S/A | 20 |  |  | Material de consumo hospitalar | TUSS | 01/10/2019 | EM ANALISE | EM ANALISE
74246950 | 80136990690 | C0068010 | 01/10/2019 |  |  | 19,1876 |  | NOVOSYN - SUTURA CIRURGICA ABSORVIVEL - C0068010 | NOVOSYN - SUTURA CIRURGICA ABSORVIVEL - C0068010 | CIRURGIA GERAL | MATERIAL DE CONSUMO | FIOS E FITAS CIRURGICOS | UN | 31.673.254/0001-02 | LABORATORIOS B. BRAUN S/A | 20 |  |  | Material de consumo hospitalar | TUSS | 01/10/2019 | EM ANALISE | EM ANALISE
74243780 | 80136990690 | B0068074 | 01/10/2019 |  |  | 19,1876 |  | NOVOSYN - SUTURA CIRURGICA ABSORVIVEL - B0068074 | NOVOSYN - SUTURA CIRURGICA ABSORVIVEL - B0068074 | CIRURGIA GERAL | MATERIAL DE CONSUMO | FIOS E FITAS CIRURGICOS | UN | 31.673.254/0001-02 | LABORATORIOS B. BRAUN S/A | 20 |  |  | Material de consumo hospitalar | TUSS | 01/10/2019 | EM ANALISE | EM ANALISE
74247190 | 80136990690 | C0068011 | 01/10/2019 |  |  | 19,1876 |  | NOVOSYN - SUTURA CIRURGICA ABSORVIVEL - C0068011 | NOVOSYN - SUTURA CIRURGICA ABSORVIVEL - C0068011 | CIRURGIA GERAL | MATERIAL DE CONSUMO | FIOS E FITAS CIRURGICOS | UN | 31.673.254/0001-02 | LABORATORIOS B. BRAUN S/A | 20 |  |  | Material de consumo hospitalar | TUSS | 01/10/2019 | 0000176014 | FIO NOVOSYN UROLOGIA VIOLETA 6-0 70CM AG.1,7CM CILINDRICA
74248383 | 80136990690 | B0068075 | 01/10/2019 |  |  | 19,1876 |  | NOVOSYN - SUTURA CIRURGICA ABSORVIVEL - B0068075 | NOVOSYN - SUTURA CIRURGICA ABSORVIVEL - B0068075 | CIRURGIA GERAL | MATERIAL DE CONSUMO | FIOS E FITAS CIRURGICOS | UN | 31.673.254/0001-02 | LABORATORIOS B. BRAUN S/A | 20 |  |  | Material de consumo hospitalar | TUSS | 01/10/2019 | EM ANALISE | EM ANALISE
74254545 | 80136990690 | C0068012 | 01/10/2019 |  |  | 19,1876 |  | NOVOSYN - SUTURA CIRURGICA ABSORVIVEL - C0068012 | NOVOSYN - SUTURA CIRURGICA ABSORVIVEL - C0068012 | CIRURGIA GERAL | MATERIAL DE CONSUMO | FIOS E FITAS CIRURGICOS | UN | 31.673.254/0001-02 | LABORATORIOS B. BRAUN S/A | 20 |  |  | Material de consumo hospitalar | TUSS | 01/10/2019 | 0000176015 | FIO NOVOSYN UROLOGIA VIOLETA 5-0 70CM AG.1,7CM CILINDRICA
74262840 | 80136990690 | B0068076 | 01/10/2019 |  |  | 19,1876 |  | NOVOSYN - SUTURA CIRURGICA ABSORVIVEL - B0068076 | NOVOSYN - SUTURA CIRURGICA ABSORVIVEL - B0068076 | CIRURGIA GERAL | MATERIAL DE CONSUMO | FIOS E FITAS CIRURGICOS | UN | 31.673.254/0001-02 | LABORATORIOS B. BRAUN S/A | 20 |  |  | Material de consumo hospitalar | TUSS | 01/10/2019 | EM ANALISE | EM ANALISE
74262882 | 80136990690 | C0068013 | 01/10/2019 |  |  | 19,1876 |  | NOVOSYN - SUTURA CIRURGICA ABSORVIVEL - C0068013 | NOVOSYN - SUTURA CIRURGICA ABSORVIVEL - C0068013 | CIRURGIA GERAL | MATERIAL DE CONSUMO | FIOS E FITAS CIRURGICOS | UN | 31.673.254/0001-02 | LABORATORIOS B. BRAUN S/A | 20 |  |  | Material de consumo hospitalar | TUSS | 01/10/2019 | 0000176016 | FIO NOVOSYN UROLOGIA VIOLETA 4-0 70CM AG.1,7CM CILINDRICA
74258389 | 80136990690 | B0068077 | 01/10/2019 |  |  | 19,1876 |  | NOVOSYN - SUTURA CIRURGICA ABSORVIVEL - B0068077 | NOVOSYN - SUTURA CIRURGICA ABSORVIVEL - B0068077 | CIRURGIA GERAL | MATERIAL DE CONSUMO | FIOS E FITAS CIRURGICOS | UN | 31.673.254/0001-02 | LABORATORIOS B. BRAUN S/A | 20 |  |  | Material de consumo hospitalar | TUSS | 01/10/2019 | EM ANALISE | EM ANALISE
74254308 | 80136990690 | C0068014 | 01/10/2019 |  |  | 19,1876 |  | NOVOSYN - SUTURA CIRURGICA ABSORVIVEL - C0068014 | NOVOSYN - SUTURA CIRURGICA ABSORVIVEL - C0068014 | CIRURGIA GERAL | MATERIAL DE CONSUMO | FIOS E FITAS CIRURGICOS | UN | 31.673.254/0001-02 | LABORATORIOS B. BRAUN S/A | 20 |  |  | Material de consumo hospitalar | TUSS | 01/10/2019 | 0000176022 | FIO NOVOSYN UROLOGIA VIOLETA 3-0 70CM AG.1,7CM CILINDRICA
74263811 | 80136990690 | B0068119 | 01/10/2019 |  |  | 19,1876 |  | NOVOSYN - SUTURA CIRURGICA ABSORVIVEL - B0068119 | NOVOSYN - SUTURA CIRURGICA ABSORVIVEL - B0068119 | CIRURGIA GERAL | MATERIAL DE CONSUMO | FIOS E FITAS CIRURGICOS | UN | 31.673.254/0001-02 | LABORATORIOS B. BRAUN S/A | 20 |  |  | Material de consumo hospitalar | TUSS | 01/10/2019 | EM ANALISE | EM ANALISE
74261452 | 80136990690 | C0068015 | 01/10/2019 |  |  | 19,1876 |  | NOVOSYN - SUTURA CIRURGICA ABSORVIVEL - C0068015 | NOVOSYN - SUTURA CIRURGICA ABSORVIVEL - C0068015 | CIRURGIA GERAL | MATERIAL DE CONSUMO | FIOS E FITAS CIRURGICOS | UN | 31.673.254/0001-02 | LABORATORIOS B. BRAUN S/A | 20 |  |  | Material de consumo hospitalar | TUSS | 01/10/2019 | 0000176023 | FIO NOVOSYN UROLOGIA VIOLETA 2-0 70CM AG.2,6CM CILINDRICA
74244558 | 80136990690 | C0068016 | 01/10/2019 |  |  | 19,1876 |  | NOVOSYN - SUTURA CIRURGICA ABSORVIVEL - C0068016 | NOVOSYN - SUTURA CIRURGICA ABSORVIVEL - C0068016 | CIRURGIA GERAL | MATERIAL DE CONSUMO | FIOS E FITAS CIRURGICOS | UN | 31.673.254/0001-02 | LABORATORIOS B. BRAUN S/A | 20 |  |  | Material de consumo hospitalar | TUSS | 01/10/2019 | EM ANALISE | EM ANALISE
74250221 | 80136990690 | B0068125 | 01/10/2019 |  |  | 19,1876 |  | NOVOSYN - SUTURA CIRURGICA ABSORVIVEL - B0068125 | NOVOSYN - SUTURA CIRURGICA ABSORVIVEL - B0068125 | CIRURGIA GERAL | MATERIAL DE CONSUMO | FIOS E FITAS CIRURGICOS | UN | 31.673.254/0001-02 | LABORATORIOS B. BRAUN S/A | 20 |  |  | Material de consumo hospitalar | TUSS | 01/10/2019 | EM ANALISE | EM ANALISE
74261444 | 80136990690 | C0068017 | 01/10/2019 |  |  | 19,1876 |  | NOVOSYN - SUTURA CIRURGICA ABSORVIVEL - C0068017 | NOVOSYN - SUTURA CIRURGICA ABSORVIVEL - C0068017 | CIRURGIA GERAL | MATERIAL DE CONSUMO | FIOS E FITAS CIRURGICOS | UN | 31.673.254/0001-02 | LABORATORIOS B. BRAUN S/A | 20 |  |  | Material de consumo hospitalar | TUSS | 01/10/2019 | EM ANALISE | EM ANALISE
74250612 | 80136990690 | B0068126 | 01/10/2019 |  |  | 19,1876 |  | NOVOSYN - SUTURA CIRURGICA ABSORVIVEL - B0068126 | NOVOSYN - SUTURA CIRURGICA ABSORVIVEL - B0068126 | CIRURGIA GERAL | MATERIAL DE CONSUMO | FIOS E FITAS CIRURGICOS | UN | 31.673.254/0001-02 | LABORATORIOS B. BRAUN S/A | 20 |  |  | Material de consumo hospitalar | TUSS | 01/10/2019 | EM ANALISE | EM ANALISE
74242440 | 80136990690 | C0068018 | 01/10/2019 |  |  | 19,1876 |  | NOVOSYN - SUTURA CIRURGICA ABSORVIVEL - C0068018 | NOVOSYN - SUTURA CIRURGICA ABSORVIVEL - C0068018 | CIRURGIA GERAL | MATERIAL DE CONSUMO | FIOS E FITAS CIRURGICOS | UN | 31.673.254/0001-02 | LABORATORIOS B. BRAUN S/A | 20 |  |  | Material de consumo hospitalar | TUSS | 01/10/2019 | EM ANALISE | EM ANALISE
74247085 | 80136990690 | B0068127 | 01/10/2019 |  |  | 19,1876 |  | NOVOSYN - SUTURA CIRURGICA ABSORVIVEL - B0068127 | NOVOSYN - SUTURA CIRURGICA ABSORVIVEL - B0068127 | CIRURGIA GERAL | MATERIAL DE CONSUMO | FIOS E FITAS CIRURGICOS | UN | 31.673.254/0001-02 | LABORATORIOS B. BRAUN S/A | 20 |  |  | Material de consumo hospitalar | TUSS | 01/10/2019 | EM ANALISE | EM ANALISE
74251899 | 80136990690 | C0068019 | 01/10/2019 |  |  | 19,1876 |  | NOVOSYN - SUTURA CIRURGICA ABSORVIVEL - C0068019 | NOVOSYN - SUTURA CIRURGICA ABSORVIVEL - C0068019 | CIRURGIA GERAL | MATERIAL DE CONSUMO | FIOS E FITAS CIRURGICOS | UN | 31.673.254/0001-02 | LABORATORIOS B. BRAUN S/A | 20 |  |  | Material de consumo hospitalar | TUSS | 01/10/2019 | EM ANALISE | EM ANALISE
74262572 | 80136990690 | B0068129 | 01/10/2019 |  |  | 19,1876 |  | NOVOSYN - SUTURA CIRURGICA ABSORVIVEL - B0068129 | NOVOSYN - SUTURA CIRURGICA ABSORVIVEL - B0068129 | CIRURGIA GERAL | MATERIAL DE CONSUMO | FIOS E FITAS CIRURGICOS | UN | 31.673.254/0001-02 | LABORATORIOS B. BRAUN S/A | 20 |  |  | Material de consumo hospitalar | TUSS | 01/10/2019 | EM ANALISE | EM ANALISE
74263757 | 80136990690 | C0068020 | 01/10/2019 |  |  | 19,1876 |  | NOVOSYN - SUTURA CIRURGICA ABSORVIVEL - C0068020 | NOVOSYN - SUTURA CIRURGICA ABSORVIVEL - C0068020 | CIRURGIA GERAL | MATERIAL DE CONSUMO | FIOS E FITAS CIRURGICOS | UN | 31.673.254/0001-02 | LABORATORIOS B. BRAUN S/A | 20 |  |  | Material de consumo hospitalar | TUSS | 01/10/2019 | EM ANALISE | EM ANALISE
74251350 | 80136990690 | B0068132 | 01/10/2019 |  |  | 19,1876 |  | NOVOSYN - SUTURA CIRURGICA ABSORVIVEL - B0068132 | NOVOSYN - SUTURA CIRURGICA ABSORVIVEL - B0068132 | CIRURGIA GERAL | MATERIAL DE CONSUMO | FIOS E FITAS CIRURGICOS | UN | 31.673.254/0001-02 | LABORATORIOS B. BRAUN S/A | 20 |  |  | Material de consumo hospitalar | TUSS | 01/10/2019 | EM ANALISE | EM ANALISE
74263307 | 80136990690 | C0068021 | 01/10/2019 |  |  | 19,1876 |  | NOVOSYN - SUTURA CIRURGICA ABSORVIVEL - C0068021 | NOVOSYN - SUTURA CIRURGICA ABSORVIVEL - C0068021 | CIRURGIA GERAL | MATERIAL DE CONSUMO | FIOS E FITAS CIRURGICOS | UN | 31.673.254/0001-02 | LABORATORIOS B. BRAUN S/A | 20 |  |  | Material de consumo hospitalar | TUSS | 01/10/2019 | EM ANALISE | EM ANALISE
74242130 | 80136990690 | B0068135 | 01/10/2019 |  |  | 19,1876 |  | NOVOSYN - SUTURA CIRURGICA ABSORVIVEL - B0068135 | NOVOSYN - SUTURA CIRURGICA ABSORVIVEL - B0068135 | CIRURGIA GERAL | MATERIAL DE CONSUMO | FIOS E FITAS CIRURGICOS | UN | 31.673.254/0001-02 | LABORATORIOS B. BRAUN S/A | 20 |  |  | Material de consumo hospitalar | TUSS | 01/10/2019 | EM ANALISE | EM ANALISE
74244817 | 80136990690 | C0068022 | 01/10/2019 |  |  | 19,1876 |  | NOVOSYN - SUTURA CIRURGICA ABSORVIVEL - C0068022 | NOVOSYN - SUTURA CIRURGICA ABSORVIVEL - C0068022 | CIRURGIA GERAL | MATERIAL DE CONSUMO | FIOS E FITAS CIRURGICOS | UN | 31.673.254/0001-02 | LABORATORIOS B. BRAUN S/A | 20 |  |  | Material de consumo hospitalar | TUSS | 01/10/2019 | EM ANALISE | EM ANALISE
74251180 | 80136990690 | B0068143 | 01/10/2019 |  |  | 19,1876 |  | NOVOSYN - SUTURA CIRURGICA ABSORVIVEL - B0068143 | NOVOSYN - SUTURA CIRURGICA ABSORVIVEL - B0068143 | CIRURGIA GERAL | MATERIAL DE CONSUMO | FIOS E FITAS CIRURGICOS | UN | 31.673.254/0001-02 | LABORATORIOS B. BRAUN S/A | 20 |  |  | Material de consumo hospitalar | TUSS | 01/10/2019 | EM ANALISE | EM ANALISE
74241745 | 80136990690 | C0068023 | 01/10/2019 |  |  | 19,1876 |  | NOVOSYN - SUTURA CIRURGICA ABSORVIVEL - C0068023 | NOVOSYN - SUTURA CIRURGICA ABSORVIVEL - C0068023 | CIRURGIA GERAL | MATERIAL DE CONSUMO | FIOS E FITAS CIRURGICOS | UN | 31.673.254/0001-02 | LABORATORIOS B. BRAUN S/A | 20 |  |  | Material de consumo hospitalar | TUSS | 01/10/2019 | EM ANALISE | EM ANALISE
74241222 | 80136990690 | B0068158 | 01/10/2019 |  |  | 19,1876 |  | NOVOSYN - SUTURA CIRURGICA ABSORVIVEL - B0068158 | NOVOSYN - SUTURA CIRURGICA ABSORVIVEL - B0068158 | CIRURGIA GERAL | MATERIAL DE CONSUMO | FIOS E FITAS CIRURGICOS | UN | 31.673.254/0001-02 | LABORATORIOS B. BRAUN S/A | 20 |  |  | Material de consumo hospitalar | TUSS | 01/10/2019 | EM ANALISE | EM ANALISE
74256599 | 80136990690 | B0068183 | 01/10/2019 |  |  | 19,1876 |  | NOVOSYN - SUTURA CIRURGICA ABSORVIVEL - B0068183 | NOVOSYN - SUTURA CIRURGICA ABSORVIVEL - B0068183 | CIRURGIA GERAL | MATERIAL DE CONSUMO | FIOS E FITAS CIRURGICOS | UN | 31.673.254/0001-02 | LABORATORIOS B. BRAUN S/A | 20 |  |  | Material de consumo hospitalar | TUSS | 01/10/2019 | EM ANALISE | EM ANALISE
74261851 | 80136990690 | C0068024 | 01/10/2019 |  |  | 19,1876 |  | NOVOSYN - SUTURA CIRURGICA ABSORVIVEL - C0068024 | NOVOSYN - SUTURA CIRURGICA ABSORVIVEL - C0068024 | CIRURGIA GERAL | MATERIAL DE CONSUMO | FIOS E FITAS CIRURGICOS | UN | 31.673.254/0001-02 | LABORATORIOS B. BRAUN S/A | 20 |  |  | Material de consumo hospitalar | TUSS | 01/10/2019 | EM ANALISE | EM ANALISE
74244086 | 80136990690 | B0068197 | 01/10/2019 |  |  | 19,1876 |  | NOVOSYN - SUTURA CIRURGICA ABSORVIVEL - B0068197 | NOVOSYN - SUTURA CIRURGICA ABSORVIVEL - B0068197 | CIRURGIA GERAL | MATERIAL DE CONSUMO | FIOS E FITAS CIRURGICOS | UN | 31.673.254/0001-02 | LABORATORIOS B. BRAUN S/A | 20 |  |  | Material de consumo hospitalar | TUSS | 01/10/2019 | EM ANALISE | EM ANALISE
74244531 | 80136990690 | B0068229 | 01/10/2019 |  |  | 19,1876 |  | NOVOSYN - SUTURA CIRURGICA ABSORVIVEL - B0068229 | NOVOSYN - SUTURA CIRURGICA ABSORVIVEL - B0068229 | CIRURGIA GERAL | MATERIAL DE CONSUMO | FIOS E FITAS CIRURGICOS | UN | 31.673.254/0001-02 | LABORATORIOS B. BRAUN S/A | 20 |  |  | Material de consumo hospitalar | TUSS | 01/10/2019 | EM ANALISE | EM ANALISE
74246020 | 80136990690 | C0068025 | 01/10/2019 |  |  | 19,1876 |  | NOVOSYN - SUTURA CIRURGICA ABSORVIVEL - C0068025 | NOVOSYN - SUTURA CIRURGICA ABSORVIVEL - C0068025 | CIRURGIA GERAL | MATERIAL DE CONSUMO | FIOS E FITAS CIRURGICOS | UN | 31.673.254/0001-02 | LABORATORIOS B. BRAUN S/A | 20 |  |  | Material de consumo hospitalar | TUSS | 01/10/2019 | EM ANALISE | EM ANALISE
74252712 | 80136990690 | B0068278 | 01/10/2019 |  |  | 19,1876 |  | NOVOSYN - SUTURA CIRURGICA ABSORVIVEL - B0068278 | NOVOSYN - SUTURA CIRURGICA ABSORVIVEL - B0068278 | CIRURGIA GERAL | MATERIAL DE CONSUMO | FIOS E FITAS CIRURGICOS | UN | 31.673.254/0001-02 | LABORATORIOS B. BRAUN S/A | 20 |  |  | Material de consumo hospitalar | TUSS | 01/10/2019 | EM ANALISE | EM ANALISE
74261746 | 80136990690 | C0068026 | 01/10/2019 |  |  | 19,1876 |  | NOVOSYN - SUTURA CIRURGICA ABSORVIVEL - C0068026 | NOVOSYN - SUTURA CIRURGICA ABSORVIVEL - C0068026 | CIRURGIA GERAL | MATERIAL DE CONSUMO | FIOS E FITAS CIRURGICOS | UN | 31.673.254/0001-02 | LABORATORIOS B. BRAUN S/A | 20 |  |  | Material de consumo hospitalar | TUSS | 01/10/2019 | EM ANALISE | EM ANALISE
74250388 | 80136990690 | B0068280 | 01/10/2019 |  |  | 19,1876 |  | NOVOSYN - SUTURA CIRURGICA ABSORVIVEL - B0068280 | NOVOSYN - SUTURA CIRURGICA ABSORVIVEL - B0068280 | CIRURGIA GERAL | MATERIAL DE CONSUMO | FIOS E FITAS CIRURGICOS | UN | 31.673.254/0001-02 | LABORATORIOS B. BRAUN S/A | 20 |  |  | Material de consumo hospitalar | TUSS | 01/10/2019 | EM ANALISE | EM ANALISE
74263412 | 80136990690 | C0068027 | 01/10/2019 |  |  | 19,1876 |  | NOVOSYN - SUTURA CIRURGICA ABSORVIVEL - C0068027 | NOVOSYN - SUTURA CIRURGICA ABSORVIVEL - C0068027 | CIRURGIA GERAL | MATERIAL DE CONSUMO | FIOS E FITAS CIRURGICOS | UN | 31.673.254/0001-02 | LABORATORIOS B. BRAUN S/A | 20 |  |  | Material de consumo hospitalar | TUSS | 01/10/2019 | EM ANALISE | EM ANALISE
74243756 | 80136990690 | B0068303 | 01/10/2019 |  |  | 19,1876 |  | NOVOSYN - SUTURA CIRURGICA ABSORVIVEL - B0068303 | NOVOSYN - SUTURA CIRURGICA ABSORVIVEL - B0068303 | CIRURGIA GERAL | MATERIAL DE CONSUMO | FIOS E FITAS CIRURGICOS | UN | 31.673.254/0001-02 | LABORATORIOS B. BRAUN S/A | 20 |  |  | Material de consumo hospitalar | TUSS | 01/10/2019 | EM ANALISE | EM ANALISE
74262858 | 80136990690 | C0068028 | 01/10/2019 |  |  | 19,1876 |  | NOVOSYN - SUTURA CIRURGICA ABSORVIVEL - C0068028 | NOVOSYN - SUTURA CIRURGICA ABSORVIVEL - C0068028 | CIRURGIA GERAL | MATERIAL DE CONSUMO | FIOS E FITAS CIRURGICOS | UN | 31.673.254/0001-02 | LABORATORIOS B. BRAUN S/A | 20 |  |  | Material de consumo hospitalar | TUSS | 01/10/2019 | EM ANALISE | EM ANALISE
74247557 | 80136990690 | B0068346 | 01/10/2019 |  |  | 19,1876 |  | NOVOSYN - SUTURA CIRURGICA ABSORVIVEL - B0068346 | NOVOSYN - SUTURA CIRURGICA ABSORVIVEL - B0068346 | CIRURGIA GERAL | MATERIAL DE CONSUMO | FIOS E FITAS CIRURGICOS | UN | 31.673.254/0001-02 | LABORATORIOS B. BRAUN S/A | 20 |  |  | Material de consumo hospitalar | TUSS | 01/10/2019 | EM ANALISE | EM ANALISE
74258117 | 80136990690 | C0068029 | 01/10/2019 |  |  | 19,1876 |  | NOVOSYN - SUTURA CIRURGICA ABSORVIVEL - C0068029 | NOVOSYN - SUTURA CIRURGICA ABSORVIVEL - C0068029 | CIRURGIA GERAL | MATERIAL DE CONSUMO | FIOS E FITAS CIRURGICOS | UN | 31.673.254/0001-02 | LABORATORIOS B. BRAUN S/A | 20 |  |  | Material de consumo hospitalar | TUSS | 01/10/2019 | 0000176042 | FIO NOVOSYN GASTRO VIOLETA 4-0 70CM AG.2,2CM CILINDRICA
74243870 | 80136990690 | B0068347 | 01/10/2019 |  |  | 19,1876 |  | NOVOSYN - SUTURA CIRURGICA ABSORVIVEL - B0068347 | NOVOSYN - SUTURA CIRURGICA ABSORVIVEL - B0068347 | CIRURGIA GERAL | MATERIAL DE CONSUMO | FIOS E FITAS CIRURGICOS | UN | 31.673.254/0001-02 | LABORATORIOS B. BRAUN S/A | 20 |  |  | Material de consumo hospitalar | TUSS | 01/10/2019 | EM ANALISE | EM ANALISE
74260391 | 80136990690 | C0068030 | 01/10/2019 |  |  | 19,1876 |  | NOVOSYN - SUTURA CIRURGICA ABSORVIVEL - C0068030 | NOVOSYN - SUTURA CIRURGICA ABSORVIVEL - C0068030 | CIRURGIA GERAL | MATERIAL DE CONSUMO | FIOS E FITAS CIRURGICOS | UN | 31.673.254/0001-02 | LABORATORIOS B. BRAUN S/A | 20 |  |  | Material de consumo hospitalar | TUSS | 01/10/2019 | 0000176043 | FIO NOVOSYN GASTRO VIOLETA 3-0 70CM AG.2,2CM CILINDRICA
74251813 | 80136990690 | C0068031 | 01/10/2019 |  |  | 19,1876 |  | NOVOSYN - SUTURA CIRURGICA ABSORVIVEL - C0068031 | NOVOSYN - SUTURA CIRURGICA ABSORVIVEL - C0068031 | CIRURGIA GERAL | MATERIAL DE CONSUMO | FIOS E FITAS CIRURGICOS | UN | 31.673.254/0001-02 | LABORATORIOS B. BRAUN S/A | 20 |  |  | Material de consumo hospitalar | TUSS | 01/10/2019 | EM ANALISE | EM ANALISE
74262424 | 80136990690 | B0068350 | 01/10/2019 |  |  | 19,1876 |  | NOVOSYN - SUTURA CIRURGICA ABSORVIVEL - B0068350 | NOVOSYN - SUTURA CIRURGICA ABSORVIVEL - B0068350 | CIRURGIA GERAL | MATERIAL DE CONSUMO | FIOS E FITAS CIRURGICOS | UN | 31.673.254/0001-02 | LABORATORIOS B. BRAUN S/A | 20 |  |  | Material de consumo hospitalar | TUSS | 01/10/2019 | 0000176035 | FIO NOVOSYN FECH.GERAL OB/GIN.LAC.VIOLETA 1 150CM AG.4CM CILINDRICA ROBUSTA
74241567 | 80136990690 | C0068032 | 01/10/2019 |  |  | 19,1876 |  | NOVOSYN - SUTURA CIRURGICA ABSORVIVEL - C0068032 | NOVOSYN - SUTURA CIRURGICA ABSORVIVEL - C0068032 | CIRURGIA GERAL | MATERIAL DE CONSUMO | FIOS E FITAS CIRURGICOS | UN | 31.673.254/0001-02 | LABORATORIOS B. BRAUN S/A | 20 |  |  | Material de consumo hospitalar | TUSS | 01/10/2019 | EM ANALISE | EM ANALISE
74263897 | 80136990690 | B0068355 | 01/10/2019 |  |  | 19,1876 |  | NOVOSYN - SUTURA CIRURGICA ABSORVIVEL - B0068355 | NOVOSYN - SUTURA CIRURGICA ABSORVIVEL - B0068355 | CIRURGIA GERAL | MATERIAL DE CONSUMO | FIOS E FITAS CIRURGICOS | UN | 31.673.254/0001-02 | LABORATORIOS B. BRAUN S/A | 20 |  |  | Material de consumo hospitalar | TUSS | 01/10/2019 | EM ANALISE | EM ANALISE
74263870 | 80136990690 | C0068033 | 01/10/2019 |  |  | 19,1876 |  | NOVOSYN - SUTURA CIRURGICA ABSORVIVEL - C0068033 | NOVOSYN - SUTURA CIRURGICA ABSORVIVEL - C0068033 | CIRURGIA GERAL | MATERIAL DE CONSUMO | FIOS E FITAS CIRURGICOS | UN | 31.673.254/0001-02 | LABORATORIOS B. BRAUN S/A | 20 |  |  | Material de consumo hospitalar | TUSS | 01/10/2019 | EM ANALISE | EM ANALISE
74249169 | 80136990690 | B0068356 | 01/10/2019 |  |  | 19,1876 |  | NOVOSYN - SUTURA CIRURGICA ABSORVIVEL - B0068356 | NOVOSYN - SUTURA CIRURGICA ABSORVIVEL - B0068356 | CIRURGIA GERAL | MATERIAL DE CONSUMO | FIOS E FITAS CIRURGICOS | UN | 31.673.254/0001-02 | LABORATORIOS B. BRAUN S/A | 20 |  |  | Material de consumo hospitalar | TUSS | 01/10/2019 | 0000176036 | FIO NOVOSYN FECH.GERAL OB/GIN.VIOLETA 0 150CM AG.4,3CM CILINDRICA PTA.TRIANG.
74260863 | 80136990690 | C0068034 | 01/10/2019 |  |  | 19,1876 |  | NOVOSYN - SUTURA CIRURGICA ABSORVIVEL - C0068034 | NOVOSYN - SUTURA CIRURGICA ABSORVIVEL - C0068034 | CIRURGIA GERAL | MATERIAL DE CONSUMO | FIOS E FITAS CIRURGICOS | UN | 31.673.254/0001-02 | LABORATORIOS B. BRAUN S/A | 20 |  |  | Material de consumo hospitalar | TUSS | 01/10/2019 | EM ANALISE | EM ANALISE
74256068 | 80136990690 | C0068285 | 01/10/2019 |  |  | 19,1876 |  | NOVOSYN - SUTURA CIRURGICA ABSORVIVEL - C0068285 | NOVOSYN - SUTURA CIRURGICA ABSORVIVEL - C0068285 | CIRURGIA GERAL | MATERIAL DE CONSUMO | FIOS E FITAS CIRURGICOS | UN | 31.673.254/0001-02 | LABORATORIOS B. BRAUN S/A | 20 |  |  | Material de consumo hospitalar | TUSS | 01/10/2019 | EM ANALISE | EM ANALISE
74255460 | 80136990690 | B0068357 | 01/10/2019 |  |  | 19,1876 |  | NOVOSYN - SUTURA CIRURGICA ABSORVIVEL - B0068357 | NOVOSYN - SUTURA CIRURGICA ABSORVIVEL - B0068357 | CIRURGIA GERAL | MATERIAL DE CONSUMO | FIOS E FITAS CIRURGICOS | UN | 31.673.254/0001-02 | LABORATORIOS B. BRAUN S/A | 20 |  |  | Material de consumo hospitalar | TUSS | 01/10/2019 | EM ANALISE | EM ANALISE
74248774 | 80136990690 | C0068035 | 01/10/2019 |  |  | 19,1876 |  | NOVOSYN - SUTURA CIRURGICA ABSORVIVEL - C0068035 | NOVOSYN - SUTURA CIRURGICA ABSORVIVEL - C0068035 | CIRURGIA GERAL | MATERIAL DE CONSUMO | FIOS E FITAS CIRURGICOS | UN | 31.673.254/0001-02 | LABORATORIOS B. BRAUN S/A | 20 |  |  | Material de consumo hospitalar | TUSS | 01/10/2019 | EM ANALISE | EM ANALISE
74254057 | 80136990690 | B0068367 | 01/10/2019 |  |  | 19,1876 |  | NOVOSYN - SUTURA CIRURGICA ABSORVIVEL - B0068367 | NOVOSYN - SUTURA CIRURGICA ABSORVIVEL - B0068367 | CIRURGIA GERAL | MATERIAL DE CONSUMO | FIOS E FITAS CIRURGICOS | UN | 31.673.254/0001-02 | LABORATORIOS B. BRAUN S/A | 20 |  |  | Material de consumo hospitalar | TUSS | 01/10/2019 | EM ANALISE | EM ANALISE
74245295 | 80136990690 | B0068369 | 01/10/2019 |  |  | 19,1876 |  | NOVOSYN - SUTURA CIRURGICA ABSORVIVEL - B0068369 | NOVOSYN - SUTURA CIRURGICA ABSORVIVEL - B0068369 | CIRURGIA GERAL | MATERIAL DE CONSUMO | FIOS E FITAS CIRURGICOS | UN | 31.673.254/0001-02 | LABORATORIOS B. BRAUN S/A | 20 |  |  | Material de consumo hospitalar | TUSS | 01/10/2019 | EM ANALISE | EM ANALISE
74253298 | 80136990690 | B0068370 | 01/10/2019 |  |  | 19,1876 |  | NOVOSYN - SUTURA CIRURGICA ABSORVIVEL - B0068370 | NOVOSYN - SUTURA CIRURGICA ABSORVIVEL - B0068370 | CIRURGIA GERAL | MATERIAL DE CONSUMO | FIOS E FITAS CIRURGICOS | UN | 31.673.254/0001-02 | LABORATORIOS B. BRAUN S/A | 20 |  |  | Material de consumo hospitalar | TUSS | 01/10/2019 | EM ANALISE | EM ANALISE
74262440 | 80136990690 | C0068036 | 01/10/2019 |  |  | 19,1876 |  | NOVOSYN - SUTURA CIRURGICA ABSORVIVEL - C0068036 | NOVOSYN - SUTURA CIRURGICA ABSORVIVEL - C0068036 | CIRURGIA GERAL | MATERIAL DE CONSUMO | FIOS E FITAS CIRURGICOS | UN | 31.673.254/0001-02 | LABORATORIOS B. BRAUN S/A | 20 |  |  | Material de consumo hospitalar | TUSS | 01/10/2019 | EM ANALISE | EM ANALISE
74245589 | 80136990690 | C3046515 | 01/10/2019 |  |  | 19,1876 |  | NOVOSYN - SUTURA CIRURGICA ABSORVIVEL - C3046515 | NOVOSYN - SUTURA CIRURGICA ABSORVIVEL - C3046515 | CIRURGIA GERAL | MATERIAL DE CONSUMO | FIOS E FITAS CIRURGICOS | UN | 31.673.254/0001-02 | LABORATORIOS B. BRAUN S/A | 20 |  |  | Material de consumo hospitalar | TUSS | 01/10/2019 | EM ANALISE | EM ANALISE
74256645 | 80136990690 | C0068286 | 01/10/2019 |  |  | 19,1876 |  | NOVOSYN - SUTURA CIRURGICA ABSORVIVEL - C0068286 | NOVOSYN - SUTURA CIRURGICA ABSORVIVEL - C0068286 | CIRURGIA GERAL | MATERIAL DE CONSUMO | FIOS E FITAS CIRURGICOS | UN | 31.673.254/0001-02 | LABORATORIOS B. BRAUN S/A | 20 |  |  | Material de consumo hospitalar | TUSS | 01/10/2019 | EM ANALISE | EM ANALISE
74244060 | 80136990690 | B0068380 | 01/10/2019 |  |  | 19,1876 |  | NOVOSYN - SUTURA CIRURGICA ABSORVIVEL - B0068380 | NOVOSYN - SUTURA CIRURGICA ABSORVIVEL - B0068380 | CIRURGIA GERAL | MATERIAL DE CONSUMO | FIOS E FITAS CIRURGICOS | UN | 31.673.254/0001-02 | LABORATORIOS B. BRAUN S/A | 20 |  |  | Material de consumo hospitalar | TUSS | 01/10/2019 | EM ANALISE | EM ANALISE
74245929 | 80136990690 | C0068287 | 01/10/2019 |  |  | 19,1876 |  | NOVOSYN - SUTURA CIRURGICA ABSORVIVEL - C0068287 | NOVOSYN - SUTURA CIRURGICA ABSORVIVEL - C0068287 | CIRURGIA GERAL | MATERIAL DE CONSUMO | FIOS E FITAS CIRURGICOS | UN | 31.673.254/0001-02 | LABORATORIOS B. BRAUN S/A | 20 |  |  | Material de consumo hospitalar | TUSS | 01/10/2019 | EM ANALISE | EM ANALISE
74252615 | 80136990690 | B0068412 | 01/10/2019 |  |  | 19,1876 |  | NOVOSYN - SUTURA CIRURGICA ABSORVIVEL - B0068412 | NOVOSYN - SUTURA CIRURGICA ABSORVIVEL - B0068412 | CIRURGIA GERAL | MATERIAL DE CONSUMO | FIOS E FITAS CIRURGICOS | UN | 31.673.254/0001-02 | LABORATORIOS B. BRAUN S/A | 20 |  |  | Material de consumo hospitalar | TUSS | 01/10/2019 | EM ANALISE | EM ANALISE
74241559 | 80136990690 | C0068037 | 01/10/2019 |  |  | 19,1876 |  | NOVOSYN - SUTURA CIRURGICA ABSORVIVEL - C0068037 | NOVOSYN - SUTURA CIRURGICA ABSORVIVEL - C0068037 | CIRURGIA GERAL | MATERIAL DE CONSUMO | FIOS E FITAS CIRURGICOS | UN | 31.673.254/0001-02 | LABORATORIOS B. BRAUN S/A | 20 |  |  | Material de consumo hospitalar | TUSS | 01/10/2019 | EM ANALISE | EM ANALISE
74255835 | 80136990690 | C0068288 | 01/10/2019 |  |  | 19,1876 |  | NOVOSYN - SUTURA CIRURGICA ABSORVIVEL - C0068288 | NOVOSYN - SUTURA CIRURGICA ABSORVIVEL - C0068288 | CIRURGIA GERAL | MATERIAL DE CONSUMO | FIOS E FITAS CIRURGICOS | UN | 31.673.254/0001-02 | LABORATORIOS B. BRAUN S/A | 20 |  |  | Material de consumo hospitalar | TUSS | 01/10/2019 | EM ANALISE | EM ANALISE
74259113 | 80136990690 | C3046525 | 01/10/2019 |  |  | 19,1876 |  | NOVOSYN - SUTURA CIRURGICA ABSORVIVEL - C3046525 | NOVOSYN - SUTURA CIRURGICA ABSORVIVEL - C3046525 | CIRURGIA GERAL | MATERIAL DE CONSUMO | FIOS E FITAS CIRURGICOS | UN | 31.673.254/0001-02 | LABORATORIOS B. BRAUN S/A | 20 |  |  | Material de consumo hospitalar | TUSS | 01/10/2019 | EM ANALISE | EM ANALISE
74241680 | 80136990690 | B0068454 | 01/10/2019 |  |  | 19,1876 |  | NOVOSYN - SUTURA CIRURGICA ABSORVIVEL - B0068454 | NOVOSYN - SUTURA CIRURGICA ABSORVIVEL - B0068454 | CIRURGIA GERAL | MATERIAL DE CONSUMO | FIOS E FITAS CIRURGICOS | UN | 31.673.254/0001-02 | LABORATORIOS B. BRAUN S/A | 20 |  |  | Material de consumo hospitalar | TUSS | 01/10/2019 | EM ANALISE | EM ANALISE
74249460 | 80136990690 | C0069032 | 01/10/2019 |  |  | 19,1876 |  | NOVOSYN - SUTURA CIRURGICA ABSORVIVEL - C0069032 | NOVOSYN - SUTURA CIRURGICA ABSORVIVEL - C0069032 | CIRURGIA GERAL | MATERIAL DE CONSUMO | FIOS E FITAS CIRURGICOS | UN | 31.673.254/0001-02 | LABORATORIOS B. BRAUN S/A | 20 |  |  | Material de consumo hospitalar | TUSS | 01/10/2019 | EM ANALISE | EM ANALISE
74254928 | 80136990690 | C0069033 | 01/10/2019 |  |  | 19,1876 |  | NOVOSYN - SUTURA CIRURGICA ABSORVIVEL - C0069033 | NOVOSYN - SUTURA CIRURGICA ABSORVIVEL - C0069033 | CIRURGIA GERAL | MATERIAL DE CONSUMO | FIOS E FITAS CIRURGICOS | UN | 31.673.254/0001-02 | LABORATORIOS B. BRAUN S/A | 20 |  |  | Material de consumo hospitalar | TUSS | 01/10/2019 | EM ANALISE | EM ANALISE
74249630 | 80136990690 | C0069040 | 01/10/2019 |  |  | 19,1876 |  | NOVOSYN - SUTURA CIRURGICA ABSORVIVEL - C0069040 | NOVOSYN - SUTURA CIRURGICA ABSORVIVEL - C0069040 | CIRURGIA GERAL | MATERIAL DE CONSUMO | FIOS E FITAS CIRURGICOS | UN | 31.673.254/0001-02 | LABORATORIOS B. BRAUN S/A | 20 |  |  | Material de consumo hospitalar | TUSS | 01/10/2019 | EM ANALISE | EM ANALISE
74245155 | 80136990690 | C0069041 | 01/10/2019 |  |  | 19,1876 |  | NOVOSYN - SUTURA CIRURGICA ABSORVIVEL - C0069041 | NOVOSYN - SUTURA CIRURGICA ABSORVIVEL - C0069041 | CIRURGIA GERAL | MATERIAL DE CONSUMO | FIOS E FITAS CIRURGICOS | UN | 31.673.254/0001-02 | LABORATORIOS B. BRAUN S/A | 20 |  |  | Material de consumo hospitalar | TUSS | 01/10/2019 | EM ANALISE | EM ANALISE
74243462 | 80136990690 | C0069042 | 01/10/2019 |  |  | 19,1876 |  | NOVOSYN - SUTURA CIRURGICA ABSORVIVEL - C0069042 | NOVOSYN - SUTURA CIRURGICA ABSORVIVEL - C0069042 | CIRURGIA GERAL | MATERIAL DE CONSUMO | FIOS E FITAS CIRURGICOS | UN | 31.673.254/0001-02 | LABORATORIOS B. BRAUN S/A | 20 |  |  | Material de consumo hospitalar | TUSS | 01/10/2019 | EM ANALISE | EM ANALISE
74251830 | 80136990690 | C0069043 | 01/10/2019 |  |  | 19,1876 |  | NOVOSYN - SUTURA CIRURGICA ABSORVIVEL - C0069043 | NOVOSYN - SUTURA CIRURGICA ABSORVIVEL - C0069043 | CIRURGIA GERAL | MATERIAL DE CONSUMO | FIOS E FITAS CIRURGICOS | UN | 31.673.254/0001-02 | LABORATORIOS B. BRAUN S/A | 20 |  |  | Material de consumo hospitalar | TUSS | 01/10/2019 | EM ANALISE | EM ANALISE
74250620 | 80136990690 | C0069044 | 01/10/2019 |  |  | 19,1876 |  | NOVOSYN - SUTURA CIRURGICA ABSORVIVEL - C0069044 | NOVOSYN - SUTURA CIRURGICA ABSORVIVEL - C0069044 | CIRURGIA GERAL | MATERIAL DE CONSUMO | FIOS E FITAS CIRURGICOS | UN | 31.673.254/0001-02 | LABORATORIOS B. BRAUN S/A | 20 |  |  | Material de consumo hospitalar | TUSS | 01/10/2019 | EM ANALISE | EM ANALISE
74252674 | 80136990690 | C0069046 | 01/10/2019 |  |  | 19,1876 |  | NOVOSYN - SUTURA CIRURGICA ABSORVIVEL - C0069046 | NOVOSYN - SUTURA CIRURGICA ABSORVIVEL - C0069046 | CIRURGIA GERAL | MATERIAL DE CONSUMO | FIOS E FITAS CIRURGICOS | UN | 31.673.254/0001-02 | LABORATORIOS B. BRAUN S/A | 20 |  |  | Material de consumo hospitalar | TUSS | 01/10/2019 | EM ANALISE | EM ANALISE
74250515 | 80136990690 | C0069047 | 01/10/2019 |  |  | 19,1876 |  | NOVOSYN - SUTURA CIRURGICA ABSORVIVEL - C0069047 | NOVOSYN - SUTURA CIRURGICA ABSORVIVEL - C0069047 | CIRURGIA GERAL | MATERIAL DE CONSUMO | FIOS E FITAS CIRURGICOS | UN | 31.673.254/0001-02 | LABORATORIOS B. BRAUN S/A | 20 |  |  | Material de consumo hospitalar | TUSS | 01/10/2019 | EM ANALISE | EM ANALISE
74244906 | 80136990690 | C0069048 | 01/10/2019 |  |  | 19,1876 |  | NOVOSYN - SUTURA CIRURGICA ABSORVIVEL - C0069048 | NOVOSYN - SUTURA CIRURGICA ABSORVIVEL - C0069048 | CIRURGIA GERAL | MATERIAL DE CONSUMO | FIOS E FITAS CIRURGICOS | UN | 31.673.254/0001-02 | LABORATORIOS B. BRAUN S/A | 20 |  |  | Material de consumo hospitalar | TUSS | 01/10/2019 | EM ANALISE | EM ANALISE
74259962 | 80136990690 | C0069049 | 01/10/2019 |  |  | 19,1876 |  | NOVOSYN - SUTURA CIRURGICA ABSORVIVEL - C0069049 | NOVOSYN - SUTURA CIRURGICA ABSORVIVEL - C0069049 | CIRURGIA GERAL | MATERIAL DE CONSUMO | FIOS E FITAS CIRURGICOS | UN | 31.673.254/0001-02 | LABORATORIOS B. BRAUN S/A | 20 |  |  | Material de consumo hospitalar | TUSS | 01/10/2019 | EM ANALISE | EM ANALISE
74256122 | 80136990690 | C0069050 | 01/10/2019 |  |  | 19,1876 |  | NOVOSYN - SUTURA CIRURGICA ABSORVIVEL - C0069050 | NOVOSYN - SUTURA CIRURGICA ABSORVIVEL - C0069050 | CIRURGIA GERAL | MATERIAL DE CONSUMO | FIOS E FITAS CIRURGICOS | UN | 31.673.254/0001-02 | LABORATORIOS B. BRAUN S/A | 20 |  |  | Material de consumo hospitalar | TUSS | 01/10/2019 | EM ANALISE | EM ANALISE
74255401 | 80136990690 | C0069051 | 01/10/2019 |  |  | 19,1876 |  | NOVOSYN - SUTURA CIRURGICA ABSORVIVEL - C0069051 | NOVOSYN - SUTURA CIRURGICA ABSORVIVEL - C0069051 | CIRURGIA GERAL | MATERIAL DE CONSUMO | FIOS E FITAS CIRURGICOS | UN | 31.673.254/0001-02 | LABORATORIOS B. BRAUN S/A | 20 |  |  | Material de consumo hospitalar | TUSS | 01/10/2019 | EM ANALISE | EM ANALISE
74244760 | 80136990690 | C0069052 | 01/10/2019 |  |  | 19,1876 |  | NOVOSYN - SUTURA CIRURGICA ABSORVIVEL - C0069052 | NOVOSYN - SUTURA CIRURGICA ABSORVIVEL - C0069052 | CIRURGIA GERAL | MATERIAL DE CONSUMO | FIOS E FITAS CIRURGICOS | UN | 31.673.254/0001-02 | LABORATORIOS B. BRAUN S/A | 20 |  |  | Material de consumo hospitalar | TUSS | 01/10/2019 | EM ANALISE | EM ANALISE
74255800 | 80136990690 | C0069055 | 01/10/2019 |  |  | 19,1876 |  | NOVOSYN - SUTURA CIRURGICA ABSORVIVEL - C0069055 | NOVOSYN - SUTURA CIRURGICA ABSORVIVEL - C0069055 | CIRURGIA GERAL | MATERIAL DE CONSUMO | FIOS E FITAS CIRURGICOS | UN | 31.673.254/0001-02 | LABORATORIOS B. BRAUN S/A | 20 |  |  | Material de consumo hospitalar | TUSS | 01/10/2019 | EM ANALISE | EM ANALISE
74241605 | 80136990690 | C0069057 | 01/10/2019 |  |  | 19,1876 |  | NOVOSYN - SUTURA CIRURGICA ABSORVIVEL - C0069057 | NOVOSYN - SUTURA CIRURGICA ABSORVIVEL - C0069057 | CIRURGIA GERAL | MATERIAL DE CONSUMO | FIOS E FITAS CIRURGICOS | UN | 31.673.254/0001-02 | LABORATORIOS B. BRAUN S/A | 20 |  |  | Material de consumo hospitalar | TUSS | 01/10/2019 | EM ANALISE | EM ANALISE
74244000 | 80136990690 | C0069058 | 01/10/2019 |  |  | 19,1876 |  | NOVOSYN - SUTURA CIRURGICA ABSORVIVEL - C0069058 | NOVOSYN - SUTURA CIRURGICA ABSORVIVEL - C0069058 | CIRURGIA GERAL | MATERIAL DE CONSUMO | FIOS E FITAS CIRURGICOS | UN | 31.673.254/0001-02 | LABORATORIOS B. BRAUN S/A | 20 |  |  | Material de consumo hospitalar | TUSS | 01/10/2019 | EM ANALISE | EM ANALISE
74260294 | 80136990690 | C0069059 | 01/10/2019 |  |  | 19,1876 |  | NOVOSYN - SUTURA CIRURGICA ABSORVIVEL - C0069059 | NOVOSYN - SUTURA CIRURGICA ABSORVIVEL - C0069059 | CIRURGIA GERAL | MATERIAL DE CONSUMO | FIOS E FITAS CIRURGICOS | UN | 31.673.254/0001-02 | LABORATORIOS B. BRAUN S/A | 20 |  |  | Material de consumo hospitalar | TUSS | 01/10/2019 | EM ANALISE | EM ANALISE
74252569 | 80136990690 | C0069060 | 01/10/2019 |  |  | 19,1876 |  | NOVOSYN - SUTURA CIRURGICA ABSORVIVEL - C0069060 | NOVOSYN - SUTURA CIRURGICA ABSORVIVEL - C0069060 | CIRURGIA GERAL | MATERIAL DE CONSUMO | FIOS E FITAS CIRURGICOS | UN | 31.673.254/0001-02 | LABORATORIOS B. BRAUN S/A | 20 |  |  | Material de consumo hospitalar | TUSS | 01/10/2019 | EM ANALISE | EM ANALISE
74254146 | 80136990690 | C0069061 | 01/10/2019 |  |  | 19,1876 |  | NOVOSYN - SUTURA CIRURGICA ABSORVIVEL - C0069061 | NOVOSYN - SUTURA CIRURGICA ABSORVIVEL - C0069061 | CIRURGIA GERAL | MATERIAL DE CONSUMO | FIOS E FITAS CIRURGICOS | UN | 31.673.254/0001-02 | LABORATORIOS B. BRAUN S/A | 20 |  |  | Material de consumo hospitalar | TUSS | 01/10/2019 | EM ANALISE | EM ANALISE
74242083 | 80136990690 | C0069673 | 01/10/2019 |  |  | 19,1876 |  | NOVOSYN - SUTURA CIRURGICA ABSORVIVEL - C0069673 | NOVOSYN - SUTURA CIRURGICA ABSORVIVEL - C0069673 | CIRURGIA GERAL | MATERIAL DE CONSUMO | FIOS E FITAS CIRURGICOS | UN | 31.673.254/0001-02 | LABORATORIOS B. BRAUN S/A | 20 |  |  | Material de consumo hospitalar | TUSS | 01/10/2019 | EM ANALISE | EM ANALISE
74261606 | 80136990690 | C0069700 | 01/10/2019 |  |  | 19,1876 |  | NOVOSYN - SUTURA CIRURGICA ABSORVIVEL - C0069700 | NOVOSYN - SUTURA CIRURGICA ABSORVIVEL - C0069700 | CIRURGIA GERAL | MATERIAL DE CONSUMO | FIOS E FITAS CIRURGICOS | UN | 31.673.254/0001-02 | LABORATORIOS B. BRAUN S/A | 20 |  |  | Material de consumo hospitalar | TUSS | 01/10/2019 | EM ANALISE | EM ANALISE
74248839 | 80136990690 | C0069704 | 01/10/2019 |  |  | 19,1876 |  | NOVOSYN - SUTURA CIRURGICA ABSORVIVEL - C0069704 | NOVOSYN - SUTURA CIRURGICA ABSORVIVEL - C0069704 | CIRURGIA GERAL | MATERIAL DE CONSUMO | FIOS E FITAS CIRURGICOS | UN | 31.673.254/0001-02 | LABORATORIOS B. BRAUN S/A | 20 |  |  | Material de consumo hospitalar | TUSS | 01/10/2019 | EM ANALISE | EM ANALISE
74255746 | 80136990690 | C0069705 | 01/10/2019 |  |  | 19,1876 |  | NOVOSYN - SUTURA CIRURGICA ABSORVIVEL - C0069705 | NOVOSYN - SUTURA CIRURGICA ABSORVIVEL - C0069705 | CIRURGIA GERAL | MATERIAL DE CONSUMO | FIOS E FITAS CIRURGICOS | UN | 31.673.254/0001-02 | LABORATORIOS B. BRAUN S/A | 20 |  |  | Material de consumo hospitalar | TUSS | 01/10/2019 | EM ANALISE | EM ANALISE
74244361 | 80136990690 | C0069706 | 01/10/2019 |  |  | 19,1876 |  | NOVOSYN - SUTURA CIRURGICA ABSORVIVEL - C0069706 | NOVOSYN - SUTURA CIRURGICA ABSORVIVEL - C0069706 | CIRURGIA GERAL | MATERIAL DE CONSUMO | FIOS E FITAS CIRURGICOS | UN | 31.673.254/0001-02 | LABORATORIOS B. BRAUN S/A | 20 |  |  | Material de consumo hospitalar | TUSS | 01/10/2019 | EM ANALISE | EM ANALISE
74248790 | 80136990690 | C0069707 | 01/10/2019 |  |  | 19,1876 |  | NOVOSYN - SUTURA CIRURGICA ABSORVIVEL - C0069707 | NOVOSYN - SUTURA CIRURGICA ABSORVIVEL - C0069707 | CIRURGIA GERAL | MATERIAL DE CONSUMO | FIOS E FITAS CIRURGICOS | UN | 31.673.254/0001-02 | LABORATORIOS B. BRAUN S/A | 20 |  |  | Material de consumo hospitalar | TUSS | 01/10/2019 | EM ANALISE | EM ANALISE
74262416 | 80136990690 | C0069709 | 01/10/2019 |  |  | 19,1876 |  | NOVOSYN - SUTURA CIRURGICA ABSORVIVEL - C0069709 | NOVOSYN - SUTURA CIRURGICA ABSORVIVEL - C0069709 | CIRURGIA GERAL | MATERIAL DE CONSUMO | FIOS E FITAS CIRURGICOS | UN | 31.673.254/0001-02 | LABORATORIOS B. BRAUN S/A | 20 |  |  | Material de consumo hospitalar | TUSS | 01/10/2019 | EM ANALISE | EM ANALISE
74256947 | 80136990690 | C0069715 | 01/10/2019 |  |  | 19,1876 |  | NOVOSYN - SUTURA CIRURGICA ABSORVIVEL - C0069715 | NOVOSYN - SUTURA CIRURGICA ABSORVIVEL - C0069715 | CIRURGIA GERAL | MATERIAL DE CONSUMO | FIOS E FITAS CIRURGICOS | UN | 31.673.254/0001-02 | LABORATORIOS B. BRAUN S/A | 20 |  |  | Material de consumo hospitalar | TUSS | 01/10/2019 | EM ANALISE | EM ANALISE
74261479 | 80136990690 | C0069716 | 01/10/2019 |  |  | 19,1876 |  | NOVOSYN - SUTURA CIRURGICA ABSORVIVEL - C0069716 | NOVOSYN - SUTURA CIRURGICA ABSORVIVEL - C0069716 | CIRURGIA GERAL | MATERIAL DE CONSUMO | FIOS E FITAS CIRURGICOS | UN | 31.673.254/0001-02 | LABORATORIOS B. BRAUN S/A | 20 |  |  | Material de consumo hospitalar | TUSS | 01/10/2019 | EM ANALISE | EM ANALISE
74261304 | 80136990690 | C0069720 | 01/10/2019 |  |  | 19,1876 |  | NOVOSYN - SUTURA CIRURGICA ABSORVIVEL - C0069720 | NOVOSYN - SUTURA CIRURGICA ABSORVIVEL - C0069720 | CIRURGIA GERAL | MATERIAL DE CONSUMO | FIOS E FITAS CIRURGICOS | UN | 31.673.254/0001-02 | LABORATORIOS B. BRAUN S/A | 20 |  |  | Material de consumo hospitalar | TUSS | 01/10/2019 | EM ANALISE | EM ANALISE
74250922 | 80136990690 | C0069725 | 01/10/2019 |  |  | 19,1876 |  | NOVOSYN - SUTURA CIRURGICA ABSORVIVEL - C0069725 | NOVOSYN - SUTURA CIRURGICA ABSORVIVEL - C0069725 | CIRURGIA GERAL | MATERIAL DE CONSUMO | FIOS E FITAS CIRURGICOS | UN | 31.673.254/0001-02 | LABORATORIOS B. BRAUN S/A | 20 |  |  | Material de consumo hospitalar | TUSS | 01/10/2019 | EM ANALISE | EM ANALISE
74247379 | 80136990690 | C0069726 | 01/10/2019 |  |  | 19,1876 |  | NOVOSYN - SUTURA CIRURGICA ABSORVIVEL - C0069726 | NOVOSYN - SUTURA CIRURGICA ABSORVIVEL - C0069726 | CIRURGIA GERAL | MATERIAL DE CONSUMO | FIOS E FITAS CIRURGICOS | UN | 31.673.254/0001-02 | LABORATORIOS B. BRAUN S/A | 20 |  |  | Material de consumo hospitalar | TUSS | 01/10/2019 | EM ANALISE | EM ANALISE
74260669 | 80136990690 | C0069755 | 01/10/2019 |  |  | 19,1876 |  | NOVOSYN - SUTURA CIRURGICA ABSORVIVEL - C0069755 | NOVOSYN - SUTURA CIRURGICA ABSORVIVEL - C0069755 | CIRURGIA GERAL | MATERIAL DE CONSUMO | FIOS E FITAS CIRURGICOS | UN | 31.673.254/0001-02 | LABORATORIOS B. BRAUN S/A | 20 |  |  | Material de consumo hospitalar | TUSS | 01/10/2019 | EM ANALISE | EM ANALISE
74255282 | 80136990690 | C0069758 | 01/10/2019 |  |  | 19,1876 |  | NOVOSYN - SUTURA CIRURGICA ABSORVIVEL - C0069758 | NOVOSYN - SUTURA CIRURGICA ABSORVIVEL - C0069758 | CIRURGIA GERAL | MATERIAL DE CONSUMO | FIOS E FITAS CIRURGICOS | UN | 31.673.254/0001-02 | LABORATORIOS B. BRAUN S/A | 20 |  |  | Material de consumo hospitalar | TUSS | 01/10/2019 | EM ANALISE | EM ANALISE
74257102 | 80136990690 | C0069763 | 01/10/2019 |  |  | 19,1876 |  | NOVOSYN - SUTURA CIRURGICA ABSORVIVEL - C0069763 | NOVOSYN - SUTURA CIRURGICA ABSORVIVEL - C0069763 | CIRURGIA GERAL | MATERIAL DE CONSUMO | FIOS E FITAS CIRURGICOS | UN | 31.673.254/0001-02 | LABORATORIOS B. BRAUN S/A | 20 |  |  | Material de consumo hospitalar | TUSS | 01/10/2019 | EM ANALISE | EM ANALISE
74259008 | 80136990690 | C0069772 | 01/10/2019 |  |  | 19,1876 |  | NOVOSYN - SUTURA CIRURGICA ABSORVIVEL - C0069772 | NOVOSYN - SUTURA CIRURGICA ABSORVIVEL - C0069772 | CIRURGIA GERAL | MATERIAL DE CONSUMO | FIOS E FITAS CIRURGICOS | UN | 31.673.254/0001-02 | LABORATORIOS B. BRAUN S/A | 20 |  |  | Material de consumo hospitalar | TUSS | 01/10/2019 | EM ANALISE | EM ANALISE
74243519 | 80136990690 | C0069778 | 01/10/2019 |  |  | 19,1876 |  | NOVOSYN - SUTURA CIRURGICA ABSORVIVEL - C0069778 | NOVOSYN - SUTURA CIRURGICA ABSORVIVEL - C0069778 | CIRURGIA GERAL | MATERIAL DE CONSUMO | FIOS E FITAS CIRURGICOS | UN | 31.673.254/0001-02 | LABORATORIOS B. BRAUN S/A | 20 |  |  | Material de consumo hospitalar | TUSS | 01/10/2019 | EM ANALISE | EM ANALISE
74259857 | 80136990690 | C0069779 | 01/10/2019 |  |  | 19,1876 |  | NOVOSYN - SUTURA CIRURGICA ABSORVIVEL - C0069779 | NOVOSYN - SUTURA CIRURGICA ABSORVIVEL - C0069779 | CIRURGIA GERAL | MATERIAL DE CONSUMO | FIOS E FITAS CIRURGICOS | UN | 31.673.254/0001-02 | LABORATORIOS B. BRAUN S/A | 20 |  |  | Material de consumo hospitalar | TUSS | 01/10/2019 | EM ANALISE | EM ANALISE
74264052 | 80136990690 | C0069802 | 01/10/2019 |  |  | 19,1876 |  | NOVOSYN - SUTURA CIRURGICA ABSORVIVEL - C0069802 | NOVOSYN - SUTURA CIRURGICA ABSORVIVEL - C0069802 | CIRURGIA GERAL | MATERIAL DE CONSUMO | FIOS E FITAS CIRURGICOS | UN | 31.673.254/0001-02 | LABORATORIOS B. BRAUN S/A | 20 |  |  | Material de consumo hospitalar | TUSS | 01/10/2019 | EM ANALISE | EM ANALISE
74244574 | 80136990690 | C0069807 | 01/10/2019 |  |  | 19,1876 |  | NOVOSYN - SUTURA CIRURGICA ABSORVIVEL - C0069807 | NOVOSYN - SUTURA CIRURGICA ABSORVIVEL - C0069807 | CIRURGIA GERAL | MATERIAL DE CONSUMO | FIOS E FITAS CIRURGICOS | UN | 31.673.254/0001-02 | LABORATORIOS B. BRAUN S/A | 20 |  |  | Material de consumo hospitalar | TUSS | 01/10/2019 | EM ANALISE | EM ANALISE
74260626 | 80136990690 | C0068289 | 01/10/2019 |  |  | 19,1876 |  | NOVOSYN - SUTURA CIRURGICA ABSORVIVEL - C0068289 | NOVOSYN - SUTURA CIRURGICA ABSORVIVEL - C0068289 | CIRURGIA GERAL | MATERIAL DE CONSUMO | FIOS E FITAS CIRURGICOS | UN | 31.673.254/0001-02 | LABORATORIOS B. BRAUN S/A | 20 |  |  | Material de consumo hospitalar | TUSS | 01/10/2019 | EM ANALISE | EM ANALISE
74251392 | 80136990690 | B0068455 | 01/10/2019 |  |  | 19,1876 |  | NOVOSYN - SUTURA CIRURGICA ABSORVIVEL - B0068455 | NOVOSYN - SUTURA CIRURGICA ABSORVIVEL - B0068455 | CIRURGIA GERAL | MATERIAL DE CONSUMO | FIOS E FITAS CIRURGICOS | UN | 31.673.254/0001-02 | LABORATORIOS B. BRAUN S/A | 20 |  |  | Material de consumo hospitalar | TUSS | 01/10/2019 | EM ANALISE | EM ANALISE
74257072 | 80136990690 | C0068290 | 01/10/2019 |  |  | 19,1876 |  | NOVOSYN - SUTURA CIRURGICA ABSORVIVEL - C0068290 | NOVOSYN - SUTURA CIRURGICA ABSORVIVEL - C0068290 | CIRURGIA GERAL | MATERIAL DE CONSUMO | FIOS E FITAS CIRURGICOS | UN | 31.673.254/0001-02 | LABORATORIOS B. BRAUN S/A | 20 |  |  | Material de consumo hospitalar | TUSS | 01/10/2019 | 0000176037 | FIO NOVOSYN FECH.GERAL OB/GIN.VIOLETA 2-0 70CM AG.2,6CM TRIANG.ROBUSTA
74249770 | 80136990690 | C0068291 | 01/10/2019 |  |  | 19,1876 |  | NOVOSYN - SUTURA CIRURGICA ABSORVIVEL - C0068291 | NOVOSYN - SUTURA CIRURGICA ABSORVIVEL - C0068291 | CIRURGIA GERAL | MATERIAL DE CONSUMO | FIOS E FITAS CIRURGICOS | UN | 31.673.254/0001-02 | LABORATORIOS B. BRAUN S/A | 20 |  |  | Material de consumo hospitalar | TUSS | 01/10/2019 | 0000176038 | FIO NOVOSYN FECH.GERAL OB/GIN.VIOLETA 0 70CM AG.2,6CM TRIANG.ROBUSTA
74250310 | 80136990690 | C0068038 | 01/10/2019 |  |  | 19,1876 |  | NOVOSYN - SUTURA CIRURGICA ABSORVIVEL - C0068038 | NOVOSYN - SUTURA CIRURGICA ABSORVIVEL - C0068038 | CIRURGIA GERAL | MATERIAL DE CONSUMO | FIOS E FITAS CIRURGICOS | UN | 31.673.254/0001-02 | LABORATORIOS B. BRAUN S/A | 20 |  |  | Material de consumo hospitalar | TUSS | 01/10/2019 | EM ANALISE | EM ANALISE
74244990 | 80136990690 | B0068463 | 01/10/2019 |  |  | 19,1876 |  | NOVOSYN - SUTURA CIRURGICA ABSORVIVEL - B0068463 | NOVOSYN - SUTURA CIRURGICA ABSORVIVEL - B0068463 | CIRURGIA GERAL | MATERIAL DE CONSUMO | FIOS E FITAS CIRURGICOS | UN | 31.673.254/0001-02 | LABORATORIOS B. BRAUN S/A | 20 |  |  | Material de consumo hospitalar | TUSS | 01/10/2019 | EM ANALISE | EM ANALISE
74244655 | 80136990690 | C0068292 | 01/10/2019 |  |  | 19,1876 |  | NOVOSYN - SUTURA CIRURGICA ABSORVIVEL - C0068292 | NOVOSYN - SUTURA CIRURGICA ABSORVIVEL - C0068292 | CIRURGIA GERAL | MATERIAL DE CONSUMO | FIOS E FITAS CIRURGICOS | UN | 31.673.254/0001-02 | LABORATORIOS B. BRAUN S/A | 20 |  |  | Material de consumo hospitalar | TUSS | 01/10/2019 | EM ANALISE | EM ANALISE
74250477 | 80136990690 | C3046529 | 01/10/2019 |  |  | 19,1876 |  | NOVOSYN - SUTURA CIRURGICA ABSORVIVEL - C3046529 | NOVOSYN - SUTURA CIRURGICA ABSORVIVEL - C3046529 | CIRURGIA GERAL | MATERIAL DE CONSUMO | FIOS E FITAS CIRURGICOS | UN | 31.673.254/0001-02 | LABORATORIOS B. BRAUN S/A | 20 |  |  | Material de consumo hospitalar | TUSS | 01/10/2019 | EM ANALISE | EM ANALISE
74250841 | 80136990690 | C0068293 | 01/10/2019 |  |  | 19,1876 |  | NOVOSYN - SUTURA CIRURGICA ABSORVIVEL - C0068293 | NOVOSYN - SUTURA CIRURGICA ABSORVIVEL - C0068293 | CIRURGIA GERAL | MATERIAL DE CONSUMO | FIOS E FITAS CIRURGICOS | UN | 31.673.254/0001-02 | LABORATORIOS B. BRAUN S/A | 20 |  |  | Material de consumo hospitalar | TUSS | 01/10/2019 | EM ANALISE | EM ANALISE
74263382 | 80136990690 | B0068473 | 01/10/2019 |  |  | 19,1876 |  | NOVOSYN - SUTURA CIRURGICA ABSORVIVEL - B0068473 | NOVOSYN - SUTURA CIRURGICA ABSORVIVEL - B0068473 | CIRURGIA GERAL | MATERIAL DE CONSUMO | FIOS E FITAS CIRURGICOS | UN | 31.673.254/0001-02 | LABORATORIOS B. BRAUN S/A | 20 |  |  | Material de consumo hospitalar | TUSS | 01/10/2019 | EM ANALISE | EM ANALISE
74251228 | 80136990690 | C0068039 | 01/10/2019 |  |  | 19,1876 |  | NOVOSYN - SUTURA CIRURGICA ABSORVIVEL - C0068039 | NOVOSYN - SUTURA CIRURGICA ABSORVIVEL - C0068039 | CIRURGIA GERAL | MATERIAL DE CONSUMO | FIOS E FITAS CIRURGICOS | UN | 31.673.254/0001-02 | LABORATORIOS B. BRAUN S/A | 20 |  |  | Material de consumo hospitalar | TUSS | 01/10/2019 | 0000176045 | FIO NOVOSYN GASTRO VIOLETA 5-0 70CM AG.2,6CM CILINDRICA
74261380 | 80136990690 | C0068294 | 01/10/2019 |  |  | 19,1876 |  | NOVOSYN - SUTURA CIRURGICA ABSORVIVEL - C0068294 | NOVOSYN - SUTURA CIRURGICA ABSORVIVEL - C0068294 | CIRURGIA GERAL | MATERIAL DE CONSUMO | FIOS E FITAS CIRURGICOS | UN | 31.673.254/0001-02 | LABORATORIOS B. BRAUN S/A | 20 |  |  | Material de consumo hospitalar | TUSS | 01/10/2019 | 0000176039 | FIO NOVOSYN FECH.GERAL OB/GIN.VIOLETA 2-0 70CM AG.3,7CM TRIANG.ROBUSTA
74249290 | 80136990690 | B0068488 | 01/10/2019 |  |  | 19,1876 |  | NOVOSYN - SUTURA CIRURGICA ABSORVIVEL - B0068488 | NOVOSYN - SUTURA CIRURGICA ABSORVIVEL - B0068488 | CIRURGIA GERAL | MATERIAL DE CONSUMO | FIOS E FITAS CIRURGICOS | UN | 31.673.254/0001-02 | LABORATORIOS B. BRAUN S/A | 20 |  |  | Material de consumo hospitalar | TUSS | 01/10/2019 | EM ANALISE | EM ANALISE
74254120 | 80136990690 | C3046530 | 01/10/2019 |  |  | 19,1876 |  | NOVOSYN - SUTURA CIRURGICA ABSORVIVEL - C3046530 | NOVOSYN - SUTURA CIRURGICA ABSORVIVEL - C3046530 | CIRURGIA GERAL | MATERIAL DE CONSUMO | FIOS E FITAS CIRURGICOS | UN | 31.673.254/0001-02 | LABORATORIOS B. BRAUN S/A | 20 |  |  | Material de consumo hospitalar | TUSS | 01/10/2019 | EM ANALISE | EM ANALISE
74257463 | 80136990690 | C0068040 | 01/10/2019 |  |  | 19,1876 |  | NOVOSYN - SUTURA CIRURGICA ABSORVIVEL - C0068040 | NOVOSYN - SUTURA CIRURGICA ABSORVIVEL - C0068040 | CIRURGIA GERAL | MATERIAL DE CONSUMO | FIOS E FITAS CIRURGICOS | UN | 31.673.254/0001-02 | LABORATORIOS B. BRAUN S/A | 20 |  |  | Material de consumo hospitalar | TUSS | 01/10/2019 | 0000176047 | FIO NOVOSYN GASTRO VIOLETA 4-0 70CM AG.2,6CM CILINDRICA
74254693 | 80136990690 | B0068498 | 01/10/2019 |  |  | 19,1876 |  | NOVOSYN - SUTURA CIRURGICA ABSORVIVEL - B0068498 | NOVOSYN - SUTURA CIRURGICA ABSORVIVEL - B0068498 | CIRURGIA GERAL | MATERIAL DE CONSUMO | FIOS E FITAS CIRURGICOS | UN | 31.673.254/0001-02 | LABORATORIOS B. BRAUN S/A | 20 |  |  | Material de consumo hospitalar | TUSS | 01/10/2019 | EM ANALISE | EM ANALISE
74242580 | 80136990690 | C0068296 | 01/10/2019 |  |  | 19,1876 |  | NOVOSYN - SUTURA CIRURGICA ABSORVIVEL - C0068296 | NOVOSYN - SUTURA CIRURGICA ABSORVIVEL - C0068296 | CIRURGIA GERAL | MATERIAL DE CONSUMO | FIOS E FITAS CIRURGICOS | UN | 31.673.254/0001-02 | LABORATORIOS B. BRAUN S/A | 20 |  |  | Material de consumo hospitalar | TUSS | 01/10/2019 | 0000176041 | FIO NOVOSYN FECH.GERAL OB/GIN.VIOLETA 0 70CM AG.3,7CM TRIANG.ROBUSTA
74262785 | 80136990690 | C3046531 | 01/10/2019 |  |  | 19,1876 |  | NOVOSYN - SUTURA CIRURGICA ABSORVIVEL - C3046531 | NOVOSYN - SUTURA CIRURGICA ABSORVIVEL - C3046531 | CIRURGIA GERAL | MATERIAL DE CONSUMO | FIOS E FITAS CIRURGICOS | UN | 31.673.254/0001-02 | LABORATORIOS B. BRAUN S/A | 20 |  |  | Material de consumo hospitalar | TUSS | 01/10/2019 | EM ANALISE | EM ANALISE
74241834 | 80136990690 | C0068041 | 01/10/2019 |  |  | 19,1876 |  | NOVOSYN - SUTURA CIRURGICA ABSORVIVEL - C0068041 | NOVOSYN - SUTURA CIRURGICA ABSORVIVEL - C0068041 | CIRURGIA GERAL | MATERIAL DE CONSUMO | FIOS E FITAS CIRURGICOS | UN | 31.673.254/0001-02 | LABORATORIOS B. BRAUN S/A | 20 |  |  | Material de consumo hospitalar | TUSS | 01/10/2019 | 0000176048 | FIO NOVOSYN GASTRO VIOLETA 3-0 70CM AG.2,6CM CILINDRICA
74259350 | 80136990690 | B0068499 | 01/10/2019 |  |  | 19,1876 |  | NOVOSYN - SUTURA CIRURGICA ABSORVIVEL - B0068499 | NOVOSYN - SUTURA CIRURGICA ABSORVIVEL - B0068499 | CIRURGIA GERAL | MATERIAL DE CONSUMO | FIOS E FITAS CIRURGICOS | UN | 31.673.254/0001-02 | LABORATORIOS B. BRAUN S/A | 20 |  |  | Material de consumo hospitalar | TUSS | 01/10/2019 | EM ANALISE | EM ANALISE
74251341 | 80136990690 | C0068604 | 01/10/2019 |  |  | 19,1876 |  | NOVOSYN - SUTURA CIRURGICA ABSORVIVEL - C0068604 | NOVOSYN - SUTURA CIRURGICA ABSORVIVEL - C0068604 | CIRURGIA GERAL | MATERIAL DE CONSUMO | FIOS E FITAS CIRURGICOS | UN | 31.673.254/0001-02 | LABORATORIOS B. BRAUN S/A | 20 |  |  | Material de consumo hospitalar | TUSS | 01/10/2019 | EM ANALISE | EM ANALISE
74244485 | 80136990690 | C0068605 | 01/10/2019 |  |  | 19,1876 |  | NOVOSYN - SUTURA CIRURGICA ABSORVIVEL - C0068605 | NOVOSYN - SUTURA CIRURGICA ABSORVIVEL - C0068605 | CIRURGIA GERAL | MATERIAL DE CONSUMO | FIOS E FITAS CIRURGICOS | UN | 31.673.254/0001-02 | LABORATORIOS B. BRAUN S/A | 20 |  |  | Material de consumo hospitalar | TUSS | 01/10/2019 | EM ANALISE | EM ANALISE
74248324 | 80136990690 | C0068606 | 01/10/2019 |  |  | 19,1876 |  | NOVOSYN - SUTURA CIRURGICA ABSORVIVEL - C0068606 | NOVOSYN - SUTURA CIRURGICA ABSORVIVEL - C0068606 | CIRURGIA GERAL | MATERIAL DE CONSUMO | FIOS E FITAS CIRURGICOS | UN | 31.673.254/0001-02 | LABORATORIOS B. BRAUN S/A | 20 |  |  | Material de consumo hospitalar | TUSS | 01/10/2019 | EM ANALISE | EM ANALISE
74246844 | 80136990690 | C0068607 | 01/10/2019 |  |  | 19,1876 |  | NOVOSYN - SUTURA CIRURGICA ABSORVIVEL - C0068607 | NOVOSYN - SUTURA CIRURGICA ABSORVIVEL - C0068607 | CIRURGIA GERAL | MATERIAL DE CONSUMO | FIOS E FITAS CIRURGICOS | UN | 31.673.254/0001-02 | LABORATORIOS B. BRAUN S/A | 20 |  |  | Material de consumo hospitalar | TUSS | 01/10/2019 | EM ANALISE | EM ANALISE
74259318 | 80136990690 | C0068608 | 01/10/2019 |  |  | 19,1876 |  | NOVOSYN - SUTURA CIRURGICA ABSORVIVEL - C0068608 | NOVOSYN - SUTURA CIRURGICA ABSORVIVEL - C0068608 | CIRURGIA GERAL | MATERIAL DE CONSUMO | FIOS E FITAS CIRURGICOS | UN | 31.673.254/0001-02 | LABORATORIOS B. BRAUN S/A | 20 |  |  | Material de consumo hospitalar | TUSS | 01/10/2019 | EM ANALISE | EM ANALISE
74242733 | 80136990690 | C0068613 | 01/10/2019 |  |  | 19,1876 |  | NOVOSYN - SUTURA CIRURGICA ABSORVIVEL - C0068613 | NOVOSYN - SUTURA CIRURGICA ABSORVIVEL - C0068613 | CIRURGIA GERAL | MATERIAL DE CONSUMO | FIOS E FITAS CIRURGICOS | UN | 31.673.254/0001-02 | LABORATORIOS B. BRAUN S/A | 20 |  |  | Material de consumo hospitalar | TUSS | 01/10/2019 | EM ANALISE | EM ANALISE
74257919 | 80136990690 | C0068614 | 01/10/2019 |  |  | 19,1876 |  | NOVOSYN - SUTURA CIRURGICA ABSORVIVEL - C0068614 | NOVOSYN - SUTURA CIRURGICA ABSORVIVEL - C0068614 | CIRURGIA GERAL | MATERIAL DE CONSUMO | FIOS E FITAS CIRURGICOS | UN | 31.673.254/0001-02 | LABORATORIOS B. BRAUN S/A | 20 |  |  | Material de consumo hospitalar | TUSS | 01/10/2019 | EM ANALISE | EM ANALISE
74261266 | 80136990690 | C0068617 | 01/10/2019 |  |  | 19,1876 |  | NOVOSYN - SUTURA CIRURGICA ABSORVIVEL - C0068617 | NOVOSYN - SUTURA CIRURGICA ABSORVIVEL - C0068617 | CIRURGIA GERAL | MATERIAL DE CONSUMO | FIOS E FITAS CIRURGICOS | UN | 31.673.254/0001-02 | LABORATORIOS B. BRAUN S/A | 20 |  |  | Material de consumo hospitalar | TUSS | 01/10/2019 | EM ANALISE | EM ANALISE
74253441 | 80136990690 | C0068618 | 01/10/2019 |  |  | 19,1876 |  | NOVOSYN - SUTURA CIRURGICA ABSORVIVEL - C0068618 | NOVOSYN - SUTURA CIRURGICA ABSORVIVEL - C0068618 | CIRURGIA GERAL | MATERIAL DE CONSUMO | FIOS E FITAS CIRURGICOS | UN | 31.673.254/0001-02 | LABORATORIOS B. BRAUN S/A | 20 |  |  | Material de consumo hospitalar | TUSS | 01/10/2019 | EM ANALISE | EM ANALISE
74250981 | 80136990690 | C0068619 | 01/10/2019 |  |  | 19,1876 |  | NOVOSYN - SUTURA CIRURGICA ABSORVIVEL - C0068619 | NOVOSYN - SUTURA CIRURGICA ABSORVIVEL - C0068619 | CIRURGIA GERAL | MATERIAL DE CONSUMO | FIOS E FITAS CIRURGICOS | UN | 31.673.254/0001-02 | LABORATORIOS B. BRAUN S/A | 20 |  |  | Material de consumo hospitalar | TUSS | 01/10/2019 | EM ANALISE | EM ANALISE
74253328 | 80136990690 | C0068622 | 01/10/2019 |  |  | 19,1876 |  | NOVOSYN - SUTURA CIRURGICA ABSORVIVEL - C0068622 | NOVOSYN - SUTURA CIRURGICA ABSORVIVEL - C0068622 | CIRURGIA GERAL | MATERIAL DE CONSUMO | FIOS E FITAS CIRURGICOS | UN | 31.673.254/0001-02 | LABORATORIOS B. BRAUN S/A | 20 |  |  | Material de consumo hospitalar | TUSS | 01/10/2019 | EM ANALISE | EM ANALISE
74258532 | 80136990690 | C0068623 | 01/10/2019 |  |  | 19,1876 |  | NOVOSYN - SUTURA CIRURGICA ABSORVIVEL - C0068623 | NOVOSYN - SUTURA CIRURGICA ABSORVIVEL - C0068623 | CIRURGIA GERAL | MATERIAL DE CONSUMO | FIOS E FITAS CIRURGICOS | UN | 31.673.254/0001-02 | LABORATORIOS B. BRAUN S/A | 20 |  |  | Material de consumo hospitalar | TUSS | 01/10/2019 | EM ANALISE | EM ANALISE
74253883 | 80136990690 | C0068624 | 01/10/2019 |  |  | 19,1876 |  | NOVOSYN - SUTURA CIRURGICA ABSORVIVEL - C0068624 | NOVOSYN - SUTURA CIRURGICA ABSORVIVEL - C0068624 | CIRURGIA GERAL | MATERIAL DE CONSUMO | FIOS E FITAS CIRURGICOS | UN | 31.673.254/0001-02 | LABORATORIOS B. BRAUN S/A | 20 |  |  | Material de consumo hospitalar | TUSS | 01/10/2019 | EM ANALISE | EM ANALISE
74259326 | 80136990690 | C0068625 | 01/10/2019 |  |  | 19,1876 |  | NOVOSYN - SUTURA CIRURGICA ABSORVIVEL - C0068625 | NOVOSYN - SUTURA CIRURGICA ABSORVIVEL - C0068625 | CIRURGIA GERAL | MATERIAL DE CONSUMO | FIOS E FITAS CIRURGICOS | UN | 31.673.254/0001-02 | LABORATORIOS B. BRAUN S/A | 20 |  |  | Material de consumo hospitalar | TUSS | 01/10/2019 | EM ANALISE | EM ANALISE
74244418 | 80136990690 | C0068626 | 01/10/2019 |  |  | 19,1876 |  | NOVOSYN - SUTURA CIRURGICA ABSORVIVEL - C0068626 | NOVOSYN - SUTURA CIRURGICA ABSORVIVEL - C0068626 | CIRURGIA GERAL | MATERIAL DE CONSUMO | FIOS E FITAS CIRURGICOS | UN | 31.673.254/0001-02 | LABORATORIOS B. BRAUN S/A | 20 |  |  | Material de consumo hospitalar | TUSS | 01/10/2019 | EM ANALISE | EM ANALISE
74243683 | 80136990690 | C0068627 | 01/10/2019 |  |  | 19,1876 |  | NOVOSYN - SUTURA CIRURGICA ABSORVIVEL - C0068627 | NOVOSYN - SUTURA CIRURGICA ABSORVIVEL - C0068627 | CIRURGIA GERAL | MATERIAL DE CONSUMO | FIOS E FITAS CIRURGICOS | UN | 31.673.254/0001-02 | LABORATORIOS B. BRAUN S/A | 20 |  |  | Material de consumo hospitalar | TUSS | 01/10/2019 | EM ANALISE | EM ANALISE
74260731 | 80136990690 | C0068628 | 01/10/2019 |  |  | 19,1876 |  | NOVOSYN - SUTURA CIRURGICA ABSORVIVEL - C0068628 | NOVOSYN - SUTURA CIRURGICA ABSORVIVEL - C0068628 | CIRURGIA GERAL | MATERIAL DE CONSUMO | FIOS E FITAS CIRURGICOS | UN | 31.673.254/0001-02 | LABORATORIOS B. BRAUN S/A | 20 |  |  | Material de consumo hospitalar | TUSS | 01/10/2019 | EM ANALISE | EM ANALISE
74249304 | 80136990690 | C0068629 | 01/10/2019 |  |  | 19,1876 |  | NOVOSYN - SUTURA CIRURGICA ABSORVIVEL - C0068629 | NOVOSYN - SUTURA CIRURGICA ABSORVIVEL - C0068629 | CIRURGIA GERAL | MATERIAL DE CONSUMO | FIOS E FITAS CIRURGICOS | UN | 31.673.254/0001-02 | LABORATORIOS B. BRAUN S/A | 20 |  |  | Material de consumo hospitalar | TUSS | 01/10/2019 | EM ANALISE | EM ANALISE
74258702 | 80136990690 | C0068630 | 01/10/2019 |  |  | 19,1876 |  | NOVOSYN - SUTURA CIRURGICA ABSORVIVEL - C0068630 | NOVOSYN - SUTURA CIRURGICA ABSORVIVEL - C0068630 | CIRURGIA GERAL | MATERIAL DE CONSUMO | FIOS E FITAS CIRURGICOS | UN | 31.673.254/0001-02 | LABORATORIOS B. BRAUN S/A | 20 |  |  | Material de consumo hospitalar | TUSS | 01/10/2019 | EM ANALISE | EM ANALISE
74249967 | 80136990690 | C0068631 | 01/10/2019 |  |  | 19,1876 |  | NOVOSYN - SUTURA CIRURGICA ABSORVIVEL - C0068631 | NOVOSYN - SUTURA CIRURGICA ABSORVIVEL - C0068631 | CIRURGIA GERAL | MATERIAL DE CONSUMO | FIOS E FITAS CIRURGICOS | UN | 31.673.254/0001-02 | LABORATORIOS B. BRAUN S/A | 20 |  |  | Material de consumo hospitalar | TUSS | 01/10/2019 | EM ANALISE | EM ANALISE
74259571 | 80136990690 | C0069062 | 01/10/2019 |  |  | 19,1876 |  | NOVOSYN - SUTURA CIRURGICA ABSORVIVEL - C0069062 | NOVOSYN - SUTURA CIRURGICA ABSORVIVEL - C0069062 | CIRURGIA GERAL | MATERIAL DE CONSUMO | FIOS E FITAS CIRURGICOS | UN | 31.673.254/0001-02 | LABORATORIOS B. BRAUN S/A | 20 |  |  | Material de consumo hospitalar | TUSS | 01/10/2019 | EM ANALISE | EM ANALISE
74241443 | 80136990690 | C0069063 | 01/10/2019 |  |  | 19,1876 |  | NOVOSYN - SUTURA CIRURGICA ABSORVIVEL - C0069063 | NOVOSYN - SUTURA CIRURGICA ABSORVIVEL - C0069063 | CIRURGIA GERAL | MATERIAL DE CONSUMO | FIOS E FITAS CIRURGICOS | UN | 31.673.254/0001-02 | LABORATORIOS B. BRAUN S/A | 20 |  |  | Material de consumo hospitalar | TUSS | 01/10/2019 | EM ANALISE | EM ANALISE
74249711 | 80136990690 | C0069064 | 01/10/2019 |  |  | 19,1876 |  | NOVOSYN - SUTURA CIRURGICA ABSORVIVEL - C0069064 | NOVOSYN - SUTURA CIRURGICA ABSORVIVEL - C0069064 | CIRURGIA GERAL | MATERIAL DE CONSUMO | FIOS E FITAS CIRURGICOS | UN | 31.673.254/0001-02 | LABORATORIOS B. BRAUN S/A | 20 |  |  | Material de consumo hospitalar | TUSS | 01/10/2019 | EM ANALISE | EM ANALISE
74253549 | 80136990690 | C0069083 | 01/10/2019 |  |  | 19,1876 |  | NOVOSYN - SUTURA CIRURGICA ABSORVIVEL - C0069083 | NOVOSYN - SUTURA CIRURGICA ABSORVIVEL - C0069083 | CIRURGIA GERAL | MATERIAL DE CONSUMO | FIOS E FITAS CIRURGICOS | UN | 31.673.254/0001-02 | LABORATORIOS B. BRAUN S/A | 20 |  |  | Material de consumo hospitalar | TUSS | 01/10/2019 | EM ANALISE | EM ANALISE
74260634 | 80136990690 | C0069084 | 01/10/2019 |  |  | 19,1876 |  | NOVOSYN - SUTURA CIRURGICA ABSORVIVEL - C0069084 | NOVOSYN - SUTURA CIRURGICA ABSORVIVEL - C0069084 | CIRURGIA GERAL | MATERIAL DE CONSUMO | FIOS E FITAS CIRURGICOS | UN | 31.673.254/0001-02 | LABORATORIOS B. BRAUN S/A | 20 |  |  | Material de consumo hospitalar | TUSS | 01/10/2019 | EM ANALISE | EM ANALISE
74241494 | 80136990690 | C0069085 | 01/10/2019 |  |  | 19,1876 |  | NOVOSYN - SUTURA CIRURGICA ABSORVIVEL - C0069085 | NOVOSYN - SUTURA CIRURGICA ABSORVIVEL - C0069085 | CIRURGIA GERAL | MATERIAL DE CONSUMO | FIOS E FITAS CIRURGICOS | UN | 31.673.254/0001-02 | LABORATORIOS B. BRAUN S/A | 20 |  |  | Material de consumo hospitalar | TUSS | 01/10/2019 | EM ANALISE | EM ANALISE
74255517 | 80136990690 | C0069087 | 01/10/2019 |  |  | 19,1876 |  | NOVOSYN - SUTURA CIRURGICA ABSORVIVEL - C0069087 | NOVOSYN - SUTURA CIRURGICA ABSORVIVEL - C0069087 | CIRURGIA GERAL | MATERIAL DE CONSUMO | FIOS E FITAS CIRURGICOS | UN | 31.673.254/0001-02 | LABORATORIOS B. BRAUN S/A | 20 |  |  | Material de consumo hospitalar | TUSS | 01/10/2019 | EM ANALISE | EM ANALISE
74246348 | 80136990690 | C0069088 | 01/10/2019 |  |  | 19,1876 |  | NOVOSYN - SUTURA CIRURGICA ABSORVIVEL - C0069088 | NOVOSYN - SUTURA CIRURGICA ABSORVIVEL - C0069088 | CIRURGIA GERAL | MATERIAL DE CONSUMO | FIOS E FITAS CIRURGICOS | UN | 31.673.254/0001-02 | LABORATORIOS B. BRAUN S/A | 20 |  |  | Material de consumo hospitalar | TUSS | 01/10/2019 | EM ANALISE | EM ANALISE
74258893 | 80136990690 | C0069089 | 01/10/2019 |  |  | 19,1876 |  | NOVOSYN - SUTURA CIRURGICA ABSORVIVEL - C0069089 | NOVOSYN - SUTURA CIRURGICA ABSORVIVEL - C0069089 | CIRURGIA GERAL | MATERIAL DE CONSUMO | FIOS E FITAS CIRURGICOS | UN | 31.673.254/0001-02 | LABORATORIOS B. BRAUN S/A | 20 |  |  | Material de consumo hospitalar | TUSS | 01/10/2019 | EM ANALISE | EM ANALISE
74242202 | 80136990690 | C0069090 | 01/10/2019 |  |  | 19,1876 |  | NOVOSYN - SUTURA CIRURGICA ABSORVIVEL - C0069090 | NOVOSYN - SUTURA CIRURGICA ABSORVIVEL - C0069090 | CIRURGIA GERAL | MATERIAL DE CONSUMO | FIOS E FITAS CIRURGICOS | UN | 31.673.254/0001-02 | LABORATORIOS B. BRAUN S/A | 20 |  |  | Material de consumo hospitalar | TUSS | 01/10/2019 | EM ANALISE | EM ANALISE
74261789 | 80136990690 | C0069091 | 01/10/2019 |  |  | 19,1876 |  | NOVOSYN - SUTURA CIRURGICA ABSORVIVEL - C0069091 | NOVOSYN - SUTURA CIRURGICA ABSORVIVEL - C0069091 | CIRURGIA GERAL | MATERIAL DE CONSUMO | FIOS E FITAS CIRURGICOS | UN | 31.673.254/0001-02 | LABORATORIOS B. BRAUN S/A | 20 |  |  | Material de consumo hospitalar | TUSS | 01/10/2019 | EM ANALISE | EM ANALISE
74255380 | 80136990690 | C0069092 | 01/10/2019 |  |  | 19,1876 |  | NOVOSYN - SUTURA CIRURGICA ABSORVIVEL - C0069092 | NOVOSYN - SUTURA CIRURGICA ABSORVIVEL - C0069092 | CIRURGIA GERAL | MATERIAL DE CONSUMO | FIOS E FITAS CIRURGICOS | UN | 31.673.254/0001-02 | LABORATORIOS B. BRAUN S/A | 20 |  |  | Material de consumo hospitalar | TUSS | 01/10/2019 | EM ANALISE | EM ANALISE
74251678 | 80136990690 | C0069093 | 01/10/2019 |  |  | 19,1876 |  | NOVOSYN - SUTURA CIRURGICA ABSORVIVEL - C0069093 | NOVOSYN - SUTURA CIRURGICA ABSORVIVEL - C0069093 | CIRURGIA GERAL | MATERIAL DE CONSUMO | FIOS E FITAS CIRURGICOS | UN | 31.673.254/0001-02 | LABORATORIOS B. BRAUN S/A | 20 |  |  | Material de consumo hospitalar | TUSS | 01/10/2019 | EM ANALISE | EM ANALISE
74255410 | 80136990690 | C0069094 | 01/10/2019 |  |  | 19,1876 |  | NOVOSYN - SUTURA CIRURGICA ABSORVIVEL - C0069094 | NOVOSYN - SUTURA CIRURGICA ABSORVIVEL - C0069094 | CIRURGIA GERAL | MATERIAL DE CONSUMO | FIOS E FITAS CIRURGICOS | UN | 31.673.254/0001-02 | LABORATORIOS B. BRAUN S/A | 20 |  |  | Material de consumo hospitalar | TUSS | 01/10/2019 | EM ANALISE | EM ANALISE
74262254 | 80136990690 | C0069095 | 01/10/2019 |  |  | 19,1876 |  | NOVOSYN - SUTURA CIRURGICA ABSORVIVEL - C0069095 | NOVOSYN - SUTURA CIRURGICA ABSORVIVEL - C0069095 | CIRURGIA GERAL | MATERIAL DE CONSUMO | FIOS E FITAS CIRURGICOS | UN | 31.673.254/0001-02 | LABORATORIOS B. BRAUN S/A | 20 |  |  | Material de consumo hospitalar | TUSS | 01/10/2019 | EM ANALISE | EM ANALISE
74253247 | 80136990690 | C0069096 | 01/10/2019 |  |  | 19,1876 |  | NOVOSYN - SUTURA CIRURGICA ABSORVIVEL - C0069096 | NOVOSYN - SUTURA CIRURGICA ABSORVIVEL - C0069096 | CIRURGIA GERAL | MATERIAL DE CONSUMO | FIOS E FITAS CIRURGICOS | UN | 31.673.254/0001-02 | LABORATORIOS B. BRAUN S/A | 20 |  |  | Material de consumo hospitalar | TUSS | 01/10/2019 | EM ANALISE | EM ANALISE
74250558 | 80136990690 | C0069097 | 01/10/2019 |  |  | 19,1876 |  | NOVOSYN - SUTURA CIRURGICA ABSORVIVEL - C0069097 | NOVOSYN - SUTURA CIRURGICA ABSORVIVEL - C0069097 | CIRURGIA GERAL | MATERIAL DE CONSUMO | FIOS E FITAS CIRURGICOS | UN | 31.673.254/0001-02 | LABORATORIOS B. BRAUN S/A | 20 |  |  | Material de consumo hospitalar | TUSS | 01/10/2019 | EM ANALISE | EM ANALISE
74255991 | 80136990690 | C0069098 | 01/10/2019 |  |  | 19,1876 |  | NOVOSYN - SUTURA CIRURGICA ABSORVIVEL - C0069098 | NOVOSYN - SUTURA CIRURGICA ABSORVIVEL - C0069098 | CIRURGIA GERAL | MATERIAL DE CONSUMO | FIOS E FITAS CIRURGICOS | UN | 31.673.254/0001-02 | LABORATORIOS B. BRAUN S/A | 20 |  |  | Material de consumo hospitalar | TUSS | 01/10/2019 | EM ANALISE | EM ANALISE
74248014 | 80136990690 | C0069099 | 01/10/2019 |  |  | 19,1876 |  | NOVOSYN - SUTURA CIRURGICA ABSORVIVEL - C0069099 | NOVOSYN - SUTURA CIRURGICA ABSORVIVEL - C0069099 | CIRURGIA GERAL | MATERIAL DE CONSUMO | FIOS E FITAS CIRURGICOS | UN | 31.673.254/0001-02 | LABORATORIOS B. BRAUN S/A | 20 |  |  | Material de consumo hospitalar | TUSS | 01/10/2019 | EM ANALISE | EM ANALISE
74247760 | 80136990690 | C0069100 | 01/10/2019 |  |  | 19,1876 |  | NOVOSYN - SUTURA CIRURGICA ABSORVIVEL - C0069100 | NOVOSYN - SUTURA CIRURGICA ABSORVIVEL - C0069100 | CIRURGIA GERAL | MATERIAL DE CONSUMO | FIOS E FITAS CIRURGICOS | UN | 31.673.254/0001-02 | LABORATORIOS B. BRAUN S/A | 20 |  |  | Material de consumo hospitalar | TUSS | 01/10/2019 | EM ANALISE | EM ANALISE
74248693 | 80136990690 | C0069812 | 01/10/2019 |  |  | 19,1876 |  | NOVOSYN - SUTURA CIRURGICA ABSORVIVEL - C0069812 | NOVOSYN - SUTURA CIRURGICA ABSORVIVEL - C0069812 | CIRURGIA GERAL | MATERIAL DE CONSUMO | FIOS E FITAS CIRURGICOS | UN | 31.673.254/0001-02 | LABORATORIOS B. BRAUN S/A | 20 |  |  | Material de consumo hospitalar | TUSS | 01/10/2019 | EM ANALISE | EM ANALISE
74254685 | 80136990690 | C0069818 | 01/10/2019 |  |  | 19,1876 |  | NOVOSYN - SUTURA CIRURGICA ABSORVIVEL - C0069818 | NOVOSYN - SUTURA CIRURGICA ABSORVIVEL - C0069818 | CIRURGIA GERAL | MATERIAL DE CONSUMO | FIOS E FITAS CIRURGICOS | UN | 31.673.254/0001-02 | LABORATORIOS B. BRAUN S/A | 20 |  |  | Material de consumo hospitalar | TUSS | 01/10/2019 | EM ANALISE | EM ANALISE
74256335 | 80136990690 | C0069822 | 01/10/2019 |  |  | 19,1876 |  | NOVOSYN - SUTURA CIRURGICA ABSORVIVEL - C0069822 | NOVOSYN - SUTURA CIRURGICA ABSORVIVEL - C0069822 | CIRURGIA GERAL | MATERIAL DE CONSUMO | FIOS E FITAS CIRURGICOS | UN | 31.673.254/0001-02 | LABORATORIOS B. BRAUN S/A | 20 |  |  | Material de consumo hospitalar | TUSS | 01/10/2019 | EM ANALISE | EM ANALISE
74254936 | 80136990690 | C0069836 | 01/10/2019 |  |  | 19,1876 |  | NOVOSYN - SUTURA CIRURGICA ABSORVIVEL - C0069836 | NOVOSYN - SUTURA CIRURGICA ABSORVIVEL - C0069836 | CIRURGIA GERAL | MATERIAL DE CONSUMO | FIOS E FITAS CIRURGICOS | UN | 31.673.254/0001-02 | LABORATORIOS B. BRAUN S/A | 20 |  |  | Material de consumo hospitalar | TUSS | 01/10/2019 | EM ANALISE | EM ANALISE
74261886 | 80136990690 | C0069847 | 01/10/2019 |  |  | 19,1876 |  | NOVOSYN - SUTURA CIRURGICA ABSORVIVEL - C0069847 | NOVOSYN - SUTURA CIRURGICA ABSORVIVEL - C0069847 | CIRURGIA GERAL | MATERIAL DE CONSUMO | FIOS E FITAS CIRURGICOS | UN | 31.673.254/0001-02 | LABORATORIOS B. BRAUN S/A | 20 |  |  | Material de consumo hospitalar | TUSS | 01/10/2019 | EM ANALISE | EM ANALISE
74241010 | 80136990690 | C0069848 | 01/10/2019 |  |  | 19,1876 |  | NOVOSYN - SUTURA CIRURGICA ABSORVIVEL - C0069848 | NOVOSYN - SUTURA CIRURGICA ABSORVIVEL - C0069848 | CIRURGIA GERAL | MATERIAL DE CONSUMO | FIOS E FITAS CIRURGICOS | UN | 31.673.254/0001-02 | LABORATORIOS B. BRAUN S/A | 20 |  |  | Material de consumo hospitalar | TUSS | 01/10/2019 | EM ANALISE | EM ANALISE
74251708 | 80136990690 | C0069856 | 01/10/2019 |  |  | 19,1876 |  | NOVOSYN - SUTURA CIRURGICA ABSORVIVEL - C0069856 | NOVOSYN - SUTURA CIRURGICA ABSORVIVEL - C0069856 | CIRURGIA GERAL | MATERIAL DE CONSUMO | FIOS E FITAS CIRURGICOS | UN | 31.673.254/0001-02 | LABORATORIOS B. BRAUN S/A | 20 |  |  | Material de consumo hospitalar | TUSS | 01/10/2019 | EM ANALISE | EM ANALISE
74250418 | 80136990690 | C0069864 | 01/10/2019 |  |  | 19,1876 |  | NOVOSYN - SUTURA CIRURGICA ABSORVIVEL - C0069864 | NOVOSYN - SUTURA CIRURGICA ABSORVIVEL - C0069864 | CIRURGIA GERAL | MATERIAL DE CONSUMO | FIOS E FITAS CIRURGICOS | UN | 31.673.254/0001-02 | LABORATORIOS B. BRAUN S/A | 20 |  |  | Material de consumo hospitalar | TUSS | 01/10/2019 | EM ANALISE | EM ANALISE
74251660 | 80136990690 | C0069865 | 01/10/2019 |  |  | 19,1876 |  | NOVOSYN - SUTURA CIRURGICA ABSORVIVEL - C0069865 | NOVOSYN - SUTURA CIRURGICA ABSORVIVEL - C0069865 | CIRURGIA GERAL | MATERIAL DE CONSUMO | FIOS E FITAS CIRURGICOS | UN | 31.673.254/0001-02 | LABORATORIOS B. BRAUN S/A | 20 |  |  | Material de consumo hospitalar | TUSS | 01/10/2019 | EM ANALISE | EM ANALISE
74247026 | 80136990690 | C0069866 | 01/10/2019 |  |  | 19,1876 |  | NOVOSYN - SUTURA CIRURGICA ABSORVIVEL - C0069866 | NOVOSYN - SUTURA CIRURGICA ABSORVIVEL - C0069866 | CIRURGIA GERAL | MATERIAL DE CONSUMO | FIOS E FITAS CIRURGICOS | UN | 31.673.254/0001-02 | LABORATORIOS B. BRAUN S/A | 20 |  |  | Material de consumo hospitalar | TUSS | 01/10/2019 | EM ANALISE | EM ANALISE
74254162 | 80136990690 | C0069867 | 01/10/2019 |  |  | 19,1876 |  | NOVOSYN - SUTURA CIRURGICA ABSORVIVEL - C0069867 | NOVOSYN - SUTURA CIRURGICA ABSORVIVEL - C0069867 | CIRURGIA GERAL | MATERIAL DE CONSUMO | FIOS E FITAS CIRURGICOS | UN | 31.673.254/0001-02 | LABORATORIOS B. BRAUN S/A | 20 |  |  | Material de consumo hospitalar | TUSS | 01/10/2019 | EM ANALISE | EM ANALISE
74246461 | 80136990690 | C0069868 | 01/10/2019 |  |  | 19,1876 |  | NOVOSYN - SUTURA CIRURGICA ABSORVIVEL - C0069868 | NOVOSYN - SUTURA CIRURGICA ABSORVIVEL - C0069868 | CIRURGIA GERAL | MATERIAL DE CONSUMO | FIOS E FITAS CIRURGICOS | UN | 31.673.254/0001-02 | LABORATORIOS B. BRAUN S/A | 20 |  |  | Material de consumo hospitalar | TUSS | 01/10/2019 | EM ANALISE | EM ANALISE
74257757 | 80136990690 | C0069875 | 01/10/2019 |  |  | 19,1876 |  | NOVOSYN - SUTURA CIRURGICA ABSORVIVEL - C0069875 | NOVOSYN - SUTURA CIRURGICA ABSORVIVEL - C0069875 | CIRURGIA GERAL | MATERIAL DE CONSUMO | FIOS E FITAS CIRURGICOS | UN | 31.673.254/0001-02 | LABORATORIOS B. BRAUN S/A | 20 |  |  | Material de consumo hospitalar | TUSS | 01/10/2019 | EM ANALISE | EM ANALISE
74245759 | 80136990690 | C0069876 | 01/10/2019 |  |  | 19,1876 |  | NOVOSYN - SUTURA CIRURGICA ABSORVIVEL - C0069876 | NOVOSYN - SUTURA CIRURGICA ABSORVIVEL - C0069876 | CIRURGIA GERAL | MATERIAL DE CONSUMO | FIOS E FITAS CIRURGICOS | UN | 31.673.254/0001-02 | LABORATORIOS B. BRAUN S/A | 20 |  |  | Material de consumo hospitalar | TUSS | 01/10/2019 | EM ANALISE | EM ANALISE
74245384 | 80136990690 | C0069877 | 01/10/2019 |  |  | 19,1876 |  | NOVOSYN - SUTURA CIRURGICA ABSORVIVEL - C0069877 | NOVOSYN - SUTURA CIRURGICA ABSORVIVEL - C0069877 | CIRURGIA GERAL | MATERIAL DE CONSUMO | FIOS E FITAS CIRURGICOS | UN | 31.673.254/0001-02 | LABORATORIOS B. BRAUN S/A | 20 |  |  | Material de consumo hospitalar | TUSS | 01/10/2019 | EM ANALISE | EM ANALISE
74249681 | 80136990690 | C0069878 | 01/10/2019 |  |  | 19,1876 |  | NOVOSYN - SUTURA CIRURGICA ABSORVIVEL - C0069878 | NOVOSYN - SUTURA CIRURGICA ABSORVIVEL - C0069878 | CIRURGIA GERAL | MATERIAL DE CONSUMO | FIOS E FITAS CIRURGICOS | UN | 31.673.254/0001-02 | LABORATORIOS B. BRAUN S/A | 20 |  |  | Material de consumo hospitalar | TUSS | 01/10/2019 | EM ANALISE | EM ANALISE
74261657 | 80136990690 | C0069884 | 01/10/2019 |  |  | 19,1876 |  | NOVOSYN - SUTURA CIRURGICA ABSORVIVEL - C0069884 | NOVOSYN - SUTURA CIRURGICA ABSORVIVEL - C0069884 | CIRURGIA GERAL | MATERIAL DE CONSUMO | FIOS E FITAS CIRURGICOS | UN | 31.673.254/0001-02 | LABORATORIOS B. BRAUN S/A | 20 |  |  | Material de consumo hospitalar | TUSS | 01/10/2019 | EM ANALISE | EM ANALISE
74245490 | 80136990690 | C0069886 | 01/10/2019 |  |  | 19,1876 |  | NOVOSYN - SUTURA CIRURGICA ABSORVIVEL - C0069886 | NOVOSYN - SUTURA CIRURGICA ABSORVIVEL - C0069886 | CIRURGIA GERAL | MATERIAL DE CONSUMO | FIOS E FITAS CIRURGICOS | UN | 31.673.254/0001-02 | LABORATORIOS B. BRAUN S/A | 20 |  |  | Material de consumo hospitalar | TUSS | 01/10/2019 | EM ANALISE | EM ANALISE
74253050 | 80136990690 | C0069887 | 01/10/2019 |  |  | 19,1876 |  | NOVOSYN - SUTURA CIRURGICA ABSORVIVEL - C0069887 | NOVOSYN - SUTURA CIRURGICA ABSORVIVEL - C0069887 | CIRURGIA GERAL | MATERIAL DE CONSUMO | FIOS E FITAS CIRURGICOS | UN | 31.673.254/0001-02 | LABORATORIOS B. BRAUN S/A | 20 |  |  | Material de consumo hospitalar | TUSS | 01/10/2019 | EM ANALISE | EM ANALISE
74259032 | 80136990690 | C0069903 | 01/10/2019 |  |  | 19,1876 |  | NOVOSYN - SUTURA CIRURGICA ABSORVIVEL - C0069903 | NOVOSYN - SUTURA CIRURGICA ABSORVIVEL - C0069903 | CIRURGIA GERAL | MATERIAL DE CONSUMO | FIOS E FITAS CIRURGICOS | UN | 31.673.254/0001-02 | LABORATORIOS B. BRAUN S/A | 20 |  |  | Material de consumo hospitalar | TUSS | 01/10/2019 | EM ANALISE | EM ANALISE
74261436 | 80136990690 | C0068297 | 01/10/2019 |  |  | 19,1876 |  | NOVOSYN - SUTURA CIRURGICA ABSORVIVEL - C0068297 | NOVOSYN - SUTURA CIRURGICA ABSORVIVEL - C0068297 | CIRURGIA GERAL | MATERIAL DE CONSUMO | FIOS E FITAS CIRURGICOS | UN | 31.673.254/0001-02 | LABORATORIOS B. BRAUN S/A | 20 |  |  | Material de consumo hospitalar | TUSS | 01/10/2019 | 0000176044 | FIO NOVOSYN FECH.GERAL OB/GIN.VIOLETA 1 70CM AG.3,7CM TRIANG.ROBUSTA
74250876 | 80136990690 | C3046535 | 01/10/2019 |  |  | 19,1876 |  | NOVOSYN - SUTURA CIRURGICA ABSORVIVEL - C3046535 | NOVOSYN - SUTURA CIRURGICA ABSORVIVEL - C3046535 | CIRURGIA GERAL | MATERIAL DE CONSUMO | FIOS E FITAS CIRURGICOS | UN | 31.673.254/0001-02 | LABORATORIOS B. BRAUN S/A | 20 |  |  | Material de consumo hospitalar | TUSS | 01/10/2019 | EM ANALISE | EM ANALISE
74263781 | 80136990690 | C0068298 | 01/10/2019 |  |  | 19,1876 |  | NOVOSYN - SUTURA CIRURGICA ABSORVIVEL - C0068298 | NOVOSYN - SUTURA CIRURGICA ABSORVIVEL - C0068298 | CIRURGIA GERAL | MATERIAL DE CONSUMO | FIOS E FITAS CIRURGICOS | UN | 31.673.254/0001-02 | LABORATORIOS B. BRAUN S/A | 20 |  |  | Material de consumo hospitalar | TUSS | 01/10/2019 | EM ANALISE | EM ANALISE
74247492 | 80136990690 | C0068042 | 01/10/2019 |  |  | 19,1876 |  | NOVOSYN - SUTURA CIRURGICA ABSORVIVEL - C0068042 | NOVOSYN - SUTURA CIRURGICA ABSORVIVEL - C0068042 | CIRURGIA GERAL | MATERIAL DE CONSUMO | FIOS E FITAS CIRURGICOS | UN | 31.673.254/0001-02 | LABORATORIOS B. BRAUN S/A | 20 |  |  | Material de consumo hospitalar | TUSS | 01/10/2019 | 0000176049 | FIO NOVOSYN GASTRO VIOLETA 2-0 70CM AG.2,6CM CILINDRICA
74254952 | 80136990690 | C0068300 | 01/10/2019 |  |  | 19,1876 |  | NOVOSYN - SUTURA CIRURGICA ABSORVIVEL - C0068300 | NOVOSYN - SUTURA CIRURGICA ABSORVIVEL - C0068300 | CIRURGIA GERAL | MATERIAL DE CONSUMO | FIOS E FITAS CIRURGICOS | UN | 31.673.254/0001-02 | LABORATORIOS B. BRAUN S/A | 20 |  |  | Material de consumo hospitalar | TUSS | 01/10/2019 | EM ANALISE | EM ANALISE
74256963 | 80136990690 | B0068503 | 01/10/2019 |  |  | 19,1876 |  | NOVOSYN - SUTURA CIRURGICA ABSORVIVEL - B0068503 | NOVOSYN - SUTURA CIRURGICA ABSORVIVEL - B0068503 | CIRURGIA GERAL | MATERIAL DE CONSUMO | FIOS E FITAS CIRURGICOS | UN | 31.673.254/0001-02 | LABORATORIOS B. BRAUN S/A | 20 |  |  | Material de consumo hospitalar | TUSS | 01/10/2019 | EM ANALISE | EM ANALISE
74246372 | 80136990690 | C3046536 | 01/10/2019 |  |  | 19,1876 |  | NOVOSYN - SUTURA CIRURGICA ABSORVIVEL - C3046536 | NOVOSYN - SUTURA CIRURGICA ABSORVIVEL - C3046536 | CIRURGIA GERAL | MATERIAL DE CONSUMO | FIOS E FITAS CIRURGICOS | UN | 31.673.254/0001-02 | LABORATORIOS B. BRAUN S/A | 20 |  |  | Material de consumo hospitalar | TUSS | 01/10/2019 | EM ANALISE | EM ANALISE
74260405 | 80136990690 | C0068301 | 01/10/2019 |  |  | 19,1876 |  | NOVOSYN - SUTURA CIRURGICA ABSORVIVEL - C0068301 | NOVOSYN - SUTURA CIRURGICA ABSORVIVEL - C0068301 | CIRURGIA GERAL | MATERIAL DE CONSUMO | FIOS E FITAS CIRURGICOS | UN | 31.673.254/0001-02 | LABORATORIOS B. BRAUN S/A | 20 |  |  | Material de consumo hospitalar | TUSS | 01/10/2019 | EM ANALISE | EM ANALISE
74260014 | 80136990690 | C0068043 | 01/10/2019 |  |  | 19,1876 |  | NOVOSYN - SUTURA CIRURGICA ABSORVIVEL - C0068043 | NOVOSYN - SUTURA CIRURGICA ABSORVIVEL - C0068043 | CIRURGIA GERAL | MATERIAL DE CONSUMO | FIOS E FITAS CIRURGICOS | UN | 31.673.254/0001-02 | LABORATORIOS B. BRAUN S/A | 20 |  |  | Material de consumo hospitalar | TUSS | 01/10/2019 | 0000176052 | FIO NOVOSYN GASTRO VIOLETA 0 70CM AG.2,6CM CILINDRICA
74242229 | 80136990690 | C3046554 | 01/10/2019 |  |  | 19,1876 |  | NOVOSYN - SUTURA CIRURGICA ABSORVIVEL - C3046554 | NOVOSYN - SUTURA CIRURGICA ABSORVIVEL - C3046554 | CIRURGIA GERAL | MATERIAL DE CONSUMO | FIOS E FITAS CIRURGICOS | UN | 31.673.254/0001-02 | LABORATORIOS B. BRAUN S/A | 20 |  |  | Material de consumo hospitalar | TUSS | 01/10/2019 | EM ANALISE | EM ANALISE
74263226 | 80136990690 | B0068520 | 01/10/2019 |  |  | 19,1876 |  | NOVOSYN - SUTURA CIRURGICA ABSORVIVEL - B0068520 | NOVOSYN - SUTURA CIRURGICA ABSORVIVEL - B0068520 | CIRURGIA GERAL | MATERIAL DE CONSUMO | FIOS E FITAS CIRURGICOS | UN | 31.673.254/0001-02 | LABORATORIOS B. BRAUN S/A | 20 |  |  | Material de consumo hospitalar | TUSS | 01/10/2019 | EM ANALISE | EM ANALISE
74259938 | 80136990690 | C0068302 | 01/10/2019 |  |  | 19,1876 |  | NOVOSYN - SUTURA CIRURGICA ABSORVIVEL - C0068302 | NOVOSYN - SUTURA CIRURGICA ABSORVIVEL - C0068302 | CIRURGIA GERAL | MATERIAL DE CONSUMO | FIOS E FITAS CIRURGICOS | UN | 31.673.254/0001-02 | LABORATORIOS B. BRAUN S/A | 20 |  |  | Material de consumo hospitalar | TUSS | 01/10/2019 | EM ANALISE | EM ANALISE
74263196 | 80136990690 | C3046556 | 01/10/2019 |  |  | 19,1876 |  | NOVOSYN - SUTURA CIRURGICA ABSORVIVEL - C3046556 | NOVOSYN - SUTURA CIRURGICA ABSORVIVEL - C3046556 | CIRURGIA GERAL | MATERIAL DE CONSUMO | FIOS E FITAS CIRURGICOS | UN | 31.673.254/0001-02 | LABORATORIOS B. BRAUN S/A | 20 |  |  | Material de consumo hospitalar | TUSS | 01/10/2019 | EM ANALISE | EM ANALISE
74243586 | 80136990690 | B0068535 | 01/10/2019 |  |  | 19,1876 |  | NOVOSYN - SUTURA CIRURGICA ABSORVIVEL - B0068535 | NOVOSYN - SUTURA CIRURGICA ABSORVIVEL - B0068535 | CIRURGIA GERAL | MATERIAL DE CONSUMO | FIOS E FITAS CIRURGICOS | UN | 31.673.254/0001-02 | LABORATORIOS B. BRAUN S/A | 20 |  |  | Material de consumo hospitalar | TUSS | 01/10/2019 | EM ANALISE | EM ANALISE
74247476 | 80136990690 | C0068044 | 01/10/2019 |  |  | 19,1876 |  | NOVOSYN - SUTURA CIRURGICA ABSORVIVEL - C0068044 | NOVOSYN - SUTURA CIRURGICA ABSORVIVEL - C0068044 | CIRURGIA GERAL | MATERIAL DE CONSUMO | FIOS E FITAS CIRURGICOS | UN | 31.673.254/0001-02 | LABORATORIOS B. BRAUN S/A | 20 |  |  | Material de consumo hospitalar | TUSS | 01/10/2019 | EM ANALISE | EM ANALISE
74244876 | 80136990690 | C0068303 | 01/10/2019 |  |  | 19,1876 |  | NOVOSYN - SUTURA CIRURGICA ABSORVIVEL - C0068303 | NOVOSYN - SUTURA CIRURGICA ABSORVIVEL - C0068303 | CIRURGIA GERAL | MATERIAL DE CONSUMO | FIOS E FITAS CIRURGICOS | UN | 31.673.254/0001-02 | LABORATORIOS B. BRAUN S/A | 20 |  |  | Material de consumo hospitalar | TUSS | 01/10/2019 | EM ANALISE | EM ANALISE
74253360 | 80136990690 | C3046557 | 01/10/2019 |  |  | 19,1876 |  | NOVOSYN - SUTURA CIRURGICA ABSORVIVEL - C3046557 | NOVOSYN - SUTURA CIRURGICA ABSORVIVEL - C3046557 | CIRURGIA GERAL | MATERIAL DE CONSUMO | FIOS E FITAS CIRURGICOS | UN | 31.673.254/0001-02 | LABORATORIOS B. BRAUN S/A | 20 |  |  | Material de consumo hospitalar | TUSS | 01/10/2019 | EM ANALISE | EM ANALISE
74253611 | 80136990690 | B0068555 | 01/10/2019 |  |  | 19,1876 |  | NOVOSYN - SUTURA CIRURGICA ABSORVIVEL - B0068555 | NOVOSYN - SUTURA CIRURGICA ABSORVIVEL - B0068555 | CIRURGIA GERAL | MATERIAL DE CONSUMO | FIOS E FITAS CIRURGICOS | UN | 31.673.254/0001-02 | LABORATORIOS B. BRAUN S/A | 20 |  |  | Material de consumo hospitalar | TUSS | 01/10/2019 | EM ANALISE | EM ANALISE
74250507 | 80136990690 | C0068045 | 01/10/2019 |  |  | 19,1876 |  | NOVOSYN - SUTURA CIRURGICA ABSORVIVEL - C0068045 | NOVOSYN - SUTURA CIRURGICA ABSORVIVEL - C0068045 | CIRURGIA GERAL | MATERIAL DE CONSUMO | FIOS E FITAS CIRURGICOS | UN | 31.673.254/0001-02 | LABORATORIOS B. BRAUN S/A | 20 |  |  | Material de consumo hospitalar | TUSS | 01/10/2019 | EM ANALISE | EM ANALISE
74247271 | 80136990690 | C0068306 | 01/10/2019 |  |  | 19,1876 |  | NOVOSYN - SUTURA CIRURGICA ABSORVIVEL - C0068306 | NOVOSYN - SUTURA CIRURGICA ABSORVIVEL - C0068306 | CIRURGIA GERAL | MATERIAL DE CONSUMO | FIOS E FITAS CIRURGICOS | UN | 31.673.254/0001-02 | LABORATORIOS B. BRAUN S/A | 20 |  |  | Material de consumo hospitalar | TUSS | 01/10/2019 | EM ANALISE | EM ANALISE
74248863 | 80136990690 | C0068633 | 01/10/2019 |  |  | 19,1876 |  | NOVOSYN - SUTURA CIRURGICA ABSORVIVEL - C0068633 | NOVOSYN - SUTURA CIRURGICA ABSORVIVEL - C0068633 | CIRURGIA GERAL | MATERIAL DE CONSUMO | FIOS E FITAS CIRURGICOS | UN | 31.673.254/0001-02 | LABORATORIOS B. BRAUN S/A | 20 |  |  | Material de consumo hospitalar | TUSS | 01/10/2019 | EM ANALISE | EM ANALISE
74245236 | 80136990690 | C0068634 | 01/10/2019 |  |  | 19,1876 |  | NOVOSYN - SUTURA CIRURGICA ABSORVIVEL - C0068634 | NOVOSYN - SUTURA CIRURGICA ABSORVIVEL - C0068634 | CIRURGIA GERAL | MATERIAL DE CONSUMO | FIOS E FITAS CIRURGICOS | UN | 31.673.254/0001-02 | LABORATORIOS B. BRAUN S/A | 20 |  |  | Material de consumo hospitalar | TUSS | 01/10/2019 | EM ANALISE | EM ANALISE
74251929 | 80136990690 | C0068635 | 01/10/2019 |  |  | 19,1876 |  | NOVOSYN - SUTURA CIRURGICA ABSORVIVEL - C0068635 | NOVOSYN - SUTURA CIRURGICA ABSORVIVEL - C0068635 | CIRURGIA GERAL | MATERIAL DE CONSUMO | FIOS E FITAS CIRURGICOS | UN | 31.673.254/0001-02 | LABORATORIOS B. BRAUN S/A | 20 |  |  | Material de consumo hospitalar | TUSS | 01/10/2019 | EM ANALISE | EM ANALISE
74259369 | 80136990690 | C0068636 | 01/10/2019 |  |  | 19,1876 |  | NOVOSYN - SUTURA CIRURGICA ABSORVIVEL - C0068636 | NOVOSYN - SUTURA CIRURGICA ABSORVIVEL - C0068636 | CIRURGIA GERAL | MATERIAL DE CONSUMO | FIOS E FITAS CIRURGICOS | UN | 31.673.254/0001-02 | LABORATORIOS B. BRAUN S/A | 20 |  |  | Material de consumo hospitalar | TUSS | 01/10/2019 | EM ANALISE | EM ANALISE
74250990 | 80136990690 | C0068637 | 01/10/2019 |  |  | 19,1876 |  | NOVOSYN - SUTURA CIRURGICA ABSORVIVEL - C0068637 | NOVOSYN - SUTURA CIRURGICA ABSORVIVEL - C0068637 | CIRURGIA GERAL | MATERIAL DE CONSUMO | FIOS E FITAS CIRURGICOS | UN | 31.673.254/0001-02 | LABORATORIOS B. BRAUN S/A | 20 |  |  | Material de consumo hospitalar | TUSS | 01/10/2019 | EM ANALISE | EM ANALISE
74244612 | 80136990690 | C0068638 | 01/10/2019 |  |  | 19,1876 |  | NOVOSYN - SUTURA CIRURGICA ABSORVIVEL - C0068638 | NOVOSYN - SUTURA CIRURGICA ABSORVIVEL - C0068638 | CIRURGIA GERAL | MATERIAL DE CONSUMO | FIOS E FITAS CIRURGICOS | UN | 31.673.254/0001-02 | LABORATORIOS B. BRAUN S/A | 20 |  |  | Material de consumo hospitalar | TUSS | 01/10/2019 | EM ANALISE | EM ANALISE
74260510 | 80136990690 | C0068639 | 01/10/2019 |  |  | 19,1876 |  | NOVOSYN - SUTURA CIRURGICA ABSORVIVEL - C0068639 | NOVOSYN - SUTURA CIRURGICA ABSORVIVEL - C0068639 | CIRURGIA GERAL | MATERIAL DE CONSUMO | FIOS E FITAS CIRURGICOS | UN | 31.673.254/0001-02 | LABORATORIOS B. BRAUN S/A | 20 |  |  | Material de consumo hospitalar | TUSS | 01/10/2019 | EM ANALISE | EM ANALISE
74255304 | 80136990690 | C0068640 | 01/10/2019 |  |  | 19,1876 |  | NOVOSYN - SUTURA CIRURGICA ABSORVIVEL - C0068640 | NOVOSYN - SUTURA CIRURGICA ABSORVIVEL - C0068640 | CIRURGIA GERAL | MATERIAL DE CONSUMO | FIOS E FITAS CIRURGICOS | UN | 31.673.254/0001-02 | LABORATORIOS B. BRAUN S/A | 20 |  |  | Material de consumo hospitalar | TUSS | 01/10/2019 | EM ANALISE | EM ANALISE
74248073 | 80136990690 | C0068641 | 01/10/2019 |  |  | 19,1876 |  | NOVOSYN - SUTURA CIRURGICA ABSORVIVEL - C0068641 | NOVOSYN - SUTURA CIRURGICA ABSORVIVEL - C0068641 | CIRURGIA GERAL | MATERIAL DE CONSUMO | FIOS E FITAS CIRURGICOS | UN | 31.673.254/0001-02 | LABORATORIOS B. BRAUN S/A | 20 |  |  | Material de consumo hospitalar | TUSS | 01/10/2019 | EM ANALISE | EM ANALISE
74243900 | 80136990690 | C0068642 | 01/10/2019 |  |  | 19,1876 |  | NOVOSYN - SUTURA CIRURGICA ABSORVIVEL - C0068642 | NOVOSYN - SUTURA CIRURGICA ABSORVIVEL - C0068642 | CIRURGIA GERAL | MATERIAL DE CONSUMO | FIOS E FITAS CIRURGICOS | UN | 31.673.254/0001-02 | LABORATORIOS B. BRAUN S/A | 20 |  |  | Material de consumo hospitalar | TUSS | 01/10/2019 | EM ANALISE | EM ANALISE
74243152 | 80136990690 | C0068645 | 01/10/2019 |  |  | 19,1876 |  | NOVOSYN - SUTURA CIRURGICA ABSORVIVEL - C0068645 | NOVOSYN - SUTURA CIRURGICA ABSORVIVEL - C0068645 | CIRURGIA GERAL | MATERIAL DE CONSUMO | FIOS E FITAS CIRURGICOS | UN | 31.673.254/0001-02 | LABORATORIOS B. BRAUN S/A | 20 |  |  | Material de consumo hospitalar | TUSS | 01/10/2019 | EM ANALISE | EM ANALISE
74241133 | 80136990690 | C0068646 | 01/10/2019 |  |  | 19,1876 |  | NOVOSYN - SUTURA CIRURGICA ABSORVIVEL - C0068646 | NOVOSYN - SUTURA CIRURGICA ABSORVIVEL - C0068646 | CIRURGIA GERAL | MATERIAL DE CONSUMO | FIOS E FITAS CIRURGICOS | UN | 31.673.254/0001-02 | LABORATORIOS B. BRAUN S/A | 20 |  |  | Material de consumo hospitalar | TUSS | 01/10/2019 | EM ANALISE | EM ANALISE
74246062 | 80136990690 | C0068647 | 01/10/2019 |  |  | 19,1876 |  | NOVOSYN - SUTURA CIRURGICA ABSORVIVEL - C0068647 | NOVOSYN - SUTURA CIRURGICA ABSORVIVEL - C0068647 | CIRURGIA GERAL | MATERIAL DE CONSUMO | FIOS E FITAS CIRURGICOS | UN | 31.673.254/0001-02 | LABORATORIOS B. BRAUN S/A | 20 |  |  | Material de consumo hospitalar | TUSS | 01/10/2019 | EM ANALISE | EM ANALISE
74242857 | 80136990690 | C0068648 | 01/10/2019 |  |  | 19,1876 |  | NOVOSYN - SUTURA CIRURGICA ABSORVIVEL - C0068648 | NOVOSYN - SUTURA CIRURGICA ABSORVIVEL - C0068648 | CIRURGIA GERAL | MATERIAL DE CONSUMO | FIOS E FITAS CIRURGICOS | UN | 31.673.254/0001-02 | LABORATORIOS B. BRAUN S/A | 20 |  |  | Material de consumo hospitalar | TUSS | 01/10/2019 | EM ANALISE | EM ANALISE
74244094 | 80136990690 | C0068649 | 01/10/2019 |  |  | 19,1876 |  | NOVOSYN - SUTURA CIRURGICA ABSORVIVEL - C0068649 | NOVOSYN - SUTURA CIRURGICA ABSORVIVEL - C0068649 | CIRURGIA GERAL | MATERIAL DE CONSUMO | FIOS E FITAS CIRURGICOS | UN | 31.673.254/0001-02 | LABORATORIOS B. BRAUN S/A | 20 |  |  | Material de consumo hospitalar | TUSS | 01/10/2019 | EM ANALISE | EM ANALISE
74241460 | 80136990690 | C0068650 | 01/10/2019 |  |  | 19,1876 |  | NOVOSYN - SUTURA CIRURGICA ABSORVIVEL - C0068650 | NOVOSYN - SUTURA CIRURGICA ABSORVIVEL - C0068650 | CIRURGIA GERAL | MATERIAL DE CONSUMO | FIOS E FITAS CIRURGICOS | UN | 31.673.254/0001-02 | LABORATORIOS B. BRAUN S/A | 20 |  |  | Material de consumo hospitalar | TUSS | 01/10/2019 | EM ANALISE | EM ANALISE
74247166 | 80136990690 | C0068651 | 01/10/2019 |  |  | 19,1876 |  | NOVOSYN - SUTURA CIRURGICA ABSORVIVEL - C0068651 | NOVOSYN - SUTURA CIRURGICA ABSORVIVEL - C0068651 | CIRURGIA GERAL | MATERIAL DE CONSUMO | FIOS E FITAS CIRURGICOS | UN | 31.673.254/0001-02 | LABORATORIOS B. BRAUN S/A | 20 |  |  | Material de consumo hospitalar | TUSS | 01/10/2019 | EM ANALISE | EM ANALISE
74246100 | 80136990690 | C0068652 | 01/10/2019 |  |  | 19,1876 |  | NOVOSYN - SUTURA CIRURGICA ABSORVIVEL - C0068652 | NOVOSYN - SUTURA CIRURGICA ABSORVIVEL - C0068652 | CIRURGIA GERAL | MATERIAL DE CONSUMO | FIOS E FITAS CIRURGICOS | UN | 31.673.254/0001-02 | LABORATORIOS B. BRAUN S/A | 20 |  |  | Material de consumo hospitalar | TUSS | 01/10/2019 | EM ANALISE | EM ANALISE
74241125 | 80136990690 | C0068653 | 01/10/2019 |  |  | 19,1876 |  | NOVOSYN - SUTURA CIRURGICA ABSORVIVEL - C0068653 | NOVOSYN - SUTURA CIRURGICA ABSORVIVEL - C0068653 | CIRURGIA GERAL | MATERIAL DE CONSUMO | FIOS E FITAS CIRURGICOS | UN | 31.673.254/0001-02 | LABORATORIOS B. BRAUN S/A | 20 |  |  | Material de consumo hospitalar | TUSS | 01/10/2019 | EM ANALISE | EM ANALISE
74244272 | 80136990690 | C0068654 | 01/10/2019 |  |  | 19,1876 |  | NOVOSYN - SUTURA CIRURGICA ABSORVIVEL - C0068654 | NOVOSYN - SUTURA CIRURGICA ABSORVIVEL - C0068654 | CIRURGIA GERAL | MATERIAL DE CONSUMO | FIOS E FITAS CIRURGICOS | UN | 31.673.254/0001-02 | LABORATORIOS B. BRAUN S/A | 20 |  |  | Material de consumo hospitalar | TUSS | 01/10/2019 | EM ANALISE | EM ANALISE
74243918 | 80136990690 | C0069122 | 01/10/2019 |  |  | 19,1876 |  | NOVOSYN - SUTURA CIRURGICA ABSORVIVEL - C0069122 | NOVOSYN - SUTURA CIRURGICA ABSORVIVEL - C0069122 | CIRURGIA GERAL | MATERIAL DE CONSUMO | FIOS E FITAS CIRURGICOS | UN | 31.673.254/0001-02 | LABORATORIOS B. BRAUN S/A | 20 |  |  | Material de consumo hospitalar | TUSS | 01/10/2019 | EM ANALISE | EM ANALISE
74250345 | 80136990690 | C0069123 | 01/10/2019 |  |  | 19,1876 |  | NOVOSYN - SUTURA CIRURGICA ABSORVIVEL - C0069123 | NOVOSYN - SUTURA CIRURGICA ABSORVIVEL - C0069123 | CIRURGIA GERAL | MATERIAL DE CONSUMO | FIOS E FITAS CIRURGICOS | UN | 31.673.254/0001-02 | LABORATORIOS B. BRAUN S/A | 20 |  |  | Material de consumo hospitalar | TUSS | 01/10/2019 | EM ANALISE | EM ANALISE
74246011 | 80136990690 | C0069124 | 01/10/2019 |  |  | 19,1876 |  | NOVOSYN - SUTURA CIRURGICA ABSORVIVEL - C0069124 | NOVOSYN - SUTURA CIRURGICA ABSORVIVEL - C0069124 | CIRURGIA GERAL | MATERIAL DE CONSUMO | FIOS E FITAS CIRURGICOS | UN | 31.673.254/0001-02 | LABORATORIOS B. BRAUN S/A | 20 |  |  | Material de consumo hospitalar | TUSS | 01/10/2019 | EM ANALISE | EM ANALISE
74241699 | 80136990690 | C0069135 | 01/10/2019 |  |  | 19,1876 |  | NOVOSYN - SUTURA CIRURGICA ABSORVIVEL - C0069135 | NOVOSYN - SUTURA CIRURGICA ABSORVIVEL - C0069135 | CIRURGIA GERAL | MATERIAL DE CONSUMO | FIOS E FITAS CIRURGICOS | UN | 31.673.254/0001-02 | LABORATORIOS B. BRAUN S/A | 20 |  |  | Material de consumo hospitalar | TUSS | 01/10/2019 | EM ANALISE | EM ANALISE
74242717 | 80136990690 | C0069148 | 01/10/2019 |  |  | 19,1876 |  | NOVOSYN - SUTURA CIRURGICA ABSORVIVEL - C0069148 | NOVOSYN - SUTURA CIRURGICA ABSORVIVEL - C0069148 | CIRURGIA GERAL | MATERIAL DE CONSUMO | FIOS E FITAS CIRURGICOS | UN | 31.673.254/0001-02 | LABORATORIOS B. BRAUN S/A | 20 |  |  | Material de consumo hospitalar | TUSS | 01/10/2019 | EM ANALISE | EM ANALISE
74249649 | 80136990690 | C0069151 | 01/10/2019 |  |  | 19,1876 |  | NOVOSYN - SUTURA CIRURGICA ABSORVIVEL - C0069151 | NOVOSYN - SUTURA CIRURGICA ABSORVIVEL - C0069151 | CIRURGIA GERAL | MATERIAL DE CONSUMO | FIOS E FITAS CIRURGICOS | UN | 31.673.254/0001-02 | LABORATORIOS B. BRAUN S/A | 20 |  |  | Material de consumo hospitalar | TUSS | 01/10/2019 | EM ANALISE | EM ANALISE
74251090 | 80136990690 | C0069187 | 01/10/2019 |  |  | 19,1876 |  | NOVOSYN - SUTURA CIRURGICA ABSORVIVEL - C0069187 | NOVOSYN - SUTURA CIRURGICA ABSORVIVEL - C0069187 | CIRURGIA GERAL | MATERIAL DE CONSUMO | FIOS E FITAS CIRURGICOS | UN | 31.673.254/0001-02 | LABORATORIOS B. BRAUN S/A | 20 |  |  | Material de consumo hospitalar | TUSS | 01/10/2019 | EM ANALISE | EM ANALISE
74240870 | 80136990690 | C0069195 | 01/10/2019 |  |  | 19,1876 |  | NOVOSYN - SUTURA CIRURGICA ABSORVIVEL - C0069195 | NOVOSYN - SUTURA CIRURGICA ABSORVIVEL - C0069195 | CIRURGIA GERAL | MATERIAL DE CONSUMO | FIOS E FITAS CIRURGICOS | UN | 31.673.254/0001-02 | LABORATORIOS B. BRAUN S/A | 20 |  |  | Material de consumo hospitalar | TUSS | 01/10/2019 | EM ANALISE | EM ANALISE
74242679 | 80136990690 | C0069196 | 01/10/2019 |  |  | 19,1876 |  | NOVOSYN - SUTURA CIRURGICA ABSORVIVEL - C0069196 | NOVOSYN - SUTURA CIRURGICA ABSORVIVEL - C0069196 | CIRURGIA GERAL | MATERIAL DE CONSUMO | FIOS E FITAS CIRURGICOS | UN | 31.673.254/0001-02 | LABORATORIOS B. BRAUN S/A | 20 |  |  | Material de consumo hospitalar | TUSS | 01/10/2019 | EM ANALISE | EM ANALISE
74249800 | 80136990690 | C0069197 | 01/10/2019 |  |  | 19,1876 |  | NOVOSYN - SUTURA CIRURGICA ABSORVIVEL - C0069197 | NOVOSYN - SUTURA CIRURGICA ABSORVIVEL - C0069197 | CIRURGIA GERAL | MATERIAL DE CONSUMO | FIOS E FITAS CIRURGICOS | UN | 31.673.254/0001-02 | LABORATORIOS B. BRAUN S/A | 20 |  |  | Material de consumo hospitalar | TUSS | 01/10/2019 | EM ANALISE | EM ANALISE
74249061 | 80136990690 | C0069198 | 01/10/2019 |  |  | 19,1876 |  | NOVOSYN - SUTURA CIRURGICA ABSORVIVEL - C0069198 | NOVOSYN - SUTURA CIRURGICA ABSORVIVEL - C0069198 | CIRURGIA GERAL | MATERIAL DE CONSUMO | FIOS E FITAS CIRURGICOS | UN | 31.673.254/0001-02 | LABORATORIOS B. BRAUN S/A | 20 |  |  | Material de consumo hospitalar | TUSS | 01/10/2019 | EM ANALISE | EM ANALISE
74248910 | 80136990690 | C0069199 | 01/10/2019 |  |  | 19,1876 |  | NOVOSYN - SUTURA CIRURGICA ABSORVIVEL - C0069199 | NOVOSYN - SUTURA CIRURGICA ABSORVIVEL - C0069199 | CIRURGIA GERAL | MATERIAL DE CONSUMO | FIOS E FITAS CIRURGICOS | UN | 31.673.254/0001-02 | LABORATORIOS B. BRAUN S/A | 20 |  |  | Material de consumo hospitalar | TUSS | 01/10/2019 | EM ANALISE | EM ANALISE
74243004 | 80136990690 | C0069200 | 01/10/2019 |  |  | 19,1876 |  | NOVOSYN - SUTURA CIRURGICA ABSORVIVEL - C0069200 | NOVOSYN - SUTURA CIRURGICA ABSORVIVEL - C0069200 | CIRURGIA GERAL | MATERIAL DE CONSUMO | FIOS E FITAS CIRURGICOS | UN | 31.673.254/0001-02 | LABORATORIOS B. BRAUN S/A | 20 |  |  | Material de consumo hospitalar | TUSS | 01/10/2019 | EM ANALISE | EM ANALISE
74262211 | 80136990690 | C0069203 | 01/10/2019 |  |  | 19,1876 |  | NOVOSYN - SUTURA CIRURGICA ABSORVIVEL - C0069203 | NOVOSYN - SUTURA CIRURGICA ABSORVIVEL - C0069203 | CIRURGIA GERAL | MATERIAL DE CONSUMO | FIOS E FITAS CIRURGICOS | UN | 31.673.254/0001-02 | LABORATORIOS B. BRAUN S/A | 20 |  |  | Material de consumo hospitalar | TUSS | 01/10/2019 | 0000176079 | FIO NOVOSYN PLASTICA INCOLOR 5-0 45CM AG.1,5CM TRIANG.
74246712 | 80136990690 | C0069204 | 01/10/2019 |  |  | 19,1876 |  | NOVOSYN - SUTURA CIRURGICA ABSORVIVEL - C0069204 | NOVOSYN - SUTURA CIRURGICA ABSORVIVEL - C0069204 | CIRURGIA GERAL | MATERIAL DE CONSUMO | FIOS E FITAS CIRURGICOS | UN | 31.673.254/0001-02 | LABORATORIOS B. BRAUN S/A | 20 |  |  | Material de consumo hospitalar | TUSS | 01/10/2019 | 0000175993 | FIO NOVOSYN PLASTICA INCOLOR 4-0 45CM AG.1,5CM TRIANG.
74241486 | 80136990690 | C0069205 | 01/10/2019 |  |  | 19,1876 |  | NOVOSYN - SUTURA CIRURGICA ABSORVIVEL - C0069205 | NOVOSYN - SUTURA CIRURGICA ABSORVIVEL - C0069205 | CIRURGIA GERAL | MATERIAL DE CONSUMO | FIOS E FITAS CIRURGICOS | UN | 31.673.254/0001-02 | LABORATORIOS B. BRAUN S/A | 20 |  |  | Material de consumo hospitalar | TUSS | 01/10/2019 | EM ANALISE | EM ANALISE
74243500 | 80136990690 | C0069206 | 01/10/2019 |  |  | 19,1876 |  | NOVOSYN - SUTURA CIRURGICA ABSORVIVEL - C0069206 | NOVOSYN - SUTURA CIRURGICA ABSORVIVEL - C0069206 | CIRURGIA GERAL | MATERIAL DE CONSUMO | FIOS E FITAS CIRURGICOS | UN | 31.673.254/0001-02 | LABORATORIOS B. BRAUN S/A | 20 |  |  | Material de consumo hospitalar | TUSS | 01/10/2019 | EM ANALISE | EM ANALISE
74251406 | 80136990690 | C0069207 | 01/10/2019 |  |  | 19,1876 |  | NOVOSYN - SUTURA CIRURGICA ABSORVIVEL - C0069207 | NOVOSYN - SUTURA CIRURGICA ABSORVIVEL - C0069207 | CIRURGIA GERAL | MATERIAL DE CONSUMO | FIOS E FITAS CIRURGICOS | UN | 31.673.254/0001-02 | LABORATORIOS B. BRAUN S/A | 20 |  |  | Material de consumo hospitalar | TUSS | 01/10/2019 | EM ANALISE | EM ANALISE
74255118 | 80136990690 | C0069208 | 01/10/2019 |  |  | 19,1876 |  | NOVOSYN - SUTURA CIRURGICA ABSORVIVEL - C0069208 | NOVOSYN - SUTURA CIRURGICA ABSORVIVEL - C0069208 | CIRURGIA GERAL | MATERIAL DE CONSUMO | FIOS E FITAS CIRURGICOS | UN | 31.673.254/0001-02 | LABORATORIOS B. BRAUN S/A | 20 |  |  | Material de consumo hospitalar | TUSS | 01/10/2019 | EM ANALISE | EM ANALISE
74255479 | 80136990690 | C0069212 | 01/10/2019 |  |  | 19,1876 |  | NOVOSYN - SUTURA CIRURGICA ABSORVIVEL - C0069212 | NOVOSYN - SUTURA CIRURGICA ABSORVIVEL - C0069212 | CIRURGIA GERAL | MATERIAL DE CONSUMO | FIOS E FITAS CIRURGICOS | UN | 31.673.254/0001-02 | LABORATORIOS B. BRAUN S/A | 20 |  |  | Material de consumo hospitalar | TUSS | 01/10/2019 | EM ANALISE | EM ANALISE
74242644 | 80136990690 | C0069920 | 01/10/2019 |  |  | 19,1876 |  | NOVOSYN - SUTURA CIRURGICA ABSORVIVEL - C0069920 | NOVOSYN - SUTURA CIRURGICA ABSORVIVEL - C0069920 | CIRURGIA GERAL | MATERIAL DE CONSUMO | FIOS E FITAS CIRURGICOS | UN | 31.673.254/0001-02 | LABORATORIOS B. BRAUN S/A | 20 |  |  | Material de consumo hospitalar | TUSS | 01/10/2019 | EM ANALISE | EM ANALISE
74255045 | 80136990690 | C0069927 | 01/10/2019 |  |  | 19,1876 |  | NOVOSYN - SUTURA CIRURGICA ABSORVIVEL - C0069927 | NOVOSYN - SUTURA CIRURGICA ABSORVIVEL - C0069927 | CIRURGIA GERAL | MATERIAL DE CONSUMO | FIOS E FITAS CIRURGICOS | UN | 31.673.254/0001-02 | LABORATORIOS B. BRAUN S/A | 20 |  |  | Material de consumo hospitalar | TUSS | 01/10/2019 | EM ANALISE | EM ANALISE
74254286 | 80136990690 | C0069934 | 01/10/2019 |  |  | 19,1876 |  | NOVOSYN - SUTURA CIRURGICA ABSORVIVEL - C0069934 | NOVOSYN - SUTURA CIRURGICA ABSORVIVEL - C0069934 | CIRURGIA GERAL | MATERIAL DE CONSUMO | FIOS E FITAS CIRURGICOS | UN | 31.673.254/0001-02 | LABORATORIOS B. BRAUN S/A | 20 |  |  | Material de consumo hospitalar | TUSS | 01/10/2019 | EM ANALISE | EM ANALISE
74250175 | 80136990690 | C0069945 | 01/10/2019 |  |  | 19,1876 |  | NOVOSYN - SUTURA CIRURGICA ABSORVIVEL - C0069945 | NOVOSYN - SUTURA CIRURGICA ABSORVIVEL - C0069945 | CIRURGIA GERAL | MATERIAL DE CONSUMO | FIOS E FITAS CIRURGICOS | UN | 31.673.254/0001-02 | LABORATORIOS B. BRAUN S/A | 20 |  |  | Material de consumo hospitalar | TUSS | 01/10/2019 | EM ANALISE | EM ANALISE
74262556 | 80136990690 | C0069946 | 01/10/2019 |  |  | 19,1876 |  | NOVOSYN - SUTURA CIRURGICA ABSORVIVEL - C0069946 | NOVOSYN - SUTURA CIRURGICA ABSORVIVEL - C0069946 | CIRURGIA GERAL | MATERIAL DE CONSUMO | FIOS E FITAS CIRURGICOS | UN | 31.673.254/0001-02 | LABORATORIOS B. BRAUN S/A | 20 |  |  | Material de consumo hospitalar | TUSS | 01/10/2019 | EM ANALISE | EM ANALISE
74248502 | 80136990690 | C0069947 | 01/10/2019 |  |  | 19,1876 |  | NOVOSYN - SUTURA CIRURGICA ABSORVIVEL - C0069947 | NOVOSYN - SUTURA CIRURGICA ABSORVIVEL - C0069947 | CIRURGIA GERAL | MATERIAL DE CONSUMO | FIOS E FITAS CIRURGICOS | UN | 31.673.254/0001-02 | LABORATORIOS B. BRAUN S/A | 20 |  |  | Material de consumo hospitalar | TUSS | 01/10/2019 | EM ANALISE | EM ANALISE
74251490 | 80136990690 | C0069948 | 01/10/2019 |  |  | 19,1876 |  | NOVOSYN - SUTURA CIRURGICA ABSORVIVEL - C0069948 | NOVOSYN - SUTURA CIRURGICA ABSORVIVEL - C0069948 | CIRURGIA GERAL | MATERIAL DE CONSUMO | FIOS E FITAS CIRURGICOS | UN | 31.673.254/0001-02 | LABORATORIOS B. BRAUN S/A | 20 |  |  | Material de consumo hospitalar | TUSS | 01/10/2019 | EM ANALISE | EM ANALISE
74256165 | 80136990690 | C0069956 | 01/10/2019 |  |  | 19,1876 |  | NOVOSYN - SUTURA CIRURGICA ABSORVIVEL - C0069956 | NOVOSYN - SUTURA CIRURGICA ABSORVIVEL - C0069956 | CIRURGIA GERAL | MATERIAL DE CONSUMO | FIOS E FITAS CIRURGICOS | UN | 31.673.254/0001-02 | LABORATORIOS B. BRAUN S/A | 20 |  |  | Material de consumo hospitalar | TUSS | 01/10/2019 | EM ANALISE | EM ANALISE
74243144 | 80136990690 | C0069957 | 01/10/2019 |  |  | 19,1876 |  | NOVOSYN - SUTURA CIRURGICA ABSORVIVEL - C0069957 | NOVOSYN - SUTURA CIRURGICA ABSORVIVEL - C0069957 | CIRURGIA GERAL | MATERIAL DE CONSUMO | FIOS E FITAS CIRURGICOS | UN | 31.673.254/0001-02 | LABORATORIOS B. BRAUN S/A | 20 |  |  | Material de consumo hospitalar | TUSS | 01/10/2019 | EM ANALISE | EM ANALISE
74245732 | 80136990690 | C0069958 | 01/10/2019 |  |  | 19,1876 |  | NOVOSYN - SUTURA CIRURGICA ABSORVIVEL - C0069958 | NOVOSYN - SUTURA CIRURGICA ABSORVIVEL - C0069958 | CIRURGIA GERAL | MATERIAL DE CONSUMO | FIOS E FITAS CIRURGICOS | UN | 31.673.254/0001-02 | LABORATORIOS B. BRAUN S/A | 20 |  |  | Material de consumo hospitalar | TUSS | 01/10/2019 | EM ANALISE | EM ANALISE
74253271 | 80136990690 | C0069966 | 01/10/2019 |  |  | 19,1876 |  | NOVOSYN - SUTURA CIRURGICA ABSORVIVEL - C0069966 | NOVOSYN - SUTURA CIRURGICA ABSORVIVEL - C0069966 | CIRURGIA GERAL | MATERIAL DE CONSUMO | FIOS E FITAS CIRURGICOS | UN | 31.673.254/0001-02 | LABORATORIOS B. BRAUN S/A | 20 |  |  | Material de consumo hospitalar | TUSS | 01/10/2019 | EM ANALISE | EM ANALISE
74262980 | 80136990690 | C0069981 | 01/10/2019 |  |  | 19,1876 |  | NOVOSYN - SUTURA CIRURGICA ABSORVIVEL - C0069981 | NOVOSYN - SUTURA CIRURGICA ABSORVIVEL - C0069981 | CIRURGIA GERAL | MATERIAL DE CONSUMO | FIOS E FITAS CIRURGICOS | UN | 31.673.254/0001-02 | LABORATORIOS B. BRAUN S/A | 20 |  |  | Material de consumo hospitalar | TUSS | 01/10/2019 | EM ANALISE | EM ANALISE
74253697 | 80136990690 | C0069989 | 01/10/2019 |  |  | 19,1876 |  | NOVOSYN - SUTURA CIRURGICA ABSORVIVEL - C0069989 | NOVOSYN - SUTURA CIRURGICA ABSORVIVEL - C0069989 | CIRURGIA GERAL | MATERIAL DE CONSUMO | FIOS E FITAS CIRURGICOS | UN | 31.673.254/0001-02 | LABORATORIOS B. BRAUN S/A | 20 |  |  | Material de consumo hospitalar | TUSS | 01/10/2019 | EM ANALISE | EM ANALISE
74255363 | 80136990690 | C0088025 | 01/10/2019 |  |  | 19,1876 |  | NOVOSYN - SUTURA CIRURGICA ABSORVIVEL - C0088025 | NOVOSYN - SUTURA CIRURGICA ABSORVIVEL - C0088025 | CIRURGIA GERAL | MATERIAL DE CONSUMO | FIOS E FITAS CIRURGICOS | UN | 31.673.254/0001-02 | LABORATORIOS B. BRAUN S/A | 20 |  |  | Material de consumo hospitalar | TUSS | 01/10/2019 | EM ANALISE | EM ANALISE
74263200 | 80136990690 | C0088035 | 01/10/2019 |  |  | 19,1876 |  | NOVOSYN - SUTURA CIRURGICA ABSORVIVEL - C0088035 | NOVOSYN - SUTURA CIRURGICA ABSORVIVEL - C0088035 | CIRURGIA GERAL | MATERIAL DE CONSUMO | FIOS E FITAS CIRURGICOS | UN | 31.673.254/0001-02 | LABORATORIOS B. BRAUN S/A | 20 |  |  | Material de consumo hospitalar | TUSS | 01/10/2019 | EM ANALISE | EM ANALISE
74241206 | 80136990690 | C0088036 | 01/10/2019 |  |  | 19,1876 |  | NOVOSYN - SUTURA CIRURGICA ABSORVIVEL - C0088036 | NOVOSYN - SUTURA CIRURGICA ABSORVIVEL - C0088036 | CIRURGIA GERAL | MATERIAL DE CONSUMO | FIOS E FITAS CIRURGICOS | UN | 31.673.254/0001-02 | LABORATORIOS B. BRAUN S/A | 20 |  |  | Material de consumo hospitalar | TUSS | 01/10/2019 | EM ANALISE | EM ANALISE
74245678 | 80136990690 | C0088066 | 01/10/2019 |  |  | 19,1876 |  | NOVOSYN - SUTURA CIRURGICA ABSORVIVEL - C0088066 | NOVOSYN - SUTURA CIRURGICA ABSORVIVEL - C0088066 | CIRURGIA GERAL | MATERIAL DE CONSUMO | FIOS E FITAS CIRURGICOS | UN | 31.673.254/0001-02 | LABORATORIOS B. BRAUN S/A | 20 |  |  | Material de consumo hospitalar | TUSS | 01/10/2019 | EM ANALISE | EM ANALISE
74248952 | 80136990690 | C0088124 | 01/10/2019 |  |  | 19,1876 |  | NOVOSYN - SUTURA CIRURGICA ABSORVIVEL - C0088124 | NOVOSYN - SUTURA CIRURGICA ABSORVIVEL - C0088124 | CIRURGIA GERAL | MATERIAL DE CONSUMO | FIOS E FITAS CIRURGICOS | UN | 31.673.254/0001-02 | LABORATORIOS B. BRAUN S/A | 20 |  |  | Material de consumo hospitalar | TUSS | 01/10/2019 | EM ANALISE | EM ANALISE
74243136 | 80136990690 | C0088125 | 01/10/2019 |  |  | 19,1876 |  | NOVOSYN - SUTURA CIRURGICA ABSORVIVEL - C0088125 | NOVOSYN - SUTURA CIRURGICA ABSORVIVEL - C0088125 | CIRURGIA GERAL | MATERIAL DE CONSUMO | FIOS E FITAS CIRURGICOS | UN | 31.673.254/0001-02 | LABORATORIOS B. BRAUN S/A | 20 |  |  | Material de consumo hospitalar | TUSS | 01/10/2019 | EM ANALISE | EM ANALISE
74261312 | 80136990690 | C0088128 | 01/10/2019 |  |  | 19,1876 |  | NOVOSYN - SUTURA CIRURGICA ABSORVIVEL - C0088128 | NOVOSYN - SUTURA CIRURGICA ABSORVIVEL - C0088128 | CIRURGIA GERAL | MATERIAL DE CONSUMO | FIOS E FITAS CIRURGICOS | UN | 31.673.254/0001-02 | LABORATORIOS B. BRAUN S/A | 20 |  |  | Material de consumo hospitalar | TUSS | 01/10/2019 | EM ANALISE | EM ANALISE
74260839 | 80136990690 | C3046558 | 01/10/2019 |  |  | 19,1876 |  | NOVOSYN - SUTURA CIRURGICA ABSORVIVEL - C3046558 | NOVOSYN - SUTURA CIRURGICA ABSORVIVEL - C3046558 | CIRURGIA GERAL | MATERIAL DE CONSUMO | FIOS E FITAS CIRURGICOS | UN | 31.673.254/0001-02 | LABORATORIOS B. BRAUN S/A | 20 |  |  | Material de consumo hospitalar | TUSS | 01/10/2019 | EM ANALISE | EM ANALISE
74243624 | 80136990690 | B0068558 | 01/10/2019 |  |  | 19,1876 |  | NOVOSYN - SUTURA CIRURGICA ABSORVIVEL - B0068558 | NOVOSYN - SUTURA CIRURGICA ABSORVIVEL - B0068558 | CIRURGIA GERAL | MATERIAL DE CONSUMO | FIOS E FITAS CIRURGICOS | UN | 31.673.254/0001-02 | LABORATORIOS B. BRAUN S/A | 20 |  |  | Material de consumo hospitalar | TUSS | 01/10/2019 | EM ANALISE | EM ANALISE
74258630 | 80136990690 | C3046559 | 01/10/2019 |  |  | 19,1876 |  | NOVOSYN - SUTURA CIRURGICA ABSORVIVEL - C3046559 | NOVOSYN - SUTURA CIRURGICA ABSORVIVEL - C3046559 | CIRURGIA GERAL | MATERIAL DE CONSUMO | FIOS E FITAS CIRURGICOS | UN | 31.673.254/0001-02 | LABORATORIOS B. BRAUN S/A | 20 |  |  | Material de consumo hospitalar | TUSS | 01/10/2019 | EM ANALISE | EM ANALISE
74248456 | 80136990690 | C0068046 | 01/10/2019 |  |  | 19,1876 |  | NOVOSYN - SUTURA CIRURGICA ABSORVIVEL - C0068046 | NOVOSYN - SUTURA CIRURGICA ABSORVIVEL - C0068046 | CIRURGIA GERAL | MATERIAL DE CONSUMO | FIOS E FITAS CIRURGICOS | UN | 31.673.254/0001-02 | LABORATORIOS B. BRAUN S/A | 20 |  |  | Material de consumo hospitalar | TUSS | 01/10/2019 | 0000176054 | FIO NOVOSYN GASTRO VIOLETA 3-0 70CM AG.3CM CILINDRICA
74259547 | 80136990690 | C3046587 | 01/10/2019 |  |  | 19,1876 |  | NOVOSYN - SUTURA CIRURGICA ABSORVIVEL - C3046587 | NOVOSYN - SUTURA CIRURGICA ABSORVIVEL - C3046587 | CIRURGIA GERAL | MATERIAL DE CONSUMO | FIOS E FITAS CIRURGICOS | UN | 31.673.254/0001-02 | LABORATORIOS B. BRAUN S/A | 20 |  |  | Material de consumo hospitalar | TUSS | 01/10/2019 | EM ANALISE | EM ANALISE
74242563 | 80136990690 | C0068307 | 01/10/2019 |  |  | 19,1876 |  | NOVOSYN - SUTURA CIRURGICA ABSORVIVEL - C0068307 | NOVOSYN - SUTURA CIRURGICA ABSORVIVEL - C0068307 | CIRURGIA GERAL | MATERIAL DE CONSUMO | FIOS E FITAS CIRURGICOS | UN | 31.673.254/0001-02 | LABORATORIOS B. BRAUN S/A | 20 |  |  | Material de consumo hospitalar | TUSS | 01/10/2019 | EM ANALISE | EM ANALISE
74255550 | 80136990690 | B0068563 | 01/10/2019 |  |  | 19,1876 |  | NOVOSYN - SUTURA CIRURGICA ABSORVIVEL - B0068563 | NOVOSYN - SUTURA CIRURGICA ABSORVIVEL - B0068563 | CIRURGIA GERAL | MATERIAL DE CONSUMO | FIOS E FITAS CIRURGICOS | UN | 31.673.254/0001-02 | LABORATORIOS B. BRAUN S/A | 20 |  |  | Material de consumo hospitalar | TUSS | 01/10/2019 | EM ANALISE | EM ANALISE
74250426 | 80136990690 | C3046590 | 01/10/2019 |  |  | 19,1876 |  | NOVOSYN - SUTURA CIRURGICA ABSORVIVEL - C3046590 | NOVOSYN - SUTURA CIRURGICA ABSORVIVEL - C3046590 | CIRURGIA GERAL | MATERIAL DE CONSUMO | FIOS E FITAS CIRURGICOS | UN | 31.673.254/0001-02 | LABORATORIOS B. BRAUN S/A | 20 |  |  | Material de consumo hospitalar | TUSS | 01/10/2019 | EM ANALISE | EM ANALISE
74261290 | 80136990690 | B0068575 | 01/10/2019 |  |  | 19,1876 |  | NOVOSYN - SUTURA CIRURGICA ABSORVIVEL - B0068575 | NOVOSYN - SUTURA CIRURGICA ABSORVIVEL - B0068575 | CIRURGIA GERAL | MATERIAL DE CONSUMO | FIOS E FITAS CIRURGICOS | UN | 31.673.254/0001-02 | LABORATORIOS B. BRAUN S/A | 20 |  |  | Material de consumo hospitalar | TUSS | 01/10/2019 | EM ANALISE | EM ANALISE
74260812 | 80136990690 | C3046591 | 01/10/2019 |  |  | 19,1876 |  | NOVOSYN - SUTURA CIRURGICA ABSORVIVEL - C3046591 | NOVOSYN - SUTURA CIRURGICA ABSORVIVEL - C3046591 | CIRURGIA GERAL | MATERIAL DE CONSUMO | FIOS E FITAS CIRURGICOS | UN | 31.673.254/0001-02 | LABORATORIOS B. BRAUN S/A | 20 |  |  | Material de consumo hospitalar | TUSS | 01/10/2019 | EM ANALISE | EM ANALISE
74260316 | 80136990690 | B0068578 | 01/10/2019 |  |  | 19,1876 |  | NOVOSYN - SUTURA CIRURGICA ABSORVIVEL - B0068578 | NOVOSYN - SUTURA CIRURGICA ABSORVIVEL - B0068578 | CIRURGIA GERAL | MATERIAL DE CONSUMO | FIOS E FITAS CIRURGICOS | UN | 31.673.254/0001-02 | LABORATORIOS B. BRAUN S/A | 20 |  |  | Material de consumo hospitalar | TUSS | 01/10/2019 | EM ANALISE | EM ANALISE
74249835 | 80136990690 | C0068047 | 01/10/2019 |  |  | 19,1876 |  | NOVOSYN - SUTURA CIRURGICA ABSORVIVEL - C0068047 | NOVOSYN - SUTURA CIRURGICA ABSORVIVEL - C0068047 | CIRURGIA GERAL | MATERIAL DE CONSUMO | FIOS E FITAS CIRURGICOS | UN | 31.673.254/0001-02 | LABORATORIOS B. BRAUN S/A | 20 |  |  | Material de consumo hospitalar | TUSS | 01/10/2019 | 0000176055 | FIO NOVOSYN GASTRO VIOLETA 2-0 70CM AG.3CM CILINDRICA
74259440 | 80136990690 | C3046595 | 01/10/2019 |  |  | 19,1876 |  | NOVOSYN - SUTURA CIRURGICA ABSORVIVEL - C3046595 | NOVOSYN - SUTURA CIRURGICA ABSORVIVEL - C3046595 | CIRURGIA GERAL | MATERIAL DE CONSUMO | FIOS E FITAS CIRURGICOS | UN | 31.673.254/0001-02 | LABORATORIOS B. BRAUN S/A | 20 |  |  | Material de consumo hospitalar | TUSS | 01/10/2019 | EM ANALISE | EM ANALISE
74260359 | 80136990690 | C0068309 | 01/10/2019 |  |  | 19,1876 |  | NOVOSYN - SUTURA CIRURGICA ABSORVIVEL - C0068309 | NOVOSYN - SUTURA CIRURGICA ABSORVIVEL - C0068309 | CIRURGIA GERAL | MATERIAL DE CONSUMO | FIOS E FITAS CIRURGICOS | UN | 31.673.254/0001-02 | LABORATORIOS B. BRAUN S/A | 20 |  |  | Material de consumo hospitalar | TUSS | 01/10/2019 | EM ANALISE | EM ANALISE
74246445 | 80136990690 | B0068579 | 01/10/2019 |  |  | 19,1876 |  | NOVOSYN - SUTURA CIRURGICA ABSORVIVEL - B0068579 | NOVOSYN - SUTURA CIRURGICA ABSORVIVEL - B0068579 | CIRURGIA GERAL | MATERIAL DE CONSUMO | FIOS E FITAS CIRURGICOS | UN | 31.673.254/0001-02 | LABORATORIOS B. BRAUN S/A | 20 |  |  | Material de consumo hospitalar | TUSS | 01/10/2019 | EM ANALISE | EM ANALISE
74261517 | 80136990690 | C3046596 | 01/10/2019 |  |  | 19,1876 |  | NOVOSYN - SUTURA CIRURGICA ABSORVIVEL - C3046596 | NOVOSYN - SUTURA CIRURGICA ABSORVIVEL - C3046596 | CIRURGIA GERAL | MATERIAL DE CONSUMO | FIOS E FITAS CIRURGICOS | UN | 31.673.254/0001-02 | LABORATORIOS B. BRAUN S/A | 20 |  |  | Material de consumo hospitalar | TUSS | 01/10/2019 | EM ANALISE | EM ANALISE
74243861 | 80136990690 | C0068048 | 01/10/2019 |  |  | 19,1876 |  | NOVOSYN - SUTURA CIRURGICA ABSORVIVEL - C0068048 | NOVOSYN - SUTURA CIRURGICA ABSORVIVEL - C0068048 | CIRURGIA GERAL | MATERIAL DE CONSUMO | FIOS E FITAS CIRURGICOS | UN | 31.673.254/0001-02 | LABORATORIOS B. BRAUN S/A | 20 |  |  | Material de consumo hospitalar | TUSS | 01/10/2019 | 0000176057 | FIO NOVOSYN GASTRO VIOLETA 0 70CM AG.3CM CILINDRICA
74256700 | 80136990690 | C0068310 | 01/10/2019 |  |  | 19,1876 |  | NOVOSYN - SUTURA CIRURGICA ABSORVIVEL - C0068310 | NOVOSYN - SUTURA CIRURGICA ABSORVIVEL - C0068310 | CIRURGIA GERAL | MATERIAL DE CONSUMO | FIOS E FITAS CIRURGICOS | UN | 31.673.254/0001-02 | LABORATORIOS B. BRAUN S/A | 20 |  |  | Material de consumo hospitalar | TUSS | 01/10/2019 | EM ANALISE | EM ANALISE
74263404 | 80136990690 | B0068588 | 01/10/2019 |  |  | 19,1876 |  | NOVOSYN - SUTURA CIRURGICA ABSORVIVEL - B0068588 | NOVOSYN - SUTURA CIRURGICA ABSORVIVEL - B0068588 | CIRURGIA GERAL | MATERIAL DE CONSUMO | FIOS E FITAS CIRURGICOS | UN | 31.673.254/0001-02 | LABORATORIOS B. BRAUN S/A | 20 |  |  | Material de consumo hospitalar | TUSS | 01/10/2019 | EM ANALISE | EM ANALISE
74251503 | 80136990690 | C3046597 | 01/10/2019 |  |  | 19,1876 |  | NOVOSYN - SUTURA CIRURGICA ABSORVIVEL - C3046597 | NOVOSYN - SUTURA CIRURGICA ABSORVIVEL - C3046597 | CIRURGIA GERAL | MATERIAL DE CONSUMO | FIOS E FITAS CIRURGICOS | UN | 31.673.254/0001-02 | LABORATORIOS B. BRAUN S/A | 20 |  |  | Material de consumo hospitalar | TUSS | 01/10/2019 | EM ANALISE | EM ANALISE
74247514 | 80136990690 | C0068655 | 01/10/2019 |  |  | 19,1876 |  | NOVOSYN - SUTURA CIRURGICA ABSORVIVEL - C0068655 | NOVOSYN - SUTURA CIRURGICA ABSORVIVEL - C0068655 | CIRURGIA GERAL | MATERIAL DE CONSUMO | FIOS E FITAS CIRURGICOS | UN | 31.673.254/0001-02 | LABORATORIOS B. BRAUN S/A | 20 |  |  | Material de consumo hospitalar | TUSS | 01/10/2019 | EM ANALISE | EM ANALISE
74241885 | 80136990690 | C0068659 | 01/10/2019 |  |  | 19,1876 |  | NOVOSYN - SUTURA CIRURGICA ABSORVIVEL - C0068659 | NOVOSYN - SUTURA CIRURGICA ABSORVIVEL - C0068659 | CIRURGIA GERAL | MATERIAL DE CONSUMO | FIOS E FITAS CIRURGICOS | UN | 31.673.254/0001-02 | LABORATORIOS B. BRAUN S/A | 20 |  |  | Material de consumo hospitalar | TUSS | 01/10/2019 | EM ANALISE | EM ANALISE
74252470 | 80136990690 | C0068660 | 01/10/2019 |  |  | 19,1876 |  | NOVOSYN - SUTURA CIRURGICA ABSORVIVEL - C0068660 | NOVOSYN - SUTURA CIRURGICA ABSORVIVEL - C0068660 | CIRURGIA GERAL | MATERIAL DE CONSUMO | FIOS E FITAS CIRURGICOS | UN | 31.673.254/0001-02 | LABORATORIOS B. BRAUN S/A | 20 |  |  | Material de consumo hospitalar | TUSS | 01/10/2019 | EM ANALISE | EM ANALISE
74250655 | 80136990690 | C0068661 | 01/10/2019 |  |  | 19,1876 |  | NOVOSYN - SUTURA CIRURGICA ABSORVIVEL - C0068661 | NOVOSYN - SUTURA CIRURGICA ABSORVIVEL - C0068661 | CIRURGIA GERAL | MATERIAL DE CONSUMO | FIOS E FITAS CIRURGICOS | UN | 31.673.254/0001-02 | LABORATORIOS B. BRAUN S/A | 20 |  |  | Material de consumo hospitalar | TUSS | 01/10/2019 | EM ANALISE | EM ANALISE
74263080 | 80136990690 | C0068663 | 01/10/2019 |  |  | 19,1876 |  | NOVOSYN - SUTURA CIRURGICA ABSORVIVEL - C0068663 | NOVOSYN - SUTURA CIRURGICA ABSORVIVEL - C0068663 | CIRURGIA GERAL | MATERIAL DE CONSUMO | FIOS E FITAS CIRURGICOS | UN | 31.673.254/0001-02 | LABORATORIOS B. BRAUN S/A | 20 |  |  | Material de consumo hospitalar | TUSS | 01/10/2019 | EM ANALISE | EM ANALISE
74244914 | 80136990690 | C0068664 | 01/10/2019 |  |  | 19,1876 |  | NOVOSYN - SUTURA CIRURGICA ABSORVIVEL - C0068664 | NOVOSYN - SUTURA CIRURGICA ABSORVIVEL - C0068664 | CIRURGIA GERAL | MATERIAL DE CONSUMO | FIOS E FITAS CIRURGICOS | UN | 31.673.254/0001-02 | LABORATORIOS B. BRAUN S/A | 20 |  |  | Material de consumo hospitalar | TUSS | 01/10/2019 | EM ANALISE | EM ANALISE
74247468 | 80136990690 | C0068665 | 01/10/2019 |  |  | 19,1876 |  | NOVOSYN - SUTURA CIRURGICA ABSORVIVEL - C0068665 | NOVOSYN - SUTURA CIRURGICA ABSORVIVEL - C0068665 | CIRURGIA GERAL | MATERIAL DE CONSUMO | FIOS E FITAS CIRURGICOS | UN | 31.673.254/0001-02 | LABORATORIOS B. BRAUN S/A | 20 |  |  | Material de consumo hospitalar | TUSS | 01/10/2019 | EM ANALISE | EM ANALISE
74258435 | 80136990690 | C0068667 | 01/10/2019 |  |  | 19,1876 |  | NOVOSYN - SUTURA CIRURGICA ABSORVIVEL - C0068667 | NOVOSYN - SUTURA CIRURGICA ABSORVIVEL - C0068667 | CIRURGIA GERAL | MATERIAL DE CONSUMO | FIOS E FITAS CIRURGICOS | UN | 31.673.254/0001-02 | LABORATORIOS B. BRAUN S/A | 20 |  |  | Material de consumo hospitalar | TUSS | 01/10/2019 | EM ANALISE | EM ANALISE
74258397 | 80136990690 | C0068669 | 01/10/2019 |  |  | 19,1876 |  | NOVOSYN - SUTURA CIRURGICA ABSORVIVEL - C0068669 | NOVOSYN - SUTURA CIRURGICA ABSORVIVEL - C0068669 | CIRURGIA GERAL | MATERIAL DE CONSUMO | FIOS E FITAS CIRURGICOS | UN | 31.673.254/0001-02 | LABORATORIOS B. BRAUN S/A | 20 |  |  | Material de consumo hospitalar | TUSS | 01/10/2019 | EM ANALISE | EM ANALISE
74262637 | 80136990690 | C0068670 | 01/10/2019 |  |  | 19,1876 |  | NOVOSYN - SUTURA CIRURGICA ABSORVIVEL - C0068670 | NOVOSYN - SUTURA CIRURGICA ABSORVIVEL - C0068670 | CIRURGIA GERAL | MATERIAL DE CONSUMO | FIOS E FITAS CIRURGICOS | UN | 31.673.254/0001-02 | LABORATORIOS B. BRAUN S/A | 20 |  |  | Material de consumo hospitalar | TUSS | 01/10/2019 | EM ANALISE | EM ANALISE
74244604 | 80136990690 | C0068671 | 01/10/2019 |  |  | 19,1876 |  | NOVOSYN - SUTURA CIRURGICA ABSORVIVEL - C0068671 | NOVOSYN - SUTURA CIRURGICA ABSORVIVEL - C0068671 | CIRURGIA GERAL | MATERIAL DE CONSUMO | FIOS E FITAS CIRURGICOS | UN | 31.673.254/0001-02 | LABORATORIOS B. BRAUN S/A | 20 |  |  | Material de consumo hospitalar | TUSS | 01/10/2019 | EM ANALISE | EM ANALISE
74244183 | 80136990690 | C0068673 | 01/10/2019 |  |  | 19,1876 |  | NOVOSYN - SUTURA CIRURGICA ABSORVIVEL - C0068673 | NOVOSYN - SUTURA CIRURGICA ABSORVIVEL - C0068673 | CIRURGIA GERAL | MATERIAL DE CONSUMO | FIOS E FITAS CIRURGICOS | UN | 31.673.254/0001-02 | LABORATORIOS B. BRAUN S/A | 20 |  |  | Material de consumo hospitalar | TUSS | 01/10/2019 | EM ANALISE | EM ANALISE
74263544 | 80136990690 | C0068674 | 01/10/2019 |  |  | 19,1876 |  | NOVOSYN - SUTURA CIRURGICA ABSORVIVEL - C0068674 | NOVOSYN - SUTURA CIRURGICA ABSORVIVEL - C0068674 | CIRURGIA GERAL | MATERIAL DE CONSUMO | FIOS E FITAS CIRURGICOS | UN | 31.673.254/0001-02 | LABORATORIOS B. BRAUN S/A | 20 |  |  | Material de consumo hospitalar | TUSS | 01/10/2019 | EM ANALISE | EM ANALISE
74242709 | 80136990690 | C0068675 | 01/10/2019 |  |  | 19,1876 |  | NOVOSYN - SUTURA CIRURGICA ABSORVIVEL - C0068675 | NOVOSYN - SUTURA CIRURGICA ABSORVIVEL - C0068675 | CIRURGIA GERAL | MATERIAL DE CONSUMO | FIOS E FITAS CIRURGICOS | UN | 31.673.254/0001-02 | LABORATORIOS B. BRAUN S/A | 20 |  |  | Material de consumo hospitalar | TUSS | 01/10/2019 | EM ANALISE | EM ANALISE
74262246 | 80136990690 | C0068683 | 01/10/2019 |  |  | 19,1876 |  | NOVOSYN - SUTURA CIRURGICA ABSORVIVEL - C0068683 | NOVOSYN - SUTURA CIRURGICA ABSORVIVEL - C0068683 | CIRURGIA GERAL | MATERIAL DE CONSUMO | FIOS E FITAS CIRURGICOS | UN | 31.673.254/0001-02 | LABORATORIOS B. BRAUN S/A | 20 |  |  | Material de consumo hospitalar | TUSS | 01/10/2019 | EM ANALISE | EM ANALISE
74263188 | 80136990690 | C0068684 | 01/10/2019 |  |  | 19,1876 |  | NOVOSYN - SUTURA CIRURGICA ABSORVIVEL - C0068684 | NOVOSYN - SUTURA CIRURGICA ABSORVIVEL - C0068684 | CIRURGIA GERAL | MATERIAL DE CONSUMO | FIOS E FITAS CIRURGICOS | UN | 31.673.254/0001-02 | LABORATORIOS B. BRAUN S/A | 20 |  |  | Material de consumo hospitalar | TUSS | 01/10/2019 | EM ANALISE | EM ANALISE
74241036 | 80136990690 | C0068685 | 01/10/2019 |  |  | 19,1876 |  | NOVOSYN - SUTURA CIRURGICA ABSORVIVEL - C0068685 | NOVOSYN - SUTURA CIRURGICA ABSORVIVEL - C0068685 | CIRURGIA GERAL | MATERIAL DE CONSUMO | FIOS E FITAS CIRURGICOS | UN | 31.673.254/0001-02 | LABORATORIOS B. BRAUN S/A | 20 |  |  | Material de consumo hospitalar | TUSS | 01/10/2019 | EM ANALISE | EM ANALISE
74258710 | 80136990690 | C0068688 | 01/10/2019 |  |  | 19,1876 |  | NOVOSYN - SUTURA CIRURGICA ABSORVIVEL - C0068688 | NOVOSYN - SUTURA CIRURGICA ABSORVIVEL - C0068688 | CIRURGIA GERAL | MATERIAL DE CONSUMO | FIOS E FITAS CIRURGICOS | UN | 31.673.254/0001-02 | LABORATORIOS B. BRAUN S/A | 20 |  |  | Material de consumo hospitalar | TUSS | 01/10/2019 | EM ANALISE | EM ANALISE
74241826 | 80136990690 | C0068690 | 01/10/2019 |  |  | 19,1876 |  | NOVOSYN - SUTURA CIRURGICA ABSORVIVEL - C0068690 | NOVOSYN - SUTURA CIRURGICA ABSORVIVEL - C0068690 | CIRURGIA GERAL | MATERIAL DE CONSUMO | FIOS E FITAS CIRURGICOS | UN | 31.673.254/0001-02 | LABORATORIOS B. BRAUN S/A | 20 |  |  | Material de consumo hospitalar | TUSS | 01/10/2019 | EM ANALISE | EM ANALISE
74262343 | 80136990690 | C0068691 | 01/10/2019 |  |  | 19,1876 |  | NOVOSYN - SUTURA CIRURGICA ABSORVIVEL - C0068691 | NOVOSYN - SUTURA CIRURGICA ABSORVIVEL - C0068691 | CIRURGIA GERAL | MATERIAL DE CONSUMO | FIOS E FITAS CIRURGICOS | UN | 31.673.254/0001-02 | LABORATORIOS B. BRAUN S/A | 20 |  |  | Material de consumo hospitalar | TUSS | 01/10/2019 | EM ANALISE | EM ANALISE
74254561 | 80136990690 | C0069213 | 01/10/2019 |  |  | 19,1876 |  | NOVOSYN - SUTURA CIRURGICA ABSORVIVEL - C0069213 | NOVOSYN - SUTURA CIRURGICA ABSORVIVEL - C0069213 | CIRURGIA GERAL | MATERIAL DE CONSUMO | FIOS E FITAS CIRURGICOS | UN | 31.673.254/0001-02 | LABORATORIOS B. BRAUN S/A | 20 |  |  | Material de consumo hospitalar | TUSS | 01/10/2019 | EM ANALISE | EM ANALISE
74248421 | 80136990690 | C0069214 | 01/10/2019 |  |  | 19,1876 |  | NOVOSYN - SUTURA CIRURGICA ABSORVIVEL - C0069214 | NOVOSYN - SUTURA CIRURGICA ABSORVIVEL - C0069214 | CIRURGIA GERAL | MATERIAL DE CONSUMO | FIOS E FITAS CIRURGICOS | UN | 31.673.254/0001-02 | LABORATORIOS B. BRAUN S/A | 20 |  |  | Material de consumo hospitalar | TUSS | 01/10/2019 | EM ANALISE | EM ANALISE
74255622 | 80136990690 | C0069217 | 01/10/2019 |  |  | 19,1876 |  | NOVOSYN - SUTURA CIRURGICA ABSORVIVEL - C0069217 | NOVOSYN - SUTURA CIRURGICA ABSORVIVEL - C0069217 | CIRURGIA GERAL | MATERIAL DE CONSUMO | FIOS E FITAS CIRURGICOS | UN | 31.673.254/0001-02 | LABORATORIOS B. BRAUN S/A | 20 |  |  | Material de consumo hospitalar | TUSS | 01/10/2019 | EM ANALISE | EM ANALISE
74258230 | 80136990690 | C0069219 | 01/10/2019 |  |  | 19,1876 |  | NOVOSYN - SUTURA CIRURGICA ABSORVIVEL - C0069219 | NOVOSYN - SUTURA CIRURGICA ABSORVIVEL - C0069219 | CIRURGIA GERAL | MATERIAL DE CONSUMO | FIOS E FITAS CIRURGICOS | UN | 31.673.254/0001-02 | LABORATORIOS B. BRAUN S/A | 20 |  |  | Material de consumo hospitalar | TUSS | 01/10/2019 | 0000175996 | FIO NOVOSYN PLASTICA INCOLOR 5-0 45CM AG.1,9CM TRIANG.
74246909 | 80136990690 | C0069220 | 01/10/2019 |  |  | 19,1876 |  | NOVOSYN - SUTURA CIRURGICA ABSORVIVEL - C0069220 | NOVOSYN - SUTURA CIRURGICA ABSORVIVEL - C0069220 | CIRURGIA GERAL | MATERIAL DE CONSUMO | FIOS E FITAS CIRURGICOS | UN | 31.673.254/0001-02 | LABORATORIOS B. BRAUN S/A | 20 |  |  | Material de consumo hospitalar | TUSS | 01/10/2019 | 0000175997 | FIO NOVOSYN PLASTICA INCOLOR 4-0 45CM AG.1,9CM TRIANG.
74263242 | 80136990690 | C0069221 | 01/10/2019 |  |  | 19,1876 |  | NOVOSYN - SUTURA CIRURGICA ABSORVIVEL - C0069221 | NOVOSYN - SUTURA CIRURGICA ABSORVIVEL - C0069221 | CIRURGIA GERAL | MATERIAL DE CONSUMO | FIOS E FITAS CIRURGICOS | UN | 31.673.254/0001-02 | LABORATORIOS B. BRAUN S/A | 20 |  |  | Material de consumo hospitalar | TUSS | 01/10/2019 | 0000175998 | FIO NOVOSYN PLASTICA INCOLOR 3-0 45CM AG.1,9CM TRIANG.
74240960 | 80136990690 | C0069223 | 01/10/2019 |  |  | 19,1876 |  | NOVOSYN - SUTURA CIRURGICA ABSORVIVEL - C0069223 | NOVOSYN - SUTURA CIRURGICA ABSORVIVEL - C0069223 | CIRURGIA GERAL | MATERIAL DE CONSUMO | FIOS E FITAS CIRURGICOS | UN | 31.673.254/0001-02 | LABORATORIOS B. BRAUN S/A | 20 |  |  | Material de consumo hospitalar | TUSS | 01/10/2019 | EM ANALISE | EM ANALISE
74252666 | 80136990690 | C0069224 | 01/10/2019 |  |  | 19,1876 |  | NOVOSYN - SUTURA CIRURGICA ABSORVIVEL - C0069224 | NOVOSYN - SUTURA CIRURGICA ABSORVIVEL - C0069224 | CIRURGIA GERAL | MATERIAL DE CONSUMO | FIOS E FITAS CIRURGICOS | UN | 31.673.254/0001-02 | LABORATORIOS B. BRAUN S/A | 20 |  |  | Material de consumo hospitalar | TUSS | 01/10/2019 | EM ANALISE | EM ANALISE
74244825 | 80136990690 | C0069225 | 01/10/2019 |  |  | 19,1876 |  | NOVOSYN - SUTURA CIRURGICA ABSORVIVEL - C0069225 | NOVOSYN - SUTURA CIRURGICA ABSORVIVEL - C0069225 | CIRURGIA GERAL | MATERIAL DE CONSUMO | FIOS E FITAS CIRURGICOS | UN | 31.673.254/0001-02 | LABORATORIOS B. BRAUN S/A | 20 |  |  | Material de consumo hospitalar | TUSS | 01/10/2019 | EM ANALISE | EM ANALISE
74258060 | 80136990690 | C0069226 | 01/10/2019 |  |  | 19,1876 |  | NOVOSYN - SUTURA CIRURGICA ABSORVIVEL - C0069226 | NOVOSYN - SUTURA CIRURGICA ABSORVIVEL - C0069226 | CIRURGIA GERAL | MATERIAL DE CONSUMO | FIOS E FITAS CIRURGICOS | UN | 31.673.254/0001-02 | LABORATORIOS B. BRAUN S/A | 20 |  |  | Material de consumo hospitalar | TUSS | 01/10/2019 | EM ANALISE | EM ANALISE
74257889 | 80136990690 | C0069230 | 01/10/2019 |  |  | 19,1876 |  | NOVOSYN - SUTURA CIRURGICA ABSORVIVEL - C0069230 | NOVOSYN - SUTURA CIRURGICA ABSORVIVEL - C0069230 | CIRURGIA GERAL | MATERIAL DE CONSUMO | FIOS E FITAS CIRURGICOS | UN | 31.673.254/0001-02 | LABORATORIOS B. BRAUN S/A | 20 |  |  | Material de consumo hospitalar | TUSS | 01/10/2019 | EM ANALISE | EM ANALISE
74246410 | 80136990690 | C0069232 | 01/10/2019 |  |  | 19,1876 |  | NOVOSYN - SUTURA CIRURGICA ABSORVIVEL - C0069232 | NOVOSYN - SUTURA CIRURGICA ABSORVIVEL - C0069232 | CIRURGIA GERAL | MATERIAL DE CONSUMO | FIOS E FITAS CIRURGICOS | UN | 31.673.254/0001-02 | LABORATORIOS B. BRAUN S/A | 20 |  |  | Material de consumo hospitalar | TUSS | 01/10/2019 | EM ANALISE | EM ANALISE
74249959 | 80136990690 | C0069234 | 01/10/2019 |  |  | 19,1876 |  | NOVOSYN - SUTURA CIRURGICA ABSORVIVEL - C0069234 | NOVOSYN - SUTURA CIRURGICA ABSORVIVEL - C0069234 | CIRURGIA GERAL | MATERIAL DE CONSUMO | FIOS E FITAS CIRURGICOS | UN | 31.673.254/0001-02 | LABORATORIOS B. BRAUN S/A | 20 |  |  | Material de consumo hospitalar | TUSS | 01/10/2019 | EM ANALISE | EM ANALISE
74263501 | 80136990690 | C0069235 | 01/10/2019 |  |  | 19,1876 |  | NOVOSYN - SUTURA CIRURGICA ABSORVIVEL - C0069235 | NOVOSYN - SUTURA CIRURGICA ABSORVIVEL - C0069235 | CIRURGIA GERAL | MATERIAL DE CONSUMO | FIOS E FITAS CIRURGICOS | UN | 31.673.254/0001-02 | LABORATORIOS B. BRAUN S/A | 20 |  |  | Material de consumo hospitalar | TUSS | 01/10/2019 | 0000176077 | FIO NOVOSYN PLASTICA INCOLOR 3-0 70CM AG.2,4CM TRIANG.
74255720 | 80136990690 | C0069236 | 01/10/2019 |  |  | 19,1876 |  | NOVOSYN - SUTURA CIRURGICA ABSORVIVEL - C0069236 | NOVOSYN - SUTURA CIRURGICA ABSORVIVEL - C0069236 | CIRURGIA GERAL | MATERIAL DE CONSUMO | FIOS E FITAS CIRURGICOS | UN | 31.673.254/0001-02 | LABORATORIOS B. BRAUN S/A | 20 |  |  | Material de consumo hospitalar | TUSS | 01/10/2019 | EM ANALISE | EM ANALISE
74261819 | 80136990690 | C0069237 | 01/10/2019 |  |  | 19,1876 |  | NOVOSYN - SUTURA CIRURGICA ABSORVIVEL - C0069237 | NOVOSYN - SUTURA CIRURGICA ABSORVIVEL - C0069237 | CIRURGIA GERAL | MATERIAL DE CONSUMO | FIOS E FITAS CIRURGICOS | UN | 31.673.254/0001-02 | LABORATORIOS B. BRAUN S/A | 20 |  |  | Material de consumo hospitalar | TUSS | 01/10/2019 | EM ANALISE | EM ANALISE
74258273 | 80136990690 | C0069240 | 01/10/2019 |  |  | 19,1876 |  | NOVOSYN - SUTURA CIRURGICA ABSORVIVEL - C0069240 | NOVOSYN - SUTURA CIRURGICA ABSORVIVEL - C0069240 | CIRURGIA GERAL | MATERIAL DE CONSUMO | FIOS E FITAS CIRURGICOS | UN | 31.673.254/0001-02 | LABORATORIOS B. BRAUN S/A | 20 |  |  | Material de consumo hospitalar | TUSS | 01/10/2019 | EM ANALISE | EM ANALISE
74253468 | 80136990690 | C0069244 | 01/10/2019 |  |  | 19,1876 |  | NOVOSYN - SUTURA CIRURGICA ABSORVIVEL - C0069244 | NOVOSYN - SUTURA CIRURGICA ABSORVIVEL - C0069244 | CIRURGIA GERAL | MATERIAL DE CONSUMO | FIOS E FITAS CIRURGICOS | UN | 31.673.254/0001-02 | LABORATORIOS B. BRAUN S/A | 20 |  |  | Material de consumo hospitalar | TUSS | 01/10/2019 | EM ANALISE | EM ANALISE
74261894 | 80136990690 | C0069246 | 01/10/2019 |  |  | 19,1876 |  | NOVOSYN - SUTURA CIRURGICA ABSORVIVEL - C0069246 | NOVOSYN - SUTURA CIRURGICA ABSORVIVEL - C0069246 | CIRURGIA GERAL | MATERIAL DE CONSUMO | FIOS E FITAS CIRURGICOS | UN | 31.673.254/0001-02 | LABORATORIOS B. BRAUN S/A | 20 |  |  | Material de consumo hospitalar | TUSS | 01/10/2019 | 0000176075 | FIO NOVOSYN CUTICULAR VIOLETA 2-0 70CM AG.3CM TRIANG.
74245902 | 80136990690 | C0069247 | 01/10/2019 |  |  | 19,1876 |  | NOVOSYN - SUTURA CIRURGICA ABSORVIVEL - C0069247 | NOVOSYN - SUTURA CIRURGICA ABSORVIVEL - C0069247 | CIRURGIA GERAL | MATERIAL DE CONSUMO | FIOS E FITAS CIRURGICOS | UN | 31.673.254/0001-02 | LABORATORIOS B. BRAUN S/A | 20 |  |  | Material de consumo hospitalar | TUSS | 01/10/2019 | EM ANALISE | EM ANALISE
74242156 | 80136990690 | C0088285 | 01/10/2019 |  |  | 19,1876 |  | NOVOSYN - SUTURA CIRURGICA ABSORVIVEL - C0088285 | NOVOSYN - SUTURA CIRURGICA ABSORVIVEL - C0088285 | CIRURGIA GERAL | MATERIAL DE CONSUMO | FIOS E FITAS CIRURGICOS | UN | 31.673.254/0001-02 | LABORATORIOS B. BRAUN S/A | 20 |  |  | Material de consumo hospitalar | TUSS | 01/10/2019 | EM ANALISE | EM ANALISE
74244299 | 80136990690 | C0088300 | 01/10/2019 |  |  | 19,1876 |  | NOVOSYN - SUTURA CIRURGICA ABSORVIVEL - C0088300 | NOVOSYN - SUTURA CIRURGICA ABSORVIVEL - C0088300 | CIRURGIA GERAL | MATERIAL DE CONSUMO | FIOS E FITAS CIRURGICOS | UN | 31.673.254/0001-02 | LABORATORIOS B. BRAUN S/A | 20 |  |  | Material de consumo hospitalar | TUSS | 01/10/2019 | EM ANALISE | EM ANALISE
74245376 | 80136990690 | C0088306 | 01/10/2019 |  |  | 19,1876 |  | NOVOSYN - SUTURA CIRURGICA ABSORVIVEL - C0088306 | NOVOSYN - SUTURA CIRURGICA ABSORVIVEL - C0088306 | CIRURGIA GERAL | MATERIAL DE CONSUMO | FIOS E FITAS CIRURGICOS | UN | 31.673.254/0001-02 | LABORATORIOS B. BRAUN S/A | 20 |  |  | Material de consumo hospitalar | TUSS | 01/10/2019 | EM ANALISE | EM ANALISE
74247840 | 80136990690 | C0088310 | 01/10/2019 |  |  | 19,1876 |  | NOVOSYN - SUTURA CIRURGICA ABSORVIVEL - C0088310 | NOVOSYN - SUTURA CIRURGICA ABSORVIVEL - C0088310 | CIRURGIA GERAL | MATERIAL DE CONSUMO | FIOS E FITAS CIRURGICOS | UN | 31.673.254/0001-02 | LABORATORIOS B. BRAUN S/A | 20 |  |  | Material de consumo hospitalar | TUSS | 01/10/2019 | EM ANALISE | EM ANALISE
74241613 | 80136990690 | C0088316 | 01/10/2019 |  |  | 19,1876 |  | NOVOSYN - SUTURA CIRURGICA ABSORVIVEL - C0088316 | NOVOSYN - SUTURA CIRURGICA ABSORVIVEL - C0088316 | CIRURGIA GERAL | MATERIAL DE CONSUMO | FIOS E FITAS CIRURGICOS | UN | 31.673.254/0001-02 | LABORATORIOS B. BRAUN S/A | 20 |  |  | Material de consumo hospitalar | TUSS | 01/10/2019 | EM ANALISE | EM ANALISE
74247999 | 80136990690 | C0088320 | 01/10/2019 |  |  | 19,1876 |  | NOVOSYN - SUTURA CIRURGICA ABSORVIVEL - C0088320 | NOVOSYN - SUTURA CIRURGICA ABSORVIVEL - C0088320 | CIRURGIA GERAL | MATERIAL DE CONSUMO | FIOS E FITAS CIRURGICOS | UN | 31.673.254/0001-02 | LABORATORIOS B. BRAUN S/A | 20 |  |  | Material de consumo hospitalar | TUSS | 01/10/2019 | EM ANALISE | EM ANALISE
74262890 | 80136990690 | C0088321 | 01/10/2019 |  |  | 19,1876 |  | NOVOSYN - SUTURA CIRURGICA ABSORVIVEL - C0088321 | NOVOSYN - SUTURA CIRURGICA ABSORVIVEL - C0088321 | CIRURGIA GERAL | MATERIAL DE CONSUMO | FIOS E FITAS CIRURGICOS | UN | 31.673.254/0001-02 | LABORATORIOS B. BRAUN S/A | 20 |  |  | Material de consumo hospitalar | TUSS | 01/10/2019 | EM ANALISE | EM ANALISE
74256262 | 80136990690 | C0088322 | 01/10/2019 |  |  | 19,1876 |  | NOVOSYN - SUTURA CIRURGICA ABSORVIVEL - C0088322 | NOVOSYN - SUTURA CIRURGICA ABSORVIVEL - C0088322 | CIRURGIA GERAL | MATERIAL DE CONSUMO | FIOS E FITAS CIRURGICOS | UN | 31.673.254/0001-02 | LABORATORIOS B. BRAUN S/A | 20 |  |  | Material de consumo hospitalar | TUSS | 01/10/2019 | EM ANALISE | EM ANALISE
74246860 | 80136990690 | C0088325 | 01/10/2019 |  |  | 19,1876 |  | NOVOSYN - SUTURA CIRURGICA ABSORVIVEL - C0088325 | NOVOSYN - SUTURA CIRURGICA ABSORVIVEL - C0088325 | CIRURGIA GERAL | MATERIAL DE CONSUMO | FIOS E FITAS CIRURGICOS | UN | 31.673.254/0001-02 | LABORATORIOS B. BRAUN S/A | 20 |  |  | Material de consumo hospitalar | TUSS | 01/10/2019 | EM ANALISE | EM ANALISE
74257722 | 80136990690 | C0088335 | 01/10/2019 |  |  | 19,1876 |  | NOVOSYN - SUTURA CIRURGICA ABSORVIVEL - C0088335 | NOVOSYN - SUTURA CIRURGICA ABSORVIVEL - C0088335 | CIRURGIA GERAL | MATERIAL DE CONSUMO | FIOS E FITAS CIRURGICOS | UN | 31.673.254/0001-02 | LABORATORIOS B. BRAUN S/A | 20 |  |  | Material de consumo hospitalar | TUSS | 01/10/2019 | EM ANALISE | EM ANALISE
74254383 | 80136990690 | C0088340 | 01/10/2019 |  |  | 19,1876 |  | NOVOSYN - SUTURA CIRURGICA ABSORVIVEL - C0088340 | NOVOSYN - SUTURA CIRURGICA ABSORVIVEL - C0088340 | CIRURGIA GERAL | MATERIAL DE CONSUMO | FIOS E FITAS CIRURGICOS | UN | 31.673.254/0001-02 | LABORATORIOS B. BRAUN S/A | 20 |  |  | Material de consumo hospitalar | TUSS | 01/10/2019 | EM ANALISE | EM ANALISE
74240986 | 80136990690 | C0088613 | 01/10/2019 |  |  | 19,1876 |  | NOVOSYN - SUTURA CIRURGICA ABSORVIVEL - C0088613 | NOVOSYN - SUTURA CIRURGICA ABSORVIVEL - C0088613 | CIRURGIA GERAL | MATERIAL DE CONSUMO | FIOS E FITAS CIRURGICOS | UN | 31.673.254/0001-02 | LABORATORIOS B. BRAUN S/A | 20 |  |  | Material de consumo hospitalar | TUSS | 01/10/2019 | EM ANALISE | EM ANALISE
74241524 | 80136990690 | C0088614 | 01/10/2019 |  |  | 19,1876 |  | NOVOSYN - SUTURA CIRURGICA ABSORVIVEL - C0088614 | NOVOSYN - SUTURA CIRURGICA ABSORVIVEL - C0088614 | CIRURGIA GERAL | MATERIAL DE CONSUMO | FIOS E FITAS CIRURGICOS | UN | 31.673.254/0001-02 | LABORATORIOS B. BRAUN S/A | 20 |  |  | Material de consumo hospitalar | TUSS | 01/10/2019 | EM ANALISE | EM ANALISE
74245554 | 80136990690 | C0088621 | 01/10/2019 |  |  | 19,1876 |  | NOVOSYN - SUTURA CIRURGICA ABSORVIVEL - C0088621 | NOVOSYN - SUTURA CIRURGICA ABSORVIVEL - C0088621 | CIRURGIA GERAL | MATERIAL DE CONSUMO | FIOS E FITAS CIRURGICOS | UN | 31.673.254/0001-02 | LABORATORIOS B. BRAUN S/A | 20 |  |  | Material de consumo hospitalar | TUSS | 01/10/2019 | EM ANALISE | EM ANALISE
74249665 | 80136990690 | C0088622 | 01/10/2019 |  |  | 19,1876 |  | NOVOSYN - SUTURA CIRURGICA ABSORVIVEL - C0088622 | NOVOSYN - SUTURA CIRURGICA ABSORVIVEL - C0088622 | CIRURGIA GERAL | MATERIAL DE CONSUMO | FIOS E FITAS CIRURGICOS | UN | 31.673.254/0001-02 | LABORATORIOS B. BRAUN S/A | 20 |  |  | Material de consumo hospitalar | TUSS | 01/10/2019 | EM ANALISE | EM ANALISE
74259717 | 80136990690 | C0088624 | 01/10/2019 |  |  | 19,1876 |  | NOVOSYN - SUTURA CIRURGICA ABSORVIVEL - C0088624 | NOVOSYN - SUTURA CIRURGICA ABSORVIVEL - C0088624 | CIRURGIA GERAL | MATERIAL DE CONSUMO | FIOS E FITAS CIRURGICOS | UN | 31.673.254/0001-02 | LABORATORIOS B. BRAUN S/A | 20 |  |  | Material de consumo hospitalar | TUSS | 01/10/2019 | EM ANALISE | EM ANALISE
74253085 | 80136990690 | C0088629 | 01/10/2019 |  |  | 19,1876 |  | NOVOSYN - SUTURA CIRURGICA ABSORVIVEL - C0088629 | NOVOSYN - SUTURA CIRURGICA ABSORVIVEL - C0088629 | CIRURGIA GERAL | MATERIAL DE CONSUMO | FIOS E FITAS CIRURGICOS | UN | 31.673.254/0001-02 | LABORATORIOS B. BRAUN S/A | 20 |  |  | Material de consumo hospitalar | TUSS | 01/10/2019 | EM ANALISE | EM ANALISE
74259512 | 80136990690 | C0088630 | 01/10/2019 |  |  | 19,1876 |  | NOVOSYN - SUTURA CIRURGICA ABSORVIVEL - C0088630 | NOVOSYN - SUTURA CIRURGICA ABSORVIVEL - C0088630 | CIRURGIA GERAL | MATERIAL DE CONSUMO | FIOS E FITAS CIRURGICOS | UN | 31.673.254/0001-02 | LABORATORIOS B. BRAUN S/A | 20 |  |  | Material de consumo hospitalar | TUSS | 01/10/2019 | EM ANALISE | EM ANALISE
74248782 | 80136990690 | C0088640 | 01/10/2019 |  |  | 19,1876 |  | NOVOSYN - SUTURA CIRURGICA ABSORVIVEL - C0088640 | NOVOSYN - SUTURA CIRURGICA ABSORVIVEL - C0088640 | CIRURGIA GERAL | MATERIAL DE CONSUMO | FIOS E FITAS CIRURGICOS | UN | 31.673.254/0001-02 | LABORATORIOS B. BRAUN S/A | 20 |  |  | Material de consumo hospitalar | TUSS | 01/10/2019 | EM ANALISE | EM ANALISE
74261878 | 80136990690 | C0088641 | 01/10/2019 |  |  | 19,1876 |  | NOVOSYN - SUTURA CIRURGICA ABSORVIVEL - C0088641 | NOVOSYN - SUTURA CIRURGICA ABSORVIVEL - C0088641 | CIRURGIA GERAL | MATERIAL DE CONSUMO | FIOS E FITAS CIRURGICOS | UN | 31.673.254/0001-02 | LABORATORIOS B. BRAUN S/A | 20 |  |  | Material de consumo hospitalar | TUSS | 01/10/2019 | EM ANALISE | EM ANALISE
74251872 | 80136990690 | C0068049 | 01/10/2019 |  |  | 19,1876 |  | NOVOSYN - SUTURA CIRURGICA ABSORVIVEL - C0068049 | NOVOSYN - SUTURA CIRURGICA ABSORVIVEL - C0068049 | CIRURGIA GERAL | MATERIAL DE CONSUMO | FIOS E FITAS CIRURGICOS | UN | 31.673.254/0001-02 | LABORATORIOS B. BRAUN S/A | 20 |  |  | Material de consumo hospitalar | TUSS | 01/10/2019 | EM ANALISE | EM ANALISE
74263137 | 80136990690 | C0068311 | 01/10/2019 |  |  | 19,1876 |  | NOVOSYN - SUTURA CIRURGICA ABSORVIVEL - C0068311 | NOVOSYN - SUTURA CIRURGICA ABSORVIVEL - C0068311 | CIRURGIA GERAL | MATERIAL DE CONSUMO | FIOS E FITAS CIRURGICOS | UN | 31.673.254/0001-02 | LABORATORIOS B. BRAUN S/A | 20 |  |  | Material de consumo hospitalar | TUSS | 01/10/2019 | EM ANALISE | EM ANALISE
74247824 | 80136990690 | C0068050 | 01/10/2019 |  |  | 19,1876 |  | NOVOSYN - SUTURA CIRURGICA ABSORVIVEL - C0068050 | NOVOSYN - SUTURA CIRURGICA ABSORVIVEL - C0068050 | CIRURGIA GERAL | MATERIAL DE CONSUMO | FIOS E FITAS CIRURGICOS | UN | 31.673.254/0001-02 | LABORATORIOS B. BRAUN S/A | 20 |  |  | Material de consumo hospitalar | TUSS | 01/10/2019 | 0000176058 | FIO NOVOSYN GASTRO VIOLETA 3-0 70CM AG.3,7CM CILINDRICA
74260960 | 80136990690 | C0068051 | 01/10/2019 |  |  | 19,1876 |  | NOVOSYN - SUTURA CIRURGICA ABSORVIVEL - C0068051 | NOVOSYN - SUTURA CIRURGICA ABSORVIVEL - C0068051 | CIRURGIA GERAL | MATERIAL DE CONSUMO | FIOS E FITAS CIRURGICOS | UN | 31.673.254/0001-02 | LABORATORIOS B. BRAUN S/A | 20 |  |  | Material de consumo hospitalar | TUSS | 01/10/2019 | 0000176060 | FIO NOVOSYN GASTRO VIOLETA 2-0 70CM AG.3,7CM CILINDRICA
74261274 | 80136990690 | C3046601 | 01/10/2019 |  |  | 19,1876 |  | NOVOSYN - SUTURA CIRURGICA ABSORVIVEL - C3046601 | NOVOSYN - SUTURA CIRURGICA ABSORVIVEL - C3046601 | CIRURGIA GERAL | MATERIAL DE CONSUMO | FIOS E FITAS CIRURGICOS | UN | 31.673.254/0001-02 | LABORATORIOS B. BRAUN S/A | 20 |  |  | Material de consumo hospitalar | TUSS | 01/10/2019 | EM ANALISE | EM ANALISE
74241974 | 80136990690 | B0068598 | 01/10/2019 |  |  | 19,1876 |  | NOVOSYN - SUTURA CIRURGICA ABSORVIVEL - B0068598 | NOVOSYN - SUTURA CIRURGICA ABSORVIVEL - B0068598 | CIRURGIA GERAL | MATERIAL DE CONSUMO | FIOS E FITAS CIRURGICOS | UN | 31.673.254/0001-02 | LABORATORIOS B. BRAUN S/A | 20 |  |  | Material de consumo hospitalar | TUSS | 01/10/2019 | EM ANALISE | EM ANALISE
74243845 | 80136990690 | C0068312 | 01/10/2019 |  |  | 19,1876 |  | NOVOSYN - SUTURA CIRURGICA ABSORVIVEL - C0068312 | NOVOSYN - SUTURA CIRURGICA ABSORVIVEL - C0068312 | CIRURGIA GERAL | MATERIAL DE CONSUMO | FIOS E FITAS CIRURGICOS | UN | 31.673.254/0001-02 | LABORATORIOS B. BRAUN S/A | 20 |  |  | Material de consumo hospitalar | TUSS | 01/10/2019 | EM ANALISE | EM ANALISE
74248855 | 80136990690 | C0068052 | 01/10/2019 |  |  | 19,1876 |  | NOVOSYN - SUTURA CIRURGICA ABSORVIVEL - C0068052 | NOVOSYN - SUTURA CIRURGICA ABSORVIVEL - C0068052 | CIRURGIA GERAL | MATERIAL DE CONSUMO | FIOS E FITAS CIRURGICOS | UN | 31.673.254/0001-02 | LABORATORIOS B. BRAUN S/A | 20 |  |  | Material de consumo hospitalar | TUSS | 01/10/2019 | 0000176061 | FIO NOVOSYN GASTRO VIOLETA 0 70CM AG.3,7CM CILINDRICA
74246143 | 80136990690 | C0068053 | 01/10/2019 |  |  | 19,1876 |  | NOVOSYN - SUTURA CIRURGICA ABSORVIVEL - C0068053 | NOVOSYN - SUTURA CIRURGICA ABSORVIVEL - C0068053 | CIRURGIA GERAL | MATERIAL DE CONSUMO | FIOS E FITAS CIRURGICOS | UN | 31.673.254/0001-02 | LABORATORIOS B. BRAUN S/A | 20 |  |  | Material de consumo hospitalar | TUSS | 01/10/2019 | EM ANALISE | EM ANALISE
74259890 | 80136990690 | C0068313 | 01/10/2019 |  |  | 19,1876 |  | NOVOSYN - SUTURA CIRURGICA ABSORVIVEL - C0068313 | NOVOSYN - SUTURA CIRURGICA ABSORVIVEL - C0068313 | CIRURGIA GERAL | MATERIAL DE CONSUMO | FIOS E FITAS CIRURGICOS | UN | 31.673.254/0001-02 | LABORATORIOS B. BRAUN S/A | 20 |  |  | Material de consumo hospitalar | TUSS | 01/10/2019 | EM ANALISE | EM ANALISE
74261142 | 80136990690 | C3046603 | 01/10/2019 |  |  | 19,1876 |  | NOVOSYN - SUTURA CIRURGICA ABSORVIVEL - C3046603 | NOVOSYN - SUTURA CIRURGICA ABSORVIVEL - C3046603 | CIRURGIA GERAL | MATERIAL DE CONSUMO | FIOS E FITAS CIRURGICOS | UN | 31.673.254/0001-02 | LABORATORIOS B. BRAUN S/A | 20 |  |  | Material de consumo hospitalar | TUSS | 01/10/2019 | EM ANALISE | EM ANALISE
74255754 | 80136990690 | C0068054 | 01/10/2019 |  |  | 19,1876 |  | NOVOSYN - SUTURA CIRURGICA ABSORVIVEL - C0068054 | NOVOSYN - SUTURA CIRURGICA ABSORVIVEL - C0068054 | CIRURGIA GERAL | MATERIAL DE CONSUMO | FIOS E FITAS CIRURGICOS | UN | 31.673.254/0001-02 | LABORATORIOS B. BRAUN S/A | 20 |  |  | Material de consumo hospitalar | TUSS | 01/10/2019 | EM ANALISE | EM ANALISE
74244450 | 80136990690 | B0068599 | 01/10/2019 |  |  | 19,1876 |  | NOVOSYN - SUTURA CIRURGICA ABSORVIVEL - B0068599 | NOVOSYN - SUTURA CIRURGICA ABSORVIVEL - B0068599 | CIRURGIA GERAL | MATERIAL DE CONSUMO | FIOS E FITAS CIRURGICOS | UN | 31.673.254/0001-02 | LABORATORIOS B. BRAUN S/A | 20 |  |  | Material de consumo hospitalar | TUSS | 01/10/2019 | EM ANALISE | EM ANALISE
74256637 | 80136990690 | C0068314 | 01/10/2019 |  |  | 19,1876 |  | NOVOSYN - SUTURA CIRURGICA ABSORVIVEL - C0068314 | NOVOSYN - SUTURA CIRURGICA ABSORVIVEL - C0068314 | CIRURGIA GERAL | MATERIAL DE CONSUMO | FIOS E FITAS CIRURGICOS | UN | 31.673.254/0001-02 | LABORATORIOS B. BRAUN S/A | 20 |  |  | Material de consumo hospitalar | TUSS | 01/10/2019 | EM ANALISE | EM ANALISE
74243160 | 80136990690 | C3046607 | 01/10/2019 |  |  | 19,1876 |  | NOVOSYN - SUTURA CIRURGICA ABSORVIVEL - C3046607 | NOVOSYN - SUTURA CIRURGICA ABSORVIVEL - C3046607 | CIRURGIA GERAL | MATERIAL DE CONSUMO | FIOS E FITAS CIRURGICOS | UN | 31.673.254/0001-02 | LABORATORIOS B. BRAUN S/A | 20 |  |  | Material de consumo hospitalar | TUSS | 01/10/2019 | EM ANALISE | EM ANALISE
74261355 | 80136990690 | C0068315 | 01/10/2019 |  |  | 19,1876 |  | NOVOSYN - SUTURA CIRURGICA ABSORVIVEL - C0068315 | NOVOSYN - SUTURA CIRURGICA ABSORVIVEL - C0068315 | CIRURGIA GERAL | MATERIAL DE CONSUMO | FIOS E FITAS CIRURGICOS | UN | 31.673.254/0001-02 | LABORATORIOS B. BRAUN S/A | 20 |  |  | Material de consumo hospitalar | TUSS | 01/10/2019 | EM ANALISE | EM ANALISE
74255274 | 80136990690 | B0068601 | 01/10/2019 |  |  | 19,1876 |  | NOVOSYN - SUTURA CIRURGICA ABSORVIVEL - B0068601 | NOVOSYN - SUTURA CIRURGICA ABSORVIVEL - B0068601 | CIRURGIA GERAL | MATERIAL DE CONSUMO | FIOS E FITAS CIRURGICOS | UN | 31.673.254/0001-02 | LABORATORIOS B. BRAUN S/A | 20 |  |  | Material de consumo hospitalar | TUSS | 01/10/2019 | EM ANALISE | EM ANALISE
74254707 | 80136990690 | C3046610 | 01/10/2019 |  |  | 19,1876 |  | NOVOSYN - SUTURA CIRURGICA ABSORVIVEL - C3046610 | NOVOSYN - SUTURA CIRURGICA ABSORVIVEL - C3046610 | CIRURGIA GERAL | MATERIAL DE CONSUMO | FIOS E FITAS CIRURGICOS | UN | 31.673.254/0001-02 | LABORATORIOS B. BRAUN S/A | 20 |  |  | Material de consumo hospitalar | TUSS | 01/10/2019 | EM ANALISE | EM ANALISE
74242016 | 80136990690 | C0068316 | 01/10/2019 |  |  | 19,1876 |  | NOVOSYN - SUTURA CIRURGICA ABSORVIVEL - C0068316 | NOVOSYN - SUTURA CIRURGICA ABSORVIVEL - C0068316 | CIRURGIA GERAL | MATERIAL DE CONSUMO | FIOS E FITAS CIRURGICOS | UN | 31.673.254/0001-02 | LABORATORIOS B. BRAUN S/A | 20 |  |  | Material de consumo hospitalar | TUSS | 01/10/2019 | EM ANALISE | EM ANALISE
74243284 | 80136990690 | B0068602 | 01/10/2019 |  |  | 19,1876 |  | NOVOSYN - SUTURA CIRURGICA ABSORVIVEL - B0068602 | NOVOSYN - SUTURA CIRURGICA ABSORVIVEL - B0068602 | CIRURGIA GERAL | MATERIAL DE CONSUMO | FIOS E FITAS CIRURGICOS | UN | 31.673.254/0001-02 | LABORATORIOS B. BRAUN S/A | 20 |  |  | Material de consumo hospitalar | TUSS | 01/10/2019 | EM ANALISE | EM ANALISE
74260952 | 80136990690 | C0068693 | 01/10/2019 |  |  | 19,1876 |  | NOVOSYN - SUTURA CIRURGICA ABSORVIVEL - C0068693 | NOVOSYN - SUTURA CIRURGICA ABSORVIVEL - C0068693 | CIRURGIA GERAL | MATERIAL DE CONSUMO | FIOS E FITAS CIRURGICOS | UN | 31.673.254/0001-02 | LABORATORIOS B. BRAUN S/A | 20 |  |  | Material de consumo hospitalar | TUSS | 01/10/2019 | EM ANALISE | EM ANALISE
74244205 | 80136990690 | C0068694 | 01/10/2019 |  |  | 19,1876 |  | NOVOSYN - SUTURA CIRURGICA ABSORVIVEL - C0068694 | NOVOSYN - SUTURA CIRURGICA ABSORVIVEL - C0068694 | CIRURGIA GERAL | MATERIAL DE CONSUMO | FIOS E FITAS CIRURGICOS | UN | 31.673.254/0001-02 | LABORATORIOS B. BRAUN S/A | 20 |  |  | Material de consumo hospitalar | TUSS | 01/10/2019 | EM ANALISE | EM ANALISE
74260057 | 80136990690 | C0068695 | 01/10/2019 |  |  | 19,1876 |  | NOVOSYN - SUTURA CIRURGICA ABSORVIVEL - C0068695 | NOVOSYN - SUTURA CIRURGICA ABSORVIVEL - C0068695 | CIRURGIA GERAL | MATERIAL DE CONSUMO | FIOS E FITAS CIRURGICOS | UN | 31.673.254/0001-02 | LABORATORIOS B. BRAUN S/A | 20 |  |  | Material de consumo hospitalar | TUSS | 01/10/2019 | EM ANALISE | EM ANALISE
74243667 | 80136990690 | C0068698 | 01/10/2019 |  |  | 19,1876 |  | NOVOSYN - SUTURA CIRURGICA ABSORVIVEL - C0068698 | NOVOSYN - SUTURA CIRURGICA ABSORVIVEL - C0068698 | CIRURGIA GERAL | MATERIAL DE CONSUMO | FIOS E FITAS CIRURGICOS | UN | 31.673.254/0001-02 | LABORATORIOS B. BRAUN S/A | 20 |  |  | Material de consumo hospitalar | TUSS | 01/10/2019 | EM ANALISE | EM ANALISE
74247727 | 80136990690 | C0068704 | 01/10/2019 |  |  | 19,1876 |  | NOVOSYN - SUTURA CIRURGICA ABSORVIVEL - C0068704 | NOVOSYN - SUTURA CIRURGICA ABSORVIVEL - C0068704 | CIRURGIA GERAL | MATERIAL DE CONSUMO | FIOS E FITAS CIRURGICOS | UN | 31.673.254/0001-02 | LABORATORIOS B. BRAUN S/A | 20 |  |  | Material de consumo hospitalar | TUSS | 01/10/2019 | EM ANALISE | EM ANALISE
74247921 | 80136990690 | C0068706 | 01/10/2019 |  |  | 19,1876 |  | NOVOSYN - SUTURA CIRURGICA ABSORVIVEL - C0068706 | NOVOSYN - SUTURA CIRURGICA ABSORVIVEL - C0068706 | CIRURGIA GERAL | MATERIAL DE CONSUMO | FIOS E FITAS CIRURGICOS | UN | 31.673.254/0001-02 | LABORATORIOS B. BRAUN S/A | 20 |  |  | Material de consumo hospitalar | TUSS | 01/10/2019 | EM ANALISE | EM ANALISE
74256548 | 80136990690 | C0068708 | 01/10/2019 |  |  | 19,1876 |  | NOVOSYN - SUTURA CIRURGICA ABSORVIVEL - C0068708 | NOVOSYN - SUTURA CIRURGICA ABSORVIVEL - C0068708 | CIRURGIA GERAL | MATERIAL DE CONSUMO | FIOS E FITAS CIRURGICOS | UN | 31.673.254/0001-02 | LABORATORIOS B. BRAUN S/A | 20 |  |  | Material de consumo hospitalar | TUSS | 01/10/2019 | EM ANALISE | EM ANALISE
74243195 | 80136990690 | C0068714 | 01/10/2019 |  |  | 19,1876 |  | NOVOSYN - SUTURA CIRURGICA ABSORVIVEL - C0068714 | NOVOSYN - SUTURA CIRURGICA ABSORVIVEL - C0068714 | CIRURGIA GERAL | MATERIAL DE CONSUMO | FIOS E FITAS CIRURGICOS | UN | 31.673.254/0001-02 | LABORATORIOS B. BRAUN S/A | 20 |  |  | Material de consumo hospitalar | TUSS | 01/10/2019 | EM ANALISE | EM ANALISE
74256467 | 80136990690 | C0068716 | 01/10/2019 |  |  | 19,1876 |  | NOVOSYN - SUTURA CIRURGICA ABSORVIVEL - C0068716 | NOVOSYN - SUTURA CIRURGICA ABSORVIVEL - C0068716 | CIRURGIA GERAL | MATERIAL DE CONSUMO | FIOS E FITAS CIRURGICOS | UN | 31.673.254/0001-02 | LABORATORIOS B. BRAUN S/A | 20 |  |  | Material de consumo hospitalar | TUSS | 01/10/2019 | EM ANALISE | EM ANALISE
74249088 | 80136990690 | C0068717 | 01/10/2019 |  |  | 19,1876 |  | NOVOSYN - SUTURA CIRURGICA ABSORVIVEL - C0068717 | NOVOSYN - SUTURA CIRURGICA ABSORVIVEL - C0068717 | CIRURGIA GERAL | MATERIAL DE CONSUMO | FIOS E FITAS CIRURGICOS | UN | 31.673.254/0001-02 | LABORATORIOS B. BRAUN S/A | 20 |  |  | Material de consumo hospitalar | TUSS | 01/10/2019 | EM ANALISE | EM ANALISE
74257498 | 80136990690 | C0068721 | 01/10/2019 |  |  | 19,1876 |  | NOVOSYN - SUTURA CIRURGICA ABSORVIVEL - C0068721 | NOVOSYN - SUTURA CIRURGICA ABSORVIVEL - C0068721 | CIRURGIA GERAL | MATERIAL DE CONSUMO | FIOS E FITAS CIRURGICOS | UN | 31.673.254/0001-02 | LABORATORIOS B. BRAUN S/A | 20 |  |  | Material de consumo hospitalar | TUSS | 01/10/2019 | EM ANALISE | EM ANALISE
74241451 | 80136990690 | C0068723 | 01/10/2019 |  |  | 19,1876 |  | NOVOSYN - SUTURA CIRURGICA ABSORVIVEL - C0068723 | NOVOSYN - SUTURA CIRURGICA ABSORVIVEL - C0068723 | CIRURGIA GERAL | MATERIAL DE CONSUMO | FIOS E FITAS CIRURGICOS | UN | 31.673.254/0001-02 | LABORATORIOS B. BRAUN S/A | 20 |  |  | Material de consumo hospitalar | TUSS | 01/10/2019 | EM ANALISE | EM ANALISE
74262513 | 80136990690 | C0068726 | 01/10/2019 |  |  | 19,1876 |  | NOVOSYN - SUTURA CIRURGICA ABSORVIVEL - C0068726 | NOVOSYN - SUTURA CIRURGICA ABSORVIVEL - C0068726 | CIRURGIA GERAL | MATERIAL DE CONSUMO | FIOS E FITAS CIRURGICOS | UN | 31.673.254/0001-02 | LABORATORIOS B. BRAUN S/A | 20 |  |  | Material de consumo hospitalar | TUSS | 01/10/2019 | EM ANALISE | EM ANALISE
74255495 | 80136990690 | C0068727 | 01/10/2019 |  |  | 19,1876 |  | NOVOSYN - SUTURA CIRURGICA ABSORVIVEL - C0068727 | NOVOSYN - SUTURA CIRURGICA ABSORVIVEL - C0068727 | CIRURGIA GERAL | MATERIAL DE CONSUMO | FIOS E FITAS CIRURGICOS | UN | 31.673.254/0001-02 | LABORATORIOS B. BRAUN S/A | 20 |  |  | Material de consumo hospitalar | TUSS | 01/10/2019 | EM ANALISE | EM ANALISE
74241702 | 80136990690 | C0068729 | 01/10/2019 |  |  | 19,1876 |  | NOVOSYN - SUTURA CIRURGICA ABSORVIVEL - C0068729 | NOVOSYN - SUTURA CIRURGICA ABSORVIVEL - C0068729 | CIRURGIA GERAL | MATERIAL DE CONSUMO | FIOS E FITAS CIRURGICOS | UN | 31.673.254/0001-02 | LABORATORIOS B. BRAUN S/A | 20 |  |  | Material de consumo hospitalar | TUSS | 01/10/2019 | EM ANALISE | EM ANALISE
74253794 | 80136990690 | C0068732 | 01/10/2019 |  |  | 19,1876 |  | NOVOSYN - SUTURA CIRURGICA ABSORVIVEL - C0068732 | NOVOSYN - SUTURA CIRURGICA ABSORVIVEL - C0068732 | CIRURGIA GERAL | MATERIAL DE CONSUMO | FIOS E FITAS CIRURGICOS | UN | 31.673.254/0001-02 | LABORATORIOS B. BRAUN S/A | 20 |  |  | Material de consumo hospitalar | TUSS | 01/10/2019 | EM ANALISE | EM ANALISE
74252275 | 80136990690 | C0068743 | 01/10/2019 |  |  | 19,1876 |  | NOVOSYN - SUTURA CIRURGICA ABSORVIVEL - C0068743 | NOVOSYN - SUTURA CIRURGICA ABSORVIVEL - C0068743 | CIRURGIA GERAL | MATERIAL DE CONSUMO | FIOS E FITAS CIRURGICOS | UN | 31.673.254/0001-02 | LABORATORIOS B. BRAUN S/A | 20 |  |  | Material de consumo hospitalar | TUSS | 01/10/2019 | EM ANALISE | EM ANALISE
74258974 | 80136990690 | C0068744 | 01/10/2019 |  |  | 19,1876 |  | NOVOSYN - SUTURA CIRURGICA ABSORVIVEL - C0068744 | NOVOSYN - SUTURA CIRURGICA ABSORVIVEL - C0068744 | CIRURGIA GERAL | MATERIAL DE CONSUMO | FIOS E FITAS CIRURGICOS | UN | 31.673.254/0001-02 | LABORATORIOS B. BRAUN S/A | 20 |  |  | Material de consumo hospitalar | TUSS | 01/10/2019 | EM ANALISE | EM ANALISE
74247212 | 80136990690 | C0068745 | 01/10/2019 |  |  | 19,1876 |  | NOVOSYN - SUTURA CIRURGICA ABSORVIVEL - C0068745 | NOVOSYN - SUTURA CIRURGICA ABSORVIVEL - C0068745 | CIRURGIA GERAL | MATERIAL DE CONSUMO | FIOS E FITAS CIRURGICOS | UN | 31.673.254/0001-02 | LABORATORIOS B. BRAUN S/A | 20 |  |  | Material de consumo hospitalar | TUSS | 01/10/2019 | EM ANALISE | EM ANALISE
74259237 | 80136990690 | C0068746 | 01/10/2019 |  |  | 19,1876 |  | NOVOSYN - SUTURA CIRURGICA ABSORVIVEL - C0068746 | NOVOSYN - SUTURA CIRURGICA ABSORVIVEL - C0068746 | CIRURGIA GERAL | MATERIAL DE CONSUMO | FIOS E FITAS CIRURGICOS | UN | 31.673.254/0001-02 | LABORATORIOS B. BRAUN S/A | 20 |  |  | Material de consumo hospitalar | TUSS | 01/10/2019 | EM ANALISE | EM ANALISE
74262467 | 80136990690 | C0069248 | 01/10/2019 |  |  | 19,1876 |  | NOVOSYN - SUTURA CIRURGICA ABSORVIVEL - C0069248 | NOVOSYN - SUTURA CIRURGICA ABSORVIVEL - C0069248 | CIRURGIA GERAL | MATERIAL DE CONSUMO | FIOS E FITAS CIRURGICOS | UN | 31.673.254/0001-02 | LABORATORIOS B. BRAUN S/A | 20 |  |  | Material de consumo hospitalar | TUSS | 01/10/2019 | EM ANALISE | EM ANALISE
74249568 | 80136990690 | C0069252 | 01/10/2019 |  |  | 19,1876 |  | NOVOSYN - SUTURA CIRURGICA ABSORVIVEL - C0069252 | NOVOSYN - SUTURA CIRURGICA ABSORVIVEL - C0069252 | CIRURGIA GERAL | MATERIAL DE CONSUMO | FIOS E FITAS CIRURGICOS | UN | 31.673.254/0001-02 | LABORATORIOS B. BRAUN S/A | 20 |  |  | Material de consumo hospitalar | TUSS | 01/10/2019 | EM ANALISE | EM ANALISE
74252003 | 80136990690 | C0069253 | 01/10/2019 |  |  | 19,1876 |  | NOVOSYN - SUTURA CIRURGICA ABSORVIVEL - C0069253 | NOVOSYN - SUTURA CIRURGICA ABSORVIVEL - C0069253 | CIRURGIA GERAL | MATERIAL DE CONSUMO | FIOS E FITAS CIRURGICOS | UN | 31.673.254/0001-02 | LABORATORIOS B. BRAUN S/A | 20 |  |  | Material de consumo hospitalar | TUSS | 01/10/2019 | EM ANALISE | EM ANALISE
74255207 | 80136990690 | C0069255 | 01/10/2019 |  |  | 19,1876 |  | NOVOSYN - SUTURA CIRURGICA ABSORVIVEL - C0069255 | NOVOSYN - SUTURA CIRURGICA ABSORVIVEL - C0069255 | CIRURGIA GERAL | MATERIAL DE CONSUMO | FIOS E FITAS CIRURGICOS | UN | 31.673.254/0001-02 | LABORATORIOS B. BRAUN S/A | 20 |  |  | Material de consumo hospitalar | TUSS | 01/10/2019 | EM ANALISE | EM ANALISE
74253760 | 80136990690 | C0069256 | 01/10/2019 |  |  | 19,1876 |  | NOVOSYN - SUTURA CIRURGICA ABSORVIVEL - C0069256 | NOVOSYN - SUTURA CIRURGICA ABSORVIVEL - C0069256 | CIRURGIA GERAL | MATERIAL DE CONSUMO | FIOS E FITAS CIRURGICOS | UN | 31.673.254/0001-02 | LABORATORIOS B. BRAUN S/A | 20 |  |  | Material de consumo hospitalar | TUSS | 01/10/2019 | EM ANALISE | EM ANALISE
74250213 | 80136990690 | C0069265 | 01/10/2019 |  |  | 19,1876 |  | NOVOSYN - SUTURA CIRURGICA ABSORVIVEL - C0069265 | NOVOSYN - SUTURA CIRURGICA ABSORVIVEL - C0069265 | CIRURGIA GERAL | MATERIAL DE CONSUMO | FIOS E FITAS CIRURGICOS | UN | 31.673.254/0001-02 | LABORATORIOS B. BRAUN S/A | 20 |  |  | Material de consumo hospitalar | TUSS | 01/10/2019 | EM ANALISE | EM ANALISE
74261711 | 80136990690 | C0069266 | 01/10/2019 |  |  | 19,1876 |  | NOVOSYN - SUTURA CIRURGICA ABSORVIVEL - C0069266 | NOVOSYN - SUTURA CIRURGICA ABSORVIVEL - C0069266 | CIRURGIA GERAL | MATERIAL DE CONSUMO | FIOS E FITAS CIRURGICOS | UN | 31.673.254/0001-02 | LABORATORIOS B. BRAUN S/A | 20 |  |  | Material de consumo hospitalar | TUSS | 01/10/2019 | EM ANALISE | EM ANALISE
74250205 | 80136990690 | C0069267 | 01/10/2019 |  |  | 19,1876 |  | NOVOSYN - SUTURA CIRURGICA ABSORVIVEL - C0069267 | NOVOSYN - SUTURA CIRURGICA ABSORVIVEL - C0069267 | CIRURGIA GERAL | MATERIAL DE CONSUMO | FIOS E FITAS CIRURGICOS | UN | 31.673.254/0001-02 | LABORATORIOS B. BRAUN S/A | 20 |  |  | Material de consumo hospitalar | TUSS | 01/10/2019 | EM ANALISE | EM ANALISE
74244841 | 80136990690 | C0069271 | 01/10/2019 |  |  | 19,1876 |  | NOVOSYN - SUTURA CIRURGICA ABSORVIVEL - C0069271 | NOVOSYN - SUTURA CIRURGICA ABSORVIVEL - C0069271 | CIRURGIA GERAL | MATERIAL DE CONSUMO | FIOS E FITAS CIRURGICOS | UN | 31.673.254/0001-02 | LABORATORIOS B. BRAUN S/A | 20 |  |  | Material de consumo hospitalar | TUSS | 01/10/2019 | EM ANALISE | EM ANALISE
74244930 | 80136990690 | C0069272 | 01/10/2019 |  |  | 19,1876 |  | NOVOSYN - SUTURA CIRURGICA ABSORVIVEL - C0069272 | NOVOSYN - SUTURA CIRURGICA ABSORVIVEL - C0069272 | CIRURGIA GERAL | MATERIAL DE CONSUMO | FIOS E FITAS CIRURGICOS | UN | 31.673.254/0001-02 | LABORATORIOS B. BRAUN S/A | 20 |  |  | Material de consumo hospitalar | TUSS | 01/10/2019 | EM ANALISE | EM ANALISE
74251961 | 80136990690 | C0069273 | 01/10/2019 |  |  | 19,1876 |  | NOVOSYN - SUTURA CIRURGICA ABSORVIVEL - C0069273 | NOVOSYN - SUTURA CIRURGICA ABSORVIVEL - C0069273 | CIRURGIA GERAL | MATERIAL DE CONSUMO | FIOS E FITAS CIRURGICOS | UN | 31.673.254/0001-02 | LABORATORIOS B. BRAUN S/A | 20 |  |  | Material de consumo hospitalar | TUSS | 01/10/2019 | EM ANALISE | EM ANALISE
74257730 | 80136990690 | C0069274 | 01/10/2019 |  |  | 19,1876 |  | NOVOSYN - SUTURA CIRURGICA ABSORVIVEL - C0069274 | NOVOSYN - SUTURA CIRURGICA ABSORVIVEL - C0069274 | CIRURGIA GERAL | MATERIAL DE CONSUMO | FIOS E FITAS CIRURGICOS | UN | 31.673.254/0001-02 | LABORATORIOS B. BRAUN S/A | 20 |  |  | Material de consumo hospitalar | TUSS | 01/10/2019 | EM ANALISE | EM ANALISE
74258265 | 80136990690 | C0069280 | 01/10/2019 |  |  | 19,1876 |  | NOVOSYN - SUTURA CIRURGICA ABSORVIVEL - C0069280 | NOVOSYN - SUTURA CIRURGICA ABSORVIVEL - C0069280 | CIRURGIA GERAL | MATERIAL DE CONSUMO | FIOS E FITAS CIRURGICOS | UN | 31.673.254/0001-02 | LABORATORIOS B. BRAUN S/A | 20 |  |  | Material de consumo hospitalar | TUSS | 01/10/2019 | EM ANALISE | EM ANALISE
74263994 | 80136990690 | C0069282 | 01/10/2019 |  |  | 19,1876 |  | NOVOSYN - SUTURA CIRURGICA ABSORVIVEL - C0069282 | NOVOSYN - SUTURA CIRURGICA ABSORVIVEL - C0069282 | CIRURGIA GERAL | MATERIAL DE CONSUMO | FIOS E FITAS CIRURGICOS | UN | 31.673.254/0001-02 | LABORATORIOS B. BRAUN S/A | 20 |  |  | Material de consumo hospitalar | TUSS | 01/10/2019 | EM ANALISE | EM ANALISE
74261096 | 80136990690 | C0069289 | 01/10/2019 |  |  | 19,1876 |  | NOVOSYN - SUTURA CIRURGICA ABSORVIVEL - C0069289 | NOVOSYN - SUTURA CIRURGICA ABSORVIVEL - C0069289 | CIRURGIA GERAL | MATERIAL DE CONSUMO | FIOS E FITAS CIRURGICOS | UN | 31.673.254/0001-02 | LABORATORIOS B. BRAUN S/A | 20 |  |  | Material de consumo hospitalar | TUSS | 01/10/2019 | EM ANALISE | EM ANALISE
74249703 | 80136990690 | C0069290 | 01/10/2019 |  |  | 19,1876 |  | NOVOSYN - SUTURA CIRURGICA ABSORVIVEL - C0069290 | NOVOSYN - SUTURA CIRURGICA ABSORVIVEL - C0069290 | CIRURGIA GERAL | MATERIAL DE CONSUMO | FIOS E FITAS CIRURGICOS | UN | 31.673.254/0001-02 | LABORATORIOS B. BRAUN S/A | 20 |  |  | Material de consumo hospitalar | TUSS | 01/10/2019 | EM ANALISE | EM ANALISE
74256238 | 80136990690 | C0069293 | 01/10/2019 |  |  | 19,1876 |  | NOVOSYN - SUTURA CIRURGICA ABSORVIVEL - C0069293 | NOVOSYN - SUTURA CIRURGICA ABSORVIVEL - C0069293 | CIRURGIA GERAL | MATERIAL DE CONSUMO | FIOS E FITAS CIRURGICOS | UN | 31.673.254/0001-02 | LABORATORIOS B. BRAUN S/A | 20 |  |  | Material de consumo hospitalar | TUSS | 01/10/2019 | EM ANALISE | EM ANALISE
74256629 | 80136990690 | C0069294 | 01/10/2019 |  |  | 19,1876 |  | NOVOSYN - SUTURA CIRURGICA ABSORVIVEL - C0069294 | NOVOSYN - SUTURA CIRURGICA ABSORVIVEL - C0069294 | CIRURGIA GERAL | MATERIAL DE CONSUMO | FIOS E FITAS CIRURGICOS | UN | 31.673.254/0001-02 | LABORATORIOS B. BRAUN S/A | 20 |  |  | Material de consumo hospitalar | TUSS | 01/10/2019 | EM ANALISE | EM ANALISE
74242520 | 80136990690 | C0069295 | 01/10/2019 |  |  | 19,1876 |  | NOVOSYN - SUTURA CIRURGICA ABSORVIVEL - C0069295 | NOVOSYN - SUTURA CIRURGICA ABSORVIVEL - C0069295 | CIRURGIA GERAL | MATERIAL DE CONSUMO | FIOS E FITAS CIRURGICOS | UN | 31.673.254/0001-02 | LABORATORIOS B. BRAUN S/A | 20 |  |  | Material de consumo hospitalar | TUSS | 01/10/2019 | EM ANALISE | EM ANALISE
74248987 | 80136990690 | C0069296 | 01/10/2019 |  |  | 19,1876 |  | NOVOSYN - SUTURA CIRURGICA ABSORVIVEL - C0069296 | NOVOSYN - SUTURA CIRURGICA ABSORVIVEL - C0069296 | CIRURGIA GERAL | MATERIAL DE CONSUMO | FIOS E FITAS CIRURGICOS | UN | 31.673.254/0001-02 | LABORATORIOS B. BRAUN S/A | 20 |  |  | Material de consumo hospitalar | TUSS | 01/10/2019 | EM ANALISE | EM ANALISE
74250728 | 80136990690 | C0088642 | 01/10/2019 |  |  | 19,1876 |  | NOVOSYN - SUTURA CIRURGICA ABSORVIVEL - C0088642 | NOVOSYN - SUTURA CIRURGICA ABSORVIVEL - C0088642 | CIRURGIA GERAL | MATERIAL DE CONSUMO | FIOS E FITAS CIRURGICOS | UN | 31.673.254/0001-02 | LABORATORIOS B. BRAUN S/A | 20 |  |  | Material de consumo hospitalar | TUSS | 01/10/2019 | EM ANALISE | EM ANALISE
74248847 | 80136990690 | C0088647 | 01/10/2019 |  |  | 19,1876 |  | NOVOSYN - SUTURA CIRURGICA ABSORVIVEL - C0088647 | NOVOSYN - SUTURA CIRURGICA ABSORVIVEL - C0088647 | CIRURGIA GERAL | MATERIAL DE CONSUMO | FIOS E FITAS CIRURGICOS | UN | 31.673.254/0001-02 | LABORATORIOS B. BRAUN S/A | 20 |  |  | Material de consumo hospitalar | TUSS | 01/10/2019 | EM ANALISE | EM ANALISE
74261347 | 80136990690 | C0088660 | 01/10/2019 |  |  | 19,1876 |  | NOVOSYN - SUTURA CIRURGICA ABSORVIVEL - C0088660 | NOVOSYN - SUTURA CIRURGICA ABSORVIVEL - C0088660 | CIRURGIA GERAL | MATERIAL DE CONSUMO | FIOS E FITAS CIRURGICOS | UN | 31.673.254/0001-02 | LABORATORIOS B. BRAUN S/A | 20 |  |  | Material de consumo hospitalar | TUSS | 01/10/2019 | EM ANALISE | EM ANALISE
74254456 | 80136990690 | C0088669 | 01/10/2019 |  |  | 19,1876 |  | NOVOSYN - SUTURA CIRURGICA ABSORVIVEL - C0088669 | NOVOSYN - SUTURA CIRURGICA ABSORVIVEL - C0088669 | CIRURGIA GERAL | MATERIAL DE CONSUMO | FIOS E FITAS CIRURGICOS | UN | 31.673.254/0001-02 | LABORATORIOS B. BRAUN S/A | 20 |  |  | Material de consumo hospitalar | TUSS | 01/10/2019 | EM ANALISE | EM ANALISE
74257510 | 80136990690 | C0088696 | 01/10/2019 |  |  | 19,1876 |  | NOVOSYN - SUTURA CIRURGICA ABSORVIVEL - C0088696 | NOVOSYN - SUTURA CIRURGICA ABSORVIVEL - C0088696 | CIRURGIA GERAL | MATERIAL DE CONSUMO | FIOS E FITAS CIRURGICOS | UN | 31.673.254/0001-02 | LABORATORIOS B. BRAUN S/A | 20 |  |  | Material de consumo hospitalar | TUSS | 01/10/2019 | EM ANALISE | EM ANALISE
74248472 | 80136990690 | C0088713 | 01/10/2019 |  |  | 19,1876 |  | NOVOSYN - SUTURA CIRURGICA ABSORVIVEL - C0088713 | NOVOSYN - SUTURA CIRURGICA ABSORVIVEL - C0088713 | CIRURGIA GERAL | MATERIAL DE CONSUMO | FIOS E FITAS CIRURGICOS | UN | 31.673.254/0001-02 | LABORATORIOS B. BRAUN S/A | 20 |  |  | Material de consumo hospitalar | TUSS | 01/10/2019 | EM ANALISE | EM ANALISE
74244116 | 80136990690 | C0088714 | 01/10/2019 |  |  | 19,1876 |  | NOVOSYN - SUTURA CIRURGICA ABSORVIVEL - C0088714 | NOVOSYN - SUTURA CIRURGICA ABSORVIVEL - C0088714 | CIRURGIA GERAL | MATERIAL DE CONSUMO | FIOS E FITAS CIRURGICOS | UN | 31.673.254/0001-02 | LABORATORIOS B. BRAUN S/A | 20 |  |  | Material de consumo hospitalar | TUSS | 01/10/2019 | EM ANALISE | EM ANALISE
74249142 | 80136990690 | C0088716 | 01/10/2019 |  |  | 19,1876 |  | NOVOSYN - SUTURA CIRURGICA ABSORVIVEL - C0088716 | NOVOSYN - SUTURA CIRURGICA ABSORVIVEL - C0088716 | CIRURGIA GERAL | MATERIAL DE CONSUMO | FIOS E FITAS CIRURGICOS | UN | 31.673.254/0001-02 | LABORATORIOS B. BRAUN S/A | 20 |  |  | Material de consumo hospitalar | TUSS | 01/10/2019 | EM ANALISE | EM ANALISE
74256041 | 80136990690 | C0088717 | 01/10/2019 |  |  | 19,1876 |  | NOVOSYN - SUTURA CIRURGICA ABSORVIVEL - C0088717 | NOVOSYN - SUTURA CIRURGICA ABSORVIVEL - C0088717 | CIRURGIA GERAL | MATERIAL DE CONSUMO | FIOS E FITAS CIRURGICOS | UN | 31.673.254/0001-02 | LABORATORIOS B. BRAUN S/A | 20 |  |  | Material de consumo hospitalar | TUSS | 01/10/2019 | EM ANALISE | EM ANALISE
74242334 | 80136990690 | C0088718 | 01/10/2019 |  |  | 19,1876 |  | NOVOSYN - SUTURA CIRURGICA ABSORVIVEL - C0088718 | NOVOSYN - SUTURA CIRURGICA ABSORVIVEL - C0088718 | CIRURGIA GERAL | MATERIAL DE CONSUMO | FIOS E FITAS CIRURGICOS | UN | 31.673.254/0001-02 | LABORATORIOS B. BRAUN S/A | 20 |  |  | Material de consumo hospitalar | TUSS | 01/10/2019 | EM ANALISE | EM ANALISE
74241788 | 80136990690 | C0088719 | 01/10/2019 |  |  | 19,1876 |  | NOVOSYN - SUTURA CIRURGICA ABSORVIVEL - C0088719 | NOVOSYN - SUTURA CIRURGICA ABSORVIVEL - C0088719 | CIRURGIA GERAL | MATERIAL DE CONSUMO | FIOS E FITAS CIRURGICOS | UN | 31.673.254/0001-02 | LABORATORIOS B. BRAUN S/A | 20 |  |  | Material de consumo hospitalar | TUSS | 01/10/2019 | EM ANALISE | EM ANALISE
74259636 | 80136990690 | C0088729 | 01/10/2019 |  |  | 19,1876 |  | NOVOSYN - SUTURA CIRURGICA ABSORVIVEL - C0088729 | NOVOSYN - SUTURA CIRURGICA ABSORVIVEL - C0088729 | CIRURGIA GERAL | MATERIAL DE CONSUMO | FIOS E FITAS CIRURGICOS | UN | 31.673.254/0001-02 | LABORATORIOS B. BRAUN S/A | 20 |  |  | Material de consumo hospitalar | TUSS | 01/10/2019 | EM ANALISE | EM ANALISE
74263625 | 80136990690 | C0088730 | 01/10/2019 |  |  | 19,1876 |  | NOVOSYN - SUTURA CIRURGICA ABSORVIVEL - C0088730 | NOVOSYN - SUTURA CIRURGICA ABSORVIVEL - C0088730 | CIRURGIA GERAL | MATERIAL DE CONSUMO | FIOS E FITAS CIRURGICOS | UN | 31.673.254/0001-02 | LABORATORIOS B. BRAUN S/A | 20 |  |  | Material de consumo hospitalar | TUSS | 01/10/2019 | EM ANALISE | EM ANALISE
74257536 | 80136990690 | C0088731 | 01/10/2019 |  |  | 19,1876 |  | NOVOSYN - SUTURA CIRURGICA ABSORVIVEL - C0088731 | NOVOSYN - SUTURA CIRURGICA ABSORVIVEL - C0088731 | CIRURGIA GERAL | MATERIAL DE CONSUMO | FIOS E FITAS CIRURGICOS | UN | 31.673.254/0001-02 | LABORATORIOS B. BRAUN S/A | 20 |  |  | Material de consumo hospitalar | TUSS | 01/10/2019 | EM ANALISE | EM ANALISE
74251066 | 80136990690 | C0088740 | 01/10/2019 |  |  | 19,1876 |  | NOVOSYN - SUTURA CIRURGICA ABSORVIVEL - C0088740 | NOVOSYN - SUTURA CIRURGICA ABSORVIVEL - C0088740 | CIRURGIA GERAL | MATERIAL DE CONSUMO | FIOS E FITAS CIRURGICOS | UN | 31.673.254/0001-02 | LABORATORIOS B. BRAUN S/A | 20 |  |  | Material de consumo hospitalar | TUSS | 01/10/2019 | EM ANALISE | EM ANALISE
74244566 | 80136990690 | C0088741 | 01/10/2019 |  |  | 19,1876 |  | NOVOSYN - SUTURA CIRURGICA ABSORVIVEL - C0088741 | NOVOSYN - SUTURA CIRURGICA ABSORVIVEL - C0088741 | CIRURGIA GERAL | MATERIAL DE CONSUMO | FIOS E FITAS CIRURGICOS | UN | 31.673.254/0001-02 | LABORATORIOS B. BRAUN S/A | 20 |  |  | Material de consumo hospitalar | TUSS | 01/10/2019 | EM ANALISE | EM ANALISE
74251210 | 80136990690 | C0088742 | 01/10/2019 |  |  | 19,1876 |  | NOVOSYN - SUTURA CIRURGICA ABSORVIVEL - C0088742 | NOVOSYN - SUTURA CIRURGICA ABSORVIVEL - C0088742 | CIRURGIA GERAL | MATERIAL DE CONSUMO | FIOS E FITAS CIRURGICOS | UN | 31.673.254/0001-02 | LABORATORIOS B. BRAUN S/A | 20 |  |  | Material de consumo hospitalar | TUSS | 01/10/2019 | EM ANALISE | EM ANALISE
74251970 | 80136990690 | C0088761 | 01/10/2019 |  |  | 19,1876 |  | NOVOSYN - SUTURA CIRURGICA ABSORVIVEL - C0088761 | NOVOSYN - SUTURA CIRURGICA ABSORVIVEL - C0088761 | CIRURGIA GERAL | MATERIAL DE CONSUMO | FIOS E FITAS CIRURGICOS | UN | 31.673.254/0001-02 | LABORATORIOS B. BRAUN S/A | 20 |  |  | Material de consumo hospitalar | TUSS | 01/10/2019 | EM ANALISE | EM ANALISE
74254898 | 80136990690 | C0088765 | 01/10/2019 |  |  | 19,1876 |  | NOVOSYN - SUTURA CIRURGICA ABSORVIVEL - C0088765 | NOVOSYN - SUTURA CIRURGICA ABSORVIVEL - C0088765 | CIRURGIA GERAL | MATERIAL DE CONSUMO | FIOS E FITAS CIRURGICOS | UN | 31.673.254/0001-02 | LABORATORIOS B. BRAUN S/A | 20 |  |  | Material de consumo hospitalar | TUSS | 01/10/2019 | EM ANALISE | EM ANALISE
74263013 | 80136990690 | C0088769 | 01/10/2019 |  |  | 19,1876 |  | NOVOSYN - SUTURA CIRURGICA ABSORVIVEL - C0088769 | NOVOSYN - SUTURA CIRURGICA ABSORVIVEL - C0088769 | CIRURGIA GERAL | MATERIAL DE CONSUMO | FIOS E FITAS CIRURGICOS | UN | 31.673.254/0001-02 | LABORATORIOS B. BRAUN S/A | 20 |  |  | Material de consumo hospitalar | TUSS | 01/10/2019 | EM ANALISE | EM ANALISE
74251716 | 80136990690 | C3046611 | 01/10/2019 |  |  | 19,1876 |  | NOVOSYN - SUTURA CIRURGICA ABSORVIVEL - C3046611 | NOVOSYN - SUTURA CIRURGICA ABSORVIVEL - C3046611 | CIRURGIA GERAL | MATERIAL DE CONSUMO | FIOS E FITAS CIRURGICOS | UN | 31.673.254/0001-02 | LABORATORIOS B. BRAUN S/A | 20 |  |  | Material de consumo hospitalar | TUSS | 01/10/2019 | EM ANALISE | EM ANALISE
74255142 | 80136990690 | C3046619 | 01/10/2019 |  |  | 19,1876 |  | NOVOSYN - SUTURA CIRURGICA ABSORVIVEL - C3046619 | NOVOSYN - SUTURA CIRURGICA ABSORVIVEL - C3046619 | CIRURGIA GERAL | MATERIAL DE CONSUMO | FIOS E FITAS CIRURGICOS | UN | 31.673.254/0001-02 | LABORATORIOS B. BRAUN S/A | 20 |  |  | Material de consumo hospitalar | TUSS | 01/10/2019 | EM ANALISE | EM ANALISE
74254740 | 80136990690 | C0068055 | 01/10/2019 |  |  | 19,1876 |  | NOVOSYN - SUTURA CIRURGICA ABSORVIVEL - C0068055 | NOVOSYN - SUTURA CIRURGICA ABSORVIVEL - C0068055 | CIRURGIA GERAL | MATERIAL DE CONSUMO | FIOS E FITAS CIRURGICOS | UN | 31.673.254/0001-02 | LABORATORIOS B. BRAUN S/A | 20 |  |  | Material de consumo hospitalar | TUSS | 01/10/2019 | 0000176021 | FIO NOVOSYN FECH.GERAL OB/GIN.VIOLETA 2-0 70CM AG.4CM CILINDRICA ROBUSTA
74251317 | 80136990690 | C3046620 | 01/10/2019 |  |  | 19,1876 |  | NOVOSYN - SUTURA CIRURGICA ABSORVIVEL - C3046620 | NOVOSYN - SUTURA CIRURGICA ABSORVIVEL - C3046620 | CIRURGIA GERAL | MATERIAL DE CONSUMO | FIOS E FITAS CIRURGICOS | UN | 31.673.254/0001-02 | LABORATORIOS B. BRAUN S/A | 20 |  |  | Material de consumo hospitalar | TUSS | 01/10/2019 | EM ANALISE | EM ANALISE
74257285 | 80136990690 | C3046625 | 01/10/2019 |  |  | 19,1876 |  | NOVOSYN - SUTURA CIRURGICA ABSORVIVEL - C3046625 | NOVOSYN - SUTURA CIRURGICA ABSORVIVEL - C3046625 | CIRURGIA GERAL | MATERIAL DE CONSUMO | FIOS E FITAS CIRURGICOS | UN | 31.673.254/0001-02 | LABORATORIOS B. BRAUN S/A | 20 |  |  | Material de consumo hospitalar | TUSS | 01/10/2019 | EM ANALISE | EM ANALISE
74248090 | 80136990690 | C3046629 | 01/10/2019 |  |  | 19,1876 |  | NOVOSYN - SUTURA CIRURGICA ABSORVIVEL - C3046629 | NOVOSYN - SUTURA CIRURGICA ABSORVIVEL - C3046629 | CIRURGIA GERAL | MATERIAL DE CONSUMO | FIOS E FITAS CIRURGICOS | UN | 31.673.254/0001-02 | LABORATORIOS B. BRAUN S/A | 20 |  |  | Material de consumo hospitalar | TUSS | 01/10/2019 | EM ANALISE | EM ANALISE
74244590 | 80136990690 | C0068056 | 01/10/2019 |  |  | 19,1876 |  | NOVOSYN - SUTURA CIRURGICA ABSORVIVEL - C0068056 | NOVOSYN - SUTURA CIRURGICA ABSORVIVEL - C0068056 | CIRURGIA GERAL | MATERIAL DE CONSUMO | FIOS E FITAS CIRURGICOS | UN | 31.673.254/0001-02 | LABORATORIOS B. BRAUN S/A | 20 |  |  | Material de consumo hospitalar | TUSS | 01/10/2019 | 0000176025 | FIO NOVOSYN FECH.GERAL OB/GIN.VIOLETA 0 70CM AG.4CM CILINDRICA ROBUSTA
74262084 | 80136990690 | C3046630 | 01/10/2019 |  |  | 19,1876 |  | NOVOSYN - SUTURA CIRURGICA ABSORVIVEL - C3046630 | NOVOSYN - SUTURA CIRURGICA ABSORVIVEL - C3046630 | CIRURGIA GERAL | MATERIAL DE CONSUMO | FIOS E FITAS CIRURGICOS | UN | 31.673.254/0001-02 | LABORATORIOS B. BRAUN S/A | 20 |  |  | Material de consumo hospitalar | TUSS | 01/10/2019 | EM ANALISE | EM ANALISE
74254804 | 80136990690 | C0068319 | 01/10/2019 |  |  | 19,1876 |  | NOVOSYN - SUTURA CIRURGICA ABSORVIVEL - C0068319 | NOVOSYN - SUTURA CIRURGICA ABSORVIVEL - C0068319 | CIRURGIA GERAL | MATERIAL DE CONSUMO | FIOS E FITAS CIRURGICOS | UN | 31.673.254/0001-02 | LABORATORIOS B. BRAUN S/A | 20 |  |  | Material de consumo hospitalar | TUSS | 01/10/2019 | EM ANALISE | EM ANALISE
74252208 | 80136990690 | B0068605 | 01/10/2019 |  |  | 19,1876 |  | NOVOSYN - SUTURA CIRURGICA ABSORVIVEL - B0068605 | NOVOSYN - SUTURA CIRURGICA ABSORVIVEL - B0068605 | CIRURGIA GERAL | MATERIAL DE CONSUMO | FIOS E FITAS CIRURGICOS | UN | 31.673.254/0001-02 | LABORATORIOS B. BRAUN S/A | 20 |  |  | Material de consumo hospitalar | TUSS | 01/10/2019 | EM ANALISE | EM ANALISE
74252046 | 80136990690 | C3046631 | 01/10/2019 |  |  | 19,1876 |  | NOVOSYN - SUTURA CIRURGICA ABSORVIVEL - C3046631 | NOVOSYN - SUTURA CIRURGICA ABSORVIVEL - C3046631 | CIRURGIA GERAL | MATERIAL DE CONSUMO | FIOS E FITAS CIRURGICOS | UN | 31.673.254/0001-02 | LABORATORIOS B. BRAUN S/A | 20 |  |  | Material de consumo hospitalar | TUSS | 01/10/2019 | EM ANALISE | EM ANALISE
74249177 | 80136990690 | C0068057 | 01/10/2019 |  |  | 19,1876 |  | NOVOSYN - SUTURA CIRURGICA ABSORVIVEL - C0068057 | NOVOSYN - SUTURA CIRURGICA ABSORVIVEL - C0068057 | CIRURGIA GERAL | MATERIAL DE CONSUMO | FIOS E FITAS CIRURGICOS | UN | 31.673.254/0001-02 | LABORATORIOS B. BRAUN S/A | 20 |  |  | Material de consumo hospitalar | TUSS | 01/10/2019 | 0000176028 | FIO NOVOSYN FECH.GERAL OB/GIN.VIOLETA 1 70CM AG.4CM CILINDRICA ROBUSTA
74260006 | 80136990690 | C3046636 | 01/10/2019 |  |  | 19,1876 |  | NOVOSYN - SUTURA CIRURGICA ABSORVIVEL - C3046636 | NOVOSYN - SUTURA CIRURGICA ABSORVIVEL - C3046636 | CIRURGIA GERAL | MATERIAL DE CONSUMO | FIOS E FITAS CIRURGICOS | UN | 31.673.254/0001-02 | LABORATORIOS B. BRAUN S/A | 20 |  |  | Material de consumo hospitalar | TUSS | 01/10/2019 | EM ANALISE | EM ANALISE
74243578 | 80136990690 | C0068058 | 01/10/2019 |  |  | 19,1876 |  | NOVOSYN - SUTURA CIRURGICA ABSORVIVEL - C0068058 | NOVOSYN - SUTURA CIRURGICA ABSORVIVEL - C0068058 | CIRURGIA GERAL | MATERIAL DE CONSUMO | FIOS E FITAS CIRURGICOS | UN | 31.673.254/0001-02 | LABORATORIOS B. BRAUN S/A | 20 |  |  | Material de consumo hospitalar | TUSS | 01/10/2019 | EM ANALISE | EM ANALISE
74253905 | 80136990690 | C3046651 | 01/10/2019 |  |  | 19,1876 |  | NOVOSYN - SUTURA CIRURGICA ABSORVIVEL - C3046651 | NOVOSYN - SUTURA CIRURGICA ABSORVIVEL - C3046651 | CIRURGIA GERAL | MATERIAL DE CONSUMO | FIOS E FITAS CIRURGICOS | UN | 31.673.254/0001-02 | LABORATORIOS B. BRAUN S/A | 20 |  |  | Material de consumo hospitalar | TUSS | 01/10/2019 | EM ANALISE | EM ANALISE
74256149 | 80136990690 | C0068059 | 01/10/2019 |  |  | 19,1876 |  | NOVOSYN - SUTURA CIRURGICA ABSORVIVEL - C0068059 | NOVOSYN - SUTURA CIRURGICA ABSORVIVEL - C0068059 | CIRURGIA GERAL | MATERIAL DE CONSUMO | FIOS E FITAS CIRURGICOS | UN | 31.673.254/0001-02 | LABORATORIOS B. BRAUN S/A | 20 |  |  | Material de consumo hospitalar | TUSS | 01/10/2019 | 0000176020 | FIO NOVOSYN FECH.GERAL OB/GIN.VIOLETA 3-0 70CM AG.4CM CILINDRICA
74258826 | 80136990690 | B0068607 | 01/10/2019 |  |  | 19,1876 |  | NOVOSYN - SUTURA CIRURGICA ABSORVIVEL - B0068607 | NOVOSYN - SUTURA CIRURGICA ABSORVIVEL - B0068607 | CIRURGIA GERAL | MATERIAL DE CONSUMO | FIOS E FITAS CIRURGICOS | UN | 31.673.254/0001-02 | LABORATORIOS B. BRAUN S/A | 20 |  |  | Material de consumo hospitalar | TUSS | 01/10/2019 | EM ANALISE | EM ANALISE
74253700 | 80136990690 | C3046652 | 01/10/2019 |  |  | 19,1876 |  | NOVOSYN - SUTURA CIRURGICA ABSORVIVEL - C3046652 | NOVOSYN - SUTURA CIRURGICA ABSORVIVEL - C3046652 | CIRURGIA GERAL | MATERIAL DE CONSUMO | FIOS E FITAS CIRURGICOS | UN | 31.673.254/0001-02 | LABORATORIOS B. BRAUN S/A | 20 |  |  | Material de consumo hospitalar | TUSS | 01/10/2019 | EM ANALISE | EM ANALISE
74257625 | 80136990690 | C0068060 | 01/10/2019 |  |  | 19,1876 |  | NOVOSYN - SUTURA CIRURGICA ABSORVIVEL - C0068060 | NOVOSYN - SUTURA CIRURGICA ABSORVIVEL - C0068060 | CIRURGIA GERAL | MATERIAL DE CONSUMO | FIOS E FITAS CIRURGICOS | UN | 31.673.254/0001-02 | LABORATORIOS B. BRAUN S/A | 20 |  |  | Material de consumo hospitalar | TUSS | 01/10/2019 | EM ANALISE | EM ANALISE
74244213 | 80136990690 | C0068320 | 01/10/2019 |  |  | 19,1876 |  | NOVOSYN - SUTURA CIRURGICA ABSORVIVEL - C0068320 | NOVOSYN - SUTURA CIRURGICA ABSORVIVEL - C0068320 | CIRURGIA GERAL | MATERIAL DE CONSUMO | FIOS E FITAS CIRURGICOS | UN | 31.673.254/0001-02 | LABORATORIOS B. BRAUN S/A | 20 |  |  | Material de consumo hospitalar | TUSS | 01/10/2019 | EM ANALISE | EM ANALISE
74247875 | 80136990690 | C0068747 | 01/10/2019 |  |  | 19,1876 |  | NOVOSYN - SUTURA CIRURGICA ABSORVIVEL - C0068747 | NOVOSYN - SUTURA CIRURGICA ABSORVIVEL - C0068747 | CIRURGIA GERAL | MATERIAL DE CONSUMO | FIOS E FITAS CIRURGICOS | UN | 31.673.254/0001-02 | LABORATORIOS B. BRAUN S/A | 20 |  |  | Material de consumo hospitalar | TUSS | 01/10/2019 | EM ANALISE | EM ANALISE
74254618 | 80136990690 | C0068749 | 01/10/2019 |  |  | 19,1876 |  | NOVOSYN - SUTURA CIRURGICA ABSORVIVEL - C0068749 | NOVOSYN - SUTURA CIRURGICA ABSORVIVEL - C0068749 | CIRURGIA GERAL | MATERIAL DE CONSUMO | FIOS E FITAS CIRURGICOS | UN | 31.673.254/0001-02 | LABORATORIOS B. BRAUN S/A | 20 |  |  | Material de consumo hospitalar | TUSS | 01/10/2019 | 0000176010 | FIO NOVOSYN LAPAROSCOPIA VIOLETA 2-0 20CM AG.2,6CM CILINDRICA SKI
74254871 | 80136990690 | C0068751 | 01/10/2019 |  |  | 19,1876 |  | NOVOSYN - SUTURA CIRURGICA ABSORVIVEL - C0068751 | NOVOSYN - SUTURA CIRURGICA ABSORVIVEL - C0068751 | CIRURGIA GERAL | MATERIAL DE CONSUMO | FIOS E FITAS CIRURGICOS | UN | 31.673.254/0001-02 | LABORATORIOS B. BRAUN S/A | 20 |  |  | Material de consumo hospitalar | TUSS | 01/10/2019 | EM ANALISE | EM ANALISE
74243241 | 80136990690 | C0068752 | 01/10/2019 |  |  | 19,1876 |  | NOVOSYN - SUTURA CIRURGICA ABSORVIVEL - C0068752 | NOVOSYN - SUTURA CIRURGICA ABSORVIVEL - C0068752 | CIRURGIA GERAL | MATERIAL DE CONSUMO | FIOS E FITAS CIRURGICOS | UN | 31.673.254/0001-02 | LABORATORIOS B. BRAUN S/A | 20 |  |  | Material de consumo hospitalar | TUSS | 01/10/2019 | EM ANALISE | EM ANALISE
74251600 | 80136990690 | C0068753 | 01/10/2019 |  |  | 19,1876 |  | NOVOSYN - SUTURA CIRURGICA ABSORVIVEL - C0068753 | NOVOSYN - SUTURA CIRURGICA ABSORVIVEL - C0068753 | CIRURGIA GERAL | MATERIAL DE CONSUMO | FIOS E FITAS CIRURGICOS | UN | 31.673.254/0001-02 | LABORATORIOS B. BRAUN S/A | 20 |  |  | Material de consumo hospitalar | TUSS | 01/10/2019 | EM ANALISE | EM ANALISE
74241990 | 80136990690 | C0068754 | 01/10/2019 |  |  | 19,1876 |  | NOVOSYN - SUTURA CIRURGICA ABSORVIVEL - C0068754 | NOVOSYN - SUTURA CIRURGICA ABSORVIVEL - C0068754 | CIRURGIA GERAL | MATERIAL DE CONSUMO | FIOS E FITAS CIRURGICOS | UN | 31.673.254/0001-02 | LABORATORIOS B. BRAUN S/A | 20 |  |  | Material de consumo hospitalar | TUSS | 01/10/2019 | 0000176009 | FIO NOVOSYN LAPAROSCOPIA VIOLETA 2-0 20CM AG.1,9CM CILINDRICA SKI
74252992 | 80136990690 | C0068755 | 01/10/2019 |  |  | 19,1876 |  | NOVOSYN - SUTURA CIRURGICA ABSORVIVEL - C0068755 | NOVOSYN - SUTURA CIRURGICA ABSORVIVEL - C0068755 | CIRURGIA GERAL | MATERIAL DE CONSUMO | FIOS E FITAS CIRURGICOS | UN | 31.673.254/0001-02 | LABORATORIOS B. BRAUN S/A | 20 |  |  | Material de consumo hospitalar | TUSS | 01/10/2019 | EM ANALISE | EM ANALISE
74256394 | 80136990690 | C0068756 | 01/10/2019 |  |  | 19,1876 |  | NOVOSYN - SUTURA CIRURGICA ABSORVIVEL - C0068756 | NOVOSYN - SUTURA CIRURGICA ABSORVIVEL - C0068756 | CIRURGIA GERAL | MATERIAL DE CONSUMO | FIOS E FITAS CIRURGICOS | UN | 31.673.254/0001-02 | LABORATORIOS B. BRAUN S/A | 20 |  |  | Material de consumo hospitalar | TUSS | 01/10/2019 | EM ANALISE | EM ANALISE
74245112 | 80136990690 | C0068757 | 01/10/2019 |  |  | 19,1876 |  | NOVOSYN - SUTURA CIRURGICA ABSORVIVEL - C0068757 | NOVOSYN - SUTURA CIRURGICA ABSORVIVEL - C0068757 | CIRURGIA GERAL | MATERIAL DE CONSUMO | FIOS E FITAS CIRURGICOS | UN | 31.673.254/0001-02 | LABORATORIOS B. BRAUN S/A | 20 |  |  | Material de consumo hospitalar | TUSS | 01/10/2019 | EM ANALISE | EM ANALISE
74250744 | 80136990690 | C0068758 | 01/10/2019 |  |  | 19,1876 |  | NOVOSYN - SUTURA CIRURGICA ABSORVIVEL - C0068758 | NOVOSYN - SUTURA CIRURGICA ABSORVIVEL - C0068758 | CIRURGIA GERAL | MATERIAL DE CONSUMO | FIOS E FITAS CIRURGICOS | UN | 31.673.254/0001-02 | LABORATORIOS B. BRAUN S/A | 20 |  |  | Material de consumo hospitalar | TUSS | 01/10/2019 | EM ANALISE | EM ANALISE
74254340 | 80136990690 | C0068760 | 01/10/2019 |  |  | 19,1876 |  | NOVOSYN - SUTURA CIRURGICA ABSORVIVEL - C0068760 | NOVOSYN - SUTURA CIRURGICA ABSORVIVEL - C0068760 | CIRURGIA GERAL | MATERIAL DE CONSUMO | FIOS E FITAS CIRURGICOS | UN | 31.673.254/0001-02 | LABORATORIOS B. BRAUN S/A | 20 |  |  | Material de consumo hospitalar | TUSS | 01/10/2019 | EM ANALISE | EM ANALISE
74243659 | 80136990690 | C0068762 | 01/10/2019 |  |  | 19,1876 |  | NOVOSYN - SUTURA CIRURGICA ABSORVIVEL - C0068762 | NOVOSYN - SUTURA CIRURGICA ABSORVIVEL - C0068762 | CIRURGIA GERAL | MATERIAL DE CONSUMO | FIOS E FITAS CIRURGICOS | UN | 31.673.254/0001-02 | LABORATORIOS B. BRAUN S/A | 20 |  |  | Material de consumo hospitalar | TUSS | 01/10/2019 | EM ANALISE | EM ANALISE
74257013 | 80136990690 | C0068763 | 01/10/2019 |  |  | 19,1876 |  | NOVOSYN - SUTURA CIRURGICA ABSORVIVEL - C0068763 | NOVOSYN - SUTURA CIRURGICA ABSORVIVEL - C0068763 | CIRURGIA GERAL | MATERIAL DE CONSUMO | FIOS E FITAS CIRURGICOS | UN | 31.673.254/0001-02 | LABORATORIOS B. BRAUN S/A | 20 |  |  | Material de consumo hospitalar | TUSS | 01/10/2019 | EM ANALISE | EM ANALISE
74252798 | 80136990690 | C0068764 | 01/10/2019 |  |  | 19,1876 |  | NOVOSYN - SUTURA CIRURGICA ABSORVIVEL - C0068764 | NOVOSYN - SUTURA CIRURGICA ABSORVIVEL - C0068764 | CIRURGIA GERAL | MATERIAL DE CONSUMO | FIOS E FITAS CIRURGICOS | UN | 31.673.254/0001-02 | LABORATORIOS B. BRAUN S/A | 20 |  |  | Material de consumo hospitalar | TUSS | 01/10/2019 | EM ANALISE | EM ANALISE
74243853 | 80136990690 | C0068765 | 01/10/2019 |  |  | 19,1876 |  | NOVOSYN - SUTURA CIRURGICA ABSORVIVEL - C0068765 | NOVOSYN - SUTURA CIRURGICA ABSORVIVEL - C0068765 | CIRURGIA GERAL | MATERIAL DE CONSUMO | FIOS E FITAS CIRURGICOS | UN | 31.673.254/0001-02 | LABORATORIOS B. BRAUN S/A | 20 |  |  | Material de consumo hospitalar | TUSS | 01/10/2019 | EM ANALISE | EM ANALISE
74252330 | 80136990690 | C0068766 | 01/10/2019 |  |  | 19,1876 |  | NOVOSYN - SUTURA CIRURGICA ABSORVIVEL - C0068766 | NOVOSYN - SUTURA CIRURGICA ABSORVIVEL - C0068766 | CIRURGIA GERAL | MATERIAL DE CONSUMO | FIOS E FITAS CIRURGICOS | UN | 31.673.254/0001-02 | LABORATORIOS B. BRAUN S/A | 20 |  |  | Material de consumo hospitalar | TUSS | 01/10/2019 | EM ANALISE | EM ANALISE
74248766 | 80136990690 | C0068767 | 01/10/2019 |  |  | 19,1876 |  | NOVOSYN - SUTURA CIRURGICA ABSORVIVEL - C0068767 | NOVOSYN - SUTURA CIRURGICA ABSORVIVEL - C0068767 | CIRURGIA GERAL | MATERIAL DE CONSUMO | FIOS E FITAS CIRURGICOS | UN | 31.673.254/0001-02 | LABORATORIOS B. BRAUN S/A | 20 |  |  | Material de consumo hospitalar | TUSS | 01/10/2019 | EM ANALISE | EM ANALISE
74254316 | 80136990690 | C0068768 | 01/10/2019 |  |  | 19,1876 |  | NOVOSYN - SUTURA CIRURGICA ABSORVIVEL - C0068768 | NOVOSYN - SUTURA CIRURGICA ABSORVIVEL - C0068768 | CIRURGIA GERAL | MATERIAL DE CONSUMO | FIOS E FITAS CIRURGICOS | UN | 31.673.254/0001-02 | LABORATORIOS B. BRAUN S/A | 20 |  |  | Material de consumo hospitalar | TUSS | 01/10/2019 | EM ANALISE | EM ANALISE
74248804 | 80136990690 | C0068769 | 01/10/2019 |  |  | 19,1876 |  | NOVOSYN - SUTURA CIRURGICA ABSORVIVEL - C0068769 | NOVOSYN - SUTURA CIRURGICA ABSORVIVEL - C0068769 | CIRURGIA GERAL | MATERIAL DE CONSUMO | FIOS E FITAS CIRURGICOS | UN | 31.673.254/0001-02 | LABORATORIOS B. BRAUN S/A | 20 |  |  | Material de consumo hospitalar | TUSS | 01/10/2019 | EM ANALISE | EM ANALISE
74242067 | 80136990690 | C0068770 | 01/10/2019 |  |  | 19,1876 |  | NOVOSYN - SUTURA CIRURGICA ABSORVIVEL - C0068770 | NOVOSYN - SUTURA CIRURGICA ABSORVIVEL - C0068770 | CIRURGIA GERAL | MATERIAL DE CONSUMO | FIOS E FITAS CIRURGICOS | UN | 31.673.254/0001-02 | LABORATORIOS B. BRAUN S/A | 20 |  |  | Material de consumo hospitalar | TUSS | 01/10/2019 | EM ANALISE | EM ANALISE
74246682 | 80136990690 | C0069297 | 01/10/2019 |  |  | 19,1876 |  | NOVOSYN - SUTURA CIRURGICA ABSORVIVEL - C0069297 | NOVOSYN - SUTURA CIRURGICA ABSORVIVEL - C0069297 | CIRURGIA GERAL | MATERIAL DE CONSUMO | FIOS E FITAS CIRURGICOS | UN | 31.673.254/0001-02 | LABORATORIOS B. BRAUN S/A | 20 |  |  | Material de consumo hospitalar | TUSS | 01/10/2019 | EM ANALISE | EM ANALISE
74251007 | 80136990690 | C0069302 | 01/10/2019 |  |  | 19,1876 |  | NOVOSYN - SUTURA CIRURGICA ABSORVIVEL - C0069302 | NOVOSYN - SUTURA CIRURGICA ABSORVIVEL - C0069302 | CIRURGIA GERAL | MATERIAL DE CONSUMO | FIOS E FITAS CIRURGICOS | UN | 31.673.254/0001-02 | LABORATORIOS B. BRAUN S/A | 20 |  |  | Material de consumo hospitalar | TUSS | 01/10/2019 | EM ANALISE | EM ANALISE
74255096 | 80136990690 | C0069309 | 01/10/2019 |  |  | 19,1876 |  | NOVOSYN - SUTURA CIRURGICA ABSORVIVEL - C0069309 | NOVOSYN - SUTURA CIRURGICA ABSORVIVEL - C0069309 | CIRURGIA GERAL | MATERIAL DE CONSUMO | FIOS E FITAS CIRURGICOS | UN | 31.673.254/0001-02 | LABORATORIOS B. BRAUN S/A | 20 |  |  | Material de consumo hospitalar | TUSS | 01/10/2019 | EM ANALISE | EM ANALISE
74249606 | 80136990690 | C0069310 | 01/10/2019 |  |  | 19,1876 |  | NOVOSYN - SUTURA CIRURGICA ABSORVIVEL - C0069310 | NOVOSYN - SUTURA CIRURGICA ABSORVIVEL - C0069310 | CIRURGIA GERAL | MATERIAL DE CONSUMO | FIOS E FITAS CIRURGICOS | UN | 31.673.254/0001-02 | LABORATORIOS B. BRAUN S/A | 20 |  |  | Material de consumo hospitalar | TUSS | 01/10/2019 | EM ANALISE | EM ANALISE
74243977 | 80136990690 | C0069319 | 01/10/2019 |  |  | 19,1876 |  | NOVOSYN - SUTURA CIRURGICA ABSORVIVEL - C0069319 | NOVOSYN - SUTURA CIRURGICA ABSORVIVEL - C0069319 | CIRURGIA GERAL | MATERIAL DE CONSUMO | FIOS E FITAS CIRURGICOS | UN | 31.673.254/0001-02 | LABORATORIOS B. BRAUN S/A | 20 |  |  | Material de consumo hospitalar | TUSS | 01/10/2019 | EM ANALISE | EM ANALISE
74254774 | 80136990690 | C0069320 | 01/10/2019 |  |  | 19,1876 |  | NOVOSYN - SUTURA CIRURGICA ABSORVIVEL - C0069320 | NOVOSYN - SUTURA CIRURGICA ABSORVIVEL - C0069320 | CIRURGIA GERAL | MATERIAL DE CONSUMO | FIOS E FITAS CIRURGICOS | UN | 31.673.254/0001-02 | LABORATORIOS B. BRAUN S/A | 20 |  |  | Material de consumo hospitalar | TUSS | 01/10/2019 | EM ANALISE | EM ANALISE
74259261 | 80136990690 | C0069321 | 01/10/2019 |  |  | 19,1876 |  | NOVOSYN - SUTURA CIRURGICA ABSORVIVEL - C0069321 | NOVOSYN - SUTURA CIRURGICA ABSORVIVEL - C0069321 | CIRURGIA GERAL | MATERIAL DE CONSUMO | FIOS E FITAS CIRURGICOS | UN | 31.673.254/0001-02 | LABORATORIOS B. BRAUN S/A | 20 |  |  | Material de consumo hospitalar | TUSS | 01/10/2019 | EM ANALISE | EM ANALISE
74261258 | 80136990690 | C0069322 | 01/10/2019 |  |  | 19,1876 |  | NOVOSYN - SUTURA CIRURGICA ABSORVIVEL - C0069322 | NOVOSYN - SUTURA CIRURGICA ABSORVIVEL - C0069322 | CIRURGIA GERAL | MATERIAL DE CONSUMO | FIOS E FITAS CIRURGICOS | UN | 31.673.254/0001-02 | LABORATORIOS B. BRAUN S/A | 20 |  |  | Material de consumo hospitalar | TUSS | 01/10/2019 | EM ANALISE | EM ANALISE
74258150 | 80136990690 | C0069325 | 01/10/2019 |  |  | 19,1876 |  | NOVOSYN - SUTURA CIRURGICA ABSORVIVEL - C0069325 | NOVOSYN - SUTURA CIRURGICA ABSORVIVEL - C0069325 | CIRURGIA GERAL | MATERIAL DE CONSUMO | FIOS E FITAS CIRURGICOS | UN | 31.673.254/0001-02 | LABORATORIOS B. BRAUN S/A | 20 |  |  | Material de consumo hospitalar | TUSS | 01/10/2019 | EM ANALISE | EM ANALISE
74262475 | 80136990690 | C0069326 | 01/10/2019 |  |  | 19,1876 |  | NOVOSYN - SUTURA CIRURGICA ABSORVIVEL - C0069326 | NOVOSYN - SUTURA CIRURGICA ABSORVIVEL - C0069326 | CIRURGIA GERAL | MATERIAL DE CONSUMO | FIOS E FITAS CIRURGICOS | UN | 31.673.254/0001-02 | LABORATORIOS B. BRAUN S/A | 20 |  |  | Material de consumo hospitalar | TUSS | 01/10/2019 | EM ANALISE | EM ANALISE
74256920 | 80136990690 | C0069327 | 01/10/2019 |  |  | 19,1876 |  | NOVOSYN - SUTURA CIRURGICA ABSORVIVEL - C0069327 | NOVOSYN - SUTURA CIRURGICA ABSORVIVEL - C0069327 | CIRURGIA GERAL | MATERIAL DE CONSUMO | FIOS E FITAS CIRURGICOS | UN | 31.673.254/0001-02 | LABORATORIOS B. BRAUN S/A | 20 |  |  | Material de consumo hospitalar | TUSS | 01/10/2019 | EM ANALISE | EM ANALISE
74260499 | 80136990690 | C0069330 | 01/10/2019 |  |  | 19,1876 |  | NOVOSYN - SUTURA CIRURGICA ABSORVIVEL - C0069330 | NOVOSYN - SUTURA CIRURGICA ABSORVIVEL - C0069330 | CIRURGIA GERAL | MATERIAL DE CONSUMO | FIOS E FITAS CIRURGICOS | UN | 31.673.254/0001-02 | LABORATORIOS B. BRAUN S/A | 20 |  |  | Material de consumo hospitalar | TUSS | 01/10/2019 | EM ANALISE | EM ANALISE
74246755 | 80136990690 | C0069331 | 01/10/2019 |  |  | 19,1876 |  | NOVOSYN - SUTURA CIRURGICA ABSORVIVEL - C0069331 | NOVOSYN - SUTURA CIRURGICA ABSORVIVEL - C0069331 | CIRURGIA GERAL | MATERIAL DE CONSUMO | FIOS E FITAS CIRURGICOS | UN | 31.673.254/0001-02 | LABORATORIOS B. BRAUN S/A | 20 |  |  | Material de consumo hospitalar | TUSS | 01/10/2019 | EM ANALISE | EM ANALISE
74262815 | 80136990690 | C0069339 | 01/10/2019 |  |  | 19,1876 |  | NOVOSYN - SUTURA CIRURGICA ABSORVIVEL - C0069339 | NOVOSYN - SUTURA CIRURGICA ABSORVIVEL - C0069339 | CIRURGIA GERAL | MATERIAL DE CONSUMO | FIOS E FITAS CIRURGICOS | UN | 31.673.254/0001-02 | LABORATORIOS B. BRAUN S/A | 20 |  |  | Material de consumo hospitalar | TUSS | 01/10/2019 | EM ANALISE | EM ANALISE
74260642 | 80136990690 | C0069340 | 01/10/2019 |  |  | 19,1876 |  | NOVOSYN - SUTURA CIRURGICA ABSORVIVEL - C0069340 | NOVOSYN - SUTURA CIRURGICA ABSORVIVEL - C0069340 | CIRURGIA GERAL | MATERIAL DE CONSUMO | FIOS E FITAS CIRURGICOS | UN | 31.673.254/0001-02 | LABORATORIOS B. BRAUN S/A | 20 |  |  | Material de consumo hospitalar | TUSS | 01/10/2019 | EM ANALISE | EM ANALISE
74248030 | 80136990690 | C0069341 | 01/10/2019 |  |  | 19,1876 |  | NOVOSYN - SUTURA CIRURGICA ABSORVIVEL - C0069341 | NOVOSYN - SUTURA CIRURGICA ABSORVIVEL - C0069341 | CIRURGIA GERAL | MATERIAL DE CONSUMO | FIOS E FITAS CIRURGICOS | UN | 31.673.254/0001-02 | LABORATORIOS B. BRAUN S/A | 20 |  |  | Material de consumo hospitalar | TUSS | 01/10/2019 | EM ANALISE | EM ANALISE
74253115 | 80136990690 | C0069349 | 01/10/2019 |  |  | 19,1876 |  | NOVOSYN - SUTURA CIRURGICA ABSORVIVEL - C0069349 | NOVOSYN - SUTURA CIRURGICA ABSORVIVEL - C0069349 | CIRURGIA GERAL | MATERIAL DE CONSUMO | FIOS E FITAS CIRURGICOS | UN | 31.673.254/0001-02 | LABORATORIOS B. BRAUN S/A | 20 |  |  | Material de consumo hospitalar | TUSS | 01/10/2019 | EM ANALISE | EM ANALISE
74241400 | 80136990690 | C0069350 | 01/10/2019 |  |  | 19,1876 |  | NOVOSYN - SUTURA CIRURGICA ABSORVIVEL - C0069350 | NOVOSYN - SUTURA CIRURGICA ABSORVIVEL - C0069350 | CIRURGIA GERAL | MATERIAL DE CONSUMO | FIOS E FITAS CIRURGICOS | UN | 31.673.254/0001-02 | LABORATORIOS B. BRAUN S/A | 20 |  |  | Material de consumo hospitalar | TUSS | 01/10/2019 | EM ANALISE | EM ANALISE
74250043 | 80136990690 | C0069352 | 01/10/2019 |  |  | 19,1876 |  | NOVOSYN - SUTURA CIRURGICA ABSORVIVEL - C0069352 | NOVOSYN - SUTURA CIRURGICA ABSORVIVEL - C0069352 | CIRURGIA GERAL | MATERIAL DE CONSUMO | FIOS E FITAS CIRURGICOS | UN | 31.673.254/0001-02 | LABORATORIOS B. BRAUN S/A | 20 |  |  | Material de consumo hospitalar | TUSS | 01/10/2019 | EM ANALISE | EM ANALISE
74255240 | 80136990690 | C0069362 | 01/10/2019 |  |  | 19,1876 |  | NOVOSYN - SUTURA CIRURGICA ABSORVIVEL - C0069362 | NOVOSYN - SUTURA CIRURGICA ABSORVIVEL - C0069362 | CIRURGIA GERAL | MATERIAL DE CONSUMO | FIOS E FITAS CIRURGICOS | UN | 31.673.254/0001-02 | LABORATORIOS B. BRAUN S/A | 20 |  |  | Material de consumo hospitalar | TUSS | 01/10/2019 | EM ANALISE | EM ANALISE
74247093 | 80136990690 | C0088770 | 01/10/2019 |  |  | 19,1876 |  | NOVOSYN - SUTURA CIRURGICA ABSORVIVEL - C0088770 | NOVOSYN - SUTURA CIRURGICA ABSORVIVEL - C0088770 | CIRURGIA GERAL | MATERIAL DE CONSUMO | FIOS E FITAS CIRURGICOS | UN | 31.673.254/0001-02 | LABORATORIOS B. BRAUN S/A | 20 |  |  | Material de consumo hospitalar | TUSS | 01/10/2019 | EM ANALISE | EM ANALISE
74255908 | 80136990690 | C0088783 | 01/10/2019 |  |  | 19,1876 |  | NOVOSYN - SUTURA CIRURGICA ABSORVIVEL - C0088783 | NOVOSYN - SUTURA CIRURGICA ABSORVIVEL - C0088783 | CIRURGIA GERAL | MATERIAL DE CONSUMO | FIOS E FITAS CIRURGICOS | UN | 31.673.254/0001-02 | LABORATORIOS B. BRAUN S/A | 20 |  |  | Material de consumo hospitalar | TUSS | 01/10/2019 | EM ANALISE | EM ANALISE
74246208 | 80136990690 | C0088789 | 01/10/2019 |  |  | 19,1876 |  | NOVOSYN - SUTURA CIRURGICA ABSORVIVEL - C0088789 | NOVOSYN - SUTURA CIRURGICA ABSORVIVEL - C0088789 | CIRURGIA GERAL | MATERIAL DE CONSUMO | FIOS E FITAS CIRURGICOS | UN | 31.673.254/0001-02 | LABORATORIOS B. BRAUN S/A | 20 |  |  | Material de consumo hospitalar | TUSS | 01/10/2019 | EM ANALISE | EM ANALISE
74260111 | 80136990690 | C0088790 | 01/10/2019 |  |  | 19,1876 |  | NOVOSYN - SUTURA CIRURGICA ABSORVIVEL - C0088790 | NOVOSYN - SUTURA CIRURGICA ABSORVIVEL - C0088790 | CIRURGIA GERAL | MATERIAL DE CONSUMO | FIOS E FITAS CIRURGICOS | UN | 31.673.254/0001-02 | LABORATORIOS B. BRAUN S/A | 20 |  |  | Material de consumo hospitalar | TUSS | 01/10/2019 | EM ANALISE | EM ANALISE
74252771 | 80136990690 | C0088794 | 01/10/2019 |  |  | 19,1876 |  | NOVOSYN - SUTURA CIRURGICA ABSORVIVEL - C0088794 | NOVOSYN - SUTURA CIRURGICA ABSORVIVEL - C0088794 | CIRURGIA GERAL | MATERIAL DE CONSUMO | FIOS E FITAS CIRURGICOS | UN | 31.673.254/0001-02 | LABORATORIOS B. BRAUN S/A | 20 |  |  | Material de consumo hospitalar | TUSS | 01/10/2019 | EM ANALISE | EM ANALISE
74257943 | 80136990690 | C0088795 | 01/10/2019 |  |  | 19,1876 |  | NOVOSYN - SUTURA CIRURGICA ABSORVIVEL - C0088795 | NOVOSYN - SUTURA CIRURGICA ABSORVIVEL - C0088795 | CIRURGIA GERAL | MATERIAL DE CONSUMO | FIOS E FITAS CIRURGICOS | UN | 31.673.254/0001-02 | LABORATORIOS B. BRAUN S/A | 20 |  |  | Material de consumo hospitalar | TUSS | 01/10/2019 | EM ANALISE | EM ANALISE
74240943 | 80136990690 | C0088801 | 01/10/2019 |  |  | 19,1876 |  | NOVOSYN - SUTURA CIRURGICA ABSORVIVEL - C0088801 | NOVOSYN - SUTURA CIRURGICA ABSORVIVEL - C0088801 | CIRURGIA GERAL | MATERIAL DE CONSUMO | FIOS E FITAS CIRURGICOS | UN | 31.673.254/0001-02 | LABORATORIOS B. BRAUN S/A | 20 |  |  | Material de consumo hospitalar | TUSS | 01/10/2019 | EM ANALISE | EM ANALISE
74242008 | 80136990690 | C0088805 | 01/10/2019 |  |  | 19,1876 |  | NOVOSYN - SUTURA CIRURGICA ABSORVIVEL - C0088805 | NOVOSYN - SUTURA CIRURGICA ABSORVIVEL - C0088805 | CIRURGIA GERAL | MATERIAL DE CONSUMO | FIOS E FITAS CIRURGICOS | UN | 31.673.254/0001-02 | LABORATORIOS B. BRAUN S/A | 20 |  |  | Material de consumo hospitalar | TUSS | 01/10/2019 | EM ANALISE | EM ANALISE
74263293 | 80136990690 | C0088810 | 01/10/2019 |  |  | 19,1876 |  | NOVOSYN - SUTURA CIRURGICA ABSORVIVEL - C0088810 | NOVOSYN - SUTURA CIRURGICA ABSORVIVEL - C0088810 | CIRURGIA GERAL | MATERIAL DE CONSUMO | FIOS E FITAS CIRURGICOS | UN | 31.673.254/0001-02 | LABORATORIOS B. BRAUN S/A | 20 |  |  | Material de consumo hospitalar | TUSS | 01/10/2019 | EM ANALISE | EM ANALISE
74258915 | 80136990690 | C0088831 | 01/10/2019 |  |  | 19,1876 |  | NOVOSYN - SUTURA CIRURGICA ABSORVIVEL - C0088831 | NOVOSYN - SUTURA CIRURGICA ABSORVIVEL - C0088831 | CIRURGIA GERAL | MATERIAL DE CONSUMO | FIOS E FITAS CIRURGICOS | UN | 31.673.254/0001-02 | LABORATORIOS B. BRAUN S/A | 20 |  |  | Material de consumo hospitalar | TUSS | 01/10/2019 | EM ANALISE | EM ANALISE
74246224 | 80136990690 | C0088836 | 01/10/2019 |  |  | 19,1876 |  | NOVOSYN - SUTURA CIRURGICA ABSORVIVEL - C0088836 | NOVOSYN - SUTURA CIRURGICA ABSORVIVEL - C0088836 | CIRURGIA GERAL | MATERIAL DE CONSUMO | FIOS E FITAS CIRURGICOS | UN | 31.673.254/0001-02 | LABORATORIOS B. BRAUN S/A | 20 |  |  | Material de consumo hospitalar | TUSS | 01/10/2019 | EM ANALISE | EM ANALISE
74242636 | 80136990690 | C0088850 | 01/10/2019 |  |  | 19,1876 |  | NOVOSYN - SUTURA CIRURGICA ABSORVIVEL - C0088850 | NOVOSYN - SUTURA CIRURGICA ABSORVIVEL - C0088850 | CIRURGIA GERAL | MATERIAL DE CONSUMO | FIOS E FITAS CIRURGICOS | UN | 31.673.254/0001-02 | LABORATORIOS B. BRAUN S/A | 20 |  |  | Material de consumo hospitalar | TUSS | 01/10/2019 | EM ANALISE | EM ANALISE
74241184 | 80136990690 | C0088851 | 01/10/2019 |  |  | 19,1876 |  | NOVOSYN - SUTURA CIRURGICA ABSORVIVEL - C0088851 | NOVOSYN - SUTURA CIRURGICA ABSORVIVEL - C0088851 | CIRURGIA GERAL | MATERIAL DE CONSUMO | FIOS E FITAS CIRURGICOS | UN | 31.673.254/0001-02 | LABORATORIOS B. BRAUN S/A | 20 |  |  | Material de consumo hospitalar | TUSS | 01/10/2019 | EM ANALISE | EM ANALISE
74257773 | 80136990690 | C0088894 | 01/10/2019 |  |  | 19,1876 |  | NOVOSYN - SUTURA CIRURGICA ABSORVIVEL - C0088894 | NOVOSYN - SUTURA CIRURGICA ABSORVIVEL - C0088894 | CIRURGIA GERAL | MATERIAL DE CONSUMO | FIOS E FITAS CIRURGICOS | UN | 31.673.254/0001-02 | LABORATORIOS B. BRAUN S/A | 20 |  |  | Material de consumo hospitalar | TUSS | 01/10/2019 | EM ANALISE | EM ANALISE
74262602 | 80136990690 | C0088895 | 01/10/2019 |  |  | 19,1876 |  | NOVOSYN - SUTURA CIRURGICA ABSORVIVEL - C0088895 | NOVOSYN - SUTURA CIRURGICA ABSORVIVEL - C0088895 | CIRURGIA GERAL | MATERIAL DE CONSUMO | FIOS E FITAS CIRURGICOS | UN | 31.673.254/0001-02 | LABORATORIOS B. BRAUN S/A | 20 |  |  | Material de consumo hospitalar | TUSS | 01/10/2019 | EM ANALISE | EM ANALISE
74242725 | 80136990690 | C0088901 | 01/10/2019 |  |  | 19,1876 |  | NOVOSYN - SUTURA CIRURGICA ABSORVIVEL - C0088901 | NOVOSYN - SUTURA CIRURGICA ABSORVIVEL - C0088901 | CIRURGIA GERAL | MATERIAL DE CONSUMO | FIOS E FITAS CIRURGICOS | UN | 31.673.254/0001-02 | LABORATORIOS B. BRAUN S/A | 20 |  |  | Material de consumo hospitalar | TUSS | 01/10/2019 | EM ANALISE | EM ANALISE
74242458 | 80136990690 | C0088902 | 01/10/2019 |  |  | 19,1876 |  | NOVOSYN - SUTURA CIRURGICA ABSORVIVEL - C0088902 | NOVOSYN - SUTURA CIRURGICA ABSORVIVEL - C0088902 | CIRURGIA GERAL | MATERIAL DE CONSUMO | FIOS E FITAS CIRURGICOS | UN | 31.673.254/0001-02 | LABORATORIOS B. BRAUN S/A | 20 |  |  | Material de consumo hospitalar | TUSS | 01/10/2019 | EM ANALISE | EM ANALISE
74241770 | 80136990690 | C0088910 | 01/10/2019 |  |  | 19,1876 |  | NOVOSYN - SUTURA CIRURGICA ABSORVIVEL - C0088910 | NOVOSYN - SUTURA CIRURGICA ABSORVIVEL - C0088910 | CIRURGIA GERAL | MATERIAL DE CONSUMO | FIOS E FITAS CIRURGICOS | UN | 31.673.254/0001-02 | LABORATORIOS B. BRAUN S/A | 20 |  |  | Material de consumo hospitalar | TUSS | 01/10/2019 | EM ANALISE | EM ANALISE
74250850 | 80136990690 | C0088921 | 01/10/2019 |  |  | 19,1876 |  | NOVOSYN - SUTURA CIRURGICA ABSORVIVEL - C0088921 | NOVOSYN - SUTURA CIRURGICA ABSORVIVEL - C0088921 | CIRURGIA GERAL | MATERIAL DE CONSUMO | FIOS E FITAS CIRURGICOS | UN | 31.673.254/0001-02 | LABORATORIOS B. BRAUN S/A | 20 |  |  | Material de consumo hospitalar | TUSS | 01/10/2019 | EM ANALISE | EM ANALISE
74250124 | 80136990690 | C0088922 | 01/10/2019 |  |  | 19,1876 |  | NOVOSYN - SUTURA CIRURGICA ABSORVIVEL - C0088922 | NOVOSYN - SUTURA CIRURGICA ABSORVIVEL - C0088922 | CIRURGIA GERAL | MATERIAL DE CONSUMO | FIOS E FITAS CIRURGICOS | UN | 31.673.254/0001-02 | LABORATORIOS B. BRAUN S/A | 20 |  |  | Material de consumo hospitalar | TUSS | 01/10/2019 | EM ANALISE | EM ANALISE
74246275 | 80136990690 | C3046653 | 01/10/2019 |  |  | 19,1876 |  | NOVOSYN - SUTURA CIRURGICA ABSORVIVEL - C3046653 | NOVOSYN - SUTURA CIRURGICA ABSORVIVEL - C3046653 | CIRURGIA GERAL | MATERIAL DE CONSUMO | FIOS E FITAS CIRURGICOS | UN | 31.673.254/0001-02 | LABORATORIOS B. BRAUN S/A | 20 |  |  | Material de consumo hospitalar | TUSS | 01/10/2019 | EM ANALISE | EM ANALISE
74248537 | 80136990690 | C3046657 | 01/10/2019 |  |  | 19,1876 |  | NOVOSYN - SUTURA CIRURGICA ABSORVIVEL - C3046657 | NOVOSYN - SUTURA CIRURGICA ABSORVIVEL - C3046657 | CIRURGIA GERAL | MATERIAL DE CONSUMO | FIOS E FITAS CIRURGICOS | UN | 31.673.254/0001-02 | LABORATORIOS B. BRAUN S/A | 20 |  |  | Material de consumo hospitalar | TUSS | 01/10/2019 | EM ANALISE | EM ANALISE
74245813 | 80136990690 | C0068061 | 01/10/2019 |  |  | 19,1876 |  | NOVOSYN - SUTURA CIRURGICA ABSORVIVEL - C0068061 | NOVOSYN - SUTURA CIRURGICA ABSORVIVEL - C0068061 | CIRURGIA GERAL | MATERIAL DE CONSUMO | FIOS E FITAS CIRURGICOS | UN | 31.673.254/0001-02 | LABORATORIOS B. BRAUN S/A | 20 |  |  | Material de consumo hospitalar | TUSS | 01/10/2019 | EM ANALISE | EM ANALISE
74245988 | 80136990690 | C3046658 | 01/10/2019 |  |  | 19,1876 |  | NOVOSYN - SUTURA CIRURGICA ABSORVIVEL - C3046658 | NOVOSYN - SUTURA CIRURGICA ABSORVIVEL - C3046658 | CIRURGIA GERAL | MATERIAL DE CONSUMO | FIOS E FITAS CIRURGICOS | UN | 31.673.254/0001-02 | LABORATORIOS B. BRAUN S/A | 20 |  |  | Material de consumo hospitalar | TUSS | 01/10/2019 | EM ANALISE | EM ANALISE
74257994 | 80136990690 | C3046661 | 01/10/2019 |  |  | 19,1876 |  | NOVOSYN - SUTURA CIRURGICA ABSORVIVEL - C3046661 | NOVOSYN - SUTURA CIRURGICA ABSORVIVEL - C3046661 | CIRURGIA GERAL | MATERIAL DE CONSUMO | FIOS E FITAS CIRURGICOS | UN | 31.673.254/0001-02 | LABORATORIOS B. BRAUN S/A | 20 |  |  | Material de consumo hospitalar | TUSS | 01/10/2019 | EM ANALISE | EM ANALISE
74259156 | 80136990690 | B0068614 | 01/10/2019 |  |  | 19,1876 |  | NOVOSYN - SUTURA CIRURGICA ABSORVIVEL - B0068614 | NOVOSYN - SUTURA CIRURGICA ABSORVIVEL - B0068614 | CIRURGIA GERAL | MATERIAL DE CONSUMO | FIOS E FITAS CIRURGICOS | UN | 31.673.254/0001-02 | LABORATORIOS B. BRAUN S/A | 20 |  |  | Material de consumo hospitalar | TUSS | 01/10/2019 | EM ANALISE | EM ANALISE
74244108 | 80136990690 | C3046662 | 01/10/2019 |  |  | 19,1876 |  | NOVOSYN - SUTURA CIRURGICA ABSORVIVEL - C3046662 | NOVOSYN - SUTURA CIRURGICA ABSORVIVEL - C3046662 | CIRURGIA GERAL | MATERIAL DE CONSUMO | FIOS E FITAS CIRURGICOS | UN | 31.673.254/0001-02 | LABORATORIOS B. BRAUN S/A | 20 |  |  | Material de consumo hospitalar | TUSS | 01/10/2019 | EM ANALISE | EM ANALISE
74248065 | 80136990690 | C0068062 | 01/10/2019 |  |  | 19,1876 |  | NOVOSYN - SUTURA CIRURGICA ABSORVIVEL - C0068062 | NOVOSYN - SUTURA CIRURGICA ABSORVIVEL - C0068062 | CIRURGIA GERAL | MATERIAL DE CONSUMO | FIOS E FITAS CIRURGICOS | UN | 31.673.254/0001-02 | LABORATORIOS B. BRAUN S/A | 20 |  |  | Material de consumo hospitalar | TUSS | 01/10/2019 | EM ANALISE | EM ANALISE
74252577 | 80136990690 | C0068321 | 01/10/2019 |  |  | 19,1876 |  | NOVOSYN - SUTURA CIRURGICA ABSORVIVEL - C0068321 | NOVOSYN - SUTURA CIRURGICA ABSORVIVEL - C0068321 | CIRURGIA GERAL | MATERIAL DE CONSUMO | FIOS E FITAS CIRURGICOS | UN | 31.673.254/0001-02 | LABORATORIOS B. BRAUN S/A | 20 |  |  | Material de consumo hospitalar | TUSS | 01/10/2019 | EM ANALISE | EM ANALISE
74243802 | 80136990690 | C3046663 | 01/10/2019 |  |  | 19,1876 |  | NOVOSYN - SUTURA CIRURGICA ABSORVIVEL - C3046663 | NOVOSYN - SUTURA CIRURGICA ABSORVIVEL - C3046663 | CIRURGIA GERAL | MATERIAL DE CONSUMO | FIOS E FITAS CIRURGICOS | UN | 31.673.254/0001-02 | LABORATORIOS B. BRAUN S/A | 20 |  |  | Material de consumo hospitalar | TUSS | 01/10/2019 | EM ANALISE | EM ANALISE
74261401 | 80136990690 | C0068063 | 01/10/2019 |  |  | 19,1876 |  | NOVOSYN - SUTURA CIRURGICA ABSORVIVEL - C0068063 | NOVOSYN - SUTURA CIRURGICA ABSORVIVEL - C0068063 | CIRURGIA GERAL | MATERIAL DE CONSUMO | FIOS E FITAS CIRURGICOS | UN | 31.673.254/0001-02 | LABORATORIOS B. BRAUN S/A | 20 |  |  | Material de consumo hospitalar | TUSS | 01/10/2019 | EM ANALISE | EM ANALISE
74247816 | 80136990690 | C3046664 | 01/10/2019 |  |  | 19,1876 |  | NOVOSYN - SUTURA CIRURGICA ABSORVIVEL - C3046664 | NOVOSYN - SUTURA CIRURGICA ABSORVIVEL - C3046664 | CIRURGIA GERAL | MATERIAL DE CONSUMO | FIOS E FITAS CIRURGICOS | UN | 31.673.254/0001-02 | LABORATORIOS B. BRAUN S/A | 20 |  |  | Material de consumo hospitalar | TUSS | 01/10/2019 | EM ANALISE | EM ANALISE
74249037 | 80136990690 | B0068639 | 01/10/2019 |  |  | 19,1876 |  | NOVOSYN - SUTURA CIRURGICA ABSORVIVEL - B0068639 | NOVOSYN - SUTURA CIRURGICA ABSORVIVEL - B0068639 | CIRURGIA GERAL | MATERIAL DE CONSUMO | FIOS E FITAS CIRURGICOS | UN | 31.673.254/0001-02 | LABORATORIOS B. BRAUN S/A | 20 |  |  | Material de consumo hospitalar | TUSS | 01/10/2019 | EM ANALISE | EM ANALISE
74250469 | 80136990690 | C0068064 | 01/10/2019 |  |  | 19,1876 |  | NOVOSYN - SUTURA CIRURGICA ABSORVIVEL - C0068064 | NOVOSYN - SUTURA CIRURGICA ABSORVIVEL - C0068064 | CIRURGIA GERAL | MATERIAL DE CONSUMO | FIOS E FITAS CIRURGICOS | UN | 31.673.254/0001-02 | LABORATORIOS B. BRAUN S/A | 20 |  |  | Material de consumo hospitalar | TUSS | 01/10/2019 | EM ANALISE | EM ANALISE
74252402 | 80136990690 | C3046665 | 01/10/2019 |  |  | 19,1876 |  | NOVOSYN - SUTURA CIRURGICA ABSORVIVEL - C3046665 | NOVOSYN - SUTURA CIRURGICA ABSORVIVEL - C3046665 | CIRURGIA GERAL | MATERIAL DE CONSUMO | FIOS E FITAS CIRURGICOS | UN | 31.673.254/0001-02 | LABORATORIOS B. BRAUN S/A | 20 |  |  | Material de consumo hospitalar | TUSS | 01/10/2019 | EM ANALISE | EM ANALISE
74259148 | 80136990690 | B0068640 | 01/10/2019 |  |  | 19,1876 |  | NOVOSYN - SUTURA CIRURGICA ABSORVIVEL - B0068640 | NOVOSYN - SUTURA CIRURGICA ABSORVIVEL - B0068640 | CIRURGIA GERAL | MATERIAL DE CONSUMO | FIOS E FITAS CIRURGICOS | UN | 31.673.254/0001-02 | LABORATORIOS B. BRAUN S/A | 20 |  |  | Material de consumo hospitalar | TUSS | 01/10/2019 | EM ANALISE | EM ANALISE
74257986 | 80136990690 | C0068065 | 01/10/2019 |  |  | 19,1876 |  | NOVOSYN - SUTURA CIRURGICA ABSORVIVEL - C0068065 | NOVOSYN - SUTURA CIRURGICA ABSORVIVEL - C0068065 | CIRURGIA GERAL | MATERIAL DE CONSUMO | FIOS E FITAS CIRURGICOS | UN | 31.673.254/0001-02 | LABORATORIOS B. BRAUN S/A | 20 |  |  | Material de consumo hospitalar | TUSS | 01/10/2019 | EM ANALISE | EM ANALISE
74259229 | 80136990690 | C0068323 | 01/10/2019 |  |  | 19,1876 |  | NOVOSYN - SUTURA CIRURGICA ABSORVIVEL - C0068323 | NOVOSYN - SUTURA CIRURGICA ABSORVIVEL - C0068323 | CIRURGIA GERAL | MATERIAL DE CONSUMO | FIOS E FITAS CIRURGICOS | UN | 31.673.254/0001-02 | LABORATORIOS B. BRAUN S/A | 20 |  |  | Material de consumo hospitalar | TUSS | 01/10/2019 | EM ANALISE | EM ANALISE
74253867 | 80136990690 | C3046670 | 01/10/2019 |  |  | 19,1876 |  | NOVOSYN - SUTURA CIRURGICA ABSORVIVEL - C3046670 | NOVOSYN - SUTURA CIRURGICA ABSORVIVEL - C3046670 | CIRURGIA GERAL | MATERIAL DE CONSUMO | FIOS E FITAS CIRURGICOS | UN | 31.673.254/0001-02 | LABORATORIOS B. BRAUN S/A | 20 |  |  | Material de consumo hospitalar | TUSS | 01/10/2019 | EM ANALISE | EM ANALISE
74246747 | 80136990690 | B0068648 | 01/10/2019 |  |  | 19,1876 |  | NOVOSYN - SUTURA CIRURGICA ABSORVIVEL - B0068648 | NOVOSYN - SUTURA CIRURGICA ABSORVIVEL - B0068648 | CIRURGIA GERAL | MATERIAL DE CONSUMO | FIOS E FITAS CIRURGICOS | UN | 31.673.254/0001-02 | LABORATORIOS B. BRAUN S/A | 20 |  |  | Material de consumo hospitalar | TUSS | 01/10/2019 | EM ANALISE | EM ANALISE
74256750 | 80136990690 | C0068773 | 01/10/2019 |  |  | 19,1876 |  | NOVOSYN - SUTURA CIRURGICA ABSORVIVEL - C0068773 | NOVOSYN - SUTURA CIRURGICA ABSORVIVEL - C0068773 | CIRURGIA GERAL | MATERIAL DE CONSUMO | FIOS E FITAS CIRURGICOS | UN | 31.673.254/0001-02 | LABORATORIOS B. BRAUN S/A | 20 |  |  | Material de consumo hospitalar | TUSS | 01/10/2019 | EM ANALISE | EM ANALISE
74250671 | 80136990690 | C0068774 | 01/10/2019 |  |  | 19,1876 |  | NOVOSYN - SUTURA CIRURGICA ABSORVIVEL - C0068774 | NOVOSYN - SUTURA CIRURGICA ABSORVIVEL - C0068774 | CIRURGIA GERAL | MATERIAL DE CONSUMO | FIOS E FITAS CIRURGICOS | UN | 31.673.254/0001-02 | LABORATORIOS B. BRAUN S/A | 20 |  |  | Material de consumo hospitalar | TUSS | 01/10/2019 | EM ANALISE | EM ANALISE
74249894 | 80136990690 | C0068775 | 01/10/2019 |  |  | 19,1876 |  | NOVOSYN - SUTURA CIRURGICA ABSORVIVEL - C0068775 | NOVOSYN - SUTURA CIRURGICA ABSORVIVEL - C0068775 | CIRURGIA GERAL | MATERIAL DE CONSUMO | FIOS E FITAS CIRURGICOS | UN | 31.673.254/0001-02 | LABORATORIOS B. BRAUN S/A | 20 |  |  | Material de consumo hospitalar | TUSS | 01/10/2019 | EM ANALISE | EM ANALISE
74251031 | 80136990690 | C0068776 | 01/10/2019 |  |  | 19,1876 |  | NOVOSYN - SUTURA CIRURGICA ABSORVIVEL - C0068776 | NOVOSYN - SUTURA CIRURGICA ABSORVIVEL - C0068776 | CIRURGIA GERAL | MATERIAL DE CONSUMO | FIOS E FITAS CIRURGICOS | UN | 31.673.254/0001-02 | LABORATORIOS B. BRAUN S/A | 20 |  |  | Material de consumo hospitalar | TUSS | 01/10/2019 | EM ANALISE | EM ANALISE
74244078 | 80136990690 | C0068777 | 01/10/2019 |  |  | 19,1876 |  | NOVOSYN - SUTURA CIRURGICA ABSORVIVEL - C0068777 | NOVOSYN - SUTURA CIRURGICA ABSORVIVEL - C0068777 | CIRURGIA GERAL | MATERIAL DE CONSUMO | FIOS E FITAS CIRURGICOS | UN | 31.673.254/0001-02 | LABORATORIOS B. BRAUN S/A | 20 |  |  | Material de consumo hospitalar | TUSS | 01/10/2019 | EM ANALISE | EM ANALISE
74249266 | 80136990690 | C0068780 | 01/10/2019 |  |  | 19,1876 |  | NOVOSYN - SUTURA CIRURGICA ABSORVIVEL - C0068780 | NOVOSYN - SUTURA CIRURGICA ABSORVIVEL - C0068780 | CIRURGIA GERAL | MATERIAL DE CONSUMO | FIOS E FITAS CIRURGICOS | UN | 31.673.254/0001-02 | LABORATORIOS B. BRAUN S/A | 20 |  |  | Material de consumo hospitalar | TUSS | 01/10/2019 | EM ANALISE | EM ANALISE
74253018 | 80136990690 | C0068781 | 01/10/2019 |  |  | 19,1876 |  | NOVOSYN - SUTURA CIRURGICA ABSORVIVEL - C0068781 | NOVOSYN - SUTURA CIRURGICA ABSORVIVEL - C0068781 | CIRURGIA GERAL | MATERIAL DE CONSUMO | FIOS E FITAS CIRURGICOS | UN | 31.673.254/0001-02 | LABORATORIOS B. BRAUN S/A | 20 |  |  | Material de consumo hospitalar | TUSS | 01/10/2019 | EM ANALISE | EM ANALISE
74256718 | 80136990690 | C0068782 | 01/10/2019 |  |  | 19,1876 |  | NOVOSYN - SUTURA CIRURGICA ABSORVIVEL - C0068782 | NOVOSYN - SUTURA CIRURGICA ABSORVIVEL - C0068782 | CIRURGIA GERAL | MATERIAL DE CONSUMO | FIOS E FITAS CIRURGICOS | UN | 31.673.254/0001-02 | LABORATORIOS B. BRAUN S/A | 20 |  |  | Material de consumo hospitalar | TUSS | 01/10/2019 | EM ANALISE | EM ANALISE
74242881 | 80136990690 | C0068783 | 01/10/2019 |  |  | 19,1876 |  | NOVOSYN - SUTURA CIRURGICA ABSORVIVEL - C0068783 | NOVOSYN - SUTURA CIRURGICA ABSORVIVEL - C0068783 | CIRURGIA GERAL | MATERIAL DE CONSUMO | FIOS E FITAS CIRURGICOS | UN | 31.673.254/0001-02 | LABORATORIOS B. BRAUN S/A | 20 |  |  | Material de consumo hospitalar | TUSS | 01/10/2019 | EM ANALISE | EM ANALISE
74260804 | 80136990690 | C0068784 | 01/10/2019 |  |  | 19,1876 |  | NOVOSYN - SUTURA CIRURGICA ABSORVIVEL - C0068784 | NOVOSYN - SUTURA CIRURGICA ABSORVIVEL - C0068784 | CIRURGIA GERAL | MATERIAL DE CONSUMO | FIOS E FITAS CIRURGICOS | UN | 31.673.254/0001-02 | LABORATORIOS B. BRAUN S/A | 20 |  |  | Material de consumo hospitalar | TUSS | 01/10/2019 | EM ANALISE | EM ANALISE
74255673 | 80136990690 | C0068785 | 01/10/2019 |  |  | 19,1876 |  | NOVOSYN - SUTURA CIRURGICA ABSORVIVEL - C0068785 | NOVOSYN - SUTURA CIRURGICA ABSORVIVEL - C0068785 | CIRURGIA GERAL | MATERIAL DE CONSUMO | FIOS E FITAS CIRURGICOS | UN | 31.673.254/0001-02 | LABORATORIOS B. BRAUN S/A | 20 |  |  | Material de consumo hospitalar | TUSS | 01/10/2019 | EM ANALISE | EM ANALISE
74244019 | 80136990690 | C0068790 | 01/10/2019 |  |  | 19,1876 |  | NOVOSYN - SUTURA CIRURGICA ABSORVIVEL - C0068790 | NOVOSYN - SUTURA CIRURGICA ABSORVIVEL - C0068790 | CIRURGIA GERAL | MATERIAL DE CONSUMO | FIOS E FITAS CIRURGICOS | UN | 31.673.254/0001-02 | LABORATORIOS B. BRAUN S/A | 20 |  |  | Material de consumo hospitalar | TUSS | 01/10/2019 | EM ANALISE | EM ANALISE
74244795 | 80136990690 | C0068791 | 01/10/2019 |  |  | 19,1876 |  | NOVOSYN - SUTURA CIRURGICA ABSORVIVEL - C0068791 | NOVOSYN - SUTURA CIRURGICA ABSORVIVEL - C0068791 | CIRURGIA GERAL | MATERIAL DE CONSUMO | FIOS E FITAS CIRURGICOS | UN | 31.673.254/0001-02 | LABORATORIOS B. BRAUN S/A | 20 |  |  | Material de consumo hospitalar | TUSS | 01/10/2019 | EM ANALISE | EM ANALISE
74260251 | 80136990690 | C0068793 | 01/10/2019 |  |  | 19,1876 |  | NOVOSYN - SUTURA CIRURGICA ABSORVIVEL - C0068793 | NOVOSYN - SUTURA CIRURGICA ABSORVIVEL - C0068793 | CIRURGIA GERAL | MATERIAL DE CONSUMO | FIOS E FITAS CIRURGICOS | UN | 31.673.254/0001-02 | LABORATORIOS B. BRAUN S/A | 20 |  |  | Material de consumo hospitalar | TUSS | 01/10/2019 | EM ANALISE | EM ANALISE
74246810 | 80136990690 | C0068795 | 01/10/2019 |  |  | 19,1876 |  | NOVOSYN - SUTURA CIRURGICA ABSORVIVEL - C0068795 | NOVOSYN - SUTURA CIRURGICA ABSORVIVEL - C0068795 | CIRURGIA GERAL | MATERIAL DE CONSUMO | FIOS E FITAS CIRURGICOS | UN | 31.673.254/0001-02 | LABORATORIOS B. BRAUN S/A | 20 |  |  | Material de consumo hospitalar | TUSS | 01/10/2019 | EM ANALISE | EM ANALISE
74243489 | 80136990690 | C0068798 | 01/10/2019 |  |  | 19,1876 |  | NOVOSYN - SUTURA CIRURGICA ABSORVIVEL - C0068798 | NOVOSYN - SUTURA CIRURGICA ABSORVIVEL - C0068798 | CIRURGIA GERAL | MATERIAL DE CONSUMO | FIOS E FITAS CIRURGICOS | UN | 31.673.254/0001-02 | LABORATORIOS B. BRAUN S/A | 20 |  |  | Material de consumo hospitalar | TUSS | 01/10/2019 | EM ANALISE | EM ANALISE
74248154 | 80136990690 | C0068801 | 01/10/2019 |  |  | 19,1876 |  | NOVOSYN - SUTURA CIRURGICA ABSORVIVEL - C0068801 | NOVOSYN - SUTURA CIRURGICA ABSORVIVEL - C0068801 | CIRURGIA GERAL | MATERIAL DE CONSUMO | FIOS E FITAS CIRURGICOS | UN | 31.673.254/0001-02 | LABORATORIOS B. BRAUN S/A | 20 |  |  | Material de consumo hospitalar | TUSS | 01/10/2019 | EM ANALISE | EM ANALISE
74250230 | 80136990690 | C0068802 | 01/10/2019 |  |  | 19,1876 |  | NOVOSYN - SUTURA CIRURGICA ABSORVIVEL - C0068802 | NOVOSYN - SUTURA CIRURGICA ABSORVIVEL - C0068802 | CIRURGIA GERAL | MATERIAL DE CONSUMO | FIOS E FITAS CIRURGICOS | UN | 31.673.254/0001-02 | LABORATORIOS B. BRAUN S/A | 20 |  |  | Material de consumo hospitalar | TUSS | 01/10/2019 | EM ANALISE | EM ANALISE
74260308 | 80136990690 | C0068805 | 01/10/2019 |  |  | 19,1876 |  | NOVOSYN - SUTURA CIRURGICA ABSORVIVEL - C0068805 | NOVOSYN - SUTURA CIRURGICA ABSORVIVEL - C0068805 | CIRURGIA GERAL | MATERIAL DE CONSUMO | FIOS E FITAS CIRURGICOS | UN | 31.673.254/0001-02 | LABORATORIOS B. BRAUN S/A | 20 |  |  | Material de consumo hospitalar | TUSS | 01/10/2019 | EM ANALISE | EM ANALISE
74245228 | 80136990690 | C0068806 | 01/10/2019 |  |  | 19,1876 |  | NOVOSYN - SUTURA CIRURGICA ABSORVIVEL - C0068806 | NOVOSYN - SUTURA CIRURGICA ABSORVIVEL - C0068806 | CIRURGIA GERAL | MATERIAL DE CONSUMO | FIOS E FITAS CIRURGICOS | UN | 31.673.254/0001-02 | LABORATORIOS B. BRAUN S/A | 20 |  |  | Material de consumo hospitalar | TUSS | 01/10/2019 | EM ANALISE | EM ANALISE
74250094 | 80136990690 | C0069363 | 01/10/2019 |  |  | 19,1876 |  | NOVOSYN - SUTURA CIRURGICA ABSORVIVEL - C0069363 | NOVOSYN - SUTURA CIRURGICA ABSORVIVEL - C0069363 | CIRURGIA GERAL | MATERIAL DE CONSUMO | FIOS E FITAS CIRURGICOS | UN | 31.673.254/0001-02 | LABORATORIOS B. BRAUN S/A | 20 |  |  | Material de consumo hospitalar | TUSS | 01/10/2019 | 0000176046 | FIO NOVOSYN FECH.GERAL OB/GIN.INCOLOR 1 90CM AG.4,8CM TRIANG.
74259024 | 80136990690 | C0069364 | 01/10/2019 |  |  | 19,1876 |  | NOVOSYN - SUTURA CIRURGICA ABSORVIVEL - C0069364 | NOVOSYN - SUTURA CIRURGICA ABSORVIVEL - C0069364 | CIRURGIA GERAL | MATERIAL DE CONSUMO | FIOS E FITAS CIRURGICOS | UN | 31.673.254/0001-02 | LABORATORIOS B. BRAUN S/A | 20 |  |  | Material de consumo hospitalar | TUSS | 01/10/2019 | EM ANALISE | EM ANALISE
74249053 | 80136990690 | C0069376 | 01/10/2019 |  |  | 19,1876 |  | NOVOSYN - SUTURA CIRURGICA ABSORVIVEL - C0069376 | NOVOSYN - SUTURA CIRURGICA ABSORVIVEL - C0069376 | CIRURGIA GERAL | MATERIAL DE CONSUMO | FIOS E FITAS CIRURGICOS | UN | 31.673.254/0001-02 | LABORATORIOS B. BRAUN S/A | 20 |  |  | Material de consumo hospitalar | TUSS | 01/10/2019 | EM ANALISE | EM ANALISE
74258664 | 80136990690 | C0069378 | 01/10/2019 |  |  | 19,1876 |  | NOVOSYN - SUTURA CIRURGICA ABSORVIVEL - C0069378 | NOVOSYN - SUTURA CIRURGICA ABSORVIVEL - C0069378 | CIRURGIA GERAL | MATERIAL DE CONSUMO | FIOS E FITAS CIRURGICOS | UN | 31.673.254/0001-02 | LABORATORIOS B. BRAUN S/A | 20 |  |  | Material de consumo hospitalar | TUSS | 01/10/2019 | EM ANALISE | EM ANALISE
74247263 | 80136990690 | C0069384 | 01/10/2019 |  |  | 19,1876 |  | NOVOSYN - SUTURA CIRURGICA ABSORVIVEL - C0069384 | NOVOSYN - SUTURA CIRURGICA ABSORVIVEL - C0069384 | CIRURGIA GERAL | MATERIAL DE CONSUMO | FIOS E FITAS CIRURGICOS | UN | 31.673.254/0001-02 | LABORATORIOS B. BRAUN S/A | 20 |  |  | Material de consumo hospitalar | TUSS | 01/10/2019 | EM ANALISE | EM ANALISE
74245279 | 80136990690 | C0069386 | 01/10/2019 |  |  | 19,1876 |  | NOVOSYN - SUTURA CIRURGICA ABSORVIVEL - C0069386 | NOVOSYN - SUTURA CIRURGICA ABSORVIVEL - C0069386 | CIRURGIA GERAL | MATERIAL DE CONSUMO | FIOS E FITAS CIRURGICOS | UN | 31.673.254/0001-02 | LABORATORIOS B. BRAUN S/A | 20 |  |  | Material de consumo hospitalar | TUSS | 01/10/2019 | EM ANALISE | EM ANALISE
74256670 | 80136990690 | C0069387 | 01/10/2019 |  |  | 19,1876 |  | NOVOSYN - SUTURA CIRURGICA ABSORVIVEL - C0069387 | NOVOSYN - SUTURA CIRURGICA ABSORVIVEL - C0069387 | CIRURGIA GERAL | MATERIAL DE CONSUMO | FIOS E FITAS CIRURGICOS | UN | 31.673.254/0001-02 | LABORATORIOS B. BRAUN S/A | 20 |  |  | Material de consumo hospitalar | TUSS | 01/10/2019 | EM ANALISE | EM ANALISE
74260529 | 80136990690 | C0069392 | 01/10/2019 |  |  | 19,1876 |  | NOVOSYN - SUTURA CIRURGICA ABSORVIVEL - C0069392 | NOVOSYN - SUTURA CIRURGICA ABSORVIVEL - C0069392 | CIRURGIA GERAL | MATERIAL DE CONSUMO | FIOS E FITAS CIRURGICOS | UN | 31.673.254/0001-02 | LABORATORIOS B. BRAUN S/A | 20 |  |  | Material de consumo hospitalar | TUSS | 01/10/2019 | EM ANALISE | EM ANALISE
74249797 | 80136990690 | C0069393 | 01/10/2019 |  |  | 19,1876 |  | NOVOSYN - SUTURA CIRURGICA ABSORVIVEL - C0069393 | NOVOSYN - SUTURA CIRURGICA ABSORVIVEL - C0069393 | CIRURGIA GERAL | MATERIAL DE CONSUMO | FIOS E FITAS CIRURGICOS | UN | 31.673.254/0001-02 | LABORATORIOS B. BRAUN S/A | 20 |  |  | Material de consumo hospitalar | TUSS | 01/10/2019 | EM ANALISE | EM ANALISE
74259520 | 80136990690 | C0069395 | 01/10/2019 |  |  | 19,1876 |  | NOVOSYN - SUTURA CIRURGICA ABSORVIVEL - C0069395 | NOVOSYN - SUTURA CIRURGICA ABSORVIVEL - C0069395 | CIRURGIA GERAL | MATERIAL DE CONSUMO | FIOS E FITAS CIRURGICOS | UN | 31.673.254/0001-02 | LABORATORIOS B. BRAUN S/A | 20 |  |  | Material de consumo hospitalar | TUSS | 01/10/2019 | EM ANALISE | EM ANALISE
74246305 | 80136990690 | C0069396 | 01/10/2019 |  |  | 19,1876 |  | NOVOSYN - SUTURA CIRURGICA ABSORVIVEL - C0069396 | NOVOSYN - SUTURA CIRURGICA ABSORVIVEL - C0069396 | CIRURGIA GERAL | MATERIAL DE CONSUMO | FIOS E FITAS CIRURGICOS | UN | 31.673.254/0001-02 | LABORATORIOS B. BRAUN S/A | 20 |  |  | Material de consumo hospitalar | TUSS | 01/10/2019 | EM ANALISE | EM ANALISE
74260162 | 80136990690 | C0069397 | 01/10/2019 |  |  | 19,1876 |  | NOVOSYN - SUTURA CIRURGICA ABSORVIVEL - C0069397 | NOVOSYN - SUTURA CIRURGICA ABSORVIVEL - C0069397 | CIRURGIA GERAL | MATERIAL DE CONSUMO | FIOS E FITAS CIRURGICOS | UN | 31.673.254/0001-02 | LABORATORIOS B. BRAUN S/A | 20 |  |  | Material de consumo hospitalar | TUSS | 01/10/2019 | EM ANALISE | EM ANALISE
74258940 | 80136990690 | C0069398 | 01/10/2019 |  |  | 19,1876 |  | NOVOSYN - SUTURA CIRURGICA ABSORVIVEL - C0069398 | NOVOSYN - SUTURA CIRURGICA ABSORVIVEL - C0069398 | CIRURGIA GERAL | MATERIAL DE CONSUMO | FIOS E FITAS CIRURGICOS | UN | 31.673.254/0001-02 | LABORATORIOS B. BRAUN S/A | 20 |  |  | Material de consumo hospitalar | TUSS | 01/10/2019 | EM ANALISE | EM ANALISE
74258044 | 80136990690 | C0069400 | 01/10/2019 |  |  | 19,1876 |  | NOVOSYN - SUTURA CIRURGICA ABSORVIVEL - C0069400 | NOVOSYN - SUTURA CIRURGICA ABSORVIVEL - C0069400 | CIRURGIA GERAL | MATERIAL DE CONSUMO | FIOS E FITAS CIRURGICOS | UN | 31.673.254/0001-02 | LABORATORIOS B. BRAUN S/A | 20 |  |  | Material de consumo hospitalar | TUSS | 01/10/2019 | EM ANALISE | EM ANALISE
74253077 | 80136990690 | C0069405 | 01/10/2019 |  |  | 19,1876 |  | NOVOSYN - SUTURA CIRURGICA ABSORVIVEL - C0069405 | NOVOSYN - SUTURA CIRURGICA ABSORVIVEL - C0069405 | CIRURGIA GERAL | MATERIAL DE CONSUMO | FIOS E FITAS CIRURGICOS | UN | 31.673.254/0001-02 | LABORATORIOS B. BRAUN S/A | 20 |  |  | Material de consumo hospitalar | TUSS | 01/10/2019 | EM ANALISE | EM ANALISE
74256866 | 80136990690 | C0069407 | 01/10/2019 |  |  | 19,1876 |  | NOVOSYN - SUTURA CIRURGICA ABSORVIVEL - C0069407 | NOVOSYN - SUTURA CIRURGICA ABSORVIVEL - C0069407 | CIRURGIA GERAL | MATERIAL DE CONSUMO | FIOS E FITAS CIRURGICOS | UN | 31.673.254/0001-02 | LABORATORIOS B. BRAUN S/A | 20 |  |  | Material de consumo hospitalar | TUSS | 01/10/2019 | EM ANALISE | EM ANALISE
74251252 | 80136990690 | C0069408 | 01/10/2019 |  |  | 19,1876 |  | NOVOSYN - SUTURA CIRURGICA ABSORVIVEL - C0069408 | NOVOSYN - SUTURA CIRURGICA ABSORVIVEL - C0069408 | CIRURGIA GERAL | MATERIAL DE CONSUMO | FIOS E FITAS CIRURGICOS | UN | 31.673.254/0001-02 | LABORATORIOS B. BRAUN S/A | 20 |  |  | Material de consumo hospitalar | TUSS | 01/10/2019 | EM ANALISE | EM ANALISE
74251473 | 80136990690 | C0069410 | 01/10/2019 |  |  | 19,1876 |  | NOVOSYN - SUTURA CIRURGICA ABSORVIVEL - C0069410 | NOVOSYN - SUTURA CIRURGICA ABSORVIVEL - C0069410 | CIRURGIA GERAL | MATERIAL DE CONSUMO | FIOS E FITAS CIRURGICOS | UN | 31.673.254/0001-02 | LABORATORIOS B. BRAUN S/A | 20 |  |  | Material de consumo hospitalar | TUSS | 01/10/2019 | EM ANALISE | EM ANALISE
74253670 | 80136990690 | C0069411 | 01/10/2019 |  |  | 19,1876 |  | NOVOSYN - SUTURA CIRURGICA ABSORVIVEL - C0069411 | NOVOSYN - SUTURA CIRURGICA ABSORVIVEL - C0069411 | CIRURGIA GERAL | MATERIAL DE CONSUMO | FIOS E FITAS CIRURGICOS | UN | 31.673.254/0001-02 | LABORATORIOS B. BRAUN S/A | 20 |  |  | Material de consumo hospitalar | TUSS | 01/10/2019 | EM ANALISE | EM ANALISE
74251783 | 80136990690 | C0069415 | 01/10/2019 |  |  | 19,1876 |  | NOVOSYN - SUTURA CIRURGICA ABSORVIVEL - C0069415 | NOVOSYN - SUTURA CIRURGICA ABSORVIVEL - C0069415 | CIRURGIA GERAL | MATERIAL DE CONSUMO | FIOS E FITAS CIRURGICOS | UN | 31.673.254/0001-02 | LABORATORIOS B. BRAUN S/A | 20 |  |  | Material de consumo hospitalar | TUSS | 01/10/2019 | EM ANALISE | EM ANALISE
74250256 | 80136990690 | C0088931 | 01/10/2019 |  |  | 19,1876 |  | NOVOSYN - SUTURA CIRURGICA ABSORVIVEL - C0088931 | NOVOSYN - SUTURA CIRURGICA ABSORVIVEL - C0088931 | CIRURGIA GERAL | MATERIAL DE CONSUMO | FIOS E FITAS CIRURGICOS | UN | 31.673.254/0001-02 | LABORATORIOS B. BRAUN S/A | 20 |  |  | Material de consumo hospitalar | TUSS | 01/10/2019 | EM ANALISE | EM ANALISE
74253654 | 80136990690 | C0088932 | 01/10/2019 |  |  | 19,1876 |  | NOVOSYN - SUTURA CIRURGICA ABSORVIVEL - C0088932 | NOVOSYN - SUTURA CIRURGICA ABSORVIVEL - C0088932 | CIRURGIA GERAL | MATERIAL DE CONSUMO | FIOS E FITAS CIRURGICOS | UN | 31.673.254/0001-02 | LABORATORIOS B. BRAUN S/A | 20 |  |  | Material de consumo hospitalar | TUSS | 01/10/2019 | EM ANALISE | EM ANALISE
74247433 | 80136990690 | C0088953 | 01/10/2019 |  |  | 19,1876 |  | NOVOSYN - SUTURA CIRURGICA ABSORVIVEL - C0088953 | NOVOSYN - SUTURA CIRURGICA ABSORVIVEL - C0088953 | CIRURGIA GERAL | MATERIAL DE CONSUMO | FIOS E FITAS CIRURGICOS | UN | 31.673.254/0001-02 | LABORATORIOS B. BRAUN S/A | 20 |  |  | Material de consumo hospitalar | TUSS | 01/10/2019 | EM ANALISE | EM ANALISE
74246631 | 80136990690 | C0089612 | 01/10/2019 |  |  | 19,1876 |  | NOVOSYN - SUTURA CIRURGICA ABSORVIVEL - C0089612 | NOVOSYN - SUTURA CIRURGICA ABSORVIVEL - C0089612 | CIRURGIA GERAL | MATERIAL DE CONSUMO | FIOS E FITAS CIRURGICOS | UN | 31.673.254/0001-02 | LABORATORIOS B. BRAUN S/A | 20 |  |  | Material de consumo hospitalar | TUSS | 01/10/2019 | EM ANALISE | EM ANALISE
74252305 | 80136990690 | C0089613 | 01/10/2019 |  |  | 19,1876 |  | NOVOSYN - SUTURA CIRURGICA ABSORVIVEL - C0089613 | NOVOSYN - SUTURA CIRURGICA ABSORVIVEL - C0089613 | CIRURGIA GERAL | MATERIAL DE CONSUMO | FIOS E FITAS CIRURGICOS | UN | 31.673.254/0001-02 | LABORATORIOS B. BRAUN S/A | 20 |  |  | Material de consumo hospitalar | TUSS | 01/10/2019 | EM ANALISE | EM ANALISE
74254626 | 80136990690 | C0089641 | 01/10/2019 |  |  | 19,1876 |  | NOVOSYN - SUTURA CIRURGICA ABSORVIVEL - C0089641 | NOVOSYN - SUTURA CIRURGICA ABSORVIVEL - C0089641 | CIRURGIA GERAL | MATERIAL DE CONSUMO | FIOS E FITAS CIRURGICOS | UN | 31.673.254/0001-02 | LABORATORIOS B. BRAUN S/A | 20 |  |  | Material de consumo hospitalar | TUSS | 01/10/2019 | EM ANALISE | EM ANALISE
74262629 | 80136990690 | C0089650 | 01/10/2019 |  |  | 19,1876 |  | NOVOSYN - SUTURA CIRURGICA ABSORVIVEL - C0089650 | NOVOSYN - SUTURA CIRURGICA ABSORVIVEL - C0089650 | CIRURGIA GERAL | MATERIAL DE CONSUMO | FIOS E FITAS CIRURGICOS | UN | 31.673.254/0001-02 | LABORATORIOS B. BRAUN S/A | 20 |  |  | Material de consumo hospitalar | TUSS | 01/10/2019 | EM ANALISE | EM ANALISE
74244469 | 80136990690 | C0089677 | 01/10/2019 |  |  | 19,1876 |  | NOVOSYN - SUTURA CIRURGICA ABSORVIVEL - C0089677 | NOVOSYN - SUTURA CIRURGICA ABSORVIVEL - C0089677 | CIRURGIA GERAL | MATERIAL DE CONSUMO | FIOS E FITAS CIRURGICOS | UN | 31.673.254/0001-02 | LABORATORIOS B. BRAUN S/A | 20 |  |  | Material de consumo hospitalar | TUSS | 01/10/2019 | EM ANALISE | EM ANALISE
74249754 | 80136990690 | C0089678 | 01/10/2019 |  |  | 19,1876 |  | NOVOSYN - SUTURA CIRURGICA ABSORVIVEL - C0089678 | NOVOSYN - SUTURA CIRURGICA ABSORVIVEL - C0089678 | CIRURGIA GERAL | MATERIAL DE CONSUMO | FIOS E FITAS CIRURGICOS | UN | 31.673.254/0001-02 | LABORATORIOS B. BRAUN S/A | 20 |  |  | Material de consumo hospitalar | TUSS | 01/10/2019 | EM ANALISE | EM ANALISE
74254022 | 80136990690 | C0089680 | 01/10/2019 |  |  | 19,1876 |  | NOVOSYN - SUTURA CIRURGICA ABSORVIVEL - C0089680 | NOVOSYN - SUTURA CIRURGICA ABSORVIVEL - C0089680 | CIRURGIA GERAL | MATERIAL DE CONSUMO | FIOS E FITAS CIRURGICOS | UN | 31.673.254/0001-02 | LABORATORIOS B. BRAUN S/A | 20 |  |  | Material de consumo hospitalar | TUSS | 01/10/2019 | EM ANALISE | EM ANALISE
74258885 | 80136990690 | C0089685 | 01/10/2019 |  |  | 19,1876 |  | NOVOSYN - SUTURA CIRURGICA ABSORVIVEL - C0089685 | NOVOSYN - SUTURA CIRURGICA ABSORVIVEL - C0089685 | CIRURGIA GERAL | MATERIAL DE CONSUMO | FIOS E FITAS CIRURGICOS | UN | 31.673.254/0001-02 | LABORATORIOS B. BRAUN S/A | 20 |  |  | Material de consumo hospitalar | TUSS | 01/10/2019 | EM ANALISE | EM ANALISE
74258249 | 80136990690 | C0089690 | 01/10/2019 |  |  | 19,1876 |  | NOVOSYN - SUTURA CIRURGICA ABSORVIVEL - C0089690 | NOVOSYN - SUTURA CIRURGICA ABSORVIVEL - C0089690 | CIRURGIA GERAL | MATERIAL DE CONSUMO | FIOS E FITAS CIRURGICOS | UN | 31.673.254/0001-02 | LABORATORIOS B. BRAUN S/A | 20 |  |  | Material de consumo hospitalar | TUSS | 01/10/2019 | EM ANALISE | EM ANALISE
74248596 | 80136990690 | C0089713 | 01/10/2019 |  |  | 19,1876 |  | NOVOSYN - SUTURA CIRURGICA ABSORVIVEL - C0089713 | NOVOSYN - SUTURA CIRURGICA ABSORVIVEL - C0089713 | CIRURGIA GERAL | MATERIAL DE CONSUMO | FIOS E FITAS CIRURGICOS | UN | 31.673.254/0001-02 | LABORATORIOS B. BRAUN S/A | 20 |  |  | Material de consumo hospitalar | TUSS | 01/10/2019 | EM ANALISE | EM ANALISE
74254880 | 80136990690 | C0089730 | 01/10/2019 |  |  | 19,1876 |  | NOVOSYN - SUTURA CIRURGICA ABSORVIVEL - C0089730 | NOVOSYN - SUTURA CIRURGICA ABSORVIVEL - C0089730 | CIRURGIA GERAL | MATERIAL DE CONSUMO | FIOS E FITAS CIRURGICOS | UN | 31.673.254/0001-02 | LABORATORIOS B. BRAUN S/A | 20 |  |  | Material de consumo hospitalar | TUSS | 01/10/2019 | EM ANALISE | EM ANALISE
74253506 | 80136990690 | C0089731 | 01/10/2019 |  |  | 19,1876 |  | NOVOSYN - SUTURA CIRURGICA ABSORVIVEL - C0089731 | NOVOSYN - SUTURA CIRURGICA ABSORVIVEL - C0089731 | CIRURGIA GERAL | MATERIAL DE CONSUMO | FIOS E FITAS CIRURGICOS | UN | 31.673.254/0001-02 | LABORATORIOS B. BRAUN S/A | 20 |  |  | Material de consumo hospitalar | TUSS | 01/10/2019 | EM ANALISE | EM ANALISE
74242300 | 80136990690 | C0089741 | 01/10/2019 |  |  | 19,1876 |  | NOVOSYN - SUTURA CIRURGICA ABSORVIVEL - C0089741 | NOVOSYN - SUTURA CIRURGICA ABSORVIVEL - C0089741 | CIRURGIA GERAL | MATERIAL DE CONSUMO | FIOS E FITAS CIRURGICOS | UN | 31.673.254/0001-02 | LABORATORIOS B. BRAUN S/A | 20 |  |  | Material de consumo hospitalar | TUSS | 01/10/2019 | EM ANALISE | EM ANALISE
74248162 | 80136990690 | C0089742 | 01/10/2019 |  |  | 19,1876 |  | NOVOSYN - SUTURA CIRURGICA ABSORVIVEL - C0089742 | NOVOSYN - SUTURA CIRURGICA ABSORVIVEL - C0089742 | CIRURGIA GERAL | MATERIAL DE CONSUMO | FIOS E FITAS CIRURGICOS | UN | 31.673.254/0001-02 | LABORATORIOS B. BRAUN S/A | 20 |  |  | Material de consumo hospitalar | TUSS | 01/10/2019 | EM ANALISE | EM ANALISE
74242652 | 80136990690 | C0089794 | 01/10/2019 |  |  | 19,1876 |  | NOVOSYN - SUTURA CIRURGICA ABSORVIVEL - C0089794 | NOVOSYN - SUTURA CIRURGICA ABSORVIVEL - C0089794 | CIRURGIA GERAL | MATERIAL DE CONSUMO | FIOS E FITAS CIRURGICOS | UN | 31.673.254/0001-02 | LABORATORIOS B. BRAUN S/A | 20 |  |  | Material de consumo hospitalar | TUSS | 01/10/2019 | EM ANALISE | EM ANALISE
74245309 | 80136990690 | C0089795 | 01/10/2019 |  |  | 19,1876 |  | NOVOSYN - SUTURA CIRURGICA ABSORVIVEL - C0089795 | NOVOSYN - SUTURA CIRURGICA ABSORVIVEL - C0089795 | CIRURGIA GERAL | MATERIAL DE CONSUMO | FIOS E FITAS CIRURGICOS | UN | 31.673.254/0001-02 | LABORATORIOS B. BRAUN S/A | 20 |  |  | Material de consumo hospitalar | TUSS | 01/10/2019 | EM ANALISE | EM ANALISE
74246330 | 80136990690 | C0089894 | 01/10/2019 |  |  | 19,1876 |  | NOVOSYN - SUTURA CIRURGICA ABSORVIVEL - C0089894 | NOVOSYN - SUTURA CIRURGICA ABSORVIVEL - C0089894 | CIRURGIA GERAL | MATERIAL DE CONSUMO | FIOS E FITAS CIRURGICOS | UN | 31.673.254/0001-02 | LABORATORIOS B. BRAUN S/A | 20 |  |  | Material de consumo hospitalar | TUSS | 01/10/2019 | EM ANALISE | EM ANALISE
74243055 | 80136990690 | C0068066 | 01/10/2019 |  |  | 19,1876 |  | NOVOSYN - SUTURA CIRURGICA ABSORVIVEL - C0068066 | NOVOSYN - SUTURA CIRURGICA ABSORVIVEL - C0068066 | CIRURGIA GERAL | MATERIAL DE CONSUMO | FIOS E FITAS CIRURGICOS | UN | 31.673.254/0001-02 | LABORATORIOS B. BRAUN S/A | 20 |  |  | Material de consumo hospitalar | TUSS | 01/10/2019 | EM ANALISE | EM ANALISE
74251694 | 80136990690 | C3046685 | 01/10/2019 |  |  | 19,1876 |  | NOVOSYN - SUTURA CIRURGICA ABSORVIVEL - C3046685 | NOVOSYN - SUTURA CIRURGICA ABSORVIVEL - C3046685 | CIRURGIA GERAL | MATERIAL DE CONSUMO | FIOS E FITAS CIRURGICOS | UN | 31.673.254/0001-02 | LABORATORIOS B. BRAUN S/A | 20 |  |  | Material de consumo hospitalar | TUSS | 01/10/2019 | EM ANALISE | EM ANALISE
74255010 | 80136990690 | C0068067 | 01/10/2019 |  |  | 19,1876 |  | NOVOSYN - SUTURA CIRURGICA ABSORVIVEL - C0068067 | NOVOSYN - SUTURA CIRURGICA ABSORVIVEL - C0068067 | CIRURGIA GERAL | MATERIAL DE CONSUMO | FIOS E FITAS CIRURGICOS | UN | 31.673.254/0001-02 | LABORATORIOS B. BRAUN S/A | 20 |  |  | Material de consumo hospitalar | TUSS | 01/10/2019 | EM ANALISE | EM ANALISE
74253859 | 80136990690 | C3046686 | 01/10/2019 |  |  | 19,1876 |  | NOVOSYN - SUTURA CIRURGICA ABSORVIVEL - C3046686 | NOVOSYN - SUTURA CIRURGICA ABSORVIVEL - C3046686 | CIRURGIA GERAL | MATERIAL DE CONSUMO | FIOS E FITAS CIRURGICOS | UN | 31.673.254/0001-02 | LABORATORIOS B. BRAUN S/A | 20 |  |  | Material de consumo hospitalar | TUSS | 01/10/2019 | EM ANALISE | EM ANALISE
74253107 | 80136990690 | B0068649 | 01/10/2019 |  |  | 19,1876 |  | NOVOSYN - SUTURA CIRURGICA ABSORVIVEL - B0068649 | NOVOSYN - SUTURA CIRURGICA ABSORVIVEL - B0068649 | CIRURGIA GERAL | MATERIAL DE CONSUMO | FIOS E FITAS CIRURGICOS | UN | 31.673.254/0001-02 | LABORATORIOS B. BRAUN S/A | 20 |  |  | Material de consumo hospitalar | TUSS | 01/10/2019 | EM ANALISE | EM ANALISE
74259865 | 80136990690 | C0068068 | 01/10/2019 |  |  | 19,1876 |  | NOVOSYN - SUTURA CIRURGICA ABSORVIVEL - C0068068 | NOVOSYN - SUTURA CIRURGICA ABSORVIVEL - C0068068 | CIRURGIA GERAL | MATERIAL DE CONSUMO | FIOS E FITAS CIRURGICOS | UN | 31.673.254/0001-02 | LABORATORIOS B. BRAUN S/A | 20 |  |  | Material de consumo hospitalar | TUSS | 01/10/2019 | EM ANALISE | EM ANALISE
74256084 | 80136990690 | C0068325 | 01/10/2019 |  |  | 19,1876 |  | NOVOSYN - SUTURA CIRURGICA ABSORVIVEL - C0068325 | NOVOSYN - SUTURA CIRURGICA ABSORVIVEL - C0068325 | CIRURGIA GERAL | MATERIAL DE CONSUMO | FIOS E FITAS CIRURGICOS | UN | 31.673.254/0001-02 | LABORATORIOS B. BRAUN S/A | 20 |  |  | Material de consumo hospitalar | TUSS | 01/10/2019 | EM ANALISE | EM ANALISE
74256408 | 80136990690 | C3046755 | 01/10/2019 |  |  | 19,1876 |  | NOVOSYN - SUTURA CIRURGICA ABSORVIVEL - C3046755 | NOVOSYN - SUTURA CIRURGICA ABSORVIVEL - C3046755 | CIRURGIA GERAL | MATERIAL DE CONSUMO | FIOS E FITAS CIRURGICOS | UN | 31.673.254/0001-02 | LABORATORIOS B. BRAUN S/A | 20 |  |  | Material de consumo hospitalar | TUSS | 01/10/2019 | EM ANALISE | EM ANALISE
74241761 | 80136990690 | C0068069 | 01/10/2019 |  |  | 19,1876 |  | NOVOSYN - SUTURA CIRURGICA ABSORVIVEL - C0068069 | NOVOSYN - SUTURA CIRURGICA ABSORVIVEL - C0068069 | CIRURGIA GERAL | MATERIAL DE CONSUMO | FIOS E FITAS CIRURGICOS | UN | 31.673.254/0001-02 | LABORATORIOS B. BRAUN S/A | 20 |  |  | Material de consumo hospitalar | TUSS | 01/10/2019 | EM ANALISE | EM ANALISE
74257749 | 80136990690 | C3046810 | 01/10/2019 |  |  | 19,1876 |  | NOVOSYN - SUTURA CIRURGICA ABSORVIVEL - C3046810 | NOVOSYN - SUTURA CIRURGICA ABSORVIVEL - C3046810 | CIRURGIA GERAL | MATERIAL DE CONSUMO | FIOS E FITAS CIRURGICOS | UN | 31.673.254/0001-02 | LABORATORIOS B. BRAUN S/A | 20 |  |  | Material de consumo hospitalar | TUSS | 01/10/2019 | EM ANALISE | EM ANALISE
74249100 | 80136990690 | C0068070 | 01/10/2019 |  |  | 19,1876 |  | NOVOSYN - SUTURA CIRURGICA ABSORVIVEL - C0068070 | NOVOSYN - SUTURA CIRURGICA ABSORVIVEL - C0068070 | CIRURGIA GERAL | MATERIAL DE CONSUMO | FIOS E FITAS CIRURGICOS | UN | 31.673.254/0001-02 | LABORATORIOS B. BRAUN S/A | 20 |  |  | Material de consumo hospitalar | TUSS | 01/10/2019 | EM ANALISE | EM ANALISE
74256793 | 80136990690 | C3046910 | 01/10/2019 |  |  | 19,1876 |  | NOVOSYN - SUTURA CIRURGICA ABSORVIVEL - C3046910 | NOVOSYN - SUTURA CIRURGICA ABSORVIVEL - C3046910 | CIRURGIA GERAL | MATERIAL DE CONSUMO | FIOS E FITAS CIRURGICOS | UN | 31.673.254/0001-02 | LABORATORIOS B. BRAUN S/A | 20 |  |  | Material de consumo hospitalar | TUSS | 01/10/2019 | EM ANALISE | EM ANALISE
74253042 | 80136990690 | B0068654 | 01/10/2019 |  |  | 19,1876 |  | NOVOSYN - SUTURA CIRURGICA ABSORVIVEL - B0068654 | NOVOSYN - SUTURA CIRURGICA ABSORVIVEL - B0068654 | CIRURGIA GERAL | MATERIAL DE CONSUMO | FIOS E FITAS CIRURGICOS | UN | 31.673.254/0001-02 | LABORATORIOS B. BRAUN S/A | 20 |  |  | Material de consumo hospitalar | TUSS | 01/10/2019 | EM ANALISE | EM ANALISE
74255797 | 80136990690 | C0068071 | 01/10/2019 |  |  | 19,1876 |  | NOVOSYN - SUTURA CIRURGICA ABSORVIVEL - C0068071 | NOVOSYN - SUTURA CIRURGICA ABSORVIVEL - C0068071 | CIRURGIA GERAL | MATERIAL DE CONSUMO | FIOS E FITAS CIRURGICOS | UN | 31.673.254/0001-02 | LABORATORIOS B. BRAUN S/A | 20 |  |  | Material de consumo hospitalar | TUSS | 01/10/2019 | EM ANALISE | EM ANALISE
74251570 | 80136990690 | C3046913 | 01/10/2019 |  |  | 19,1876 |  | NOVOSYN - SUTURA CIRURGICA ABSORVIVEL - C3046913 | NOVOSYN - SUTURA CIRURGICA ABSORVIVEL - C3046913 | CIRURGIA GERAL | MATERIAL DE CONSUMO | FIOS E FITAS CIRURGICOS | UN | 31.673.254/0001-02 | LABORATORIOS B. BRAUN S/A | 20 |  |  | Material de consumo hospitalar | TUSS | 01/10/2019 | EM ANALISE | EM ANALISE
74260332 | 80136990690 | C0068326 | 01/10/2019 |  |  | 19,1876 |  | NOVOSYN - SUTURA CIRURGICA ABSORVIVEL - C0068326 | NOVOSYN - SUTURA CIRURGICA ABSORVIVEL - C0068326 | CIRURGIA GERAL | MATERIAL DE CONSUMO | FIOS E FITAS CIRURGICOS | UN | 31.673.254/0001-02 | LABORATORIOS B. BRAUN S/A | 20 |  |  | Material de consumo hospitalar | TUSS | 01/10/2019 | EM ANALISE | EM ANALISE
74243799 | 80136990690 | C0068073 | 01/10/2019 |  |  | 19,1876 |  | NOVOSYN - SUTURA CIRURGICA ABSORVIVEL - C0068073 | NOVOSYN - SUTURA CIRURGICA ABSORVIVEL - C0068073 | CIRURGIA GERAL | MATERIAL DE CONSUMO | FIOS E FITAS CIRURGICOS | UN | 31.673.254/0001-02 | LABORATORIOS B. BRAUN S/A | 20 |  |  | Material de consumo hospitalar | TUSS | 01/10/2019 | EM ANALISE | EM ANALISE
74248529 | 80136990690 | B0068655 | 01/10/2019 |  |  | 19,1876 |  | NOVOSYN - SUTURA CIRURGICA ABSORVIVEL - B0068655 | NOVOSYN - SUTURA CIRURGICA ABSORVIVEL - B0068655 | CIRURGIA GERAL | MATERIAL DE CONSUMO | FIOS E FITAS CIRURGICOS | UN | 31.673.254/0001-02 | LABORATORIOS B. BRAUN S/A | 20 |  |  | Material de consumo hospitalar | TUSS | 01/10/2019 | EM ANALISE | EM ANALISE
74262041 | 80136990690 | C3046918 | 01/10/2019 |  |  | 19,1876 |  | NOVOSYN - SUTURA CIRURGICA ABSORVIVEL - C3046918 | NOVOSYN - SUTURA CIRURGICA ABSORVIVEL - C3046918 | CIRURGIA GERAL | MATERIAL DE CONSUMO | FIOS E FITAS CIRURGICOS | UN | 31.673.254/0001-02 | LABORATORIOS B. BRAUN S/A | 20 |  |  | Material de consumo hospitalar | TUSS | 01/10/2019 | EM ANALISE | EM ANALISE
74263390 | 80136990690 | C0068074 | 01/10/2019 |  |  | 19,1876 |  | NOVOSYN - SUTURA CIRURGICA ABSORVIVEL - C0068074 | NOVOSYN - SUTURA CIRURGICA ABSORVIVEL - C0068074 | CIRURGIA GERAL | MATERIAL DE CONSUMO | FIOS E FITAS CIRURGICOS | UN | 31.673.254/0001-02 | LABORATORIOS B. BRAUN S/A | 20 |  |  | Material de consumo hospitalar | TUSS | 01/10/2019 | EM ANALISE | EM ANALISE
74249231 | 80136990690 | C0068807 | 01/10/2019 |  |  | 19,1876 |  | NOVOSYN - SUTURA CIRURGICA ABSORVIVEL - C0068807 | NOVOSYN - SUTURA CIRURGICA ABSORVIVEL - C0068807 | CIRURGIA GERAL | MATERIAL DE CONSUMO | FIOS E FITAS CIRURGICOS | UN | 31.673.254/0001-02 | LABORATORIOS B. BRAUN S/A | 20 |  |  | Material de consumo hospitalar | TUSS | 01/10/2019 | EM ANALISE | EM ANALISE
74254723 | 80136990690 | C0068810 | 01/10/2019 |  |  | 19,1876 |  | NOVOSYN - SUTURA CIRURGICA ABSORVIVEL - C0068810 | NOVOSYN - SUTURA CIRURGICA ABSORVIVEL - C0068810 | CIRURGIA GERAL | MATERIAL DE CONSUMO | FIOS E FITAS CIRURGICOS | UN | 31.673.254/0001-02 | LABORATORIOS B. BRAUN S/A | 20 |  |  | Material de consumo hospitalar | TUSS | 01/10/2019 | EM ANALISE | EM ANALISE
74242890 | 80136990690 | C0068813 | 01/10/2019 |  |  | 19,1876 |  | NOVOSYN - SUTURA CIRURGICA ABSORVIVEL - C0068813 | NOVOSYN - SUTURA CIRURGICA ABSORVIVEL - C0068813 | CIRURGIA GERAL | MATERIAL DE CONSUMO | FIOS E FITAS CIRURGICOS | UN | 31.673.254/0001-02 | LABORATORIOS B. BRAUN S/A | 20 |  |  | Material de consumo hospitalar | TUSS | 01/10/2019 | EM ANALISE | EM ANALISE
74249070 | 80136990690 | C0068815 | 01/10/2019 |  |  | 19,1876 |  | NOVOSYN - SUTURA CIRURGICA ABSORVIVEL - C0068815 | NOVOSYN - SUTURA CIRURGICA ABSORVIVEL - C0068815 | CIRURGIA GERAL | MATERIAL DE CONSUMO | FIOS E FITAS CIRURGICOS | UN | 31.673.254/0001-02 | LABORATORIOS B. BRAUN S/A | 20 |  |  | Material de consumo hospitalar | TUSS | 01/10/2019 | EM ANALISE | EM ANALISE
74258648 | 80136990690 | C0068817 | 01/10/2019 |  |  | 19,1876 |  | NOVOSYN - SUTURA CIRURGICA ABSORVIVEL - C0068817 | NOVOSYN - SUTURA CIRURGICA ABSORVIVEL - C0068817 | CIRURGIA GERAL | MATERIAL DE CONSUMO | FIOS E FITAS CIRURGICOS | UN | 31.673.254/0001-02 | LABORATORIOS B. BRAUN S/A | 20 |  |  | Material de consumo hospitalar | TUSS | 01/10/2019 | EM ANALISE | EM ANALISE
74257617 | 80136990690 | C0068818 | 01/10/2019 |  |  | 19,1876 |  | NOVOSYN - SUTURA CIRURGICA ABSORVIVEL - C0068818 | NOVOSYN - SUTURA CIRURGICA ABSORVIVEL - C0068818 | CIRURGIA GERAL | MATERIAL DE CONSUMO | FIOS E FITAS CIRURGICOS | UN | 31.673.254/0001-02 | LABORATORIOS B. BRAUN S/A | 20 |  |  | Material de consumo hospitalar | TUSS | 01/10/2019 | EM ANALISE | EM ANALISE
74242539 | 80136990690 | C0068820 | 01/10/2019 |  |  | 19,1876 |  | NOVOSYN - SUTURA CIRURGICA ABSORVIVEL - C0068820 | NOVOSYN - SUTURA CIRURGICA ABSORVIVEL - C0068820 | CIRURGIA GERAL | MATERIAL DE CONSUMO | FIOS E FITAS CIRURGICOS | UN | 31.673.254/0001-02 | LABORATORIOS B. BRAUN S/A | 20 |  |  | Material de consumo hospitalar | TUSS | 01/10/2019 | EM ANALISE | EM ANALISE
74253476 | 80136990690 | C0068823 | 01/10/2019 |  |  | 19,1876 |  | NOVOSYN - SUTURA CIRURGICA ABSORVIVEL - C0068823 | NOVOSYN - SUTURA CIRURGICA ABSORVIVEL - C0068823 | CIRURGIA GERAL | MATERIAL DE CONSUMO | FIOS E FITAS CIRURGICOS | UN | 31.673.254/0001-02 | LABORATORIOS B. BRAUN S/A | 20 |  |  | Material de consumo hospitalar | TUSS | 01/10/2019 | EM ANALISE | EM ANALISE
74241028 | 80136990690 | C0068824 | 01/10/2019 |  |  | 19,1876 |  | NOVOSYN - SUTURA CIRURGICA ABSORVIVEL - C0068824 | NOVOSYN - SUTURA CIRURGICA ABSORVIVEL - C0068824 | CIRURGIA GERAL | MATERIAL DE CONSUMO | FIOS E FITAS CIRURGICOS | UN | 31.673.254/0001-02 | LABORATORIOS B. BRAUN S/A | 20 |  |  | Material de consumo hospitalar | TUSS | 01/10/2019 | EM ANALISE | EM ANALISE
74257846 | 80136990690 | C0068825 | 01/10/2019 |  |  | 19,1876 |  | NOVOSYN - SUTURA CIRURGICA ABSORVIVEL - C0068825 | NOVOSYN - SUTURA CIRURGICA ABSORVIVEL - C0068825 | CIRURGIA GERAL | MATERIAL DE CONSUMO | FIOS E FITAS CIRURGICOS | UN | 31.673.254/0001-02 | LABORATORIOS B. BRAUN S/A | 20 |  |  | Material de consumo hospitalar | TUSS | 01/10/2019 | EM ANALISE | EM ANALISE
74242210 | 80136990690 | C0068827 | 01/10/2019 |  |  | 19,1876 |  | NOVOSYN - SUTURA CIRURGICA ABSORVIVEL - C0068827 | NOVOSYN - SUTURA CIRURGICA ABSORVIVEL - C0068827 | CIRURGIA GERAL | MATERIAL DE CONSUMO | FIOS E FITAS CIRURGICOS | UN | 31.673.254/0001-02 | LABORATORIOS B. BRAUN S/A | 20 |  |  | Material de consumo hospitalar | TUSS | 01/10/2019 | EM ANALISE | EM ANALISE
74249339 | 80136990690 | C0068828 | 01/10/2019 |  |  | 19,1876 |  | NOVOSYN - SUTURA CIRURGICA ABSORVIVEL - C0068828 | NOVOSYN - SUTURA CIRURGICA ABSORVIVEL - C0068828 | CIRURGIA GERAL | MATERIAL DE CONSUMO | FIOS E FITAS CIRURGICOS | UN | 31.673.254/0001-02 | LABORATORIOS B. BRAUN S/A | 20 |  |  | Material de consumo hospitalar | TUSS | 01/10/2019 | EM ANALISE | EM ANALISE
74258613 | 80136990690 | C0068829 | 01/10/2019 |  |  | 19,1876 |  | NOVOSYN - SUTURA CIRURGICA ABSORVIVEL - C0068829 | NOVOSYN - SUTURA CIRURGICA ABSORVIVEL - C0068829 | CIRURGIA GERAL | MATERIAL DE CONSUMO | FIOS E FITAS CIRURGICOS | UN | 31.673.254/0001-02 | LABORATORIOS B. BRAUN S/A | 20 |  |  | Material de consumo hospitalar | TUSS | 01/10/2019 | EM ANALISE | EM ANALISE
74255584 | 80136990690 | C0068830 | 01/10/2019 |  |  | 19,1876 |  | NOVOSYN - SUTURA CIRURGICA ABSORVIVEL - C0068830 | NOVOSYN - SUTURA CIRURGICA ABSORVIVEL - C0068830 | CIRURGIA GERAL | MATERIAL DE CONSUMO | FIOS E FITAS CIRURGICOS | UN | 31.673.254/0001-02 | LABORATORIOS B. BRAUN S/A | 20 |  |  | Material de consumo hospitalar | TUSS | 01/10/2019 | EM ANALISE | EM ANALISE
74242350 | 80136990690 | C0068831 | 01/10/2019 |  |  | 19,1876 |  | NOVOSYN - SUTURA CIRURGICA ABSORVIVEL - C0068831 | NOVOSYN - SUTURA CIRURGICA ABSORVIVEL - C0068831 | CIRURGIA GERAL | MATERIAL DE CONSUMO | FIOS E FITAS CIRURGICOS | UN | 31.673.254/0001-02 | LABORATORIOS B. BRAUN S/A | 20 |  |  | Material de consumo hospitalar | TUSS | 01/10/2019 | EM ANALISE | EM ANALISE
74254103 | 80136990690 | C0068832 | 01/10/2019 |  |  | 19,1876 |  | NOVOSYN - SUTURA CIRURGICA ABSORVIVEL - C0068832 | NOVOSYN - SUTURA CIRURGICA ABSORVIVEL - C0068832 | CIRURGIA GERAL | MATERIAL DE CONSUMO | FIOS E FITAS CIRURGICOS | UN | 31.673.254/0001-02 | LABORATORIOS B. BRAUN S/A | 20 |  |  | Material de consumo hospitalar | TUSS | 01/10/2019 | EM ANALISE | EM ANALISE
74243314 | 80136990690 | C0068833 | 01/10/2019 |  |  | 19,1876 |  | NOVOSYN - SUTURA CIRURGICA ABSORVIVEL - C0068833 | NOVOSYN - SUTURA CIRURGICA ABSORVIVEL - C0068833 | CIRURGIA GERAL | MATERIAL DE CONSUMO | FIOS E FITAS CIRURGICOS | UN | 31.673.254/0001-02 | LABORATORIOS B. BRAUN S/A | 20 |  |  | Material de consumo hospitalar | TUSS | 01/10/2019 | EM ANALISE | EM ANALISE
74247530 | 80136990690 | C0068834 | 01/10/2019 |  |  | 19,1876 |  | NOVOSYN - SUTURA CIRURGICA ABSORVIVEL - C0068834 | NOVOSYN - SUTURA CIRURGICA ABSORVIVEL - C0068834 | CIRURGIA GERAL | MATERIAL DE CONSUMO | FIOS E FITAS CIRURGICOS | UN | 31.673.254/0001-02 | LABORATORIOS B. BRAUN S/A | 20 |  |  | Material de consumo hospitalar | TUSS | 01/10/2019 | EM ANALISE | EM ANALISE
74250329 | 80136990690 | C0068835 | 01/10/2019 |  |  | 19,1876 |  | NOVOSYN - SUTURA CIRURGICA ABSORVIVEL - C0068835 | NOVOSYN - SUTURA CIRURGICA ABSORVIVEL - C0068835 | CIRURGIA GERAL | MATERIAL DE CONSUMO | FIOS E FITAS CIRURGICOS | UN | 31.673.254/0001-02 | LABORATORIOS B. BRAUN S/A | 20 |  |  | Material de consumo hospitalar | TUSS | 01/10/2019 | EM ANALISE | EM ANALISE
74251155 | 80136990690 | C0068836 | 01/10/2019 |  |  | 19,1876 |  | NOVOSYN - SUTURA CIRURGICA ABSORVIVEL - C0068836 | NOVOSYN - SUTURA CIRURGICA ABSORVIVEL - C0068836 | CIRURGIA GERAL | MATERIAL DE CONSUMO | FIOS E FITAS CIRURGICOS | UN | 31.673.254/0001-02 | LABORATORIOS B. BRAUN S/A | 20 |  |  | Material de consumo hospitalar | TUSS | 01/10/2019 | EM ANALISE | EM ANALISE
74250060 | 80136990690 | C0069419 | 01/10/2019 |  |  | 19,1876 |  | NOVOSYN - SUTURA CIRURGICA ABSORVIVEL - C0069419 | NOVOSYN - SUTURA CIRURGICA ABSORVIVEL - C0069419 | CIRURGIA GERAL | MATERIAL DE CONSUMO | FIOS E FITAS CIRURGICOS | UN | 31.673.254/0001-02 | LABORATORIOS B. BRAUN S/A | 20 |  |  | Material de consumo hospitalar | TUSS | 01/10/2019 | 0000176071 | FIO NOVOSYN PLASTICA INCOLOR 5-0 70CM AG.1,9CM TRIANG.
74251538 | 80136990690 | C0069420 | 01/10/2019 |  |  | 19,1876 |  | NOVOSYN - SUTURA CIRURGICA ABSORVIVEL - C0069420 | NOVOSYN - SUTURA CIRURGICA ABSORVIVEL - C0069420 | CIRURGIA GERAL | MATERIAL DE CONSUMO | FIOS E FITAS CIRURGICOS | UN | 31.673.254/0001-02 | LABORATORIOS B. BRAUN S/A | 20 |  |  | Material de consumo hospitalar | TUSS | 01/10/2019 | 0000176072 | FIO NOVOSYN PLASTICA INCOLOR 4-0 70CM AG.1,9CM TRIANG.
74261975 | 80136990690 | C0069421 | 01/10/2019 |  |  | 19,1876 |  | NOVOSYN - SUTURA CIRURGICA ABSORVIVEL - C0069421 | NOVOSYN - SUTURA CIRURGICA ABSORVIVEL - C0069421 | CIRURGIA GERAL | MATERIAL DE CONSUMO | FIOS E FITAS CIRURGICOS | UN | 31.673.254/0001-02 | LABORATORIOS B. BRAUN S/A | 20 |  |  | Material de consumo hospitalar | TUSS | 01/10/2019 | 0000176073 | FIO NOVOSYN PLASTICA INCOLOR 3-0 70CM AG.1,9CM TRIANG.
74250280 | 80136990690 | C0069422 | 01/10/2019 |  |  | 19,1876 |  | NOVOSYN - SUTURA CIRURGICA ABSORVIVEL - C0069422 | NOVOSYN - SUTURA CIRURGICA ABSORVIVEL - C0069422 | CIRURGIA GERAL | MATERIAL DE CONSUMO | FIOS E FITAS CIRURGICOS | UN | 31.673.254/0001-02 | LABORATORIOS B. BRAUN S/A | 20 |  |  | Material de consumo hospitalar | TUSS | 01/10/2019 | EM ANALISE | EM ANALISE
74257005 | 80136990690 | C0069424 | 01/10/2019 |  |  | 19,1876 |  | NOVOSYN - SUTURA CIRURGICA ABSORVIVEL - C0069424 | NOVOSYN - SUTURA CIRURGICA ABSORVIVEL - C0069424 | CIRURGIA GERAL | MATERIAL DE CONSUMO | FIOS E FITAS CIRURGICOS | UN | 31.673.254/0001-02 | LABORATORIOS B. BRAUN S/A | 20 |  |  | Material de consumo hospitalar | TUSS | 01/10/2019 | EM ANALISE | EM ANALISE
74258583 | 80136990690 | C0069425 | 01/10/2019 |  |  | 19,1876 |  | NOVOSYN - SUTURA CIRURGICA ABSORVIVEL - C0069425 | NOVOSYN - SUTURA CIRURGICA ABSORVIVEL - C0069425 | CIRURGIA GERAL | MATERIAL DE CONSUMO | FIOS E FITAS CIRURGICOS | UN | 31.673.254/0001-02 | LABORATORIOS B. BRAUN S/A | 20 |  |  | Material de consumo hospitalar | TUSS | 01/10/2019 | EM ANALISE | EM ANALISE
74247590 | 80136990690 | C0069430 | 01/10/2019 |  |  | 19,1876 |  | NOVOSYN - SUTURA CIRURGICA ABSORVIVEL - C0069430 | NOVOSYN - SUTURA CIRURGICA ABSORVIVEL - C0069430 | CIRURGIA GERAL | MATERIAL DE CONSUMO | FIOS E FITAS CIRURGICOS | UN | 31.673.254/0001-02 | LABORATORIOS B. BRAUN S/A | 20 |  |  | Material de consumo hospitalar | TUSS | 01/10/2019 | EM ANALISE | EM ANALISE
74249380 | 80136990690 | C0069431 | 01/10/2019 |  |  | 19,1876 |  | NOVOSYN - SUTURA CIRURGICA ABSORVIVEL - C0069431 | NOVOSYN - SUTURA CIRURGICA ABSORVIVEL - C0069431 | CIRURGIA GERAL | MATERIAL DE CONSUMO | FIOS E FITAS CIRURGICOS | UN | 31.673.254/0001-02 | LABORATORIOS B. BRAUN S/A | 20 |  |  | Material de consumo hospitalar | TUSS | 01/10/2019 | EM ANALISE | EM ANALISE
74240994 | 80136990690 | C0069432 | 01/10/2019 |  |  | 19,1876 |  | NOVOSYN - SUTURA CIRURGICA ABSORVIVEL - C0069432 | NOVOSYN - SUTURA CIRURGICA ABSORVIVEL - C0069432 | CIRURGIA GERAL | MATERIAL DE CONSUMO | FIOS E FITAS CIRURGICOS | UN | 31.673.254/0001-02 | LABORATORIOS B. BRAUN S/A | 20 |  |  | Material de consumo hospitalar | TUSS | 01/10/2019 | EM ANALISE | EM ANALISE
74241176 | 80136990690 | C0069433 | 01/10/2019 |  |  | 19,1876 |  | NOVOSYN - SUTURA CIRURGICA ABSORVIVEL - C0069433 | NOVOSYN - SUTURA CIRURGICA ABSORVIVEL - C0069433 | CIRURGIA GERAL | MATERIAL DE CONSUMO | FIOS E FITAS CIRURGICOS | UN | 31.673.254/0001-02 | LABORATORIOS B. BRAUN S/A | 20 |  |  | Material de consumo hospitalar | TUSS | 01/10/2019 | EM ANALISE | EM ANALISE
74242768 | 80136990690 | C0069434 | 01/10/2019 |  |  | 19,1876 |  | NOVOSYN - SUTURA CIRURGICA ABSORVIVEL - C0069434 | NOVOSYN - SUTURA CIRURGICA ABSORVIVEL - C0069434 | CIRURGIA GERAL | MATERIAL DE CONSUMO | FIOS E FITAS CIRURGICOS | UN | 31.673.254/0001-02 | LABORATORIOS B. BRAUN S/A | 20 |  |  | Material de consumo hospitalar | TUSS | 01/10/2019 | EM ANALISE | EM ANALISE
74259768 | 80136990690 | C0069435 | 01/10/2019 |  |  | 19,1876 |  | NOVOSYN - SUTURA CIRURGICA ABSORVIVEL - C0069435 | NOVOSYN - SUTURA CIRURGICA ABSORVIVEL - C0069435 | CIRURGIA GERAL | MATERIAL DE CONSUMO | FIOS E FITAS CIRURGICOS | UN | 31.673.254/0001-02 | LABORATORIOS B. BRAUN S/A | 20 |  |  | Material de consumo hospitalar | TUSS | 01/10/2019 | EM ANALISE | EM ANALISE
74263838 | 80136990690 | C0069437 | 01/10/2019 |  |  | 19,1876 |  | NOVOSYN - SUTURA CIRURGICA ABSORVIVEL - C0069437 | NOVOSYN - SUTURA CIRURGICA ABSORVIVEL - C0069437 | CIRURGIA GERAL | MATERIAL DE CONSUMO | FIOS E FITAS CIRURGICOS | UN | 31.673.254/0001-02 | LABORATORIOS B. BRAUN S/A | 20 |  |  | Material de consumo hospitalar | TUSS | 01/10/2019 | EM ANALISE | EM ANALISE
74256378 | 80136990690 | C0069438 | 01/10/2019 |  |  | 19,1876 |  | NOVOSYN - SUTURA CIRURGICA ABSORVIVEL - C0069438 | NOVOSYN - SUTURA CIRURGICA ABSORVIVEL - C0069438 | CIRURGIA GERAL | MATERIAL DE CONSUMO | FIOS E FITAS CIRURGICOS | UN | 31.673.254/0001-02 | LABORATORIOS B. BRAUN S/A | 20 |  |  | Material de consumo hospitalar | TUSS | 01/10/2019 | EM ANALISE | EM ANALISE
74246038 | 80136990690 | C0069440 | 01/10/2019 |  |  | 19,1876 |  | NOVOSYN - SUTURA CIRURGICA ABSORVIVEL - C0069440 | NOVOSYN - SUTURA CIRURGICA ABSORVIVEL - C0069440 | CIRURGIA GERAL | MATERIAL DE CONSUMO | FIOS E FITAS CIRURGICOS | UN | 31.673.254/0001-02 | LABORATORIOS B. BRAUN S/A | 20 |  |  | Material de consumo hospitalar | TUSS | 01/10/2019 | 0000176059 | FIO NOVOSYN PLASTICA INCOLOR 3-0 70CM AG.2,6CM TRIANG.
74254782 | 80136990690 | C0069441 | 01/10/2019 |  |  | 19,1876 |  | NOVOSYN - SUTURA CIRURGICA ABSORVIVEL - C0069441 | NOVOSYN - SUTURA CIRURGICA ABSORVIVEL - C0069441 | CIRURGIA GERAL | MATERIAL DE CONSUMO | FIOS E FITAS CIRURGICOS | UN | 31.673.254/0001-02 | LABORATORIOS B. BRAUN S/A | 20 |  |  | Material de consumo hospitalar | TUSS | 01/10/2019 | 0000176069 | FIO NOVOSYN PLASTICA INCOLOR 2-0 70CM AG.2,6CM TRIANG.
74253433 | 80136990690 | C0069442 | 01/10/2019 |  |  | 19,1876 |  | NOVOSYN - SUTURA CIRURGICA ABSORVIVEL - C0069442 | NOVOSYN - SUTURA CIRURGICA ABSORVIVEL - C0069442 | CIRURGIA GERAL | MATERIAL DE CONSUMO | FIOS E FITAS CIRURGICOS | UN | 31.673.254/0001-02 | LABORATORIOS B. BRAUN S/A | 20 |  |  | Material de consumo hospitalar | TUSS | 01/10/2019 | EM ANALISE | EM ANALISE
74242164 | 80136990690 | C0069444 | 01/10/2019 |  |  | 19,1876 |  | NOVOSYN - SUTURA CIRURGICA ABSORVIVEL - C0069444 | NOVOSYN - SUTURA CIRURGICA ABSORVIVEL - C0069444 | CIRURGIA GERAL | MATERIAL DE CONSUMO | FIOS E FITAS CIRURGICOS | UN | 31.673.254/0001-02 | LABORATORIOS B. BRAUN S/A | 20 |  |  | Material de consumo hospitalar | TUSS | 01/10/2019 | EM ANALISE | EM ANALISE
74256939 | 80136990690 | C0069448 | 01/10/2019 |  |  | 19,1876 |  | NOVOSYN - SUTURA CIRURGICA ABSORVIVEL - C0069448 | NOVOSYN - SUTURA CIRURGICA ABSORVIVEL - C0069448 | CIRURGIA GERAL | MATERIAL DE CONSUMO | FIOS E FITAS CIRURGICOS | UN | 31.673.254/0001-02 | LABORATORIOS B. BRAUN S/A | 20 |  |  | Material de consumo hospitalar | TUSS | 01/10/2019 | EM ANALISE | EM ANALISE
74245457 | 80136990690 | C0069449 | 01/10/2019 |  |  | 19,1876 |  | NOVOSYN - SUTURA CIRURGICA ABSORVIVEL - C0069449 | NOVOSYN - SUTURA CIRURGICA ABSORVIVEL - C0069449 | CIRURGIA GERAL | MATERIAL DE CONSUMO | FIOS E FITAS CIRURGICOS | UN | 31.673.254/0001-02 | LABORATORIOS B. BRAUN S/A | 20 |  |  | Material de consumo hospitalar | TUSS | 01/10/2019 | EM ANALISE | EM ANALISE
74247573 | 80136990690 | C0089895 | 01/10/2019 |  |  | 19,1876 |  | NOVOSYN - SUTURA CIRURGICA ABSORVIVEL - C0089895 | NOVOSYN - SUTURA CIRURGICA ABSORVIVEL - C0089895 | CIRURGIA GERAL | MATERIAL DE CONSUMO | FIOS E FITAS CIRURGICOS | UN | 31.673.254/0001-02 | LABORATORIOS B. BRAUN S/A | 20 |  |  | Material de consumo hospitalar | TUSS | 01/10/2019 | EM ANALISE | EM ANALISE
74260138 | 80136990690 | C3037004 | 01/10/2019 |  |  | 19,1876 |  | NOVOSYN - SUTURA CIRURGICA ABSORVIVEL - C3037004 | NOVOSYN - SUTURA CIRURGICA ABSORVIVEL - C3037004 | CIRURGIA GERAL | MATERIAL DE CONSUMO | FIOS E FITAS CIRURGICOS | UN | 31.673.254/0001-02 | LABORATORIOS B. BRAUN S/A | 20 |  |  | Material de consumo hospitalar | TUSS | 01/10/2019 | EM ANALISE | EM ANALISE
74242482 | 80136990690 | C3037005 | 01/10/2019 |  |  | 19,1876 |  | NOVOSYN - SUTURA CIRURGICA ABSORVIVEL - C3037005 | NOVOSYN - SUTURA CIRURGICA ABSORVIVEL - C3037005 | CIRURGIA GERAL | MATERIAL DE CONSUMO | FIOS E FITAS CIRURGICOS | UN | 31.673.254/0001-02 | LABORATORIOS B. BRAUN S/A | 20 |  |  | Material de consumo hospitalar | TUSS | 01/10/2019 | EM ANALISE | EM ANALISE
74257293 | 80136990690 | C3037006 | 01/10/2019 |  |  | 19,1876 |  | NOVOSYN - SUTURA CIRURGICA ABSORVIVEL - C3037006 | NOVOSYN - SUTURA CIRURGICA ABSORVIVEL - C3037006 | CIRURGIA GERAL | MATERIAL DE CONSUMO | FIOS E FITAS CIRURGICOS | UN | 31.673.254/0001-02 | LABORATORIOS B. BRAUN S/A | 20 |  |  | Material de consumo hospitalar | TUSS | 01/10/2019 | EM ANALISE | EM ANALISE
74245422 | 80136990690 | C3037024 | 01/10/2019 |  |  | 19,1876 |  | NOVOSYN - SUTURA CIRURGICA ABSORVIVEL - C3037024 | NOVOSYN - SUTURA CIRURGICA ABSORVIVEL - C3037024 | CIRURGIA GERAL | MATERIAL DE CONSUMO | FIOS E FITAS CIRURGICOS | UN | 31.673.254/0001-02 | LABORATORIOS B. BRAUN S/A | 20 |  |  | Material de consumo hospitalar | TUSS | 01/10/2019 | EM ANALISE | EM ANALISE
74257471 | 80136990690 | C3037026 | 01/10/2019 |  |  | 19,1876 |  | NOVOSYN - SUTURA CIRURGICA ABSORVIVEL - C3037026 | NOVOSYN - SUTURA CIRURGICA ABSORVIVEL - C3037026 | CIRURGIA GERAL | MATERIAL DE CONSUMO | FIOS E FITAS CIRURGICOS | UN | 31.673.254/0001-02 | LABORATORIOS B. BRAUN S/A | 20 |  |  | Material de consumo hospitalar | TUSS | 01/10/2019 | EM ANALISE | EM ANALISE
74242466 | 80136990690 | C3037027 | 01/10/2019 |  |  | 19,1876 |  | NOVOSYN - SUTURA CIRURGICA ABSORVIVEL - C3037027 | NOVOSYN - SUTURA CIRURGICA ABSORVIVEL - C3037027 | CIRURGIA GERAL | MATERIAL DE CONSUMO | FIOS E FITAS CIRURGICOS | UN | 31.673.254/0001-02 | LABORATORIOS B. BRAUN S/A | 20 |  |  | Material de consumo hospitalar | TUSS | 01/10/2019 | EM ANALISE | EM ANALISE
74243187 | 80136990690 | C3037028 | 01/10/2019 |  |  | 19,1876 |  | NOVOSYN - SUTURA CIRURGICA ABSORVIVEL - C3037028 | NOVOSYN - SUTURA CIRURGICA ABSORVIVEL - C3037028 | CIRURGIA GERAL | MATERIAL DE CONSUMO | FIOS E FITAS CIRURGICOS | UN | 31.673.254/0001-02 | LABORATORIOS B. BRAUN S/A | 20 |  |  | Material de consumo hospitalar | TUSS | 01/10/2019 | EM ANALISE | EM ANALISE
74256530 | 80136990690 | C3037444 | 01/10/2019 |  |  | 19,1876 |  | NOVOSYN - SUTURA CIRURGICA ABSORVIVEL - C3037444 | NOVOSYN - SUTURA CIRURGICA ABSORVIVEL - C3037444 | CIRURGIA GERAL | MATERIAL DE CONSUMO | FIOS E FITAS CIRURGICOS | UN | 31.673.254/0001-02 | LABORATORIOS B. BRAUN S/A | 20 |  |  | Material de consumo hospitalar | TUSS | 01/10/2019 | EM ANALISE | EM ANALISE
74255487 | 80136990690 | C3037446 | 01/10/2019 |  |  | 19,1876 |  | NOVOSYN - SUTURA CIRURGICA ABSORVIVEL - C3037446 | NOVOSYN - SUTURA CIRURGICA ABSORVIVEL - C3037446 | CIRURGIA GERAL | MATERIAL DE CONSUMO | FIOS E FITAS CIRURGICOS | UN | 31.673.254/0001-02 | LABORATORIOS B. BRAUN S/A | 20 |  |  | Material de consumo hospitalar | TUSS | 01/10/2019 | EM ANALISE | EM ANALISE
74248685 | 80136990690 | C3037625 | 01/10/2019 |  |  | 19,1876 |  | NOVOSYN - SUTURA CIRURGICA ABSORVIVEL - C3037625 | NOVOSYN - SUTURA CIRURGICA ABSORVIVEL - C3037625 | CIRURGIA GERAL | MATERIAL DE CONSUMO | FIOS E FITAS CIRURGICOS | UN | 31.673.254/0001-02 | LABORATORIOS B. BRAUN S/A | 20 |  |  | Material de consumo hospitalar | TUSS | 01/10/2019 | EM ANALISE | EM ANALISE
74243640 | 80136990690 | C3037626 | 01/10/2019 |  |  | 19,1876 |  | NOVOSYN - SUTURA CIRURGICA ABSORVIVEL - C3037626 | NOVOSYN - SUTURA CIRURGICA ABSORVIVEL - C3037626 | CIRURGIA GERAL | MATERIAL DE CONSUMO | FIOS E FITAS CIRURGICOS | UN | 31.673.254/0001-02 | LABORATORIOS B. BRAUN S/A | 20 |  |  | Material de consumo hospitalar | TUSS | 01/10/2019 | EM ANALISE | EM ANALISE
74258745 | 80136990690 | C3037627 | 01/10/2019 |  |  | 19,1876 |  | NOVOSYN - SUTURA CIRURGICA ABSORVIVEL - C3037627 | NOVOSYN - SUTURA CIRURGICA ABSORVIVEL - C3037627 | CIRURGIA GERAL | MATERIAL DE CONSUMO | FIOS E FITAS CIRURGICOS | UN | 31.673.254/0001-02 | LABORATORIOS B. BRAUN S/A | 20 |  |  | Material de consumo hospitalar | TUSS | 01/10/2019 | EM ANALISE | EM ANALISE
74251023 | 80136990690 | C3037628 | 01/10/2019 |  |  | 19,1876 |  | NOVOSYN - SUTURA CIRURGICA ABSORVIVEL - C3037628 | NOVOSYN - SUTURA CIRURGICA ABSORVIVEL - C3037628 | CIRURGIA GERAL | MATERIAL DE CONSUMO | FIOS E FITAS CIRURGICOS | UN | 31.673.254/0001-02 | LABORATORIOS B. BRAUN S/A | 20 |  |  | Material de consumo hospitalar | TUSS | 01/10/2019 | EM ANALISE | EM ANALISE
74250868 | 80136990690 | C3037692 | 01/10/2019 |  |  | 19,1876 |  | NOVOSYN - SUTURA CIRURGICA ABSORVIVEL - C3037692 | NOVOSYN - SUTURA CIRURGICA ABSORVIVEL - C3037692 | CIRURGIA GERAL | MATERIAL DE CONSUMO | FIOS E FITAS CIRURGICOS | UN | 31.673.254/0001-02 | LABORATORIOS B. BRAUN S/A | 20 |  |  | Material de consumo hospitalar | TUSS | 01/10/2019 | EM ANALISE | EM ANALISE
74257579 | 80136990690 | C3037693 | 01/10/2019 |  |  | 19,1876 |  | NOVOSYN - SUTURA CIRURGICA ABSORVIVEL - C3037693 | NOVOSYN - SUTURA CIRURGICA ABSORVIVEL - C3037693 | CIRURGIA GERAL | MATERIAL DE CONSUMO | FIOS E FITAS CIRURGICOS | UN | 31.673.254/0001-02 | LABORATORIOS B. BRAUN S/A | 20 |  |  | Material de consumo hospitalar | TUSS | 01/10/2019 | EM ANALISE | EM ANALISE
74250019 | 80136990690 | C3037694 | 01/10/2019 |  |  | 19,1876 |  | NOVOSYN - SUTURA CIRURGICA ABSORVIVEL - C3037694 | NOVOSYN - SUTURA CIRURGICA ABSORVIVEL - C3037694 | CIRURGIA GERAL | MATERIAL DE CONSUMO | FIOS E FITAS CIRURGICOS | UN | 31.673.254/0001-02 | LABORATORIOS B. BRAUN S/A | 20 |  |  | Material de consumo hospitalar | TUSS | 01/10/2019 | EM ANALISE | EM ANALISE
74245465 | 80136990690 | C3037706 | 01/10/2019 |  |  | 19,1876 |  | NOVOSYN - SUTURA CIRURGICA ABSORVIVEL - C3037706 | NOVOSYN - SUTURA CIRURGICA ABSORVIVEL - C3037706 | CIRURGIA GERAL | MATERIAL DE CONSUMO | FIOS E FITAS CIRURGICOS | UN | 31.673.254/0001-02 | LABORATORIOS B. BRAUN S/A | 20 |  |  | Material de consumo hospitalar | TUSS | 01/10/2019 | EM ANALISE | EM ANALISE
74243012 | 80136990690 | C3046001 | 01/10/2019 |  |  | 19,1876 |  | NOVOSYN - SUTURA CIRURGICA ABSORVIVEL - C3046001 | NOVOSYN - SUTURA CIRURGICA ABSORVIVEL - C3046001 | CIRURGIA GERAL | MATERIAL DE CONSUMO | FIOS E FITAS CIRURGICOS | UN | 31.673.254/0001-02 | LABORATORIOS B. BRAUN S/A | 20 |  |  | Material de consumo hospitalar | TUSS | 01/10/2019 | EM ANALISE | EM ANALISE
74259792 | 80136990690 | C3046002 | 01/10/2019 |  |  | 19,1876 |  | NOVOSYN - SUTURA CIRURGICA ABSORVIVEL - C3046002 | NOVOSYN - SUTURA CIRURGICA ABSORVIVEL - C3046002 | CIRURGIA GERAL | MATERIAL DE CONSUMO | FIOS E FITAS CIRURGICOS | UN | 31.673.254/0001-02 | LABORATORIOS B. BRAUN S/A | 20 |  |  | Material de consumo hospitalar | TUSS | 01/10/2019 | EM ANALISE | EM ANALISE
74253590 | 80136990690 | B0068661 | 01/10/2019 |  |  | 19,1876 |  | NOVOSYN - SUTURA CIRURGICA ABSORVIVEL - B0068661 | NOVOSYN - SUTURA CIRURGICA ABSORVIVEL - B0068661 | CIRURGIA GERAL | MATERIAL DE CONSUMO | FIOS E FITAS CIRURGICOS | UN | 31.673.254/0001-02 | LABORATORIOS B. BRAUN S/A | 20 |  |  | Material de consumo hospitalar | TUSS | 01/10/2019 | EM ANALISE | EM ANALISE
74249720 | 80136990690 | C3046920 | 01/10/2019 |  |  | 19,1876 |  | NOVOSYN - SUTURA CIRURGICA ABSORVIVEL - C3046920 | NOVOSYN - SUTURA CIRURGICA ABSORVIVEL - C3046920 | CIRURGIA GERAL | MATERIAL DE CONSUMO | FIOS E FITAS CIRURGICOS | UN | 31.673.254/0001-02 | LABORATORIOS B. BRAUN S/A | 20 |  |  | Material de consumo hospitalar | TUSS | 01/10/2019 | EM ANALISE | EM ANALISE
74258362 | 80136990690 | B0068665 | 01/10/2019 |  |  | 19,1876 |  | NOVOSYN - SUTURA CIRURGICA ABSORVIVEL - B0068665 | NOVOSYN - SUTURA CIRURGICA ABSORVIVEL - B0068665 | CIRURGIA GERAL | MATERIAL DE CONSUMO | FIOS E FITAS CIRURGICOS | UN | 31.673.254/0001-02 | LABORATORIOS B. BRAUN S/A | 20 |  |  | Material de consumo hospitalar | TUSS | 01/10/2019 | EM ANALISE | EM ANALISE
74257927 | 80136990690 | B0068674 | 01/10/2019 |  |  | 19,1876 |  | NOVOSYN - SUTURA CIRURGICA ABSORVIVEL - B0068674 | NOVOSYN - SUTURA CIRURGICA ABSORVIVEL - B0068674 | CIRURGIA GERAL | MATERIAL DE CONSUMO | FIOS E FITAS CIRURGICOS | UN | 31.673.254/0001-02 | LABORATORIOS B. BRAUN S/A | 20 |  |  | Material de consumo hospitalar | TUSS | 01/10/2019 | EM ANALISE | EM ANALISE
74254235 | 80136990690 | C0068075 | 01/10/2019 |  |  | 19,1876 |  | NOVOSYN - SUTURA CIRURGICA ABSORVIVEL - C0068075 | NOVOSYN - SUTURA CIRURGICA ABSORVIVEL - C0068075 | CIRURGIA GERAL | MATERIAL DE CONSUMO | FIOS E FITAS CIRURGICOS | UN | 31.673.254/0001-02 | LABORATORIOS B. BRAUN S/A | 20 |  |  | Material de consumo hospitalar | TUSS | 01/10/2019 | EM ANALISE | EM ANALISE
74250833 | 80136990690 | G0068002 | 01/10/2019 |  |  | 19,1876 |  | NOVOSYN - SUTURA CIRURGICA ABSORVIVEL - G0068002 | NOVOSYN - SUTURA CIRURGICA ABSORVIVEL - G0068002 | CIRURGIA GERAL | MATERIAL DE CONSUMO | FIOS E FITAS CIRURGICOS | UN | 31.673.254/0001-02 | LABORATORIOS B. BRAUN S/A | 20 |  |  | Material de consumo hospitalar | TUSS | 01/10/2019 | EM ANALISE | EM ANALISE
74256173 | 80136990690 | B0068675 | 01/10/2019 |  |  | 19,1876 |  | NOVOSYN - SUTURA CIRURGICA ABSORVIVEL - B0068675 | NOVOSYN - SUTURA CIRURGICA ABSORVIVEL - B0068675 | CIRURGIA GERAL | MATERIAL DE CONSUMO | FIOS E FITAS CIRURGICOS | UN | 31.673.254/0001-02 | LABORATORIOS B. BRAUN S/A | 20 |  |  | Material de consumo hospitalar | TUSS | 01/10/2019 | EM ANALISE | EM ANALISE
74244620 | 80136990690 | C0068327 | 01/10/2019 |  |  | 19,1876 |  | NOVOSYN - SUTURA CIRURGICA ABSORVIVEL - C0068327 | NOVOSYN - SUTURA CIRURGICA ABSORVIVEL - C0068327 | CIRURGIA GERAL | MATERIAL DE CONSUMO | FIOS E FITAS CIRURGICOS | UN | 31.673.254/0001-02 | LABORATORIOS B. BRAUN S/A | 20 |  |  | Material de consumo hospitalar | TUSS | 01/10/2019 | EM ANALISE | EM ANALISE
74250353 | 80136990690 | B0068680 | 01/10/2019 |  |  | 19,1876 |  | NOVOSYN - SUTURA CIRURGICA ABSORVIVEL - B0068680 | NOVOSYN - SUTURA CIRURGICA ABSORVIVEL - B0068680 | CIRURGIA GERAL | MATERIAL DE CONSUMO | FIOS E FITAS CIRURGICOS | UN | 31.673.254/0001-02 | LABORATORIOS B. BRAUN S/A | 20 |  |  | Material de consumo hospitalar | TUSS | 01/10/2019 | EM ANALISE | EM ANALISE
74248979 | 80136990690 | G0068003 | 01/10/2019 |  |  | 19,1876 |  | NOVOSYN - SUTURA CIRURGICA ABSORVIVEL - G0068003 | NOVOSYN - SUTURA CIRURGICA ABSORVIVEL - G0068003 | CIRURGIA GERAL | MATERIAL DE CONSUMO | FIOS E FITAS CIRURGICOS | UN | 31.673.254/0001-02 | LABORATORIOS B. BRAUN S/A | 20 |  |  | Material de consumo hospitalar | TUSS | 01/10/2019 | EM ANALISE | EM ANALISE
74241478 | 80136990690 | B0068683 | 01/10/2019 |  |  | 19,1876 |  | NOVOSYN - SUTURA CIRURGICA ABSORVIVEL - B0068683 | NOVOSYN - SUTURA CIRURGICA ABSORVIVEL - B0068683 | CIRURGIA GERAL | MATERIAL DE CONSUMO | FIOS E FITAS CIRURGICOS | UN | 31.673.254/0001-02 | LABORATORIOS B. BRAUN S/A | 20 |  |  | Material de consumo hospitalar | TUSS | 01/10/2019 | EM ANALISE | EM ANALISE
74256025 | 80136990690 | C0068076 | 01/10/2019 |  |  | 19,1876 |  | NOVOSYN - SUTURA CIRURGICA ABSORVIVEL - C0068076 | NOVOSYN - SUTURA CIRURGICA ABSORVIVEL - C0068076 | CIRURGIA GERAL | MATERIAL DE CONSUMO | FIOS E FITAS CIRURGICOS | UN | 31.673.254/0001-02 | LABORATORIOS B. BRAUN S/A | 20 |  |  | Material de consumo hospitalar | TUSS | 01/10/2019 | EM ANALISE | EM ANALISE
74260758 | 80136990690 | B0068779 | 01/10/2019 |  |  | 19,1876 |  | NOVOSYN - SUTURA CIRURGICA ABSORVIVEL - B0068779 | NOVOSYN - SUTURA CIRURGICA ABSORVIVEL - B0068779 | CIRURGIA GERAL | MATERIAL DE CONSUMO | FIOS E FITAS CIRURGICOS | UN | 31.673.254/0001-02 | LABORATORIOS B. BRAUN S/A | 20 |  |  | Material de consumo hospitalar | TUSS | 01/10/2019 | EM ANALISE | EM ANALISE
74262203 | 80136990690 | G0068006 | 01/10/2019 |  |  | 19,1876 |  | NOVOSYN - SUTURA CIRURGICA ABSORVIVEL - G0068006 | NOVOSYN - SUTURA CIRURGICA ABSORVIVEL - G0068006 | CIRURGIA GERAL | MATERIAL DE CONSUMO | FIOS E FITAS CIRURGICOS | UN | 31.673.254/0001-02 | LABORATORIOS B. BRAUN S/A | 20 |  |  | Material de consumo hospitalar | TUSS | 01/10/2019 | EM ANALISE | EM ANALISE
74254049 | 80136990690 | C0068328 | 01/10/2019 |  |  | 19,1876 |  | NOVOSYN - SUTURA CIRURGICA ABSORVIVEL - C0068328 | NOVOSYN - SUTURA CIRURGICA ABSORVIVEL - C0068328 | CIRURGIA GERAL | MATERIAL DE CONSUMO | FIOS E FITAS CIRURGICOS | UN | 31.673.254/0001-02 | LABORATORIOS B. BRAUN S/A | 20 |  |  | Material de consumo hospitalar | TUSS | 01/10/2019 | EM ANALISE | EM ANALISE
74256157 | 80136990690 | B0068803 | 01/10/2019 |  |  | 19,1876 |  | NOVOSYN - SUTURA CIRURGICA ABSORVIVEL - B0068803 | NOVOSYN - SUTURA CIRURGICA ABSORVIVEL - B0068803 | CIRURGIA GERAL | MATERIAL DE CONSUMO | FIOS E FITAS CIRURGICOS | UN | 31.673.254/0001-02 | LABORATORIOS B. BRAUN S/A | 20 |  |  | Material de consumo hospitalar | TUSS | 01/10/2019 | EM ANALISE | EM ANALISE
74241435 | 80136990690 | C0068077 | 01/10/2019 |  |  | 19,1876 |  | NOVOSYN - SUTURA CIRURGICA ABSORVIVEL - C0068077 | NOVOSYN - SUTURA CIRURGICA ABSORVIVEL - C0068077 | CIRURGIA GERAL | MATERIAL DE CONSUMO | FIOS E FITAS CIRURGICOS | UN | 31.673.254/0001-02 | LABORATORIOS B. BRAUN S/A | 20 |  |  | Material de consumo hospitalar | TUSS | 01/10/2019 | EM ANALISE | EM ANALISE
74261037 | 80136990690 | G0068007 | 01/10/2019 |  |  | 19,1876 |  | NOVOSYN - SUTURA CIRURGICA ABSORVIVEL - G0068007 | NOVOSYN - SUTURA CIRURGICA ABSORVIVEL - G0068007 | CIRURGIA GERAL | MATERIAL DE CONSUMO | FIOS E FITAS CIRURGICOS | UN | 31.673.254/0001-02 | LABORATORIOS B. BRAUN S/A | 20 |  |  | Material de consumo hospitalar | TUSS | 01/10/2019 | EM ANALISE | EM ANALISE
74245961 | 80136990690 | B0068804 | 01/10/2019 |  |  | 19,1876 |  | NOVOSYN - SUTURA CIRURGICA ABSORVIVEL - B0068804 | NOVOSYN - SUTURA CIRURGICA ABSORVIVEL - B0068804 | CIRURGIA GERAL | MATERIAL DE CONSUMO | FIOS E FITAS CIRURGICOS | UN | 31.673.254/0001-02 | LABORATORIOS B. BRAUN S/A | 20 |  |  | Material de consumo hospitalar | TUSS | 01/10/2019 | EM ANALISE | EM ANALISE
74263986 | 80136990690 | G0068008 | 01/10/2019 |  |  | 19,1876 |  | NOVOSYN - SUTURA CIRURGICA ABSORVIVEL - G0068008 | NOVOSYN - SUTURA CIRURGICA ABSORVIVEL - G0068008 | CIRURGIA GERAL | MATERIAL DE CONSUMO | FIOS E FITAS CIRURGICOS | UN | 31.673.254/0001-02 | LABORATORIOS B. BRAUN S/A | 20 |  |  | Material de consumo hospitalar | TUSS | 01/10/2019 | EM ANALISE | EM ANALISE
74262521 | 80136990690 | C0068840 | 01/10/2019 |  |  | 19,1876 |  | NOVOSYN - SUTURA CIRURGICA ABSORVIVEL - C0068840 | NOVOSYN - SUTURA CIRURGICA ABSORVIVEL - C0068840 | CIRURGIA GERAL | MATERIAL DE CONSUMO | FIOS E FITAS CIRURGICOS | UN | 31.673.254/0001-02 | LABORATORIOS B. BRAUN S/A | 20 |  |  | Material de consumo hospitalar | TUSS | 01/10/2019 | EM ANALISE | EM ANALISE
74260030 | 80136990690 | C0068841 | 01/10/2019 |  |  | 19,1876 |  | NOVOSYN - SUTURA CIRURGICA ABSORVIVEL - C0068841 | NOVOSYN - SUTURA CIRURGICA ABSORVIVEL - C0068841 | CIRURGIA GERAL | MATERIAL DE CONSUMO | FIOS E FITAS CIRURGICOS | UN | 31.673.254/0001-02 | LABORATORIOS B. BRAUN S/A | 20 |  |  | Material de consumo hospitalar | TUSS | 01/10/2019 | EM ANALISE | EM ANALISE
74257455 | 80136990690 | C0068842 | 01/10/2019 |  |  | 19,1876 |  | NOVOSYN - SUTURA CIRURGICA ABSORVIVEL - C0068842 | NOVOSYN - SUTURA CIRURGICA ABSORVIVEL - C0068842 | CIRURGIA GERAL | MATERIAL DE CONSUMO | FIOS E FITAS CIRURGICOS | UN | 31.673.254/0001-02 | LABORATORIOS B. BRAUN S/A | 20 |  |  | Material de consumo hospitalar | TUSS | 01/10/2019 | EM ANALISE | EM ANALISE
74245511 | 80136990690 | C0068843 | 01/10/2019 |  |  | 19,1876 |  | NOVOSYN - SUTURA CIRURGICA ABSORVIVEL - C0068843 | NOVOSYN - SUTURA CIRURGICA ABSORVIVEL - C0068843 | CIRURGIA GERAL | MATERIAL DE CONSUMO | FIOS E FITAS CIRURGICOS | UN | 31.673.254/0001-02 | LABORATORIOS B. BRAUN S/A | 20 |  |  | Material de consumo hospitalar | TUSS | 01/10/2019 | EM ANALISE | EM ANALISE
74249550 | 80136990690 | C0068844 | 01/10/2019 |  |  | 19,1876 |  | NOVOSYN - SUTURA CIRURGICA ABSORVIVEL - C0068844 | NOVOSYN - SUTURA CIRURGICA ABSORVIVEL - C0068844 | CIRURGIA GERAL | MATERIAL DE CONSUMO | FIOS E FITAS CIRURGICOS | UN | 31.673.254/0001-02 | LABORATORIOS B. BRAUN S/A | 20 |  |  | Material de consumo hospitalar | TUSS | 01/10/2019 | EM ANALISE | EM ANALISE
74257420 | 80136990690 | C0068846 | 01/10/2019 |  |  | 19,1876 |  | NOVOSYN - SUTURA CIRURGICA ABSORVIVEL - C0068846 | NOVOSYN - SUTURA CIRURGICA ABSORVIVEL - C0068846 | CIRURGIA GERAL | MATERIAL DE CONSUMO | FIOS E FITAS CIRURGICOS | UN | 31.673.254/0001-02 | LABORATORIOS B. BRAUN S/A | 20 |  |  | Material de consumo hospitalar | TUSS | 01/10/2019 | EM ANALISE | EM ANALISE
74252240 | 80136990690 | C0068847 | 01/10/2019 |  |  | 19,1876 |  | NOVOSYN - SUTURA CIRURGICA ABSORVIVEL - C0068847 | NOVOSYN - SUTURA CIRURGICA ABSORVIVEL - C0068847 | CIRURGIA GERAL | MATERIAL DE CONSUMO | FIOS E FITAS CIRURGICOS | UN | 31.673.254/0001-02 | LABORATORIOS B. BRAUN S/A | 20 |  |  | Material de consumo hospitalar | TUSS | 01/10/2019 | EM ANALISE | EM ANALISE
74252585 | 80136990690 | C0068848 | 01/10/2019 |  |  | 19,1876 |  | NOVOSYN - SUTURA CIRURGICA ABSORVIVEL - C0068848 | NOVOSYN - SUTURA CIRURGICA ABSORVIVEL - C0068848 | CIRURGIA GERAL | MATERIAL DE CONSUMO | FIOS E FITAS CIRURGICOS | UN | 31.673.254/0001-02 | LABORATORIOS B. BRAUN S/A | 20 |  |  | Material de consumo hospitalar | TUSS | 01/10/2019 | EM ANALISE | EM ANALISE
74256904 | 80136990690 | C0068853 | 01/10/2019 |  |  | 19,1876 |  | NOVOSYN - SUTURA CIRURGICA ABSORVIVEL - C0068853 | NOVOSYN - SUTURA CIRURGICA ABSORVIVEL - C0068853 | CIRURGIA GERAL | MATERIAL DE CONSUMO | FIOS E FITAS CIRURGICOS | UN | 31.673.254/0001-02 | LABORATORIOS B. BRAUN S/A | 20 |  |  | Material de consumo hospitalar | TUSS | 01/10/2019 | EM ANALISE | EM ANALISE
74253336 | 80136990690 | C0068854 | 01/10/2019 |  |  | 19,1876 |  | NOVOSYN - SUTURA CIRURGICA ABSORVIVEL - C0068854 | NOVOSYN - SUTURA CIRURGICA ABSORVIVEL - C0068854 | CIRURGIA GERAL | MATERIAL DE CONSUMO | FIOS E FITAS CIRURGICOS | UN | 31.673.254/0001-02 | LABORATORIOS B. BRAUN S/A | 20 |  |  | Material de consumo hospitalar | TUSS | 01/10/2019 | EM ANALISE | EM ANALISE
74240927 | 80136990690 | C0068855 | 01/10/2019 |  |  | 19,1876 |  | NOVOSYN - SUTURA CIRURGICA ABSORVIVEL - C0068855 | NOVOSYN - SUTURA CIRURGICA ABSORVIVEL - C0068855 | CIRURGIA GERAL | MATERIAL DE CONSUMO | FIOS E FITAS CIRURGICOS | UN | 31.673.254/0001-02 | LABORATORIOS B. BRAUN S/A | 20 |  |  | Material de consumo hospitalar | TUSS | 01/10/2019 | EM ANALISE | EM ANALISE
74259881 | 80136990690 | C0068857 | 01/10/2019 |  |  | 19,1876 |  | NOVOSYN - SUTURA CIRURGICA ABSORVIVEL - C0068857 | NOVOSYN - SUTURA CIRURGICA ABSORVIVEL - C0068857 | CIRURGIA GERAL | MATERIAL DE CONSUMO | FIOS E FITAS CIRURGICOS | UN | 31.673.254/0001-02 | LABORATORIOS B. BRAUN S/A | 20 |  |  | Material de consumo hospitalar | TUSS | 01/10/2019 | EM ANALISE | EM ANALISE
74242075 | 80136990690 | C0068860 | 01/10/2019 |  |  | 19,1876 |  | NOVOSYN - SUTURA CIRURGICA ABSORVIVEL - C0068860 | NOVOSYN - SUTURA CIRURGICA ABSORVIVEL - C0068860 | CIRURGIA GERAL | MATERIAL DE CONSUMO | FIOS E FITAS CIRURGICOS | UN | 31.673.254/0001-02 | LABORATORIOS B. BRAUN S/A | 20 |  |  | Material de consumo hospitalar | TUSS | 01/10/2019 | EM ANALISE | EM ANALISE
74250000 | 80136990690 | C0068861 | 01/10/2019 |  |  | 19,1876 |  | NOVOSYN - SUTURA CIRURGICA ABSORVIVEL - C0068861 | NOVOSYN - SUTURA CIRURGICA ABSORVIVEL - C0068861 | CIRURGIA GERAL | MATERIAL DE CONSUMO | FIOS E FITAS CIRURGICOS | UN | 31.673.254/0001-02 | LABORATORIOS B. BRAUN S/A | 20 |  |  | Material de consumo hospitalar | TUSS | 01/10/2019 | EM ANALISE | EM ANALISE
74251821 | 80136990690 | C0068864 | 01/10/2019 |  |  | 19,1876 |  | NOVOSYN - SUTURA CIRURGICA ABSORVIVEL - C0068864 | NOVOSYN - SUTURA CIRURGICA ABSORVIVEL - C0068864 | CIRURGIA GERAL | MATERIAL DE CONSUMO | FIOS E FITAS CIRURGICOS | UN | 31.673.254/0001-02 | LABORATORIOS B. BRAUN S/A | 20 |  |  | Material de consumo hospitalar | TUSS | 01/10/2019 | EM ANALISE | EM ANALISE
74242377 | 80136990690 | C0068865 | 01/10/2019 |  |  | 19,1876 |  | NOVOSYN - SUTURA CIRURGICA ABSORVIVEL - C0068865 | NOVOSYN - SUTURA CIRURGICA ABSORVIVEL - C0068865 | CIRURGIA GERAL | MATERIAL DE CONSUMO | FIOS E FITAS CIRURGICOS | UN | 31.673.254/0001-02 | LABORATORIOS B. BRAUN S/A | 20 |  |  | Material de consumo hospitalar | TUSS | 01/10/2019 | EM ANALISE | EM ANALISE
74249118 | 80136990690 | C0068866 | 01/10/2019 |  |  | 19,1876 |  | NOVOSYN - SUTURA CIRURGICA ABSORVIVEL - C0068866 | NOVOSYN - SUTURA CIRURGICA ABSORVIVEL - C0068866 | CIRURGIA GERAL | MATERIAL DE CONSUMO | FIOS E FITAS CIRURGICOS | UN | 31.673.254/0001-02 | LABORATORIOS B. BRAUN S/A | 20 |  |  | Material de consumo hospitalar | TUSS | 01/10/2019 | EM ANALISE | EM ANALISE
74262459 | 80136990690 | C0068867 | 01/10/2019 |  |  | 19,1876 |  | NOVOSYN - SUTURA CIRURGICA ABSORVIVEL - C0068867 | NOVOSYN - SUTURA CIRURGICA ABSORVIVEL - C0068867 | CIRURGIA GERAL | MATERIAL DE CONSUMO | FIOS E FITAS CIRURGICOS | UN | 31.673.254/0001-02 | LABORATORIOS B. BRAUN S/A | 20 |  |  | Material de consumo hospitalar | TUSS | 01/10/2019 | EM ANALISE | EM ANALISE
74248260 | 80136990690 | C0068869 | 01/10/2019 |  |  | 19,1876 |  | NOVOSYN - SUTURA CIRURGICA ABSORVIVEL - C0068869 | NOVOSYN - SUTURA CIRURGICA ABSORVIVEL - C0068869 | CIRURGIA GERAL | MATERIAL DE CONSUMO | FIOS E FITAS CIRURGICOS | UN | 31.673.254/0001-02 | LABORATORIOS B. BRAUN S/A | 20 |  |  | Material de consumo hospitalar | TUSS | 01/10/2019 | EM ANALISE | EM ANALISE
74260413 | 80136990690 | C0068870 | 01/10/2019 |  |  | 19,1876 |  | NOVOSYN - SUTURA CIRURGICA ABSORVIVEL - C0068870 | NOVOSYN - SUTURA CIRURGICA ABSORVIVEL - C0068870 | CIRURGIA GERAL | MATERIAL DE CONSUMO | FIOS E FITAS CIRURGICOS | UN | 31.673.254/0001-02 | LABORATORIOS B. BRAUN S/A | 20 |  |  | Material de consumo hospitalar | TUSS | 01/10/2019 | EM ANALISE | EM ANALISE
74251759 | 80136990690 | C0069450 | 01/10/2019 |  |  | 19,1876 |  | NOVOSYN - SUTURA CIRURGICA ABSORVIVEL - C0069450 | NOVOSYN - SUTURA CIRURGICA ABSORVIVEL - C0069450 | CIRURGIA GERAL | MATERIAL DE CONSUMO | FIOS E FITAS CIRURGICOS | UN | 31.673.254/0001-02 | LABORATORIOS B. BRAUN S/A | 20 |  |  | Material de consumo hospitalar | TUSS | 01/10/2019 | EM ANALISE | EM ANALISE
74253980 | 80136990690 | C0069451 | 01/10/2019 |  |  | 19,1876 |  | NOVOSYN - SUTURA CIRURGICA ABSORVIVEL - C0069451 | NOVOSYN - SUTURA CIRURGICA ABSORVIVEL - C0069451 | CIRURGIA GERAL | MATERIAL DE CONSUMO | FIOS E FITAS CIRURGICOS | UN | 31.673.254/0001-02 | LABORATORIOS B. BRAUN S/A | 20 |  |  | Material de consumo hospitalar | TUSS | 01/10/2019 | EM ANALISE | EM ANALISE
74252062 | 80136990690 | C0069455 | 01/10/2019 |  |  | 19,1876 |  | NOVOSYN - SUTURA CIRURGICA ABSORVIVEL - C0069455 | NOVOSYN - SUTURA CIRURGICA ABSORVIVEL - C0069455 | CIRURGIA GERAL | MATERIAL DE CONSUMO | FIOS E FITAS CIRURGICOS | UN | 31.673.254/0001-02 | LABORATORIOS B. BRAUN S/A | 20 |  |  | Material de consumo hospitalar | TUSS | 01/10/2019 | EM ANALISE | EM ANALISE
74248570 | 80136990690 | C0069459 | 01/10/2019 |  |  | 19,1876 |  | NOVOSYN - SUTURA CIRURGICA ABSORVIVEL - C0069459 | NOVOSYN - SUTURA CIRURGICA ABSORVIVEL - C0069459 | CIRURGIA GERAL | MATERIAL DE CONSUMO | FIOS E FITAS CIRURGICOS | UN | 31.673.254/0001-02 | LABORATORIOS B. BRAUN S/A | 20 |  |  | Material de consumo hospitalar | TUSS | 01/10/2019 | EM ANALISE | EM ANALISE
74262092 | 80136990690 | C0069460 | 01/10/2019 |  |  | 19,1876 |  | NOVOSYN - SUTURA CIRURGICA ABSORVIVEL - C0069460 | NOVOSYN - SUTURA CIRURGICA ABSORVIVEL - C0069460 | CIRURGIA GERAL | MATERIAL DE CONSUMO | FIOS E FITAS CIRURGICOS | UN | 31.673.254/0001-02 | LABORATORIOS B. BRAUN S/A | 20 |  |  | Material de consumo hospitalar | TUSS | 01/10/2019 | EM ANALISE | EM ANALISE
74247913 | 80136990690 | C0069461 | 01/10/2019 |  |  | 19,1876 |  | NOVOSYN - SUTURA CIRURGICA ABSORVIVEL - C0069461 | NOVOSYN - SUTURA CIRURGICA ABSORVIVEL - C0069461 | CIRURGIA GERAL | MATERIAL DE CONSUMO | FIOS E FITAS CIRURGICOS | UN | 31.673.254/0001-02 | LABORATORIOS B. BRAUN S/A | 20 |  |  | Material de consumo hospitalar | TUSS | 01/10/2019 | EM ANALISE | EM ANALISE
74256440 | 80136990690 | C0069462 | 01/10/2019 |  |  | 19,1876 |  | NOVOSYN - SUTURA CIRURGICA ABSORVIVEL - C0069462 | NOVOSYN - SUTURA CIRURGICA ABSORVIVEL - C0069462 | CIRURGIA GERAL | MATERIAL DE CONSUMO | FIOS E FITAS CIRURGICOS | UN | 31.673.254/0001-02 | LABORATORIOS B. BRAUN S/A | 20 |  |  | Material de consumo hospitalar | TUSS | 01/10/2019 | EM ANALISE | EM ANALISE
74247247 | 80136990690 | C0069465 | 01/10/2019 |  |  | 19,1876 |  | NOVOSYN - SUTURA CIRURGICA ABSORVIVEL - C0069465 | NOVOSYN - SUTURA CIRURGICA ABSORVIVEL - C0069465 | CIRURGIA GERAL | MATERIAL DE CONSUMO | FIOS E FITAS CIRURGICOS | UN | 31.673.254/0001-02 | LABORATORIOS B. BRAUN S/A | 20 |  |  | Material de consumo hospitalar | TUSS | 01/10/2019 | EM ANALISE | EM ANALISE
74254359 | 80136990690 | C0069466 | 01/10/2019 |  |  | 19,1876 |  | NOVOSYN - SUTURA CIRURGICA ABSORVIVEL - C0069466 | NOVOSYN - SUTURA CIRURGICA ABSORVIVEL - C0069466 | CIRURGIA GERAL | MATERIAL DE CONSUMO | FIOS E FITAS CIRURGICOS | UN | 31.673.254/0001-02 | LABORATORIOS B. BRAUN S/A | 20 |  |  | Material de consumo hospitalar | TUSS | 01/10/2019 | EM ANALISE | EM ANALISE
74258214 | 80136990690 | C0069467 | 01/10/2019 |  |  | 19,1876 |  | NOVOSYN - SUTURA CIRURGICA ABSORVIVEL - C0069467 | NOVOSYN - SUTURA CIRURGICA ABSORVIVEL - C0069467 | CIRURGIA GERAL | MATERIAL DE CONSUMO | FIOS E FITAS CIRURGICOS | UN | 31.673.254/0001-02 | LABORATORIOS B. BRAUN S/A | 20 |  |  | Material de consumo hospitalar | TUSS | 01/10/2019 | EM ANALISE | EM ANALISE
74242997 | 80136990690 | C0069474 | 01/10/2019 |  |  | 19,1876 |  | NOVOSYN - SUTURA CIRURGICA ABSORVIVEL - C0069474 | NOVOSYN - SUTURA CIRURGICA ABSORVIVEL - C0069474 | CIRURGIA GERAL | MATERIAL DE CONSUMO | FIOS E FITAS CIRURGICOS | UN | 31.673.254/0001-02 | LABORATORIOS B. BRAUN S/A | 20 |  |  | Material de consumo hospitalar | TUSS | 01/10/2019 | EM ANALISE | EM ANALISE
74252623 | 80136990690 | C0069475 | 01/10/2019 |  |  | 19,1876 |  | NOVOSYN - SUTURA CIRURGICA ABSORVIVEL - C0069475 | NOVOSYN - SUTURA CIRURGICA ABSORVIVEL - C0069475 | CIRURGIA GERAL | MATERIAL DE CONSUMO | FIOS E FITAS CIRURGICOS | UN | 31.673.254/0001-02 | LABORATORIOS B. BRAUN S/A | 20 |  |  | Material de consumo hospitalar | TUSS | 01/10/2019 | EM ANALISE | EM ANALISE
74257056 | 80136990690 | C0069483 | 01/10/2019 |  |  | 19,1876 |  | NOVOSYN - SUTURA CIRURGICA ABSORVIVEL - C0069483 | NOVOSYN - SUTURA CIRURGICA ABSORVIVEL - C0069483 | CIRURGIA GERAL | MATERIAL DE CONSUMO | FIOS E FITAS CIRURGICOS | UN | 31.673.254/0001-02 | LABORATORIOS B. BRAUN S/A | 20 |  |  | Material de consumo hospitalar | TUSS | 01/10/2019 | EM ANALISE | EM ANALISE
74251856 | 80136990690 | C0069492 | 01/10/2019 |  |  | 19,1876 |  | NOVOSYN - SUTURA CIRURGICA ABSORVIVEL - C0069492 | NOVOSYN - SUTURA CIRURGICA ABSORVIVEL - C0069492 | CIRURGIA GERAL | MATERIAL DE CONSUMO | FIOS E FITAS CIRURGICOS | UN | 31.673.254/0001-02 | LABORATORIOS B. BRAUN S/A | 20 |  |  | Material de consumo hospitalar | TUSS | 01/10/2019 | EM ANALISE | EM ANALISE
74257552 | 80136990690 | C0069512 | 01/10/2019 |  |  | 19,1876 |  | NOVOSYN - SUTURA CIRURGICA ABSORVIVEL - C0069512 | NOVOSYN - SUTURA CIRURGICA ABSORVIVEL - C0069512 | CIRURGIA GERAL | MATERIAL DE CONSUMO | FIOS E FITAS CIRURGICOS | UN | 31.673.254/0001-02 | LABORATORIOS B. BRAUN S/A | 20 |  |  | Material de consumo hospitalar | TUSS | 01/10/2019 | EM ANALISE | EM ANALISE
74242962 | 80136990690 | C0069515 | 01/10/2019 |  |  | 19,1876 |  | NOVOSYN - SUTURA CIRURGICA ABSORVIVEL - C0069515 | NOVOSYN - SUTURA CIRURGICA ABSORVIVEL - C0069515 | CIRURGIA GERAL | MATERIAL DE CONSUMO | FIOS E FITAS CIRURGICOS | UN | 31.673.254/0001-02 | LABORATORIOS B. BRAUN S/A | 20 |  |  | Material de consumo hospitalar | TUSS | 01/10/2019 | EM ANALISE | EM ANALISE
74241940 | 80136990690 | C0069516 | 01/10/2019 |  |  | 19,1876 |  | NOVOSYN - SUTURA CIRURGICA ABSORVIVEL - C0069516 | NOVOSYN - SUTURA CIRURGICA ABSORVIVEL - C0069516 | CIRURGIA GERAL | MATERIAL DE CONSUMO | FIOS E FITAS CIRURGICOS | UN | 31.673.254/0001-02 | LABORATORIOS B. BRAUN S/A | 20 |  |  | Material de consumo hospitalar | TUSS | 01/10/2019 | EM ANALISE | EM ANALISE
74255878 | 80136990690 | C0069524 | 01/10/2019 |  |  | 19,1876 |  | NOVOSYN - SUTURA CIRURGICA ABSORVIVEL - C0069524 | NOVOSYN - SUTURA CIRURGICA ABSORVIVEL - C0069524 | CIRURGIA GERAL | MATERIAL DE CONSUMO | FIOS E FITAS CIRURGICOS | UN | 31.673.254/0001-02 | LABORATORIOS B. BRAUN S/A | 20 |  |  | Material de consumo hospitalar | TUSS | 01/10/2019 | EM ANALISE | EM ANALISE
74255444 | 80136990690 | C0069525 | 01/10/2019 |  |  | 19,1876 |  | NOVOSYN - SUTURA CIRURGICA ABSORVIVEL - C0069525 | NOVOSYN - SUTURA CIRURGICA ABSORVIVEL - C0069525 | CIRURGIA GERAL | MATERIAL DE CONSUMO | FIOS E FITAS CIRURGICOS | UN | 31.673.254/0001-02 | LABORATORIOS B. BRAUN S/A | 20 |  |  | Material de consumo hospitalar | TUSS | 01/10/2019 | EM ANALISE | EM ANALISE
74254790 | 80136990690 | C0069526 | 01/10/2019 |  |  | 19,1876 |  | NOVOSYN - SUTURA CIRURGICA ABSORVIVEL - C0069526 | NOVOSYN - SUTURA CIRURGICA ABSORVIVEL - C0069526 | CIRURGIA GERAL | MATERIAL DE CONSUMO | FIOS E FITAS CIRURGICOS | UN | 31.673.254/0001-02 | LABORATORIOS B. BRAUN S/A | 20 |  |  | Material de consumo hospitalar | TUSS | 01/10/2019 | EM ANALISE | EM ANALISE
74249452 | 80136990690 | C3046003 | 01/10/2019 |  |  | 19,1876 |  | NOVOSYN - SUTURA CIRURGICA ABSORVIVEL - C3046003 | NOVOSYN - SUTURA CIRURGICA ABSORVIVEL - C3046003 | CIRURGIA GERAL | MATERIAL DE CONSUMO | FIOS E FITAS CIRURGICOS | UN | 31.673.254/0001-02 | LABORATORIOS B. BRAUN S/A | 20 |  |  | Material de consumo hospitalar | TUSS | 01/10/2019 | EM ANALISE | EM ANALISE
74251945 | 80136990690 | C3046005 | 01/10/2019 |  |  | 19,1876 |  | NOVOSYN - SUTURA CIRURGICA ABSORVIVEL - C3046005 | NOVOSYN - SUTURA CIRURGICA ABSORVIVEL - C3046005 | CIRURGIA GERAL | MATERIAL DE CONSUMO | FIOS E FITAS CIRURGICOS | UN | 31.673.254/0001-02 | LABORATORIOS B. BRAUN S/A | 20 |  |  | Material de consumo hospitalar | TUSS | 01/10/2019 | EM ANALISE | EM ANALISE
74245201 | 80136990690 | C3046006 | 01/10/2019 |  |  | 19,1876 |  | NOVOSYN - SUTURA CIRURGICA ABSORVIVEL - C3046006 | NOVOSYN - SUTURA CIRURGICA ABSORVIVEL - C3046006 | CIRURGIA GERAL | MATERIAL DE CONSUMO | FIOS E FITAS CIRURGICOS | UN | 31.673.254/0001-02 | LABORATORIOS B. BRAUN S/A | 20 |  |  | Material de consumo hospitalar | TUSS | 01/10/2019 | EM ANALISE | EM ANALISE
74254979 | 80136990690 | C3046011 | 01/10/2019 |  |  | 19,1876 |  | NOVOSYN - SUTURA CIRURGICA ABSORVIVEL - C3046011 | NOVOSYN - SUTURA CIRURGICA ABSORVIVEL - C3046011 | CIRURGIA GERAL | MATERIAL DE CONSUMO | FIOS E FITAS CIRURGICOS | UN | 31.673.254/0001-02 | LABORATORIOS B. BRAUN S/A | 20 |  |  | Material de consumo hospitalar | TUSS | 01/10/2019 | EM ANALISE | EM ANALISE
74252178 | 80136990690 | C3046012 | 01/10/2019 |  |  | 19,1876 |  | NOVOSYN - SUTURA CIRURGICA ABSORVIVEL - C3046012 | NOVOSYN - SUTURA CIRURGICA ABSORVIVEL - C3046012 | CIRURGIA GERAL | MATERIAL DE CONSUMO | FIOS E FITAS CIRURGICOS | UN | 31.673.254/0001-02 | LABORATORIOS B. BRAUN S/A | 20 |  |  | Material de consumo hospitalar | TUSS | 01/10/2019 | EM ANALISE | EM ANALISE
74241303 | 80136990690 | C3046013 | 01/10/2019 |  |  | 19,1876 |  | NOVOSYN - SUTURA CIRURGICA ABSORVIVEL - C3046013 | NOVOSYN - SUTURA CIRURGICA ABSORVIVEL - C3046013 | CIRURGIA GERAL | MATERIAL DE CONSUMO | FIOS E FITAS CIRURGICOS | UN | 31.673.254/0001-02 | LABORATORIOS B. BRAUN S/A | 20 |  |  | Material de consumo hospitalar | TUSS | 01/10/2019 | EM ANALISE | EM ANALISE
74249398 | 80136990690 | C3046014 | 01/10/2019 |  |  | 19,1876 |  | NOVOSYN - SUTURA CIRURGICA ABSORVIVEL - C3046014 | NOVOSYN - SUTURA CIRURGICA ABSORVIVEL - C3046014 | CIRURGIA GERAL | MATERIAL DE CONSUMO | FIOS E FITAS CIRURGICOS | UN | 31.673.254/0001-02 | LABORATORIOS B. BRAUN S/A | 20 |  |  | Material de consumo hospitalar | TUSS | 01/10/2019 | EM ANALISE | EM ANALISE
74256220 | 80136990690 | C3046018 | 01/10/2019 |  |  | 19,1876 |  | NOVOSYN - SUTURA CIRURGICA ABSORVIVEL - C3046018 | NOVOSYN - SUTURA CIRURGICA ABSORVIVEL - C3046018 | CIRURGIA GERAL | MATERIAL DE CONSUMO | FIOS E FITAS CIRURGICOS | UN | 31.673.254/0001-02 | LABORATORIOS B. BRAUN S/A | 20 |  |  | Material de consumo hospitalar | TUSS | 01/10/2019 | EM ANALISE | EM ANALISE
74245872 | 80136990690 | C3046019 | 01/10/2019 |  |  | 19,1876 |  | NOVOSYN - SUTURA CIRURGICA ABSORVIVEL - C3046019 | NOVOSYN - SUTURA CIRURGICA ABSORVIVEL - C3046019 | CIRURGIA GERAL | MATERIAL DE CONSUMO | FIOS E FITAS CIRURGICOS | UN | 31.673.254/0001-02 | LABORATORIOS B. BRAUN S/A | 20 |  |  | Material de consumo hospitalar | TUSS | 01/10/2019 | EM ANALISE | EM ANALISE
74254448 | 80136990690 | C3046020 | 01/10/2019 |  |  | 19,1876 |  | NOVOSYN - SUTURA CIRURGICA ABSORVIVEL - C3046020 | NOVOSYN - SUTURA CIRURGICA ABSORVIVEL - C3046020 | CIRURGIA GERAL | MATERIAL DE CONSUMO | FIOS E FITAS CIRURGICOS | UN | 31.673.254/0001-02 | LABORATORIOS B. BRAUN S/A | 20 |  |  | Material de consumo hospitalar | TUSS | 01/10/2019 | EM ANALISE | EM ANALISE
74246887 | 80136990690 | C3046024 | 01/10/2019 |  |  | 19,1876 |  | NOVOSYN - SUTURA CIRURGICA ABSORVIVEL - C3046024 | NOVOSYN - SUTURA CIRURGICA ABSORVIVEL - C3046024 | CIRURGIA GERAL | MATERIAL DE CONSUMO | FIOS E FITAS CIRURGICOS | UN | 31.673.254/0001-02 | LABORATORIOS B. BRAUN S/A | 20 |  |  | Material de consumo hospitalar | TUSS | 01/10/2019 | EM ANALISE | EM ANALISE
74254960 | 80136990690 | C3046029 | 01/10/2019 |  |  | 19,1876 |  | NOVOSYN - SUTURA CIRURGICA ABSORVIVEL - C3046029 | NOVOSYN - SUTURA CIRURGICA ABSORVIVEL - C3046029 | CIRURGIA GERAL | MATERIAL DE CONSUMO | FIOS E FITAS CIRURGICOS | UN | 31.673.254/0001-02 | LABORATORIOS B. BRAUN S/A | 20 |  |  | Material de consumo hospitalar | TUSS | 01/10/2019 | EM ANALISE | EM ANALISE
74256009 | 80136990690 | C3046030 | 01/10/2019 |  |  | 19,1876 |  | NOVOSYN - SUTURA CIRURGICA ABSORVIVEL - C3046030 | NOVOSYN - SUTURA CIRURGICA ABSORVIVEL - C3046030 | CIRURGIA GERAL | MATERIAL DE CONSUMO | FIOS E FITAS CIRURGICOS | UN | 31.673.254/0001-02 | LABORATORIOS B. BRAUN S/A | 20 |  |  | Material de consumo hospitalar | TUSS | 01/10/2019 | EM ANALISE | EM ANALISE
74261738 | 80136990690 | C3046031 | 01/10/2019 |  |  | 19,1876 |  | NOVOSYN - SUTURA CIRURGICA ABSORVIVEL - C3046031 | NOVOSYN - SUTURA CIRURGICA ABSORVIVEL - C3046031 | CIRURGIA GERAL | MATERIAL DE CONSUMO | FIOS E FITAS CIRURGICOS | UN | 31.673.254/0001-02 | LABORATORIOS B. BRAUN S/A | 20 |  |  | Material de consumo hospitalar | TUSS | 01/10/2019 | EM ANALISE | EM ANALISE
74254910 | 80136990690 | C3046040 | 01/10/2019 |  |  | 19,1876 |  | NOVOSYN - SUTURA CIRURGICA ABSORVIVEL - C3046040 | NOVOSYN - SUTURA CIRURGICA ABSORVIVEL - C3046040 | CIRURGIA GERAL | MATERIAL DE CONSUMO | FIOS E FITAS CIRURGICOS | UN | 31.673.254/0001-02 | LABORATORIOS B. BRAUN S/A | 20 |  |  | Material de consumo hospitalar | TUSS | 01/10/2019 | EM ANALISE | EM ANALISE
74255215 | 80136990690 | C3046041 | 01/10/2019 |  |  | 19,1876 |  | NOVOSYN - SUTURA CIRURGICA ABSORVIVEL - C3046041 | NOVOSYN - SUTURA CIRURGICA ABSORVIVEL - C3046041 | CIRURGIA GERAL | MATERIAL DE CONSUMO | FIOS E FITAS CIRURGICOS | UN | 31.673.254/0001-02 | LABORATORIOS B. BRAUN S/A | 20 |  |  | Material de consumo hospitalar | TUSS | 01/10/2019 | EM ANALISE | EM ANALISE
74252399 | 80136990690 | C3046042 | 01/10/2019 |  |  | 19,1876 |  | NOVOSYN - SUTURA CIRURGICA ABSORVIVEL - C3046042 | NOVOSYN - SUTURA CIRURGICA ABSORVIVEL - C3046042 | CIRURGIA GERAL | MATERIAL DE CONSUMO | FIOS E FITAS CIRURGICOS | UN | 31.673.254/0001-02 | LABORATORIOS B. BRAUN S/A | 20 |  |  | Material de consumo hospitalar | TUSS | 01/10/2019 | EM ANALISE | EM ANALISE
74241966 | 80136990690 | C3046043 | 01/10/2019 |  |  | 19,1876 |  | NOVOSYN - SUTURA CIRURGICA ABSORVIVEL - C3046043 | NOVOSYN - SUTURA CIRURGICA ABSORVIVEL - C3046043 | CIRURGIA GERAL | MATERIAL DE CONSUMO | FIOS E FITAS CIRURGICOS | UN | 31.673.254/0001-02 | LABORATORIOS B. BRAUN S/A | 20 |  |  | Material de consumo hospitalar | TUSS | 01/10/2019 | EM ANALISE | EM ANALISE
74245473 | 80136990690 | C3046046 | 01/10/2019 |  |  | 19,1876 |  | NOVOSYN - SUTURA CIRURGICA ABSORVIVEL - C3046046 | NOVOSYN - SUTURA CIRURGICA ABSORVIVEL - C3046046 | CIRURGIA GERAL | MATERIAL DE CONSUMO | FIOS E FITAS CIRURGICOS | UN | 31.673.254/0001-02 | LABORATORIOS B. BRAUN S/A | 20 |  |  | Material de consumo hospitalar | TUSS | 01/10/2019 | EM ANALISE | EM ANALISE
74247719 | 80136990690 | C3046047 | 01/10/2019 |  |  | 19,1876 |  | NOVOSYN - SUTURA CIRURGICA ABSORVIVEL - C3046047 | NOVOSYN - SUTURA CIRURGICA ABSORVIVEL - C3046047 | CIRURGIA GERAL | MATERIAL DE CONSUMO | FIOS E FITAS CIRURGICOS | UN | 31.673.254/0001-02 | LABORATORIOS B. BRAUN S/A | 20 |  |  | Material de consumo hospitalar | TUSS | 01/10/2019 | EM ANALISE | EM ANALISE
74262017 | 80136990690 | B0068837 | 01/10/2019 |  |  | 19,1876 |  | NOVOSYN - SUTURA CIRURGICA ABSORVIVEL - B0068837 | NOVOSYN - SUTURA CIRURGICA ABSORVIVEL - B0068837 | CIRURGIA GERAL | MATERIAL DE CONSUMO | FIOS E FITAS CIRURGICOS | UN | 31.673.254/0001-02 | LABORATORIOS B. BRAUN S/A | 20 |  |  | Material de consumo hospitalar | TUSS | 01/10/2019 | EM ANALISE | EM ANALISE
74255967 | 80136990690 | C0068078 | 01/10/2019 |  |  | 19,1876 |  | NOVOSYN - SUTURA CIRURGICA ABSORVIVEL - C0068078 | NOVOSYN - SUTURA CIRURGICA ABSORVIVEL - C0068078 | CIRURGIA GERAL | MATERIAL DE CONSUMO | FIOS E FITAS CIRURGICOS | UN | 31.673.254/0001-02 | LABORATORIOS B. BRAUN S/A | 20 |  |  | Material de consumo hospitalar | TUSS | 01/10/2019 | EM ANALISE | EM ANALISE
74248723 | 80136990690 | B0068848 | 01/10/2019 |  |  | 19,1876 |  | NOVOSYN - SUTURA CIRURGICA ABSORVIVEL - B0068848 | NOVOSYN - SUTURA CIRURGICA ABSORVIVEL - B0068848 | CIRURGIA GERAL | MATERIAL DE CONSUMO | FIOS E FITAS CIRURGICOS | UN | 31.673.254/0001-02 | LABORATORIOS B. BRAUN S/A | 20 |  |  | Material de consumo hospitalar | TUSS | 01/10/2019 | EM ANALISE | EM ANALISE
74246380 | 80136990690 | B0068872 | 01/10/2019 |  |  | 19,1876 |  | NOVOSYN - SUTURA CIRURGICA ABSORVIVEL - B0068872 | NOVOSYN - SUTURA CIRURGICA ABSORVIVEL - B0068872 | CIRURGIA GERAL | MATERIAL DE CONSUMO | FIOS E FITAS CIRURGICOS | UN | 31.673.254/0001-02 | LABORATORIOS B. BRAUN S/A | 20 |  |  | Material de consumo hospitalar | TUSS | 01/10/2019 | EM ANALISE | EM ANALISE
74241338 | 80136990690 | B0068873 | 01/10/2019 |  |  | 19,1876 |  | NOVOSYN - SUTURA CIRURGICA ABSORVIVEL - B0068873 | NOVOSYN - SUTURA CIRURGICA ABSORVIVEL - B0068873 | CIRURGIA GERAL | MATERIAL DE CONSUMO | FIOS E FITAS CIRURGICOS | UN | 31.673.254/0001-02 | LABORATORIOS B. BRAUN S/A | 20 |  |  | Material de consumo hospitalar | TUSS | 01/10/2019 | EM ANALISE | EM ANALISE
74257811 | 80136990690 | C0068331 | 01/10/2019 |  |  | 19,1876 |  | NOVOSYN - SUTURA CIRURGICA ABSORVIVEL - C0068331 | NOVOSYN - SUTURA CIRURGICA ABSORVIVEL - C0068331 | CIRURGIA GERAL | MATERIAL DE CONSUMO | FIOS E FITAS CIRURGICOS | UN | 31.673.254/0001-02 | LABORATORIOS B. BRAUN S/A | 20 |  |  | Material de consumo hospitalar | TUSS | 01/10/2019 | EM ANALISE | EM ANALISE
74246488 | 80136990690 | B0068883 | 01/10/2019 |  |  | 19,1876 |  | NOVOSYN - SUTURA CIRURGICA ABSORVIVEL - B0068883 | NOVOSYN - SUTURA CIRURGICA ABSORVIVEL - B0068883 | CIRURGIA GERAL | MATERIAL DE CONSUMO | FIOS E FITAS CIRURGICOS | UN | 31.673.254/0001-02 | LABORATORIOS B. BRAUN S/A | 20 |  |  | Material de consumo hospitalar | TUSS | 01/10/2019 | EM ANALISE | EM ANALISE
74247107 | 80136990690 | G0068011 | 01/10/2019 |  |  | 19,1876 |  | NOVOSYN - SUTURA CIRURGICA ABSORVIVEL - G0068011 | NOVOSYN - SUTURA CIRURGICA ABSORVIVEL - G0068011 | CIRURGIA GERAL | MATERIAL DE CONSUMO | FIOS E FITAS CIRURGICOS | UN | 31.673.254/0001-02 | LABORATORIOS B. BRAUN S/A | 20 |  |  | Material de consumo hospitalar | TUSS | 01/10/2019 | EM ANALISE | EM ANALISE
74259776 | 80136990690 | C0068079 | 01/10/2019 |  |  | 19,1876 |  | NOVOSYN - SUTURA CIRURGICA ABSORVIVEL - C0068079 | NOVOSYN - SUTURA CIRURGICA ABSORVIVEL - C0068079 | CIRURGIA GERAL | MATERIAL DE CONSUMO | FIOS E FITAS CIRURGICOS | UN | 31.673.254/0001-02 | LABORATORIOS B. BRAUN S/A | 20 |  |  | Material de consumo hospitalar | TUSS | 01/10/2019 | EM ANALISE | EM ANALISE
74263153 | 80136990690 | B0068897 | 01/10/2019 |  |  | 19,1876 |  | NOVOSYN - SUTURA CIRURGICA ABSORVIVEL - B0068897 | NOVOSYN - SUTURA CIRURGICA ABSORVIVEL - B0068897 | CIRURGIA GERAL | MATERIAL DE CONSUMO | FIOS E FITAS CIRURGICOS | UN | 31.673.254/0001-02 | LABORATORIOS B. BRAUN S/A | 20 |  |  | Material de consumo hospitalar | TUSS | 01/10/2019 | EM ANALISE | EM ANALISE
74243454 | 80136990690 | B0068906 | 01/10/2019 |  |  | 19,1876 |  | NOVOSYN - SUTURA CIRURGICA ABSORVIVEL - B0068906 | NOVOSYN - SUTURA CIRURGICA ABSORVIVEL - B0068906 | CIRURGIA GERAL | MATERIAL DE CONSUMO | FIOS E FITAS CIRURGICOS | UN | 31.673.254/0001-02 | LABORATORIOS B. BRAUN S/A | 20 |  |  | Material de consumo hospitalar | TUSS | 01/10/2019 | EM ANALISE | EM ANALISE
74257366 | 80136990690 | G0068012 | 01/10/2019 |  |  | 19,1876 |  | NOVOSYN - SUTURA CIRURGICA ABSORVIVEL - G0068012 | NOVOSYN - SUTURA CIRURGICA ABSORVIVEL - G0068012 | CIRURGIA GERAL | MATERIAL DE CONSUMO | FIOS E FITAS CIRURGICOS | UN | 31.673.254/0001-02 | LABORATORIOS B. BRAUN S/A | 20 |  |  | Material de consumo hospitalar | TUSS | 01/10/2019 | EM ANALISE | EM ANALISE
74249436 | 80136990690 | B0068912 | 01/10/2019 |  |  | 19,1876 |  | NOVOSYN - SUTURA CIRURGICA ABSORVIVEL - B0068912 | NOVOSYN - SUTURA CIRURGICA ABSORVIVEL - B0068912 | CIRURGIA GERAL | MATERIAL DE CONSUMO | FIOS E FITAS CIRURGICOS | UN | 31.673.254/0001-02 | LABORATORIOS B. BRAUN S/A | 20 |  |  | Material de consumo hospitalar | TUSS | 01/10/2019 | EM ANALISE | EM ANALISE
74257161 | 80136990690 | C0068332 | 01/10/2019 |  |  | 19,1876 |  | NOVOSYN - SUTURA CIRURGICA ABSORVIVEL - C0068332 | NOVOSYN - SUTURA CIRURGICA ABSORVIVEL - C0068332 | CIRURGIA GERAL | MATERIAL DE CONSUMO | FIOS E FITAS CIRURGICOS | UN | 31.673.254/0001-02 | LABORATORIOS B. BRAUN S/A | 20 |  |  | Material de consumo hospitalar | TUSS | 01/10/2019 | EM ANALISE | EM ANALISE
74256890 | 80136990690 | G0068013 | 01/10/2019 |  |  | 19,1876 |  | NOVOSYN - SUTURA CIRURGICA ABSORVIVEL - G0068013 | NOVOSYN - SUTURA CIRURGICA ABSORVIVEL - G0068013 | CIRURGIA GERAL | MATERIAL DE CONSUMO | FIOS E FITAS CIRURGICOS | UN | 31.673.254/0001-02 | LABORATORIOS B. BRAUN S/A | 20 |  |  | Material de consumo hospitalar | TUSS | 01/10/2019 | EM ANALISE | EM ANALISE
74256319 | 80136990690 | C0068080 | 01/10/2019 |  |  | 19,1876 |  | NOVOSYN - SUTURA CIRURGICA ABSORVIVEL - C0068080 | NOVOSYN - SUTURA CIRURGICA ABSORVIVEL - C0068080 | CIRURGIA GERAL | MATERIAL DE CONSUMO | FIOS E FITAS CIRURGICOS | UN | 31.673.254/0001-02 | LABORATORIOS B. BRAUN S/A | 20 |  |  | Material de consumo hospitalar | TUSS | 01/10/2019 | EM ANALISE | EM ANALISE
74255894 | 80136990690 | B0068918 | 01/10/2019 |  |  | 19,1876 |  | NOVOSYN - SUTURA CIRURGICA ABSORVIVEL - B0068918 | NOVOSYN - SUTURA CIRURGICA ABSORVIVEL - B0068918 | CIRURGIA GERAL | MATERIAL DE CONSUMO | FIOS E FITAS CIRURGICOS | UN | 31.673.254/0001-02 | LABORATORIOS B. BRAUN S/A | 20 |  |  | Material de consumo hospitalar | TUSS | 01/10/2019 | EM ANALISE | EM ANALISE
74241877 | 80136990690 | G0068014 | 01/10/2019 |  |  | 19,1876 |  | NOVOSYN - SUTURA CIRURGICA ABSORVIVEL - G0068014 | NOVOSYN - SUTURA CIRURGICA ABSORVIVEL - G0068014 | CIRURGIA GERAL | MATERIAL DE CONSUMO | FIOS E FITAS CIRURGICOS | UN | 31.673.254/0001-02 | LABORATORIOS B. BRAUN S/A | 20 |  |  | Material de consumo hospitalar | TUSS | 01/10/2019 | EM ANALISE | EM ANALISE
74246283 | 80136990690 | B0068919 | 01/10/2019 |  |  | 19,1876 |  | NOVOSYN - SUTURA CIRURGICA ABSORVIVEL - B0068919 | NOVOSYN - SUTURA CIRURGICA ABSORVIVEL - B0068919 | CIRURGIA GERAL | MATERIAL DE CONSUMO | FIOS E FITAS CIRURGICOS | UN | 31.673.254/0001-02 | LABORATORIOS B. BRAUN S/A | 20 |  |  | Material de consumo hospitalar | TUSS | 01/10/2019 | EM ANALISE | EM ANALISE
74260820 | 80136990690 | C0068081 | 01/10/2019 |  |  | 19,1876 |  | NOVOSYN - SUTURA CIRURGICA ABSORVIVEL - C0068081 | NOVOSYN - SUTURA CIRURGICA ABSORVIVEL - C0068081 | CIRURGIA GERAL | MATERIAL DE CONSUMO | FIOS E FITAS CIRURGICOS | UN | 31.673.254/0001-02 | LABORATORIOS B. BRAUN S/A | 20 |  |  | Material de consumo hospitalar | TUSS | 01/10/2019 | EM ANALISE | EM ANALISE
74256882 | 80136990690 | C0068872 | 01/10/2019 |  |  | 19,1876 |  | NOVOSYN - SUTURA CIRURGICA ABSORVIVEL - C0068872 | NOVOSYN - SUTURA CIRURGICA ABSORVIVEL - C0068872 | CIRURGIA GERAL | MATERIAL DE CONSUMO | FIOS E FITAS CIRURGICOS | UN | 31.673.254/0001-02 | LABORATORIOS B. BRAUN S/A | 20 |  |  | Material de consumo hospitalar | TUSS | 01/10/2019 | EM ANALISE | EM ANALISE
74254375 | 80136990690 | C0068874 | 01/10/2019 |  |  | 19,1876 |  | NOVOSYN - SUTURA CIRURGICA ABSORVIVEL - C0068874 | NOVOSYN - SUTURA CIRURGICA ABSORVIVEL - C0068874 | CIRURGIA GERAL | MATERIAL DE CONSUMO | FIOS E FITAS CIRURGICOS | UN | 31.673.254/0001-02 | LABORATORIOS B. BRAUN S/A | 20 |  |  | Material de consumo hospitalar | TUSS | 01/10/2019 | EM ANALISE | EM ANALISE
74251562 | 80136990690 | C0068875 | 01/10/2019 |  |  | 19,1876 |  | NOVOSYN - SUTURA CIRURGICA ABSORVIVEL - C0068875 | NOVOSYN - SUTURA CIRURGICA ABSORVIVEL - C0068875 | CIRURGIA GERAL | MATERIAL DE CONSUMO | FIOS E FITAS CIRURGICOS | UN | 31.673.254/0001-02 | LABORATORIOS B. BRAUN S/A | 20 |  |  | Material de consumo hospitalar | TUSS | 01/10/2019 | EM ANALISE | EM ANALISE
74245724 | 80136990690 | C0068876 | 01/10/2019 |  |  | 19,1876 |  | NOVOSYN - SUTURA CIRURGICA ABSORVIVEL - C0068876 | NOVOSYN - SUTURA CIRURGICA ABSORVIVEL - C0068876 | CIRURGIA GERAL | MATERIAL DE CONSUMO | FIOS E FITAS CIRURGICOS | UN | 31.673.254/0001-02 | LABORATORIOS B. BRAUN S/A | 20 |  |  | Material de consumo hospitalar | TUSS | 01/10/2019 | EM ANALISE | EM ANALISE
74260723 | 80136990690 | C0068877 | 01/10/2019 |  |  | 19,1876 |  | NOVOSYN - SUTURA CIRURGICA ABSORVIVEL - C0068877 | NOVOSYN - SUTURA CIRURGICA ABSORVIVEL - C0068877 | CIRURGIA GERAL | MATERIAL DE CONSUMO | FIOS E FITAS CIRURGICOS | UN | 31.673.254/0001-02 | LABORATORIOS B. BRAUN S/A | 20 |  |  | Material de consumo hospitalar | TUSS | 01/10/2019 | EM ANALISE | EM ANALISE
74254014 | 80136990690 | C0068880 | 01/10/2019 |  |  | 19,1876 |  | NOVOSYN - SUTURA CIRURGICA ABSORVIVEL - C0068880 | NOVOSYN - SUTURA CIRURGICA ABSORVIVEL - C0068880 | CIRURGIA GERAL | MATERIAL DE CONSUMO | FIOS E FITAS CIRURGICOS | UN | 31.673.254/0001-02 | LABORATORIOS B. BRAUN S/A | 20 |  |  | Material de consumo hospitalar | TUSS | 01/10/2019 | EM ANALISE | EM ANALISE
74242750 | 80136990690 | C0068881 | 01/10/2019 |  |  | 19,1876 |  | NOVOSYN - SUTURA CIRURGICA ABSORVIVEL - C0068881 | NOVOSYN - SUTURA CIRURGICA ABSORVIVEL - C0068881 | CIRURGIA GERAL | MATERIAL DE CONSUMO | FIOS E FITAS CIRURGICOS | UN | 31.673.254/0001-02 | LABORATORIOS B. BRAUN S/A | 20 |  |  | Material de consumo hospitalar | TUSS | 01/10/2019 | EM ANALISE | EM ANALISE
74260928 | 80136990690 | C0068886 | 01/10/2019 |  |  | 19,1876 |  | NOVOSYN - SUTURA CIRURGICA ABSORVIVEL - C0068886 | NOVOSYN - SUTURA CIRURGICA ABSORVIVEL - C0068886 | CIRURGIA GERAL | MATERIAL DE CONSUMO | FIOS E FITAS CIRURGICOS | UN | 31.673.254/0001-02 | LABORATORIOS B. BRAUN S/A | 20 |  |  | Material de consumo hospitalar | TUSS | 01/10/2019 | EM ANALISE | EM ANALISE
74263145 | 80136990690 | C0068888 | 01/10/2019 |  |  | 19,1876 |  | NOVOSYN - SUTURA CIRURGICA ABSORVIVEL - C0068888 | NOVOSYN - SUTURA CIRURGICA ABSORVIVEL - C0068888 | CIRURGIA GERAL | MATERIAL DE CONSUMO | FIOS E FITAS CIRURGICOS | UN | 31.673.254/0001-02 | LABORATORIOS B. BRAUN S/A | 20 |  |  | Material de consumo hospitalar | TUSS | 01/10/2019 | EM ANALISE | EM ANALISE
74246054 | 80136990690 | C0068890 | 01/10/2019 |  |  | 19,1876 |  | NOVOSYN - SUTURA CIRURGICA ABSORVIVEL - C0068890 | NOVOSYN - SUTURA CIRURGICA ABSORVIVEL - C0068890 | CIRURGIA GERAL | MATERIAL DE CONSUMO | FIOS E FITAS CIRURGICOS | UN | 31.673.254/0001-02 | LABORATORIOS B. BRAUN S/A | 20 |  |  | Material de consumo hospitalar | TUSS | 01/10/2019 | EM ANALISE | EM ANALISE
74243748 | 80136990690 | C0068893 | 01/10/2019 |  |  | 19,1876 |  | NOVOSYN - SUTURA CIRURGICA ABSORVIVEL - C0068893 | NOVOSYN - SUTURA CIRURGICA ABSORVIVEL - C0068893 | CIRURGIA GERAL | MATERIAL DE CONSUMO | FIOS E FITAS CIRURGICOS | UN | 31.673.254/0001-02 | LABORATORIOS B. BRAUN S/A | 20 |  |  | Material de consumo hospitalar | TUSS | 01/10/2019 | EM ANALISE | EM ANALISE
74258001 | 80136990690 | C0068894 | 01/10/2019 |  |  | 19,1876 |  | NOVOSYN - SUTURA CIRURGICA ABSORVIVEL - C0068894 | NOVOSYN - SUTURA CIRURGICA ABSORVIVEL - C0068894 | CIRURGIA GERAL | MATERIAL DE CONSUMO | FIOS E FITAS CIRURGICOS | UN | 31.673.254/0001-02 | LABORATORIOS B. BRAUN S/A | 20 |  |  | Material de consumo hospitalar | TUSS | 01/10/2019 | EM ANALISE | EM ANALISE
74251430 | 80136990690 | C0068895 | 01/10/2019 |  |  | 19,1876 |  | NOVOSYN - SUTURA CIRURGICA ABSORVIVEL - C0068895 | NOVOSYN - SUTURA CIRURGICA ABSORVIVEL - C0068895 | CIRURGIA GERAL | MATERIAL DE CONSUMO | FIOS E FITAS CIRURGICOS | UN | 31.673.254/0001-02 | LABORATORIOS B. BRAUN S/A | 20 |  |  | Material de consumo hospitalar | TUSS | 01/10/2019 | EM ANALISE | EM ANALISE
74262548 | 80136990690 | C0068896 | 01/10/2019 |  |  | 19,1876 |  | NOVOSYN - SUTURA CIRURGICA ABSORVIVEL - C0068896 | NOVOSYN - SUTURA CIRURGICA ABSORVIVEL - C0068896 | CIRURGIA GERAL | MATERIAL DE CONSUMO | FIOS E FITAS CIRURGICOS | UN | 31.673.254/0001-02 | LABORATORIOS B. BRAUN S/A | 20 |  |  | Material de consumo hospitalar | TUSS | 01/10/2019 | EM ANALISE | EM ANALISE
74248634 | 80136990690 | C0068897 | 01/10/2019 |  |  | 19,1876 |  | NOVOSYN - SUTURA CIRURGICA ABSORVIVEL - C0068897 | NOVOSYN - SUTURA CIRURGICA ABSORVIVEL - C0068897 | CIRURGIA GERAL | MATERIAL DE CONSUMO | FIOS E FITAS CIRURGICOS | UN | 31.673.254/0001-02 | LABORATORIOS B. BRAUN S/A | 20 |  |  | Material de consumo hospitalar | TUSS | 01/10/2019 | EM ANALISE | EM ANALISE
74261665 | 80136990690 | C0068900 | 01/10/2019 |  |  | 19,1876 |  | NOVOSYN - SUTURA CIRURGICA ABSORVIVEL - C0068900 | NOVOSYN - SUTURA CIRURGICA ABSORVIVEL - C0068900 | CIRURGIA GERAL | MATERIAL DE CONSUMO | FIOS E FITAS CIRURGICOS | UN | 31.673.254/0001-02 | LABORATORIOS B. BRAUN S/A | 20 |  |  | Material de consumo hospitalar | TUSS | 01/10/2019 | EM ANALISE | EM ANALISE
74252348 | 80136990690 | C0068901 | 01/10/2019 |  |  | 19,1876 |  | NOVOSYN - SUTURA CIRURGICA ABSORVIVEL - C0068901 | NOVOSYN - SUTURA CIRURGICA ABSORVIVEL - C0068901 | CIRURGIA GERAL | MATERIAL DE CONSUMO | FIOS E FITAS CIRURGICOS | UN | 31.673.254/0001-02 | LABORATORIOS B. BRAUN S/A | 20 |  |  | Material de consumo hospitalar | TUSS | 01/10/2019 | EM ANALISE | EM ANALISE
74261762 | 80136990690 | C0068902 | 01/10/2019 |  |  | 19,1876 |  | NOVOSYN - SUTURA CIRURGICA ABSORVIVEL - C0068902 | NOVOSYN - SUTURA CIRURGICA ABSORVIVEL - C0068902 | CIRURGIA GERAL | MATERIAL DE CONSUMO | FIOS E FITAS CIRURGICOS | UN | 31.673.254/0001-02 | LABORATORIOS B. BRAUN S/A | 20 |  |  | Material de consumo hospitalar | TUSS | 01/10/2019 | EM ANALISE | EM ANALISE
74245627 | 80136990690 | C0068903 | 01/10/2019 |  |  | 19,1876 |  | NOVOSYN - SUTURA CIRURGICA ABSORVIVEL - C0068903 | NOVOSYN - SUTURA CIRURGICA ABSORVIVEL - C0068903 | CIRURGIA GERAL | MATERIAL DE CONSUMO | FIOS E FITAS CIRURGICOS | UN | 31.673.254/0001-02 | LABORATORIOS B. BRAUN S/A | 20 |  |  | Material de consumo hospitalar | TUSS | 01/10/2019 | EM ANALISE | EM ANALISE
74263820 | 80136990690 | C0068904 | 01/10/2019 |  |  | 19,1876 |  | NOVOSYN - SUTURA CIRURGICA ABSORVIVEL - C0068904 | NOVOSYN - SUTURA CIRURGICA ABSORVIVEL - C0068904 | CIRURGIA GERAL | MATERIAL DE CONSUMO | FIOS E FITAS CIRURGICOS | UN | 31.673.254/0001-02 | LABORATORIOS B. BRAUN S/A | 20 |  |  | Material de consumo hospitalar | TUSS | 01/10/2019 | 0000176040 | FIO NOVOSYN GASTRO VIOLETA 3-0 70CM 2AG.1,7CM CILINDRICA
74247743 | 80136990690 | C0069528 | 01/10/2019 |  |  | 19,1876 |  | NOVOSYN - SUTURA CIRURGICA ABSORVIVEL - C0069528 | NOVOSYN - SUTURA CIRURGICA ABSORVIVEL - C0069528 | CIRURGIA GERAL | MATERIAL DE CONSUMO | FIOS E FITAS CIRURGICOS | UN | 31.673.254/0001-02 | LABORATORIOS B. BRAUN S/A | 20 |  |  | Material de consumo hospitalar | TUSS | 01/10/2019 | EM ANALISE | EM ANALISE
74251902 | 80136990690 | C0069529 | 01/10/2019 |  |  | 19,1876 |  | NOVOSYN - SUTURA CIRURGICA ABSORVIVEL - C0069529 | NOVOSYN - SUTURA CIRURGICA ABSORVIVEL - C0069529 | CIRURGIA GERAL | MATERIAL DE CONSUMO | FIOS E FITAS CIRURGICOS | UN | 31.673.254/0001-02 | LABORATORIOS B. BRAUN S/A | 20 |  |  | Material de consumo hospitalar | TUSS | 01/10/2019 | EM ANALISE | EM ANALISE
74261770 | 80136990690 | C0069530 | 01/10/2019 |  |  | 19,1876 |  | NOVOSYN - SUTURA CIRURGICA ABSORVIVEL - C0069530 | NOVOSYN - SUTURA CIRURGICA ABSORVIVEL - C0069530 | CIRURGIA GERAL | MATERIAL DE CONSUMO | FIOS E FITAS CIRURGICOS | UN | 31.673.254/0001-02 | LABORATORIOS B. BRAUN S/A | 20 |  |  | Material de consumo hospitalar | TUSS | 01/10/2019 | EM ANALISE | EM ANALISE
74260464 | 80136990690 | C0069531 | 01/10/2019 |  |  | 19,1876 |  | NOVOSYN - SUTURA CIRURGICA ABSORVIVEL - C0069531 | NOVOSYN - SUTURA CIRURGICA ABSORVIVEL - C0069531 | CIRURGIA GERAL | MATERIAL DE CONSUMO | FIOS E FITAS CIRURGICOS | UN | 31.673.254/0001-02 | LABORATORIOS B. BRAUN S/A | 20 |  |  | Material de consumo hospitalar | TUSS | 01/10/2019 | EM ANALISE | EM ANALISE
74247417 | 80136990690 | C0069534 | 01/10/2019 |  |  | 19,1876 |  | NOVOSYN - SUTURA CIRURGICA ABSORVIVEL - C0069534 | NOVOSYN - SUTURA CIRURGICA ABSORVIVEL - C0069534 | CIRURGIA GERAL | MATERIAL DE CONSUMO | FIOS E FITAS CIRURGICOS | UN | 31.673.254/0001-02 | LABORATORIOS B. BRAUN S/A | 20 |  |  | Material de consumo hospitalar | TUSS | 01/10/2019 | EM ANALISE | EM ANALISE
74249320 | 80136990690 | C0069535 | 01/10/2019 |  |  | 19,1876 |  | NOVOSYN - SUTURA CIRURGICA ABSORVIVEL - C0069535 | NOVOSYN - SUTURA CIRURGICA ABSORVIVEL - C0069535 | CIRURGIA GERAL | MATERIAL DE CONSUMO | FIOS E FITAS CIRURGICOS | UN | 31.673.254/0001-02 | LABORATORIOS B. BRAUN S/A | 20 |  |  | Material de consumo hospitalar | TUSS | 01/10/2019 | EM ANALISE | EM ANALISE
74259873 | 80136990690 | C0069540 | 01/10/2019 |  |  | 19,1876 |  | NOVOSYN - SUTURA CIRURGICA ABSORVIVEL - C0069540 | NOVOSYN - SUTURA CIRURGICA ABSORVIVEL - C0069540 | CIRURGIA GERAL | MATERIAL DE CONSUMO | FIOS E FITAS CIRURGICOS | UN | 31.673.254/0001-02 | LABORATORIOS B. BRAUN S/A | 20 |  |  | Material de consumo hospitalar | TUSS | 01/10/2019 | EM ANALISE | EM ANALISE
74257129 | 80136990690 | C0069541 | 01/10/2019 |  |  | 19,1876 |  | NOVOSYN - SUTURA CIRURGICA ABSORVIVEL - C0069541 | NOVOSYN - SUTURA CIRURGICA ABSORVIVEL - C0069541 | CIRURGIA GERAL | MATERIAL DE CONSUMO | FIOS E FITAS CIRURGICOS | UN | 31.673.254/0001-02 | LABORATORIOS B. BRAUN S/A | 20 |  |  | Material de consumo hospitalar | TUSS | 01/10/2019 | EM ANALISE | EM ANALISE
74248561 | 80136990690 | C0069543 | 01/10/2019 |  |  | 19,1876 |  | NOVOSYN - SUTURA CIRURGICA ABSORVIVEL - C0069543 | NOVOSYN - SUTURA CIRURGICA ABSORVIVEL - C0069543 | CIRURGIA GERAL | MATERIAL DE CONSUMO | FIOS E FITAS CIRURGICOS | UN | 31.673.254/0001-02 | LABORATORIOS B. BRAUN S/A | 20 |  |  | Material de consumo hospitalar | TUSS | 01/10/2019 | EM ANALISE | EM ANALISE
74253565 | 80136990690 | C0069544 | 01/10/2019 |  |  | 19,1876 |  | NOVOSYN - SUTURA CIRURGICA ABSORVIVEL - C0069544 | NOVOSYN - SUTURA CIRURGICA ABSORVIVEL - C0069544 | CIRURGIA GERAL | MATERIAL DE CONSUMO | FIOS E FITAS CIRURGICOS | UN | 31.673.254/0001-02 | LABORATORIOS B. BRAUN S/A | 20 |  |  | Material de consumo hospitalar | TUSS | 01/10/2019 | EM ANALISE | EM ANALISE
74251732 | 80136990690 | C0069547 | 01/10/2019 |  |  | 19,1876 |  | NOVOSYN - SUTURA CIRURGICA ABSORVIVEL - C0069547 | NOVOSYN - SUTURA CIRURGICA ABSORVIVEL - C0069547 | CIRURGIA GERAL | MATERIAL DE CONSUMO | FIOS E FITAS CIRURGICOS | UN | 31.673.254/0001-02 | LABORATORIOS B. BRAUN S/A | 20 |  |  | Material de consumo hospitalar | TUSS | 01/10/2019 | EM ANALISE | EM ANALISE
74260022 | 80136990690 | C0069548 | 01/10/2019 |  |  | 19,1876 |  | NOVOSYN - SUTURA CIRURGICA ABSORVIVEL - C0069548 | NOVOSYN - SUTURA CIRURGICA ABSORVIVEL - C0069548 | CIRURGIA GERAL | MATERIAL DE CONSUMO | FIOS E FITAS CIRURGICOS | UN | 31.673.254/0001-02 | LABORATORIOS B. BRAUN S/A | 20 |  |  | Material de consumo hospitalar | TUSS | 01/10/2019 | EM ANALISE | EM ANALISE
74243691 | 80136990690 | C0069549 | 01/10/2019 |  |  | 19,1876 |  | NOVOSYN - SUTURA CIRURGICA ABSORVIVEL - C0069549 | NOVOSYN - SUTURA CIRURGICA ABSORVIVEL - C0069549 | CIRURGIA GERAL | MATERIAL DE CONSUMO | FIOS E FITAS CIRURGICOS | UN | 31.673.254/0001-02 | LABORATORIOS B. BRAUN S/A | 20 |  |  | Material de consumo hospitalar | TUSS | 01/10/2019 | EM ANALISE | EM ANALISE
74243080 | 80136990690 | C0069550 | 01/10/2019 |  |  | 19,1876 |  | NOVOSYN - SUTURA CIRURGICA ABSORVIVEL - C0069550 | NOVOSYN - SUTURA CIRURGICA ABSORVIVEL - C0069550 | CIRURGIA GERAL | MATERIAL DE CONSUMO | FIOS E FITAS CIRURGICOS | UN | 31.673.254/0001-02 | LABORATORIOS B. BRAUN S/A | 20 |  |  | Material de consumo hospitalar | TUSS | 01/10/2019 | EM ANALISE | EM ANALISE
74247794 | 80136990690 | C0069552 | 01/10/2019 |  |  | 19,1876 |  | NOVOSYN - SUTURA CIRURGICA ABSORVIVEL - C0069552 | NOVOSYN - SUTURA CIRURGICA ABSORVIVEL - C0069552 | CIRURGIA GERAL | MATERIAL DE CONSUMO | FIOS E FITAS CIRURGICOS | UN | 31.673.254/0001-02 | LABORATORIOS B. BRAUN S/A | 20 |  |  | Material de consumo hospitalar | TUSS | 01/10/2019 | EM ANALISE | EM ANALISE
74250299 | 80136990690 | C0069553 | 01/10/2019 |  |  | 19,1876 |  | NOVOSYN - SUTURA CIRURGICA ABSORVIVEL - C0069553 | NOVOSYN - SUTURA CIRURGICA ABSORVIVEL - C0069553 | CIRURGIA GERAL | MATERIAL DE CONSUMO | FIOS E FITAS CIRURGICOS | UN | 31.673.254/0001-02 | LABORATORIOS B. BRAUN S/A | 20 |  |  | Material de consumo hospitalar | TUSS | 01/10/2019 | EM ANALISE | EM ANALISE
74262998 | 80136990690 | C0069554 | 01/10/2019 |  |  | 19,1876 |  | NOVOSYN - SUTURA CIRURGICA ABSORVIVEL - C0069554 | NOVOSYN - SUTURA CIRURGICA ABSORVIVEL - C0069554 | CIRURGIA GERAL | MATERIAL DE CONSUMO | FIOS E FITAS CIRURGICOS | UN | 31.673.254/0001-02 | LABORATORIOS B. BRAUN S/A | 20 |  |  | Material de consumo hospitalar | TUSS | 01/10/2019 | EM ANALISE | EM ANALISE
74261088 | 80136990690 | C0069555 | 01/10/2019 |  |  | 19,1876 |  | NOVOSYN - SUTURA CIRURGICA ABSORVIVEL - C0069555 | NOVOSYN - SUTURA CIRURGICA ABSORVIVEL - C0069555 | CIRURGIA GERAL | MATERIAL DE CONSUMO | FIOS E FITAS CIRURGICOS | UN | 31.673.254/0001-02 | LABORATORIOS B. BRAUN S/A | 20 |  |  | Material de consumo hospitalar | TUSS | 01/10/2019 | EM ANALISE | EM ANALISE
74248898 | 80136990690 | C0069556 | 01/10/2019 |  |  | 19,1876 |  | NOVOSYN - SUTURA CIRURGICA ABSORVIVEL - C0069556 | NOVOSYN - SUTURA CIRURGICA ABSORVIVEL - C0069556 | CIRURGIA GERAL | MATERIAL DE CONSUMO | FIOS E FITAS CIRURGICOS | UN | 31.673.254/0001-02 | LABORATORIOS B. BRAUN S/A | 20 |  |  | Material de consumo hospitalar | TUSS | 01/10/2019 | EM ANALISE | EM ANALISE
74259598 | 80136990690 | C0069557 | 01/10/2019 |  |  | 19,1876 |  | NOVOSYN - SUTURA CIRURGICA ABSORVIVEL - C0069557 | NOVOSYN - SUTURA CIRURGICA ABSORVIVEL - C0069557 | CIRURGIA GERAL | MATERIAL DE CONSUMO | FIOS E FITAS CIRURGICOS | UN | 31.673.254/0001-02 | LABORATORIOS B. BRAUN S/A | 20 |  |  | Material de consumo hospitalar | TUSS | 01/10/2019 | EM ANALISE | EM ANALISE
74243926 | 80136990690 | C3046048 | 01/10/2019 |  |  | 19,1876 |  | NOVOSYN - SUTURA CIRURGICA ABSORVIVEL - C3046048 | NOVOSYN - SUTURA CIRURGICA ABSORVIVEL - C3046048 | CIRURGIA GERAL | MATERIAL DE CONSUMO | FIOS E FITAS CIRURGICOS | UN | 31.673.254/0001-02 | LABORATORIOS B. BRAUN S/A | 20 |  |  | Material de consumo hospitalar | TUSS | 01/10/2019 | EM ANALISE | EM ANALISE
74259601 | 80136990690 | C3046049 | 01/10/2019 |  |  | 19,1876 |  | NOVOSYN - SUTURA CIRURGICA ABSORVIVEL - C3046049 | NOVOSYN - SUTURA CIRURGICA ABSORVIVEL - C3046049 | CIRURGIA GERAL | MATERIAL DE CONSUMO | FIOS E FITAS CIRURGICOS | UN | 31.673.254/0001-02 | LABORATORIOS B. BRAUN S/A | 20 |  |  | Material de consumo hospitalar | TUSS | 01/10/2019 | EM ANALISE | EM ANALISE
74246879 | 80136990690 | C3046053 | 01/10/2019 |  |  | 19,1876 |  | NOVOSYN - SUTURA CIRURGICA ABSORVIVEL - C3046053 | NOVOSYN - SUTURA CIRURGICA ABSORVIVEL - C3046053 | CIRURGIA GERAL | MATERIAL DE CONSUMO | FIOS E FITAS CIRURGICOS | UN | 31.673.254/0001-02 | LABORATORIOS B. BRAUN S/A | 20 |  |  | Material de consumo hospitalar | TUSS | 01/10/2019 | EM ANALISE | EM ANALISE
74252534 | 80136990690 | C3046078 | 01/10/2019 |  |  | 19,1876 |  | NOVOSYN - SUTURA CIRURGICA ABSORVIVEL - C3046078 | NOVOSYN - SUTURA CIRURGICA ABSORVIVEL - C3046078 | CIRURGIA GERAL | MATERIAL DE CONSUMO | FIOS E FITAS CIRURGICOS | UN | 31.673.254/0001-02 | LABORATORIOS B. BRAUN S/A | 20 |  |  | Material de consumo hospitalar | TUSS | 01/10/2019 | EM ANALISE | EM ANALISE
74262360 | 80136990690 | C3046079 | 01/10/2019 |  |  | 19,1876 |  | NOVOSYN - SUTURA CIRURGICA ABSORVIVEL - C3046079 | NOVOSYN - SUTURA CIRURGICA ABSORVIVEL - C3046079 | CIRURGIA GERAL | MATERIAL DE CONSUMO | FIOS E FITAS CIRURGICOS | UN | 31.673.254/0001-02 | LABORATORIOS B. BRAUN S/A | 20 |  |  | Material de consumo hospitalar | TUSS | 01/10/2019 | EM ANALISE | EM ANALISE
74254529 | 80136990690 | C3046083 | 01/10/2019 |  |  | 19,1876 |  | NOVOSYN - SUTURA CIRURGICA ABSORVIVEL - C3046083 | NOVOSYN - SUTURA CIRURGICA ABSORVIVEL - C3046083 | CIRURGIA GERAL | MATERIAL DE CONSUMO | FIOS E FITAS CIRURGICOS | UN | 31.673.254/0001-02 | LABORATORIOS B. BRAUN S/A | 20 |  |  | Material de consumo hospitalar | TUSS | 01/10/2019 | EM ANALISE | EM ANALISE
74245546 | 80136990690 | C3046090 | 01/10/2019 |  |  | 19,1876 |  | NOVOSYN - SUTURA CIRURGICA ABSORVIVEL - C3046090 | NOVOSYN - SUTURA CIRURGICA ABSORVIVEL - C3046090 | CIRURGIA GERAL | MATERIAL DE CONSUMO | FIOS E FITAS CIRURGICOS | UN | 31.673.254/0001-02 | LABORATORIOS B. BRAUN S/A | 20 |  |  | Material de consumo hospitalar | TUSS | 01/10/2019 | EM ANALISE | EM ANALISE
74241907 | 80136990690 | C3046091 | 01/10/2019 |  |  | 19,1876 |  | NOVOSYN - SUTURA CIRURGICA ABSORVIVEL - C3046091 | NOVOSYN - SUTURA CIRURGICA ABSORVIVEL - C3046091 | CIRURGIA GERAL | MATERIAL DE CONSUMO | FIOS E FITAS CIRURGICOS | UN | 31.673.254/0001-02 | LABORATORIOS B. BRAUN S/A | 20 |  |  | Material de consumo hospitalar | TUSS | 01/10/2019 | EM ANALISE | EM ANALISE
74242571 | 80136990690 | C3046092 | 01/10/2019 |  |  | 19,1876 |  | NOVOSYN - SUTURA CIRURGICA ABSORVIVEL - C3046092 | NOVOSYN - SUTURA CIRURGICA ABSORVIVEL - C3046092 | CIRURGIA GERAL | MATERIAL DE CONSUMO | FIOS E FITAS CIRURGICOS | UN | 31.673.254/0001-02 | LABORATORIOS B. BRAUN S/A | 20 |  |  | Material de consumo hospitalar | TUSS | 01/10/2019 | EM ANALISE | EM ANALISE
74254197 | 80136990690 | C3046131 | 01/10/2019 |  |  | 19,1876 |  | NOVOSYN - SUTURA CIRURGICA ABSORVIVEL - C3046131 | NOVOSYN - SUTURA CIRURGICA ABSORVIVEL - C3046131 | CIRURGIA GERAL | MATERIAL DE CONSUMO | FIOS E FITAS CIRURGICOS | UN | 31.673.254/0001-02 | LABORATORIOS B. BRAUN S/A | 20 |  |  | Material de consumo hospitalar | TUSS | 01/10/2019 | EM ANALISE | EM ANALISE
74255266 | 80136990690 | C3046136 | 01/10/2019 |  |  | 19,1876 |  | NOVOSYN - SUTURA CIRURGICA ABSORVIVEL - C3046136 | NOVOSYN - SUTURA CIRURGICA ABSORVIVEL - C3046136 | CIRURGIA GERAL | MATERIAL DE CONSUMO | FIOS E FITAS CIRURGICOS | UN | 31.673.254/0001-02 | LABORATORIOS B. BRAUN S/A | 20 |  |  | Material de consumo hospitalar | TUSS | 01/10/2019 | EM ANALISE | EM ANALISE
74251597 | 80136990690 | C3046140 | 01/10/2019 |  |  | 19,1876 |  | NOVOSYN - SUTURA CIRURGICA ABSORVIVEL - C3046140 | NOVOSYN - SUTURA CIRURGICA ABSORVIVEL - C3046140 | CIRURGIA GERAL | MATERIAL DE CONSUMO | FIOS E FITAS CIRURGICOS | UN | 31.673.254/0001-02 | LABORATORIOS B. BRAUN S/A | 20 |  |  | Material de consumo hospitalar | TUSS | 01/10/2019 | EM ANALISE | EM ANALISE
74243985 | 80136990690 | C3046148 | 01/10/2019 |  |  | 19,1876 |  | NOVOSYN - SUTURA CIRURGICA ABSORVIVEL - C3046148 | NOVOSYN - SUTURA CIRURGICA ABSORVIVEL - C3046148 | CIRURGIA GERAL | MATERIAL DE CONSUMO | FIOS E FITAS CIRURGICOS | UN | 31.673.254/0001-02 | LABORATORIOS B. BRAUN S/A | 20 |  |  | Material de consumo hospitalar | TUSS | 01/10/2019 | EM ANALISE | EM ANALISE
74257234 | 80136990690 | C3046154 | 01/10/2019 |  |  | 19,1876 |  | NOVOSYN - SUTURA CIRURGICA ABSORVIVEL - C3046154 | NOVOSYN - SUTURA CIRURGICA ABSORVIVEL - C3046154 | CIRURGIA GERAL | MATERIAL DE CONSUMO | FIOS E FITAS CIRURGICOS | UN | 31.673.254/0001-02 | LABORATORIOS B. BRAUN S/A | 20 |  |  | Material de consumo hospitalar | TUSS | 01/10/2019 | EM ANALISE | EM ANALISE
74244728 | 80136990690 | C3046155 | 01/10/2019 |  |  | 19,1876 |  | NOVOSYN - SUTURA CIRURGICA ABSORVIVEL - C3046155 | NOVOSYN - SUTURA CIRURGICA ABSORVIVEL - C3046155 | CIRURGIA GERAL | MATERIAL DE CONSUMO | FIOS E FITAS CIRURGICOS | UN | 31.673.254/0001-02 | LABORATORIOS B. BRAUN S/A | 20 |  |  | Material de consumo hospitalar | TUSS | 01/10/2019 | EM ANALISE | EM ANALISE
74260650 | 80136990690 | C3046170 | 01/10/2019 |  |  | 19,1876 |  | NOVOSYN - SUTURA CIRURGICA ABSORVIVEL - C3046170 | NOVOSYN - SUTURA CIRURGICA ABSORVIVEL - C3046170 | CIRURGIA GERAL | MATERIAL DE CONSUMO | FIOS E FITAS CIRURGICOS | UN | 31.673.254/0001-02 | LABORATORIOS B. BRAUN S/A | 20 |  |  | Material de consumo hospitalar | TUSS | 01/10/2019 | EM ANALISE | EM ANALISE
74243837 | 80136990690 | C3046180 | 01/10/2019 |  |  | 19,1876 |  | NOVOSYN - SUTURA CIRURGICA ABSORVIVEL - C3046180 | NOVOSYN - SUTURA CIRURGICA ABSORVIVEL - C3046180 | CIRURGIA GERAL | MATERIAL DE CONSUMO | FIOS E FITAS CIRURGICOS | UN | 31.673.254/0001-02 | LABORATORIOS B. BRAUN S/A | 20 |  |  | Material de consumo hospitalar | TUSS | 01/10/2019 | EM ANALISE | EM ANALISE
74258761 | 80136990690 | C3046201 | 01/10/2019 |  |  | 19,1876 |  | NOVOSYN - SUTURA CIRURGICA ABSORVIVEL - C3046201 | NOVOSYN - SUTURA CIRURGICA ABSORVIVEL - C3046201 | CIRURGIA GERAL | MATERIAL DE CONSUMO | FIOS E FITAS CIRURGICOS | UN | 31.673.254/0001-02 | LABORATORIOS B. BRAUN S/A | 20 |  |  | Material de consumo hospitalar | TUSS | 01/10/2019 | EM ANALISE | EM ANALISE
74260901 | 80136990690 | C3046202 | 01/10/2019 |  |  | 19,1876 |  | NOVOSYN - SUTURA CIRURGICA ABSORVIVEL - C3046202 | NOVOSYN - SUTURA CIRURGICA ABSORVIVEL - C3046202 | CIRURGIA GERAL | MATERIAL DE CONSUMO | FIOS E FITAS CIRURGICOS | UN | 31.673.254/0001-02 | LABORATORIOS B. BRAUN S/A | 20 |  |  | Material de consumo hospitalar | TUSS | 01/10/2019 | EM ANALISE | EM ANALISE
74250078 | 80136990690 | C3046203 | 01/10/2019 |  |  | 19,1876 |  | NOVOSYN - SUTURA CIRURGICA ABSORVIVEL - C3046203 | NOVOSYN - SUTURA CIRURGICA ABSORVIVEL - C3046203 | CIRURGIA GERAL | MATERIAL DE CONSUMO | FIOS E FITAS CIRURGICOS | UN | 31.673.254/0001-02 | LABORATORIOS B. BRAUN S/A | 20 |  |  | Material de consumo hospitalar | TUSS | 01/10/2019 | EM ANALISE | EM ANALISE
74255428 | 80136990690 | G0068015 | 01/10/2019 |  |  | 19,1876 |  | NOVOSYN - SUTURA CIRURGICA ABSORVIVEL - G0068015 | NOVOSYN - SUTURA CIRURGICA ABSORVIVEL - G0068015 | CIRURGIA GERAL | MATERIAL DE CONSUMO | FIOS E FITAS CIRURGICOS | UN | 31.673.254/0001-02 | LABORATORIOS B. BRAUN S/A | 20 |  |  | Material de consumo hospitalar | TUSS | 01/10/2019 | EM ANALISE | EM ANALISE
74252135 | 80136990690 | G0068029 | 01/10/2019 |  |  | 19,1876 |  | NOVOSYN - SUTURA CIRURGICA ABSORVIVEL - G0068029 | NOVOSYN - SUTURA CIRURGICA ABSORVIVEL - G0068029 | CIRURGIA GERAL | MATERIAL DE CONSUMO | FIOS E FITAS CIRURGICOS | UN | 31.673.254/0001-02 | LABORATORIOS B. BRAUN S/A | 20 |  |  | Material de consumo hospitalar | TUSS | 01/10/2019 | EM ANALISE | EM ANALISE
74247042 | 80136990690 | C0068333 | 01/10/2019 |  |  | 19,1876 |  | NOVOSYN - SUTURA CIRURGICA ABSORVIVEL - C0068333 | NOVOSYN - SUTURA CIRURGICA ABSORVIVEL - C0068333 | CIRURGIA GERAL | MATERIAL DE CONSUMO | FIOS E FITAS CIRURGICOS | UN | 31.673.254/0001-02 | LABORATORIOS B. BRAUN S/A | 20 |  |  | Material de consumo hospitalar | TUSS | 01/10/2019 | EM ANALISE | EM ANALISE
74263803 | 80136990690 | G0068030 | 01/10/2019 |  |  | 19,1876 |  | NOVOSYN - SUTURA CIRURGICA ABSORVIVEL - G0068030 | NOVOSYN - SUTURA CIRURGICA ABSORVIVEL - G0068030 | CIRURGIA GERAL | MATERIAL DE CONSUMO | FIOS E FITAS CIRURGICOS | UN | 31.673.254/0001-02 | LABORATORIOS B. BRAUN S/A | 20 |  |  | Material de consumo hospitalar | TUSS | 01/10/2019 | EM ANALISE | EM ANALISE
74255703 | 80136990690 | G0068031 | 01/10/2019 |  |  | 19,1876 |  | NOVOSYN - SUTURA CIRURGICA ABSORVIVEL - G0068031 | NOVOSYN - SUTURA CIRURGICA ABSORVIVEL - G0068031 | CIRURGIA GERAL | MATERIAL DE CONSUMO | FIOS E FITAS CIRURGICOS | UN | 31.673.254/0001-02 | LABORATORIOS B. BRAUN S/A | 20 |  |  | Material de consumo hospitalar | TUSS | 01/10/2019 | EM ANALISE | EM ANALISE
74242741 | 80136990690 | B0068927 | 01/10/2019 |  |  | 19,1876 |  | NOVOSYN - SUTURA CIRURGICA ABSORVIVEL - B0068927 | NOVOSYN - SUTURA CIRURGICA ABSORVIVEL - B0068927 | CIRURGIA GERAL | MATERIAL DE CONSUMO | FIOS E FITAS CIRURGICOS | UN | 31.673.254/0001-02 | LABORATORIOS B. BRAUN S/A | 20 |  |  | Material de consumo hospitalar | TUSS | 01/10/2019 | EM ANALISE | EM ANALISE
74263471 | 80136990690 | G0068032 | 01/10/2019 |  |  | 19,1876 |  | NOVOSYN - SUTURA CIRURGICA ABSORVIVEL - G0068032 | NOVOSYN - SUTURA CIRURGICA ABSORVIVEL - G0068032 | CIRURGIA GERAL | MATERIAL DE CONSUMO | FIOS E FITAS CIRURGICOS | UN | 31.673.254/0001-02 | LABORATORIOS B. BRAUN S/A | 20 |  |  | Material de consumo hospitalar | TUSS | 01/10/2019 | EM ANALISE | EM ANALISE
74252194 | 80136990690 | C0068082 | 01/10/2019 |  |  | 19,1876 |  | NOVOSYN - SUTURA CIRURGICA ABSORVIVEL - C0068082 | NOVOSYN - SUTURA CIRURGICA ABSORVIVEL - C0068082 | CIRURGIA GERAL | MATERIAL DE CONSUMO | FIOS E FITAS CIRURGICOS | UN | 31.673.254/0001-02 | LABORATORIOS B. BRAUN S/A | 20 |  |  | Material de consumo hospitalar | TUSS | 01/10/2019 | EM ANALISE | EM ANALISE
74251643 | 80136990690 | C0068334 | 01/10/2019 |  |  | 19,1876 |  | NOVOSYN - SUTURA CIRURGICA ABSORVIVEL - C0068334 | NOVOSYN - SUTURA CIRURGICA ABSORVIVEL - C0068334 | CIRURGIA GERAL | MATERIAL DE CONSUMO | FIOS E FITAS CIRURGICOS | UN | 31.673.254/0001-02 | LABORATORIOS B. BRAUN S/A | 20 |  |  | Material de consumo hospitalar | TUSS | 01/10/2019 | EM ANALISE | EM ANALISE
74263110 | 80136990690 | G0068040 | 01/10/2019 |  |  | 19,1876 |  | NOVOSYN - SUTURA CIRURGICA ABSORVIVEL - G0068040 | NOVOSYN - SUTURA CIRURGICA ABSORVIVEL - G0068040 | CIRURGIA GERAL | MATERIAL DE CONSUMO | FIOS E FITAS CIRURGICOS | UN | 31.673.254/0001-02 | LABORATORIOS B. BRAUN S/A | 20 |  |  | Material de consumo hospitalar | TUSS | 01/10/2019 | EM ANALISE | EM ANALISE
74259628 | 80136990690 | G0068041 | 01/10/2019 |  |  | 19,1876 |  | NOVOSYN - SUTURA CIRURGICA ABSORVIVEL - G0068041 | NOVOSYN - SUTURA CIRURGICA ABSORVIVEL - G0068041 | CIRURGIA GERAL | MATERIAL DE CONSUMO | FIOS E FITAS CIRURGICOS | UN | 31.673.254/0001-02 | LABORATORIOS B. BRAUN S/A | 20 |  |  | Material de consumo hospitalar | TUSS | 01/10/2019 | EM ANALISE | EM ANALISE
74250140 | 80136990690 | C0068335 | 01/10/2019 |  |  | 19,1876 |  | NOVOSYN - SUTURA CIRURGICA ABSORVIVEL - C0068335 | NOVOSYN - SUTURA CIRURGICA ABSORVIVEL - C0068335 | CIRURGIA GERAL | MATERIAL DE CONSUMO | FIOS E FITAS CIRURGICOS | UN | 31.673.254/0001-02 | LABORATORIOS B. BRAUN S/A | 20 |  |  | Material de consumo hospitalar | TUSS | 01/10/2019 | EM ANALISE | EM ANALISE
74251465 | 80136990690 | B0068928 | 01/10/2019 |  |  | 19,1876 |  | NOVOSYN - SUTURA CIRURGICA ABSORVIVEL - B0068928 | NOVOSYN - SUTURA CIRURGICA ABSORVIVEL - B0068928 | CIRURGIA GERAL | MATERIAL DE CONSUMO | FIOS E FITAS CIRURGICOS | UN | 31.673.254/0001-02 | LABORATORIOS B. BRAUN S/A | 20 |  |  | Material de consumo hospitalar | TUSS | 01/10/2019 | EM ANALISE | EM ANALISE
74245767 | 80136990690 | G0068042 | 01/10/2019 |  |  | 19,1876 |  | NOVOSYN - SUTURA CIRURGICA ABSORVIVEL - G0068042 | NOVOSYN - SUTURA CIRURGICA ABSORVIVEL - G0068042 | CIRURGIA GERAL | MATERIAL DE CONSUMO | FIOS E FITAS CIRURGICOS | UN | 31.673.254/0001-02 | LABORATORIOS B. BRAUN S/A | 20 |  |  | Material de consumo hospitalar | TUSS | 01/10/2019 | EM ANALISE | EM ANALISE
74254170 | 80136990690 | C0068083 | 01/10/2019 |  |  | 19,1876 |  | NOVOSYN - SUTURA CIRURGICA ABSORVIVEL - C0068083 | NOVOSYN - SUTURA CIRURGICA ABSORVIVEL - C0068083 | CIRURGIA GERAL | MATERIAL DE CONSUMO | FIOS E FITAS CIRURGICOS | UN | 31.673.254/0001-02 | LABORATORIOS B. BRAUN S/A | 20 |  |  | Material de consumo hospitalar | TUSS | 01/10/2019 | EM ANALISE | EM ANALISE
74247336 | 80136990690 | C0068336 | 01/10/2019 |  |  | 19,1876 |  | NOVOSYN - SUTURA CIRURGICA ABSORVIVEL - C0068336 | NOVOSYN - SUTURA CIRURGICA ABSORVIVEL - C0068336 | CIRURGIA GERAL | MATERIAL DE CONSUMO | FIOS E FITAS CIRURGICOS | UN | 31.673.254/0001-02 | LABORATORIOS B. BRAUN S/A | 20 |  |  | Material de consumo hospitalar | TUSS | 01/10/2019 | EM ANALISE | EM ANALISE
74245090 | 80136990690 | B0068929 | 01/10/2019 |  |  | 19,1876 |  | NOVOSYN - SUTURA CIRURGICA ABSORVIVEL - B0068929 | NOVOSYN - SUTURA CIRURGICA ABSORVIVEL - B0068929 | CIRURGIA GERAL | MATERIAL DE CONSUMO | FIOS E FITAS CIRURGICOS | UN | 31.673.254/0001-02 | LABORATORIOS B. BRAUN S/A | 20 |  |  | Material de consumo hospitalar | TUSS | 01/10/2019 | EM ANALISE | EM ANALISE
74246518 | 80136990690 | G0068043 | 01/10/2019 |  |  | 19,1876 |  | NOVOSYN - SUTURA CIRURGICA ABSORVIVEL - G0068043 | NOVOSYN - SUTURA CIRURGICA ABSORVIVEL - G0068043 | CIRURGIA GERAL | MATERIAL DE CONSUMO | FIOS E FITAS CIRURGICOS | UN | 31.673.254/0001-02 | LABORATORIOS B. BRAUN S/A | 20 |  |  | Material de consumo hospitalar | TUSS | 01/10/2019 | EM ANALISE | EM ANALISE
74247859 | 80136990690 | C0068084 | 01/10/2019 |  |  | 19,1876 |  | NOVOSYN - SUTURA CIRURGICA ABSORVIVEL - C0068084 | NOVOSYN - SUTURA CIRURGICA ABSORVIVEL - C0068084 | CIRURGIA GERAL | MATERIAL DE CONSUMO | FIOS E FITAS CIRURGICOS | UN | 31.673.254/0001-02 | LABORATORIOS B. BRAUN S/A | 20 |  |  | Material de consumo hospitalar | TUSS | 01/10/2019 | EM ANALISE | EM ANALISE
74255924 | 80136990690 | C0068337 | 01/10/2019 |  |  | 19,1876 |  | NOVOSYN - SUTURA CIRURGICA ABSORVIVEL - C0068337 | NOVOSYN - SUTURA CIRURGICA ABSORVIVEL - C0068337 | CIRURGIA GERAL | MATERIAL DE CONSUMO | FIOS E FITAS CIRURGICOS | UN | 31.673.254/0001-02 | LABORATORIOS B. BRAUN S/A | 20 |  |  | Material de consumo hospitalar | TUSS | 01/10/2019 | EM ANALISE | EM ANALISE
74254570 | 80136990690 | C0068905 | 01/10/2019 |  |  | 19,1876 |  | NOVOSYN - SUTURA CIRURGICA ABSORVIVEL - C0068905 | NOVOSYN - SUTURA CIRURGICA ABSORVIVEL - C0068905 | CIRURGIA GERAL | MATERIAL DE CONSUMO | FIOS E FITAS CIRURGICOS | UN | 31.673.254/0001-02 | LABORATORIOS B. BRAUN S/A | 20 |  |  | Material de consumo hospitalar | TUSS | 01/10/2019 | EM ANALISE | EM ANALISE
74259458 | 80136990690 | C0068907 | 01/10/2019 |  |  | 19,1876 |  | NOVOSYN - SUTURA CIRURGICA ABSORVIVEL - C0068907 | NOVOSYN - SUTURA CIRURGICA ABSORVIVEL - C0068907 | CIRURGIA GERAL | MATERIAL DE CONSUMO | FIOS E FITAS CIRURGICOS | UN | 31.673.254/0001-02 | LABORATORIOS B. BRAUN S/A | 20 |  |  | Material de consumo hospitalar | TUSS | 01/10/2019 | EM ANALISE | EM ANALISE
74260936 | 80136990690 | C0068908 | 01/10/2019 |  |  | 19,1876 |  | NOVOSYN - SUTURA CIRURGICA ABSORVIVEL - C0068908 | NOVOSYN - SUTURA CIRURGICA ABSORVIVEL - C0068908 | CIRURGIA GERAL | MATERIAL DE CONSUMO | FIOS E FITAS CIRURGICOS | UN | 31.673.254/0001-02 | LABORATORIOS B. BRAUN S/A | 20 |  |  | Material de consumo hospitalar | TUSS | 01/10/2019 | EM ANALISE | EM ANALISE
74254391 | 80136990690 | C0068909 | 01/10/2019 |  |  | 19,1876 |  | NOVOSYN - SUTURA CIRURGICA ABSORVIVEL - C0068909 | NOVOSYN - SUTURA CIRURGICA ABSORVIVEL - C0068909 | CIRURGIA GERAL | MATERIAL DE CONSUMO | FIOS E FITAS CIRURGICOS | UN | 31.673.254/0001-02 | LABORATORIOS B. BRAUN S/A | 20 |  |  | Material de consumo hospitalar | TUSS | 01/10/2019 | EM ANALISE | EM ANALISE
74258222 | 80136990690 | C0068910 | 01/10/2019 |  |  | 19,1876 |  | NOVOSYN - SUTURA CIRURGICA ABSORVIVEL - C0068910 | NOVOSYN - SUTURA CIRURGICA ABSORVIVEL - C0068910 | CIRURGIA GERAL | MATERIAL DE CONSUMO | FIOS E FITAS CIRURGICOS | UN | 31.673.254/0001-02 | LABORATORIOS B. BRAUN S/A | 20 |  |  | Material de consumo hospitalar | TUSS | 01/10/2019 | EM ANALISE | EM ANALISE
74258133 | 80136990690 | C0068915 | 01/10/2019 |  |  | 19,1876 |  | NOVOSYN - SUTURA CIRURGICA ABSORVIVEL - C0068915 | NOVOSYN - SUTURA CIRURGICA ABSORVIVEL - C0068915 | CIRURGIA GERAL | MATERIAL DE CONSUMO | FIOS E FITAS CIRURGICOS | UN | 31.673.254/0001-02 | LABORATORIOS B. BRAUN S/A | 20 |  |  | Material de consumo hospitalar | TUSS | 01/10/2019 | EM ANALISE | EM ANALISE
74262106 | 80136990690 | C0068920 | 01/10/2019 |  |  | 19,1876 |  | NOVOSYN - SUTURA CIRURGICA ABSORVIVEL - C0068920 | NOVOSYN - SUTURA CIRURGICA ABSORVIVEL - C0068920 | CIRURGIA GERAL | MATERIAL DE CONSUMO | FIOS E FITAS CIRURGICOS | UN | 31.673.254/0001-02 | LABORATORIOS B. BRAUN S/A | 20 |  |  | Material de consumo hospitalar | TUSS | 01/10/2019 | EM ANALISE | EM ANALISE
74258354 | 80136990690 | C0068932 | 01/10/2019 |  |  | 19,1876 |  | NOVOSYN - SUTURA CIRURGICA ABSORVIVEL - C0068932 | NOVOSYN - SUTURA CIRURGICA ABSORVIVEL - C0068932 | CIRURGIA GERAL | MATERIAL DE CONSUMO | FIOS E FITAS CIRURGICOS | UN | 31.673.254/0001-02 | LABORATORIOS B. BRAUN S/A | 20 |  |  | Material de consumo hospitalar | TUSS | 01/10/2019 | EM ANALISE | EM ANALISE
74260189 | 80136990690 | C0068933 | 01/10/2019 |  |  | 19,1876 |  | NOVOSYN - SUTURA CIRURGICA ABSORVIVEL - C0068933 | NOVOSYN - SUTURA CIRURGICA ABSORVIVEL - C0068933 | CIRURGIA GERAL | MATERIAL DE CONSUMO | FIOS E FITAS CIRURGICOS | UN | 31.673.254/0001-02 | LABORATORIOS B. BRAUN S/A | 20 |  |  | Material de consumo hospitalar | TUSS | 01/10/2019 | EM ANALISE | EM ANALISE
74252879 | 80136990690 | C0068934 | 01/10/2019 |  |  | 19,1876 |  | NOVOSYN - SUTURA CIRURGICA ABSORVIVEL - C0068934 | NOVOSYN - SUTURA CIRURGICA ABSORVIVEL - C0068934 | CIRURGIA GERAL | MATERIAL DE CONSUMO | FIOS E FITAS CIRURGICOS | UN | 31.673.254/0001-02 | LABORATORIOS B. BRAUN S/A | 20 |  |  | Material de consumo hospitalar | TUSS | 01/10/2019 | EM ANALISE | EM ANALISE
74256416 | 80136990690 | C0068937 | 01/10/2019 |  |  | 19,1876 |  | NOVOSYN - SUTURA CIRURGICA ABSORVIVEL - C0068937 | NOVOSYN - SUTURA CIRURGICA ABSORVIVEL - C0068937 | CIRURGIA GERAL | MATERIAL DE CONSUMO | FIOS E FITAS CIRURGICOS | UN | 31.673.254/0001-02 | LABORATORIOS B. BRAUN S/A | 20 |  |  | Material de consumo hospitalar | TUSS | 01/10/2019 | EM ANALISE | EM ANALISE
74244647 | 80136990690 | C0068938 | 01/10/2019 |  |  | 19,1876 |  | NOVOSYN - SUTURA CIRURGICA ABSORVIVEL - C0068938 | NOVOSYN - SUTURA CIRURGICA ABSORVIVEL - C0068938 | CIRURGIA GERAL | MATERIAL DE CONSUMO | FIOS E FITAS CIRURGICOS | UN | 31.673.254/0001-02 | LABORATORIOS B. BRAUN S/A | 20 |  |  | Material de consumo hospitalar | TUSS | 01/10/2019 | EM ANALISE | EM ANALISE
74256688 | 80136990690 | C0068943 | 01/10/2019 |  |  | 19,1876 |  | NOVOSYN - SUTURA CIRURGICA ABSORVIVEL - C0068943 | NOVOSYN - SUTURA CIRURGICA ABSORVIVEL - C0068943 | CIRURGIA GERAL | MATERIAL DE CONSUMO | FIOS E FITAS CIRURGICOS | UN | 31.673.254/0001-02 | LABORATORIOS B. BRAUN S/A | 20 |  |  | Material de consumo hospitalar | TUSS | 01/10/2019 | EM ANALISE | EM ANALISE
74256807 | 80136990690 | C0068944 | 01/10/2019 |  |  | 19,1876 |  | NOVOSYN - SUTURA CIRURGICA ABSORVIVEL - C0068944 | NOVOSYN - SUTURA CIRURGICA ABSORVIVEL - C0068944 | CIRURGIA GERAL | MATERIAL DE CONSUMO | FIOS E FITAS CIRURGICOS | UN | 31.673.254/0001-02 | LABORATORIOS B. BRAUN S/A | 20 |  |  | Material de consumo hospitalar | TUSS | 01/10/2019 | EM ANALISE | EM ANALISE
74252658 | 80136990690 | C0068945 | 01/10/2019 |  |  | 19,1876 |  | NOVOSYN - SUTURA CIRURGICA ABSORVIVEL - C0068945 | NOVOSYN - SUTURA CIRURGICA ABSORVIVEL - C0068945 | CIRURGIA GERAL | MATERIAL DE CONSUMO | FIOS E FITAS CIRURGICOS | UN | 31.673.254/0001-02 | LABORATORIOS B. BRAUN S/A | 20 |  |  | Material de consumo hospitalar | TUSS | 01/10/2019 | EM ANALISE | EM ANALISE
74257099 | 80136990690 | C0068946 | 01/10/2019 |  |  | 19,1876 |  | NOVOSYN - SUTURA CIRURGICA ABSORVIVEL - C0068946 | NOVOSYN - SUTURA CIRURGICA ABSORVIVEL - C0068946 | CIRURGIA GERAL | MATERIAL DE CONSUMO | FIOS E FITAS CIRURGICOS | UN | 31.673.254/0001-02 | LABORATORIOS B. BRAUN S/A | 20 |  |  | Material de consumo hospitalar | TUSS | 01/10/2019 | EM ANALISE | EM ANALISE
74263641 | 80136990690 | C0068947 | 01/10/2019 |  |  | 19,1876 |  | NOVOSYN - SUTURA CIRURGICA ABSORVIVEL - C0068947 | NOVOSYN - SUTURA CIRURGICA ABSORVIVEL - C0068947 | CIRURGIA GERAL | MATERIAL DE CONSUMO | FIOS E FITAS CIRURGICOS | UN | 31.673.254/0001-02 | LABORATORIOS B. BRAUN S/A | 20 |  |  | Material de consumo hospitalar | TUSS | 01/10/2019 | EM ANALISE | EM ANALISE
74263234 | 80136990690 | C0068948 | 01/10/2019 |  |  | 19,1876 |  | NOVOSYN - SUTURA CIRURGICA ABSORVIVEL - C0068948 | NOVOSYN - SUTURA CIRURGICA ABSORVIVEL - C0068948 | CIRURGIA GERAL | MATERIAL DE CONSUMO | FIOS E FITAS CIRURGICOS | UN | 31.673.254/0001-02 | LABORATORIOS B. BRAUN S/A | 20 |  |  | Material de consumo hospitalar | TUSS | 01/10/2019 | EM ANALISE | EM ANALISE
74245007 | 80136990690 | C0068949 | 01/10/2019 |  |  | 19,1876 |  | NOVOSYN - SUTURA CIRURGICA ABSORVIVEL - C0068949 | NOVOSYN - SUTURA CIRURGICA ABSORVIVEL - C0068949 | CIRURGIA GERAL | MATERIAL DE CONSUMO | FIOS E FITAS CIRURGICOS | UN | 31.673.254/0001-02 | LABORATORIOS B. BRAUN S/A | 20 |  |  | Material de consumo hospitalar | TUSS | 01/10/2019 | EM ANALISE | EM ANALISE
74259474 | 80136990690 | C0068951 | 01/10/2019 |  |  | 19,1876 |  | NOVOSYN - SUTURA CIRURGICA ABSORVIVEL - C0068951 | NOVOSYN - SUTURA CIRURGICA ABSORVIVEL - C0068951 | CIRURGIA GERAL | MATERIAL DE CONSUMO | FIOS E FITAS CIRURGICOS | UN | 31.673.254/0001-02 | LABORATORIOS B. BRAUN S/A | 20 |  |  | Material de consumo hospitalar | TUSS | 01/10/2019 | EM ANALISE | EM ANALISE
74257358 | 80136990690 | C0069558 | 01/10/2019 |  |  | 19,1876 |  | NOVOSYN - SUTURA CIRURGICA ABSORVIVEL - C0069558 | NOVOSYN - SUTURA CIRURGICA ABSORVIVEL - C0069558 | CIRURGIA GERAL | MATERIAL DE CONSUMO | FIOS E FITAS CIRURGICOS | UN | 31.673.254/0001-02 | LABORATORIOS B. BRAUN S/A | 20 |  |  | Material de consumo hospitalar | TUSS | 01/10/2019 | EM ANALISE | EM ANALISE
74245120 | 80136990690 | C0069559 | 01/10/2019 |  |  | 19,1876 |  | NOVOSYN - SUTURA CIRURGICA ABSORVIVEL - C0069559 | NOVOSYN - SUTURA CIRURGICA ABSORVIVEL - C0069559 | CIRURGIA GERAL | MATERIAL DE CONSUMO | FIOS E FITAS CIRURGICOS | UN | 31.673.254/0001-02 | LABORATORIOS B. BRAUN S/A | 20 |  |  | Material de consumo hospitalar | TUSS | 01/10/2019 | EM ANALISE | EM ANALISE
74257960 | 80136990690 | C0069560 | 01/10/2019 |  |  | 19,1876 |  | NOVOSYN - SUTURA CIRURGICA ABSORVIVEL - C0069560 | NOVOSYN - SUTURA CIRURGICA ABSORVIVEL - C0069560 | CIRURGIA GERAL | MATERIAL DE CONSUMO | FIOS E FITAS CIRURGICOS | UN | 31.673.254/0001-02 | LABORATORIOS B. BRAUN S/A | 20 |  |  | Material de consumo hospitalar | TUSS | 01/10/2019 | EM ANALISE | EM ANALISE
74259733 | 80136990690 | C0069561 | 01/10/2019 |  |  | 19,1876 |  | NOVOSYN - SUTURA CIRURGICA ABSORVIVEL - C0069561 | NOVOSYN - SUTURA CIRURGICA ABSORVIVEL - C0069561 | CIRURGIA GERAL | MATERIAL DE CONSUMO | FIOS E FITAS CIRURGICOS | UN | 31.673.254/0001-02 | LABORATORIOS B. BRAUN S/A | 20 |  |  | Material de consumo hospitalar | TUSS | 01/10/2019 | EM ANALISE | EM ANALISE
74259555 | 80136990690 | C0069562 | 01/10/2019 |  |  | 19,1876 |  | NOVOSYN - SUTURA CIRURGICA ABSORVIVEL - C0069562 | NOVOSYN - SUTURA CIRURGICA ABSORVIVEL - C0069562 | CIRURGIA GERAL | MATERIAL DE CONSUMO | FIOS E FITAS CIRURGICOS | UN | 31.673.254/0001-02 | LABORATORIOS B. BRAUN S/A | 20 |  |  | Material de consumo hospitalar | TUSS | 01/10/2019 | EM ANALISE | EM ANALISE
74259687 | 80136990690 | C0069563 | 01/10/2019 |  |  | 19,1876 |  | NOVOSYN - SUTURA CIRURGICA ABSORVIVEL - C0069563 | NOVOSYN - SUTURA CIRURGICA ABSORVIVEL - C0069563 | CIRURGIA GERAL | MATERIAL DE CONSUMO | FIOS E FITAS CIRURGICOS | UN | 31.673.254/0001-02 | LABORATORIOS B. BRAUN S/A | 20 |  |  | Material de consumo hospitalar | TUSS | 01/10/2019 | EM ANALISE | EM ANALISE
74260375 | 80136990690 | C0069564 | 01/10/2019 |  |  | 19,1876 |  | NOVOSYN - SUTURA CIRURGICA ABSORVIVEL - C0069564 | NOVOSYN - SUTURA CIRURGICA ABSORVIVEL - C0069564 | CIRURGIA GERAL | MATERIAL DE CONSUMO | FIOS E FITAS CIRURGICOS | UN | 31.673.254/0001-02 | LABORATORIOS B. BRAUN S/A | 20 |  |  | Material de consumo hospitalar | TUSS | 01/10/2019 | EM ANALISE | EM ANALISE
74243322 | 80136990690 | C0069565 | 01/10/2019 |  |  | 19,1876 |  | NOVOSYN - SUTURA CIRURGICA ABSORVIVEL - C0069565 | NOVOSYN - SUTURA CIRURGICA ABSORVIVEL - C0069565 | CIRURGIA GERAL | MATERIAL DE CONSUMO | FIOS E FITAS CIRURGICOS | UN | 31.673.254/0001-02 | LABORATORIOS B. BRAUN S/A | 20 |  |  | Material de consumo hospitalar | TUSS | 01/10/2019 | EM ANALISE | EM ANALISE
74249908 | 80136990690 | C0069572 | 01/10/2019 |  |  | 19,1876 |  | NOVOSYN - SUTURA CIRURGICA ABSORVIVEL - C0069572 | NOVOSYN - SUTURA CIRURGICA ABSORVIVEL - C0069572 | CIRURGIA GERAL | MATERIAL DE CONSUMO | FIOS E FITAS CIRURGICOS | UN | 31.673.254/0001-02 | LABORATORIOS B. BRAUN S/A | 20 |  |  | Material de consumo hospitalar | TUSS | 01/10/2019 | EM ANALISE | EM ANALISE
74242318 | 80136990690 | C0069578 | 01/10/2019 |  |  | 19,1876 |  | NOVOSYN - SUTURA CIRURGICA ABSORVIVEL - C0069578 | NOVOSYN - SUTURA CIRURGICA ABSORVIVEL - C0069578 | CIRURGIA GERAL | MATERIAL DE CONSUMO | FIOS E FITAS CIRURGICOS | UN | 31.673.254/0001-02 | LABORATORIOS B. BRAUN S/A | 20 |  |  | Material de consumo hospitalar | TUSS | 01/10/2019 | EM ANALISE | EM ANALISE
74256432 | 80136990690 | C0069585 | 01/10/2019 |  |  | 19,1876 |  | NOVOSYN - SUTURA CIRURGICA ABSORVIVEL - C0069585 | NOVOSYN - SUTURA CIRURGICA ABSORVIVEL - C0069585 | CIRURGIA GERAL | MATERIAL DE CONSUMO | FIOS E FITAS CIRURGICOS | UN | 31.673.254/0001-02 | LABORATORIOS B. BRAUN S/A | 20 |  |  | Material de consumo hospitalar | TUSS | 01/10/2019 | EM ANALISE | EM ANALISE
74251040 | 80136990690 | C0069591 | 01/10/2019 |  |  | 19,1876 |  | NOVOSYN - SUTURA CIRURGICA ABSORVIVEL - C0069591 | NOVOSYN - SUTURA CIRURGICA ABSORVIVEL - C0069591 | CIRURGIA GERAL | MATERIAL DE CONSUMO | FIOS E FITAS CIRURGICOS | UN | 31.673.254/0001-02 | LABORATORIOS B. BRAUN S/A | 20 |  |  | Material de consumo hospitalar | TUSS | 01/10/2019 | EM ANALISE | EM ANALISE
74243772 | 80136990690 | C0069594 | 01/10/2019 |  |  | 19,1876 |  | NOVOSYN - SUTURA CIRURGICA ABSORVIVEL - C0069594 | NOVOSYN - SUTURA CIRURGICA ABSORVIVEL - C0069594 | CIRURGIA GERAL | MATERIAL DE CONSUMO | FIOS E FITAS CIRURGICOS | UN | 31.673.254/0001-02 | LABORATORIOS B. BRAUN S/A | 20 |  |  | Material de consumo hospitalar | TUSS | 01/10/2019 | EM ANALISE | EM ANALISE
74257897 | 80136990690 | C0069595 | 01/10/2019 |  |  | 19,1876 |  | NOVOSYN - SUTURA CIRURGICA ABSORVIVEL - C0069595 | NOVOSYN - SUTURA CIRURGICA ABSORVIVEL - C0069595 | CIRURGIA GERAL | MATERIAL DE CONSUMO | FIOS E FITAS CIRURGICOS | UN | 31.673.254/0001-02 | LABORATORIOS B. BRAUN S/A | 20 |  |  | Material de consumo hospitalar | TUSS | 01/10/2019 | EM ANALISE | EM ANALISE
74259091 | 80136990690 | C0069596 | 01/10/2019 |  |  | 19,1876 |  | NOVOSYN - SUTURA CIRURGICA ABSORVIVEL - C0069596 | NOVOSYN - SUTURA CIRURGICA ABSORVIVEL - C0069596 | CIRURGIA GERAL | MATERIAL DE CONSUMO | FIOS E FITAS CIRURGICOS | UN | 31.673.254/0001-02 | LABORATORIOS B. BRAUN S/A | 20 |  |  | Material de consumo hospitalar | TUSS | 01/10/2019 | EM ANALISE | EM ANALISE
74261070 | 80136990690 | C0069597 | 01/10/2019 |  |  | 19,1876 |  | NOVOSYN - SUTURA CIRURGICA ABSORVIVEL - C0069597 | NOVOSYN - SUTURA CIRURGICA ABSORVIVEL - C0069597 | CIRURGIA GERAL | MATERIAL DE CONSUMO | FIOS E FITAS CIRURGICOS | UN | 31.673.254/0001-02 | LABORATORIOS B. BRAUN S/A | 20 |  |  | Material de consumo hospitalar | TUSS | 01/10/2019 | EM ANALISE | EM ANALISE
74252321 | 80136990690 | C0069598 | 01/10/2019 |  |  | 19,1876 |  | NOVOSYN - SUTURA CIRURGICA ABSORVIVEL - C0069598 | NOVOSYN - SUTURA CIRURGICA ABSORVIVEL - C0069598 | CIRURGIA GERAL | MATERIAL DE CONSUMO | FIOS E FITAS CIRURGICOS | UN | 31.673.254/0001-02 | LABORATORIOS B. BRAUN S/A | 20 |  |  | Material de consumo hospitalar | TUSS | 01/10/2019 | EM ANALISE | EM ANALISE
74263250 | 80136990690 | C0069599 | 01/10/2019 |  |  | 19,1876 |  | NOVOSYN - SUTURA CIRURGICA ABSORVIVEL - C0069599 | NOVOSYN - SUTURA CIRURGICA ABSORVIVEL - C0069599 | CIRURGIA GERAL | MATERIAL DE CONSUMO | FIOS E FITAS CIRURGICOS | UN | 31.673.254/0001-02 | LABORATORIOS B. BRAUN S/A | 20 |  |  | Material de consumo hospitalar | TUSS | 01/10/2019 | EM ANALISE | EM ANALISE
74251082 | 80136990690 | C0069600 | 01/10/2019 |  |  | 19,1876 |  | NOVOSYN - SUTURA CIRURGICA ABSORVIVEL - C0069600 | NOVOSYN - SUTURA CIRURGICA ABSORVIVEL - C0069600 | CIRURGIA GERAL | MATERIAL DE CONSUMO | FIOS E FITAS CIRURGICOS | UN | 31.673.254/0001-02 | LABORATORIOS B. BRAUN S/A | 20 |  |  | Material de consumo hospitalar | TUSS | 01/10/2019 | EM ANALISE | EM ANALISE
74245171 | 80136990690 | C0069601 | 01/10/2019 |  |  | 19,1876 |  | NOVOSYN - SUTURA CIRURGICA ABSORVIVEL - C0069601 | NOVOSYN - SUTURA CIRURGICA ABSORVIVEL - C0069601 | CIRURGIA GERAL | MATERIAL DE CONSUMO | FIOS E FITAS CIRURGICOS | UN | 31.673.254/0001-02 | LABORATORIOS B. BRAUN S/A | 20 |  |  | Material de consumo hospitalar | TUSS | 01/10/2019 | EM ANALISE | EM ANALISE
74262190 | 80136990690 | C3046204 | 01/10/2019 |  |  | 19,1876 |  | NOVOSYN - SUTURA CIRURGICA ABSORVIVEL - C3046204 | NOVOSYN - SUTURA CIRURGICA ABSORVIVEL - C3046204 | CIRURGIA GERAL | MATERIAL DE CONSUMO | FIOS E FITAS CIRURGICOS | UN | 31.673.254/0001-02 | LABORATORIOS B. BRAUN S/A | 20 |  |  | Material de consumo hospitalar | TUSS | 01/10/2019 | EM ANALISE | EM ANALISE
74261282 | 80136990690 | C3046208 | 01/10/2019 |  |  | 19,1876 |  | NOVOSYN - SUTURA CIRURGICA ABSORVIVEL - C3046208 | NOVOSYN - SUTURA CIRURGICA ABSORVIVEL - C3046208 | CIRURGIA GERAL | MATERIAL DE CONSUMO | FIOS E FITAS CIRURGICOS | UN | 31.673.254/0001-02 | LABORATORIOS B. BRAUN S/A | 20 |  |  | Material de consumo hospitalar | TUSS | 01/10/2019 | EM ANALISE | EM ANALISE
74244663 | 80136990690 | C3046212 | 01/10/2019 |  |  | 19,1876 |  | NOVOSYN - SUTURA CIRURGICA ABSORVIVEL - C3046212 | NOVOSYN - SUTURA CIRURGICA ABSORVIVEL - C3046212 | CIRURGIA GERAL | MATERIAL DE CONSUMO | FIOS E FITAS CIRURGICOS | UN | 31.673.254/0001-02 | LABORATORIOS B. BRAUN S/A | 20 |  |  | Material de consumo hospitalar | TUSS | 01/10/2019 | EM ANALISE | EM ANALISE
74256297 | 80136990690 | C3046213 | 01/10/2019 |  |  | 19,1876 |  | NOVOSYN - SUTURA CIRURGICA ABSORVIVEL - C3046213 | NOVOSYN - SUTURA CIRURGICA ABSORVIVEL - C3046213 | CIRURGIA GERAL | MATERIAL DE CONSUMO | FIOS E FITAS CIRURGICOS | UN | 31.673.254/0001-02 | LABORATORIOS B. BRAUN S/A | 20 |  |  | Material de consumo hospitalar | TUSS | 01/10/2019 | EM ANALISE | EM ANALISE
74248170 | 80136990690 | C3046214 | 01/10/2019 |  |  | 19,1876 |  | NOVOSYN - SUTURA CIRURGICA ABSORVIVEL - C3046214 | NOVOSYN - SUTURA CIRURGICA ABSORVIVEL - C3046214 | CIRURGIA GERAL | MATERIAL DE CONSUMO | FIOS E FITAS CIRURGICOS | UN | 31.673.254/0001-02 | LABORATORIOS B. BRAUN S/A | 20 |  |  | Material de consumo hospitalar | TUSS | 01/10/2019 | EM ANALISE | EM ANALISE
74243390 | 80136990690 | C3046219 | 01/10/2019 |  |  | 19,1876 |  | NOVOSYN - SUTURA CIRURGICA ABSORVIVEL - C3046219 | NOVOSYN - SUTURA CIRURGICA ABSORVIVEL - C3046219 | CIRURGIA GERAL | MATERIAL DE CONSUMO | FIOS E FITAS CIRURGICOS | UN | 31.673.254/0001-02 | LABORATORIOS B. BRAUN S/A | 20 |  |  | Material de consumo hospitalar | TUSS | 01/10/2019 | EM ANALISE | EM ANALISE
74243063 | 80136990690 | C3046220 | 01/10/2019 |  |  | 19,1876 |  | NOVOSYN - SUTURA CIRURGICA ABSORVIVEL - C3046220 | NOVOSYN - SUTURA CIRURGICA ABSORVIVEL - C3046220 | CIRURGIA GERAL | MATERIAL DE CONSUMO | FIOS E FITAS CIRURGICOS | UN | 31.673.254/0001-02 | LABORATORIOS B. BRAUN S/A | 20 |  |  | Material de consumo hospitalar | TUSS | 01/10/2019 | EM ANALISE | EM ANALISE
74253930 | 80136990690 | C3046221 | 01/10/2019 |  |  | 19,1876 |  | NOVOSYN - SUTURA CIRURGICA ABSORVIVEL - C3046221 | NOVOSYN - SUTURA CIRURGICA ABSORVIVEL - C3046221 | CIRURGIA GERAL | MATERIAL DE CONSUMO | FIOS E FITAS CIRURGICOS | UN | 31.673.254/0001-02 | LABORATORIOS B. BRAUN S/A | 20 |  |  | Material de consumo hospitalar | TUSS | 01/10/2019 | EM ANALISE | EM ANALISE
74243942 | 80136990690 | C3046223 | 01/10/2019 |  |  | 19,1876 |  | NOVOSYN - SUTURA CIRURGICA ABSORVIVEL - C3046223 | NOVOSYN - SUTURA CIRURGICA ABSORVIVEL - C3046223 | CIRURGIA GERAL | MATERIAL DE CONSUMO | FIOS E FITAS CIRURGICOS | UN | 31.673.254/0001-02 | LABORATORIOS B. BRAUN S/A | 20 |  |  | Material de consumo hospitalar | TUSS | 01/10/2019 | EM ANALISE | EM ANALISE
74255185 | 80136990690 | C3046224 | 01/10/2019 |  |  | 19,1876 |  | NOVOSYN - SUTURA CIRURGICA ABSORVIVEL - C3046224 | NOVOSYN - SUTURA CIRURGICA ABSORVIVEL - C3046224 | CIRURGIA GERAL | MATERIAL DE CONSUMO | FIOS E FITAS CIRURGICOS | UN | 31.673.254/0001-02 | LABORATORIOS B. BRAUN S/A | 20 |  |  | Material de consumo hospitalar | TUSS | 01/10/2019 | EM ANALISE | EM ANALISE
74250710 | 80136990690 | C3046226 | 01/10/2019 |  |  | 19,1876 |  | NOVOSYN - SUTURA CIRURGICA ABSORVIVEL - C3046226 | NOVOSYN - SUTURA CIRURGICA ABSORVIVEL - C3046226 | CIRURGIA GERAL | MATERIAL DE CONSUMO | FIOS E FITAS CIRURGICOS | UN | 31.673.254/0001-02 | LABORATORIOS B. BRAUN S/A | 20 |  |  | Material de consumo hospitalar | TUSS | 01/10/2019 | EM ANALISE | EM ANALISE
74243250 | 80136990690 | C3046227 | 01/10/2019 |  |  | 19,1876 |  | NOVOSYN - SUTURA CIRURGICA ABSORVIVEL - C3046227 | NOVOSYN - SUTURA CIRURGICA ABSORVIVEL - C3046227 | CIRURGIA GERAL | MATERIAL DE CONSUMO | FIOS E FITAS CIRURGICOS | UN | 31.673.254/0001-02 | LABORATORIOS B. BRAUN S/A | 20 |  |  | Material de consumo hospitalar | TUSS | 01/10/2019 | EM ANALISE | EM ANALISE
74258516 | 80136990690 | C3046229 | 01/10/2019 |  |  | 19,1876 |  | NOVOSYN - SUTURA CIRURGICA ABSORVIVEL - C3046229 | NOVOSYN - SUTURA CIRURGICA ABSORVIVEL - C3046229 | CIRURGIA GERAL | MATERIAL DE CONSUMO | FIOS E FITAS CIRURGICOS | UN | 31.673.254/0001-02 | LABORATORIOS B. BRAUN S/A | 20 |  |  | Material de consumo hospitalar | TUSS | 01/10/2019 | EM ANALISE | EM ANALISE
74241923 | 80136990690 | C3046230 | 01/10/2019 |  |  | 19,1876 |  | NOVOSYN - SUTURA CIRURGICA ABSORVIVEL - C3046230 | NOVOSYN - SUTURA CIRURGICA ABSORVIVEL - C3046230 | CIRURGIA GERAL | MATERIAL DE CONSUMO | FIOS E FITAS CIRURGICOS | UN | 31.673.254/0001-02 | LABORATORIOS B. BRAUN S/A | 20 |  |  | Material de consumo hospitalar | TUSS | 01/10/2019 | EM ANALISE | EM ANALISE
74253131 | 80136990690 | C3046231 | 01/10/2019 |  |  | 19,1876 |  | NOVOSYN - SUTURA CIRURGICA ABSORVIVEL - C3046231 | NOVOSYN - SUTURA CIRURGICA ABSORVIVEL - C3046231 | CIRURGIA GERAL | MATERIAL DE CONSUMO | FIOS E FITAS CIRURGICOS | UN | 31.673.254/0001-02 | LABORATORIOS B. BRAUN S/A | 20 |  |  | Material de consumo hospitalar | TUSS | 01/10/2019 | EM ANALISE | EM ANALISE
74260170 | 80136990690 | C3046234 | 01/10/2019 |  |  | 19,1876 |  | NOVOSYN - SUTURA CIRURGICA ABSORVIVEL - C3046234 | NOVOSYN - SUTURA CIRURGICA ABSORVIVEL - C3046234 | CIRURGIA GERAL | MATERIAL DE CONSUMO | FIOS E FITAS CIRURGICOS | UN | 31.673.254/0001-02 | LABORATORIOS B. BRAUN S/A | 20 |  |  | Material de consumo hospitalar | TUSS | 01/10/2019 | EM ANALISE | EM ANALISE
74254715 | 80136990690 | C3046235 | 01/10/2019 |  |  | 19,1876 |  | NOVOSYN - SUTURA CIRURGICA ABSORVIVEL - C3046235 | NOVOSYN - SUTURA CIRURGICA ABSORVIVEL - C3046235 | CIRURGIA GERAL | MATERIAL DE CONSUMO | FIOS E FITAS CIRURGICOS | UN | 31.673.254/0001-02 | LABORATORIOS B. BRAUN S/A | 20 |  |  | Material de consumo hospitalar | TUSS | 01/10/2019 | EM ANALISE | EM ANALISE
74263277 | 80136990690 | C3046236 | 01/10/2019 |  |  | 19,1876 |  | NOVOSYN - SUTURA CIRURGICA ABSORVIVEL - C3046236 | NOVOSYN - SUTURA CIRURGICA ABSORVIVEL - C3046236 | CIRURGIA GERAL | MATERIAL DE CONSUMO | FIOS E FITAS CIRURGICOS | UN | 31.673.254/0001-02 | LABORATORIOS B. BRAUN S/A | 20 |  |  | Material de consumo hospitalar | TUSS | 01/10/2019 | EM ANALISE | EM ANALISE
74250159 | 80136990690 | C3046240 | 01/10/2019 |  |  | 19,1876 |  | NOVOSYN - SUTURA CIRURGICA ABSORVIVEL - C3046240 | NOVOSYN - SUTURA CIRURGICA ABSORVIVEL - C3046240 | CIRURGIA GERAL | MATERIAL DE CONSUMO | FIOS E FITAS CIRURGICOS | UN | 31.673.254/0001-02 | LABORATORIOS B. BRAUN S/A | 20 |  |  | Material de consumo hospitalar | TUSS | 01/10/2019 | EM ANALISE | EM ANALISE
74261800 | 80136990690 | C3046241 | 01/10/2019 |  |  | 19,1876 |  | NOVOSYN - SUTURA CIRURGICA ABSORVIVEL - C3046241 | NOVOSYN - SUTURA CIRURGICA ABSORVIVEL - C3046241 | CIRURGIA GERAL | MATERIAL DE CONSUMO | FIOS E FITAS CIRURGICOS | UN | 31.673.254/0001-02 | LABORATORIOS B. BRAUN S/A | 20 |  |  | Material de consumo hospitalar | TUSS | 01/10/2019 | EM ANALISE | EM ANALISE
74251791 | 80136990690 | G0068044 | 01/10/2019 |  |  | 19,1876 |  | NOVOSYN - SUTURA CIRURGICA ABSORVIVEL - G0068044 | NOVOSYN - SUTURA CIRURGICA ABSORVIVEL - G0068044 | CIRURGIA GERAL | MATERIAL DE CONSUMO | FIOS E FITAS CIRURGICOS | UN | 31.673.254/0001-02 | LABORATORIOS B. BRAUN S/A | 20 |  |  | Material de consumo hospitalar | TUSS | 01/10/2019 | EM ANALISE | EM ANALISE
74247220 | 80136990690 | B0068930 | 01/10/2019 |  |  | 19,1876 |  | NOVOSYN - SUTURA CIRURGICA ABSORVIVEL - B0068930 | NOVOSYN - SUTURA CIRURGICA ABSORVIVEL - B0068930 | CIRURGIA GERAL | MATERIAL DE CONSUMO | FIOS E FITAS CIRURGICOS | UN | 31.673.254/0001-02 | LABORATORIOS B. BRAUN S/A | 20 |  |  | Material de consumo hospitalar | TUSS | 01/10/2019 | EM ANALISE | EM ANALISE
74258176 | 80136990690 | G0068045 | 01/10/2019 |  |  | 19,1876 |  | NOVOSYN - SUTURA CIRURGICA ABSORVIVEL - G0068045 | NOVOSYN - SUTURA CIRURGICA ABSORVIVEL - G0068045 | CIRURGIA GERAL | MATERIAL DE CONSUMO | FIOS E FITAS CIRURGICOS | UN | 31.673.254/0001-02 | LABORATORIOS B. BRAUN S/A | 20 |  |  | Material de consumo hospitalar | TUSS | 01/10/2019 | EM ANALISE | EM ANALISE
74257250 | 80136990690 | G0068046 | 01/10/2019 |  |  | 19,1876 |  | NOVOSYN - SUTURA CIRURGICA ABSORVIVEL - G0068046 | NOVOSYN - SUTURA CIRURGICA ABSORVIVEL - G0068046 | CIRURGIA GERAL | MATERIAL DE CONSUMO | FIOS E FITAS CIRURGICOS | UN | 31.673.254/0001-02 | LABORATORIOS B. BRAUN S/A | 20 |  |  | Material de consumo hospitalar | TUSS | 01/10/2019 | EM ANALISE | EM ANALISE
74249860 | 80136990690 | B0068931 | 01/10/2019 |  |  | 19,1876 |  | NOVOSYN - SUTURA CIRURGICA ABSORVIVEL - B0068931 | NOVOSYN - SUTURA CIRURGICA ABSORVIVEL - B0068931 | CIRURGIA GERAL | MATERIAL DE CONSUMO | FIOS E FITAS CIRURGICOS | UN | 31.673.254/0001-02 | LABORATORIOS B. BRAUN S/A | 20 |  |  | Material de consumo hospitalar | TUSS | 01/10/2019 | EM ANALISE | EM ANALISE
74255851 | 80136990690 | G0068047 | 01/10/2019 |  |  | 19,1876 |  | NOVOSYN - SUTURA CIRURGICA ABSORVIVEL - G0068047 | NOVOSYN - SUTURA CIRURGICA ABSORVIVEL - G0068047 | CIRURGIA GERAL | MATERIAL DE CONSUMO | FIOS E FITAS CIRURGICOS | UN | 31.673.254/0001-02 | LABORATORIOS B. BRAUN S/A | 20 |  |  | Material de consumo hospitalar | TUSS | 01/10/2019 | EM ANALISE | EM ANALISE
74245651 | 80136990690 | B0068939 | 01/10/2019 |  |  | 19,1876 |  | NOVOSYN - SUTURA CIRURGICA ABSORVIVEL - B0068939 | NOVOSYN - SUTURA CIRURGICA ABSORVIVEL - B0068939 | CIRURGIA GERAL | MATERIAL DE CONSUMO | FIOS E FITAS CIRURGICOS | UN | 31.673.254/0001-02 | LABORATORIOS B. BRAUN S/A | 20 |  |  | Material de consumo hospitalar | TUSS | 01/10/2019 | EM ANALISE | EM ANALISE
74258303 | 80136990690 | C0068339 | 01/10/2019 |  |  | 19,1876 |  | NOVOSYN - SUTURA CIRURGICA ABSORVIVEL - C0068339 | NOVOSYN - SUTURA CIRURGICA ABSORVIVEL - C0068339 | CIRURGIA GERAL | MATERIAL DE CONSUMO | FIOS E FITAS CIRURGICOS | UN | 31.673.254/0001-02 | LABORATORIOS B. BRAUN S/A | 20 |  |  | Material de consumo hospitalar | TUSS | 01/10/2019 | EM ANALISE | EM ANALISE
74244302 | 80136990690 | G0068048 | 01/10/2019 |  |  | 19,1876 |  | NOVOSYN - SUTURA CIRURGICA ABSORVIVEL - G0068048 | NOVOSYN - SUTURA CIRURGICA ABSORVIVEL - G0068048 | CIRURGIA GERAL | MATERIAL DE CONSUMO | FIOS E FITAS CIRURGICOS | UN | 31.673.254/0001-02 | LABORATORIOS B. BRAUN S/A | 20 |  |  | Material de consumo hospitalar | TUSS | 01/10/2019 | EM ANALISE | EM ANALISE
74247239 | 80136990690 | B0068940 | 01/10/2019 |  |  | 19,1876 |  | NOVOSYN - SUTURA CIRURGICA ABSORVIVEL - B0068940 | NOVOSYN - SUTURA CIRURGICA ABSORVIVEL - B0068940 | CIRURGIA GERAL | MATERIAL DE CONSUMO | FIOS E FITAS CIRURGICOS | UN | 31.673.254/0001-02 | LABORATORIOS B. BRAUN S/A | 20 |  |  | Material de consumo hospitalar | TUSS | 01/10/2019 | EM ANALISE | EM ANALISE
74263730 | 80136990690 | C0068085 | 01/10/2019 |  |  | 19,1876 |  | NOVOSYN - SUTURA CIRURGICA ABSORVIVEL - C0068085 | NOVOSYN - SUTURA CIRURGICA ABSORVIVEL - C0068085 | CIRURGIA GERAL | MATERIAL DE CONSUMO | FIOS E FITAS CIRURGICOS | UN | 31.673.254/0001-02 | LABORATORIOS B. BRAUN S/A | 20 |  |  | Material de consumo hospitalar | TUSS | 01/10/2019 | EM ANALISE | EM ANALISE
74258052 | 80136990690 | G0068049 | 01/10/2019 |  |  | 19,1876 |  | NOVOSYN - SUTURA CIRURGICA ABSORVIVEL - G0068049 | NOVOSYN - SUTURA CIRURGICA ABSORVIVEL - G0068049 | CIRURGIA GERAL | MATERIAL DE CONSUMO | FIOS E FITAS CIRURGICOS | UN | 31.673.254/0001-02 | LABORATORIOS B. BRAUN S/A | 20 |  |  | Material de consumo hospitalar | TUSS | 01/10/2019 | EM ANALISE | EM ANALISE
74262670 | 80136990690 | B0068950 | 01/10/2019 |  |  | 19,1876 |  | NOVOSYN - SUTURA CIRURGICA ABSORVIVEL - B0068950 | NOVOSYN - SUTURA CIRURGICA ABSORVIVEL - B0068950 | CIRURGIA GERAL | MATERIAL DE CONSUMO | FIOS E FITAS CIRURGICOS | UN | 31.673.254/0001-02 | LABORATORIOS B. BRAUN S/A | 20 |  |  | Material de consumo hospitalar | TUSS | 01/10/2019 | EM ANALISE | EM ANALISE
74247204 | 80136990690 | G0068050 | 01/10/2019 |  |  | 19,1876 |  | NOVOSYN - SUTURA CIRURGICA ABSORVIVEL - G0068050 | NOVOSYN - SUTURA CIRURGICA ABSORVIVEL - G0068050 | CIRURGIA GERAL | MATERIAL DE CONSUMO | FIOS E FITAS CIRURGICOS | UN | 31.673.254/0001-02 | LABORATORIOS B. BRAUN S/A | 20 |  |  | Material de consumo hospitalar | TUSS | 01/10/2019 | EM ANALISE | EM ANALISE
74252836 | 80136990690 | B0068983 | 01/10/2019 |  |  | 19,1876 |  | NOVOSYN - SUTURA CIRURGICA ABSORVIVEL - B0068983 | NOVOSYN - SUTURA CIRURGICA ABSORVIVEL - B0068983 | CIRURGIA GERAL | MATERIAL DE CONSUMO | FIOS E FITAS CIRURGICOS | UN | 31.673.254/0001-02 | LABORATORIOS B. BRAUN S/A | 20 |  |  | Material de consumo hospitalar | TUSS | 01/10/2019 | EM ANALISE | EM ANALISE
74261410 | 80136990690 | G0068051 | 01/10/2019 |  |  | 19,1876 |  | NOVOSYN - SUTURA CIRURGICA ABSORVIVEL - G0068051 | NOVOSYN - SUTURA CIRURGICA ABSORVIVEL - G0068051 | CIRURGIA GERAL | MATERIAL DE CONSUMO | FIOS E FITAS CIRURGICOS | UN | 31.673.254/0001-02 | LABORATORIOS B. BRAUN S/A | 20 |  |  | Material de consumo hospitalar | TUSS | 01/10/2019 | EM ANALISE | EM ANALISE
74249509 | 80136990690 | C0068086 | 01/10/2019 |  |  | 19,1876 |  | NOVOSYN - SUTURA CIRURGICA ABSORVIVEL - C0068086 | NOVOSYN - SUTURA CIRURGICA ABSORVIVEL - C0068086 | CIRURGIA GERAL | MATERIAL DE CONSUMO | FIOS E FITAS CIRURGICOS | UN | 31.673.254/0001-02 | LABORATORIOS B. BRAUN S/A | 20 |  |  | Material de consumo hospitalar | TUSS | 01/10/2019 | EM ANALISE | EM ANALISE
74257684 | 80136990690 | G0068052 | 01/10/2019 |  |  | 19,1876 |  | NOVOSYN - SUTURA CIRURGICA ABSORVIVEL - G0068052 | NOVOSYN - SUTURA CIRURGICA ABSORVIVEL - G0068052 | CIRURGIA GERAL | MATERIAL DE CONSUMO | FIOS E FITAS CIRURGICOS | UN | 31.673.254/0001-02 | LABORATORIOS B. BRAUN S/A | 20 |  |  | Material de consumo hospitalar | TUSS | 01/10/2019 | EM ANALISE | EM ANALISE
74255193 | 80136990690 | C0068343 | 01/10/2019 |  |  | 19,1876 |  | NOVOSYN - SUTURA CIRURGICA ABSORVIVEL - C0068343 | NOVOSYN - SUTURA CIRURGICA ABSORVIVEL - C0068343 | CIRURGIA GERAL | MATERIAL DE CONSUMO | FIOS E FITAS CIRURGICOS | UN | 31.673.254/0001-02 | LABORATORIOS B. BRAUN S/A | 20 |  |  | Material de consumo hospitalar | TUSS | 01/10/2019 | EM ANALISE | EM ANALISE
74251805 | 80136990690 | C0068087 | 01/10/2019 |  |  | 19,1876 |  | NOVOSYN - SUTURA CIRURGICA ABSORVIVEL - C0068087 | NOVOSYN - SUTURA CIRURGICA ABSORVIVEL - C0068087 | CIRURGIA GERAL | MATERIAL DE CONSUMO | FIOS E FITAS CIRURGICOS | UN | 31.673.254/0001-02 | LABORATORIOS B. BRAUN S/A | 20 |  |  | Material de consumo hospitalar | TUSS | 01/10/2019 | 0000175999 | FIO NOVOSYN ORTOPEDIA VIOLETA 1 70CM AG.3,7CM TRIANG.SUPER
74250752 | 80136990690 | C0068952 | 01/10/2019 |  |  | 19,1876 |  | NOVOSYN - SUTURA CIRURGICA ABSORVIVEL - C0068952 | NOVOSYN - SUTURA CIRURGICA ABSORVIVEL - C0068952 | CIRURGIA GERAL | MATERIAL DE CONSUMO | FIOS E FITAS CIRURGICOS | UN | 31.673.254/0001-02 | LABORATORIOS B. BRAUN S/A | 20 |  |  | Material de consumo hospitalar | TUSS | 01/10/2019 | EM ANALISE | EM ANALISE
74245694 | 80136990690 | C0068953 | 01/10/2019 |  |  | 19,1876 |  | NOVOSYN - SUTURA CIRURGICA ABSORVIVEL - C0068953 | NOVOSYN - SUTURA CIRURGICA ABSORVIVEL - C0068953 | CIRURGIA GERAL | MATERIAL DE CONSUMO | FIOS E FITAS CIRURGICOS | UN | 31.673.254/0001-02 | LABORATORIOS B. BRAUN S/A | 20 |  |  | Material de consumo hospitalar | TUSS | 01/10/2019 | EM ANALISE | EM ANALISE
74262963 | 80136990690 | C0068955 | 01/10/2019 |  |  | 19,1876 |  | NOVOSYN - SUTURA CIRURGICA ABSORVIVEL - C0068955 | NOVOSYN - SUTURA CIRURGICA ABSORVIVEL - C0068955 | CIRURGIA GERAL | MATERIAL DE CONSUMO | FIOS E FITAS CIRURGICOS | UN | 31.673.254/0001-02 | LABORATORIOS B. BRAUN S/A | 20 |  |  | Material de consumo hospitalar | TUSS | 01/10/2019 | EM ANALISE | EM ANALISE
74257145 | 80136990690 | C0068956 | 01/10/2019 |  |  | 19,1876 |  | NOVOSYN - SUTURA CIRURGICA ABSORVIVEL - C0068956 | NOVOSYN - SUTURA CIRURGICA ABSORVIVEL - C0068956 | CIRURGIA GERAL | MATERIAL DE CONSUMO | FIOS E FITAS CIRURGICOS | UN | 31.673.254/0001-02 | LABORATORIOS B. BRAUN S/A | 20 |  |  | Material de consumo hospitalar | TUSS | 01/10/2019 | EM ANALISE | EM ANALISE
74262653 | 80136990690 | C0068957 | 01/10/2019 |  |  | 19,1876 |  | NOVOSYN - SUTURA CIRURGICA ABSORVIVEL - C0068957 | NOVOSYN - SUTURA CIRURGICA ABSORVIVEL - C0068957 | CIRURGIA GERAL | MATERIAL DE CONSUMO | FIOS E FITAS CIRURGICOS | UN | 31.673.254/0001-02 | LABORATORIOS B. BRAUN S/A | 20 |  |  | Material de consumo hospitalar | TUSS | 01/10/2019 | EM ANALISE | EM ANALISE
74241290 | 80136990690 | C0068958 | 01/10/2019 |  |  | 19,1876 |  | NOVOSYN - SUTURA CIRURGICA ABSORVIVEL - C0068958 | NOVOSYN - SUTURA CIRURGICA ABSORVIVEL - C0068958 | CIRURGIA GERAL | MATERIAL DE CONSUMO | FIOS E FITAS CIRURGICOS | UN | 31.673.254/0001-02 | LABORATORIOS B. BRAUN S/A | 20 |  |  | Material de consumo hospitalar | TUSS | 01/10/2019 | EM ANALISE | EM ANALISE
74242547 | 80136990690 | C0068959 | 01/10/2019 |  |  | 19,1876 |  | NOVOSYN - SUTURA CIRURGICA ABSORVIVEL - C0068959 | NOVOSYN - SUTURA CIRURGICA ABSORVIVEL - C0068959 | CIRURGIA GERAL | MATERIAL DE CONSUMO | FIOS E FITAS CIRURGICOS | UN | 31.673.254/0001-02 | LABORATORIOS B. BRAUN S/A | 20 |  |  | Material de consumo hospitalar | TUSS | 01/10/2019 | EM ANALISE | EM ANALISE
74254081 | 80136990690 | C0068960 | 01/10/2019 |  |  | 19,1876 |  | NOVOSYN - SUTURA CIRURGICA ABSORVIVEL - C0068960 | NOVOSYN - SUTURA CIRURGICA ABSORVIVEL - C0068960 | CIRURGIA GERAL | MATERIAL DE CONSUMO | FIOS E FITAS CIRURGICOS | UN | 31.673.254/0001-02 | LABORATORIOS B. BRAUN S/A | 20 |  |  | Material de consumo hospitalar | TUSS | 01/10/2019 | EM ANALISE | EM ANALISE
74258931 | 80136990690 | C0068961 | 01/10/2019 |  |  | 19,1876 |  | NOVOSYN - SUTURA CIRURGICA ABSORVIVEL - C0068961 | NOVOSYN - SUTURA CIRURGICA ABSORVIVEL - C0068961 | CIRURGIA GERAL | MATERIAL DE CONSUMO | FIOS E FITAS CIRURGICOS | UN | 31.673.254/0001-02 | LABORATORIOS B. BRAUN S/A | 20 |  |  | Material de consumo hospitalar | TUSS | 01/10/2019 | EM ANALISE | EM ANALISE
74240919 | 80136990690 | C0068962 | 01/10/2019 |  |  | 19,1876 |  | NOVOSYN - SUTURA CIRURGICA ABSORVIVEL - C0068962 | NOVOSYN - SUTURA CIRURGICA ABSORVIVEL - C0068962 | CIRURGIA GERAL | MATERIAL DE CONSUMO | FIOS E FITAS CIRURGICOS | UN | 31.673.254/0001-02 | LABORATORIOS B. BRAUN S/A | 20 |  |  | Material de consumo hospitalar | TUSS | 01/10/2019 | EM ANALISE | EM ANALISE
74243071 | 80136990690 | C0068963 | 01/10/2019 |  |  | 19,1876 |  | NOVOSYN - SUTURA CIRURGICA ABSORVIVEL - C0068963 | NOVOSYN - SUTURA CIRURGICA ABSORVIVEL - C0068963 | CIRURGIA GERAL | MATERIAL DE CONSUMO | FIOS E FITAS CIRURGICOS | UN | 31.673.254/0001-02 | LABORATORIOS B. BRAUN S/A | 20 |  |  | Material de consumo hospitalar | TUSS | 01/10/2019 | EM ANALISE | EM ANALISE
74260537 | 80136990690 | C0068964 | 01/10/2019 |  |  | 19,1876 |  | NOVOSYN - SUTURA CIRURGICA ABSORVIVEL - C0068964 | NOVOSYN - SUTURA CIRURGICA ABSORVIVEL - C0068964 | CIRURGIA GERAL | MATERIAL DE CONSUMO | FIOS E FITAS CIRURGICOS | UN | 31.673.254/0001-02 | LABORATORIOS B. BRAUN S/A | 20 |  |  | Material de consumo hospitalar | TUSS | 01/10/2019 | EM ANALISE | EM ANALISE
74247280 | 80136990690 | C0068965 | 01/10/2019 |  |  | 19,1876 |  | NOVOSYN - SUTURA CIRURGICA ABSORVIVEL - C0068965 | NOVOSYN - SUTURA CIRURGICA ABSORVIVEL - C0068965 | CIRURGIA GERAL | MATERIAL DE CONSUMO | FIOS E FITAS CIRURGICOS | UN | 31.673.254/0001-02 | LABORATORIOS B. BRAUN S/A | 20 |  |  | Material de consumo hospitalar | TUSS | 01/10/2019 | EM ANALISE | EM ANALISE
74249983 | 80136990690 | C0068970 | 01/10/2019 |  |  | 19,1876 |  | NOVOSYN - SUTURA CIRURGICA ABSORVIVEL - C0068970 | NOVOSYN - SUTURA CIRURGICA ABSORVIVEL - C0068970 | CIRURGIA GERAL | MATERIAL DE CONSUMO | FIOS E FITAS CIRURGICOS | UN | 31.673.254/0001-02 | LABORATORIOS B. BRAUN S/A | 20 |  |  | Material de consumo hospitalar | TUSS | 01/10/2019 | EM ANALISE | EM ANALISE
74246690 | 80136990690 | C0068971 | 01/10/2019 |  |  | 19,1876 |  | NOVOSYN - SUTURA CIRURGICA ABSORVIVEL - C0068971 | NOVOSYN - SUTURA CIRURGICA ABSORVIVEL - C0068971 | CIRURGIA GERAL | MATERIAL DE CONSUMO | FIOS E FITAS CIRURGICOS | UN | 31.673.254/0001-02 | LABORATORIOS B. BRAUN S/A | 20 |  |  | Material de consumo hospitalar | TUSS | 01/10/2019 | EM ANALISE | EM ANALISE
74263528 | 80136990690 | C0068972 | 01/10/2019 |  |  | 19,1876 |  | NOVOSYN - SUTURA CIRURGICA ABSORVIVEL - C0068972 | NOVOSYN - SUTURA CIRURGICA ABSORVIVEL - C0068972 | CIRURGIA GERAL | MATERIAL DE CONSUMO | FIOS E FITAS CIRURGICOS | UN | 31.673.254/0001-02 | LABORATORIOS B. BRAUN S/A | 20 |  |  | Material de consumo hospitalar | TUSS | 01/10/2019 | EM ANALISE | EM ANALISE
74242415 | 80136990690 | C0068975 | 01/10/2019 |  |  | 19,1876 |  | NOVOSYN - SUTURA CIRURGICA ABSORVIVEL - C0068975 | NOVOSYN - SUTURA CIRURGICA ABSORVIVEL - C0068975 | CIRURGIA GERAL | MATERIAL DE CONSUMO | FIOS E FITAS CIRURGICOS | UN | 31.673.254/0001-02 | LABORATORIOS B. BRAUN S/A | 20 |  |  | Material de consumo hospitalar | TUSS | 01/10/2019 | EM ANALISE | EM ANALISE
74250809 | 80136990690 | C0068976 | 01/10/2019 |  |  | 19,1876 |  | NOVOSYN - SUTURA CIRURGICA ABSORVIVEL - C0068976 | NOVOSYN - SUTURA CIRURGICA ABSORVIVEL - C0068976 | CIRURGIA GERAL | MATERIAL DE CONSUMO | FIOS E FITAS CIRURGICOS | UN | 31.673.254/0001-02 | LABORATORIOS B. BRAUN S/A | 20 |  |  | Material de consumo hospitalar | TUSS | 01/10/2019 | EM ANALISE | EM ANALISE
74257765 | 80136990690 | C0068977 | 01/10/2019 |  |  | 19,1876 |  | NOVOSYN - SUTURA CIRURGICA ABSORVIVEL - C0068977 | NOVOSYN - SUTURA CIRURGICA ABSORVIVEL - C0068977 | CIRURGIA GERAL | MATERIAL DE CONSUMO | FIOS E FITAS CIRURGICOS | UN | 31.673.254/0001-02 | LABORATORIOS B. BRAUN S/A | 20 |  |  | Material de consumo hospitalar | TUSS | 01/10/2019 | EM ANALISE | EM ANALISE
74243713 | 80136990690 | C0068978 | 01/10/2019 |  |  | 19,1876 |  | NOVOSYN - SUTURA CIRURGICA ABSORVIVEL - C0068978 | NOVOSYN - SUTURA CIRURGICA ABSORVIVEL - C0068978 | CIRURGIA GERAL | MATERIAL DE CONSUMO | FIOS E FITAS CIRURGICOS | UN | 31.673.254/0001-02 | LABORATORIOS B. BRAUN S/A | 20 |  |  | Material de consumo hospitalar | TUSS | 01/10/2019 | EM ANALISE | EM ANALISE
74245260 | 80136990690 | C0069602 | 01/10/2019 |  |  | 19,1876 |  | NOVOSYN - SUTURA CIRURGICA ABSORVIVEL - C0069602 | NOVOSYN - SUTURA CIRURGICA ABSORVIVEL - C0069602 | CIRURGIA GERAL | MATERIAL DE CONSUMO | FIOS E FITAS CIRURGICOS | UN | 31.673.254/0001-02 | LABORATORIOS B. BRAUN S/A | 20 |  |  | Material de consumo hospitalar | TUSS | 01/10/2019 | EM ANALISE | EM ANALISE
74262769 | 80136990690 | C0069604 | 01/10/2019 |  |  | 19,1876 |  | NOVOSYN - SUTURA CIRURGICA ABSORVIVEL - C0069604 | NOVOSYN - SUTURA CIRURGICA ABSORVIVEL - C0069604 | CIRURGIA GERAL | MATERIAL DE CONSUMO | FIOS E FITAS CIRURGICOS | UN | 31.673.254/0001-02 | LABORATORIOS B. BRAUN S/A | 20 |  |  | Material de consumo hospitalar | TUSS | 01/10/2019 | EM ANALISE | EM ANALISE
74253182 | 80136990690 | C0069606 | 01/10/2019 |  |  | 19,1876 |  | NOVOSYN - SUTURA CIRURGICA ABSORVIVEL - C0069606 | NOVOSYN - SUTURA CIRURGICA ABSORVIVEL - C0069606 | CIRURGIA GERAL | MATERIAL DE CONSUMO | FIOS E FITAS CIRURGICOS | UN | 31.673.254/0001-02 | LABORATORIOS B. BRAUN S/A | 20 |  |  | Material de consumo hospitalar | TUSS | 01/10/2019 | EM ANALISE | EM ANALISE
74259920 | 80136990690 | C0069607 | 01/10/2019 |  |  | 19,1876 |  | NOVOSYN - SUTURA CIRURGICA ABSORVIVEL - C0069607 | NOVOSYN - SUTURA CIRURGICA ABSORVIVEL - C0069607 | CIRURGIA GERAL | MATERIAL DE CONSUMO | FIOS E FITAS CIRURGICOS | UN | 31.673.254/0001-02 | LABORATORIOS B. BRAUN S/A | 20 |  |  | Material de consumo hospitalar | TUSS | 01/10/2019 | EM ANALISE | EM ANALISE
74260910 | 80136990690 | C0069608 | 01/10/2019 |  |  | 19,1876 |  | NOVOSYN - SUTURA CIRURGICA ABSORVIVEL - C0069608 | NOVOSYN - SUTURA CIRURGICA ABSORVIVEL - C0069608 | CIRURGIA GERAL | MATERIAL DE CONSUMO | FIOS E FITAS CIRURGICOS | UN | 31.673.254/0001-02 | LABORATORIOS B. BRAUN S/A | 20 |  |  | Material de consumo hospitalar | TUSS | 01/10/2019 | EM ANALISE | EM ANALISE
74249738 | 80136990690 | C0069611 | 01/10/2019 |  |  | 19,1876 |  | NOVOSYN - SUTURA CIRURGICA ABSORVIVEL - C0069611 | NOVOSYN - SUTURA CIRURGICA ABSORVIVEL - C0069611 | CIRURGIA GERAL | MATERIAL DE CONSUMO | FIOS E FITAS CIRURGICOS | UN | 31.673.254/0001-02 | LABORATORIOS B. BRAUN S/A | 20 |  |  | Material de consumo hospitalar | TUSS | 01/10/2019 | EM ANALISE | EM ANALISE
74255371 | 80136990690 | C0069614 | 01/10/2019 |  |  | 19,1876 |  | NOVOSYN - SUTURA CIRURGICA ABSORVIVEL - C0069614 | NOVOSYN - SUTURA CIRURGICA ABSORVIVEL - C0069614 | CIRURGIA GERAL | MATERIAL DE CONSUMO | FIOS E FITAS CIRURGICOS | UN | 31.673.254/0001-02 | LABORATORIOS B. BRAUN S/A | 20 |  |  | Material de consumo hospitalar | TUSS | 01/10/2019 | EM ANALISE | EM ANALISE
74263943 | 80136990690 | C0069617 | 01/10/2019 |  |  | 19,1876 |  | NOVOSYN - SUTURA CIRURGICA ABSORVIVEL - C0069617 | NOVOSYN - SUTURA CIRURGICA ABSORVIVEL - C0069617 | CIRURGIA GERAL | MATERIAL DE CONSUMO | FIOS E FITAS CIRURGICOS | UN | 31.673.254/0001-02 | LABORATORIOS B. BRAUN S/A | 20 |  |  | Material de consumo hospitalar | TUSS | 01/10/2019 | EM ANALISE | EM ANALISE
74258605 | 80136990690 | C0069618 | 01/10/2019 |  |  | 19,1876 |  | NOVOSYN - SUTURA CIRURGICA ABSORVIVEL - C0069618 | NOVOSYN - SUTURA CIRURGICA ABSORVIVEL - C0069618 | CIRURGIA GERAL | MATERIAL DE CONSUMO | FIOS E FITAS CIRURGICOS | UN | 31.673.254/0001-02 | LABORATORIOS B. BRAUN S/A | 20 |  |  | Material de consumo hospitalar | TUSS | 01/10/2019 | EM ANALISE | EM ANALISE
74258443 | 80136990690 | C0069619 | 01/10/2019 |  |  | 19,1876 |  | NOVOSYN - SUTURA CIRURGICA ABSORVIVEL - C0069619 | NOVOSYN - SUTURA CIRURGICA ABSORVIVEL - C0069619 | CIRURGIA GERAL | MATERIAL DE CONSUMO | FIOS E FITAS CIRURGICOS | UN | 31.673.254/0001-02 | LABORATORIOS B. BRAUN S/A | 20 |  |  | Material de consumo hospitalar | TUSS | 01/10/2019 | EM ANALISE | EM ANALISE
74258621 | 80136990690 | C0069620 | 01/10/2019 |  |  | 19,1876 |  | NOVOSYN - SUTURA CIRURGICA ABSORVIVEL - C0069620 | NOVOSYN - SUTURA CIRURGICA ABSORVIVEL - C0069620 | CIRURGIA GERAL | MATERIAL DE CONSUMO | FIOS E FITAS CIRURGICOS | UN | 31.673.254/0001-02 | LABORATORIOS B. BRAUN S/A | 20 |  |  | Material de consumo hospitalar | TUSS | 01/10/2019 | EM ANALISE | EM ANALISE
74262076 | 80136990690 | C0069622 | 01/10/2019 |  |  | 19,1876 |  | NOVOSYN - SUTURA CIRURGICA ABSORVIVEL - C0069622 | NOVOSYN - SUTURA CIRURGICA ABSORVIVEL - C0069622 | CIRURGIA GERAL | MATERIAL DE CONSUMO | FIOS E FITAS CIRURGICOS | UN | 31.673.254/0001-02 | LABORATORIOS B. BRAUN S/A | 20 |  |  | Material de consumo hospitalar | TUSS | 01/10/2019 | EM ANALISE | EM ANALISE
74245899 | 80136990690 | C0069628 | 01/10/2019 |  |  | 19,1876 |  | NOVOSYN - SUTURA CIRURGICA ABSORVIVEL - C0069628 | NOVOSYN - SUTURA CIRURGICA ABSORVIVEL - C0069628 | CIRURGIA GERAL | MATERIAL DE CONSUMO | FIOS E FITAS CIRURGICOS | UN | 31.673.254/0001-02 | LABORATORIOS B. BRAUN S/A | 20 |  |  | Material de consumo hospitalar | TUSS | 01/10/2019 | EM ANALISE | EM ANALISE
74249614 | 80136990690 | C0069629 | 01/10/2019 |  |  | 19,1876 |  | NOVOSYN - SUTURA CIRURGICA ABSORVIVEL - C0069629 | NOVOSYN - SUTURA CIRURGICA ABSORVIVEL - C0069629 | CIRURGIA GERAL | MATERIAL DE CONSUMO | FIOS E FITAS CIRURGICOS | UN | 31.673.254/0001-02 | LABORATORIOS B. BRAUN S/A | 20 |  |  | Material de consumo hospitalar | TUSS | 01/10/2019 | EM ANALISE | EM ANALISE
74249347 | 80136990690 | C0069630 | 01/10/2019 |  |  | 19,1876 |  | NOVOSYN - SUTURA CIRURGICA ABSORVIVEL - C0069630 | NOVOSYN - SUTURA CIRURGICA ABSORVIVEL - C0069630 | CIRURGIA GERAL | MATERIAL DE CONSUMO | FIOS E FITAS CIRURGICOS | UN | 31.673.254/0001-02 | LABORATORIOS B. BRAUN S/A | 20 |  |  | Material de consumo hospitalar | TUSS | 01/10/2019 | EM ANALISE | EM ANALISE
74253301 | 80136990690 | C0069636 | 01/10/2019 |  |  | 19,1876 |  | NOVOSYN - SUTURA CIRURGICA ABSORVIVEL - C0069636 | NOVOSYN - SUTURA CIRURGICA ABSORVIVEL - C0069636 | CIRURGIA GERAL | MATERIAL DE CONSUMO | FIOS E FITAS CIRURGICOS | UN | 31.673.254/0001-02 | LABORATORIOS B. BRAUN S/A | 20 |  |  | Material de consumo hospitalar | TUSS | 01/10/2019 | EM ANALISE | EM ANALISE
74263773 | 80136990690 | C0069647 | 01/10/2019 |  |  | 19,1876 |  | NOVOSYN - SUTURA CIRURGICA ABSORVIVEL - C0069647 | NOVOSYN - SUTURA CIRURGICA ABSORVIVEL - C0069647 | CIRURGIA GERAL | MATERIAL DE CONSUMO | FIOS E FITAS CIRURGICOS | UN | 31.673.254/0001-02 | LABORATORIOS B. BRAUN S/A | 20 |  |  | Material de consumo hospitalar | TUSS | 01/10/2019 | EM ANALISE | EM ANALISE
74262661 | 80136990690 | C0069655 | 01/10/2019 |  |  | 19,1876 |  | NOVOSYN - SUTURA CIRURGICA ABSORVIVEL - C0069655 | NOVOSYN - SUTURA CIRURGICA ABSORVIVEL - C0069655 | CIRURGIA GERAL | MATERIAL DE CONSUMO | FIOS E FITAS CIRURGICOS | UN | 31.673.254/0001-02 | LABORATORIOS B. BRAUN S/A | 20 |  |  | Material de consumo hospitalar | TUSS | 01/10/2019 | EM ANALISE | EM ANALISE
74261002 | 80136990690 | C0069656 | 01/10/2019 |  |  | 19,1876 |  | NOVOSYN - SUTURA CIRURGICA ABSORVIVEL - C0069656 | NOVOSYN - SUTURA CIRURGICA ABSORVIVEL - C0069656 | CIRURGIA GERAL | MATERIAL DE CONSUMO | FIOS E FITAS CIRURGICOS | UN | 31.673.254/0001-02 | LABORATORIOS B. BRAUN S/A | 20 |  |  | Material de consumo hospitalar | TUSS | 01/10/2019 | 0000258656 | FIO NOVOSYN PLASTICA INCOLOR 3-0 45CM AG.2,4CM TRIANG.
74246135 | 80136990690 | C0069657 | 01/10/2019 |  |  | 19,1876 |  | NOVOSYN - SUTURA CIRURGICA ABSORVIVEL - C0069657 | NOVOSYN - SUTURA CIRURGICA ABSORVIVEL - C0069657 | CIRURGIA GERAL | MATERIAL DE CONSUMO | FIOS E FITAS CIRURGICOS | UN | 31.673.254/0001-02 | LABORATORIOS B. BRAUN S/A | 20 |  |  | Material de consumo hospitalar | TUSS | 01/10/2019 | EM ANALISE | EM ANALISE
74245740 | 80136990690 | C3046242 | 01/10/2019 |  |  | 19,1876 |  | NOVOSYN - SUTURA CIRURGICA ABSORVIVEL - C3046242 | NOVOSYN - SUTURA CIRURGICA ABSORVIVEL - C3046242 | CIRURGIA GERAL | MATERIAL DE CONSUMO | FIOS E FITAS CIRURGICOS | UN | 31.673.254/0001-02 | LABORATORIOS B. BRAUN S/A | 20 |  |  | Material de consumo hospitalar | TUSS | 01/10/2019 | EM ANALISE | EM ANALISE
74257706 | 80136990690 | C3046246 | 01/10/2019 |  |  | 19,1876 |  | NOVOSYN - SUTURA CIRURGICA ABSORVIVEL - C3046246 | NOVOSYN - SUTURA CIRURGICA ABSORVIVEL - C3046246 | CIRURGIA GERAL | MATERIAL DE CONSUMO | FIOS E FITAS CIRURGICOS | UN | 31.673.254/0001-02 | LABORATORIOS B. BRAUN S/A | 20 |  |  | Material de consumo hospitalar | TUSS | 01/10/2019 | EM ANALISE | EM ANALISE
74241389 | 80136990690 | C3046247 | 01/10/2019 |  |  | 19,1876 |  | NOVOSYN - SUTURA CIRURGICA ABSORVIVEL - C3046247 | NOVOSYN - SUTURA CIRURGICA ABSORVIVEL - C3046247 | CIRURGIA GERAL | MATERIAL DE CONSUMO | FIOS E FITAS CIRURGICOS | UN | 31.673.254/0001-02 | LABORATORIOS B. BRAUN S/A | 20 |  |  | Material de consumo hospitalar | TUSS | 01/10/2019 | EM ANALISE | EM ANALISE
74244264 | 80136990690 | C3046248 | 01/10/2019 |  |  | 19,1876 |  | NOVOSYN - SUTURA CIRURGICA ABSORVIVEL - C3046248 | NOVOSYN - SUTURA CIRURGICA ABSORVIVEL - C3046248 | CIRURGIA GERAL | MATERIAL DE CONSUMO | FIOS E FITAS CIRURGICOS | UN | 31.673.254/0001-02 | LABORATORIOS B. BRAUN S/A | 20 |  |  | Material de consumo hospitalar | TUSS | 01/10/2019 | EM ANALISE | EM ANALISE
74246658 | 80136990690 | C3046262 | 01/10/2019 |  |  | 19,1876 |  | NOVOSYN - SUTURA CIRURGICA ABSORVIVEL - C3046262 | NOVOSYN - SUTURA CIRURGICA ABSORVIVEL - C3046262 | CIRURGIA GERAL | MATERIAL DE CONSUMO | FIOS E FITAS CIRURGICOS | UN | 31.673.254/0001-02 | LABORATORIOS B. BRAUN S/A | 20 |  |  | Material de consumo hospitalar | TUSS | 01/10/2019 | EM ANALISE | EM ANALISE
74257595 | 80136990690 | C3046271 | 01/10/2019 |  |  | 19,1876 |  | NOVOSYN - SUTURA CIRURGICA ABSORVIVEL - C3046271 | NOVOSYN - SUTURA CIRURGICA ABSORVIVEL - C3046271 | CIRURGIA GERAL | MATERIAL DE CONSUMO | FIOS E FITAS CIRURGICOS | UN | 31.673.254/0001-02 | LABORATORIOS B. BRAUN S/A | 20 |  |  | Material de consumo hospitalar | TUSS | 01/10/2019 | EM ANALISE | EM ANALISE
74256734 | 80136990690 | C3046272 | 01/10/2019 |  |  | 19,1876 |  | NOVOSYN - SUTURA CIRURGICA ABSORVIVEL - C3046272 | NOVOSYN - SUTURA CIRURGICA ABSORVIVEL - C3046272 | CIRURGIA GERAL | MATERIAL DE CONSUMO | FIOS E FITAS CIRURGICOS | UN | 31.673.254/0001-02 | LABORATORIOS B. BRAUN S/A | 20 |  |  | Material de consumo hospitalar | TUSS | 01/10/2019 | EM ANALISE | EM ANALISE
74263790 | 80136990690 | C3046273 | 01/10/2019 |  |  | 19,1876 |  | NOVOSYN - SUTURA CIRURGICA ABSORVIVEL - C3046273 | NOVOSYN - SUTURA CIRURGICA ABSORVIVEL - C3046273 | CIRURGIA GERAL | MATERIAL DE CONSUMO | FIOS E FITAS CIRURGICOS | UN | 31.673.254/0001-02 | LABORATORIOS B. BRAUN S/A | 20 |  |  | Material de consumo hospitalar | TUSS | 01/10/2019 | EM ANALISE | EM ANALISE
74246828 | 80136990690 | C3046274 | 01/10/2019 |  |  | 19,1876 |  | NOVOSYN - SUTURA CIRURGICA ABSORVIVEL - C3046274 | NOVOSYN - SUTURA CIRURGICA ABSORVIVEL - C3046274 | CIRURGIA GERAL | MATERIAL DE CONSUMO | FIOS E FITAS CIRURGICOS | UN | 31.673.254/0001-02 | LABORATORIOS B. BRAUN S/A | 20 |  |  | Material de consumo hospitalar | TUSS | 01/10/2019 | EM ANALISE | EM ANALISE
74255770 | 80136990690 | C3046311 | 01/10/2019 |  |  | 19,1876 |  | NOVOSYN - SUTURA CIRURGICA ABSORVIVEL - C3046311 | NOVOSYN - SUTURA CIRURGICA ABSORVIVEL - C3046311 | CIRURGIA GERAL | MATERIAL DE CONSUMO | FIOS E FITAS CIRURGICOS | UN | 31.673.254/0001-02 | LABORATORIOS B. BRAUN S/A | 20 |  |  | Material de consumo hospitalar | TUSS | 01/10/2019 | EM ANALISE | EM ANALISE
74259750 | 80136990690 | C3046320 | 01/10/2019 |  |  | 19,1876 |  | NOVOSYN - SUTURA CIRURGICA ABSORVIVEL - C3046320 | NOVOSYN - SUTURA CIRURGICA ABSORVIVEL - C3046320 | CIRURGIA GERAL | MATERIAL DE CONSUMO | FIOS E FITAS CIRURGICOS | UN | 31.673.254/0001-02 | LABORATORIOS B. BRAUN S/A | 20 |  |  | Material de consumo hospitalar | TUSS | 01/10/2019 | EM ANALISE | EM ANALISE
74252852 | 80136990690 | C3046321 | 01/10/2019 |  |  | 19,1876 |  | NOVOSYN - SUTURA CIRURGICA ABSORVIVEL - C3046321 | NOVOSYN - SUTURA CIRURGICA ABSORVIVEL - C3046321 | CIRURGIA GERAL | MATERIAL DE CONSUMO | FIOS E FITAS CIRURGICOS | UN | 31.673.254/0001-02 | LABORATORIOS B. BRAUN S/A | 20 |  |  | Material de consumo hospitalar | TUSS | 01/10/2019 | EM ANALISE | EM ANALISE
74255150 | 80136990690 | C3046325 | 01/10/2019 |  |  | 19,1876 |  | NOVOSYN - SUTURA CIRURGICA ABSORVIVEL - C3046325 | NOVOSYN - SUTURA CIRURGICA ABSORVIVEL - C3046325 | CIRURGIA GERAL | MATERIAL DE CONSUMO | FIOS E FITAS CIRURGICOS | UN | 31.673.254/0001-02 | LABORATORIOS B. BRAUN S/A | 20 |  |  | Material de consumo hospitalar | TUSS | 01/10/2019 | EM ANALISE | EM ANALISE
74247387 | 80136990690 | C3046360 | 01/10/2019 |  |  | 19,1876 |  | NOVOSYN - SUTURA CIRURGICA ABSORVIVEL - C3046360 | NOVOSYN - SUTURA CIRURGICA ABSORVIVEL - C3046360 | CIRURGIA GERAL | MATERIAL DE CONSUMO | FIOS E FITAS CIRURGICOS | UN | 31.673.254/0001-02 | LABORATORIOS B. BRAUN S/A | 20 |  |  | Material de consumo hospitalar | TUSS | 01/10/2019 | EM ANALISE | EM ANALISE
74245139 | 80136990690 | C3046365 | 01/10/2019 |  |  | 19,1876 |  | NOVOSYN - SUTURA CIRURGICA ABSORVIVEL - C3046365 | NOVOSYN - SUTURA CIRURGICA ABSORVIVEL - C3046365 | CIRURGIA GERAL | MATERIAL DE CONSUMO | FIOS E FITAS CIRURGICOS | UN | 31.673.254/0001-02 | LABORATORIOS B. BRAUN S/A | 20 |  |  | Material de consumo hospitalar | TUSS | 01/10/2019 | EM ANALISE | EM ANALISE
74249762 | 80136990690 | C3046374 | 01/10/2019 |  |  | 19,1876 |  | NOVOSYN - SUTURA CIRURGICA ABSORVIVEL - C3046374 | NOVOSYN - SUTURA CIRURGICA ABSORVIVEL - C3046374 | CIRURGIA GERAL | MATERIAL DE CONSUMO | FIOS E FITAS CIRURGICOS | UN | 31.673.254/0001-02 | LABORATORIOS B. BRAUN S/A | 20 |  |  | Material de consumo hospitalar | TUSS | 01/10/2019 | EM ANALISE | EM ANALISE
74257544 | 80136990690 | C3046375 | 01/10/2019 |  |  | 19,1876 |  | NOVOSYN - SUTURA CIRURGICA ABSORVIVEL - C3046375 | NOVOSYN - SUTURA CIRURGICA ABSORVIVEL - C3046375 | CIRURGIA GERAL | MATERIAL DE CONSUMO | FIOS E FITAS CIRURGICOS | UN | 31.673.254/0001-02 | LABORATORIOS B. BRAUN S/A | 20 |  |  | Material de consumo hospitalar | TUSS | 01/10/2019 | EM ANALISE | EM ANALISE
74258699 | 80136990690 | C3046409 | 01/10/2019 |  |  | 19,1876 |  | NOVOSYN - SUTURA CIRURGICA ABSORVIVEL - C3046409 | NOVOSYN - SUTURA CIRURGICA ABSORVIVEL - C3046409 | CIRURGIA GERAL | MATERIAL DE CONSUMO | FIOS E FITAS CIRURGICOS | UN | 31.673.254/0001-02 | LABORATORIOS B. BRAUN S/A | 20 |  |  | Material de consumo hospitalar | TUSS | 01/10/2019 | EM ANALISE | EM ANALISE
74248707 | 80136990690 | C3046410 | 01/10/2019 |  |  | 19,1876 |  | NOVOSYN - SUTURA CIRURGICA ABSORVIVEL - C3046410 | NOVOSYN - SUTURA CIRURGICA ABSORVIVEL - C3046410 | CIRURGIA GERAL | MATERIAL DE CONSUMO | FIOS E FITAS CIRURGICOS | UN | 31.673.254/0001-02 | LABORATORIOS B. BRAUN S/A | 20 |  |  | Material de consumo hospitalar | TUSS | 01/10/2019 | EM ANALISE | EM ANALISE
74242288 | 80136990690 | C3046413 | 01/10/2019 |  |  | 19,1876 |  | NOVOSYN - SUTURA CIRURGICA ABSORVIVEL - C3046413 | NOVOSYN - SUTURA CIRURGICA ABSORVIVEL - C3046413 | CIRURGIA GERAL | MATERIAL DE CONSUMO | FIOS E FITAS CIRURGICOS | UN | 31.673.254/0001-02 | LABORATORIOS B. BRAUN S/A | 20 |  |  | Material de consumo hospitalar | TUSS | 01/10/2019 | EM ANALISE | EM ANALISE
74249592 | 80136990690 | B0068986 | 01/10/2019 |  |  | 19,1876 |  | NOVOSYN - SUTURA CIRURGICA ABSORVIVEL - B0068986 | NOVOSYN - SUTURA CIRURGICA ABSORVIVEL - B0068986 | CIRURGIA GERAL | MATERIAL DE CONSUMO | FIOS E FITAS CIRURGICOS | UN | 31.673.254/0001-02 | LABORATORIOS B. BRAUN S/A | 20 |  |  | Material de consumo hospitalar | TUSS | 01/10/2019 | EM ANALISE | EM ANALISE
74250531 | 80136990690 | G0068053 | 01/10/2019 |  |  | 19,1876 |  | NOVOSYN - SUTURA CIRURGICA ABSORVIVEL - G0068053 | NOVOSYN - SUTURA CIRURGICA ABSORVIVEL - G0068053 | CIRURGIA GERAL | MATERIAL DE CONSUMO | FIOS E FITAS CIRURGICOS | UN | 31.673.254/0001-02 | LABORATORIOS B. BRAUN S/A | 20 |  |  | Material de consumo hospitalar | TUSS | 01/10/2019 | EM ANALISE | EM ANALISE
74241621 | 80136990690 | B0068987 | 01/10/2019 |  |  | 19,1876 |  | NOVOSYN - SUTURA CIRURGICA ABSORVIVEL - B0068987 | NOVOSYN - SUTURA CIRURGICA ABSORVIVEL - B0068987 | CIRURGIA GERAL | MATERIAL DE CONSUMO | FIOS E FITAS CIRURGICOS | UN | 31.673.254/0001-02 | LABORATORIOS B. BRAUN S/A | 20 |  |  | Material de consumo hospitalar | TUSS | 01/10/2019 | EM ANALISE | EM ANALISE
74258800 | 80136990690 | B0068988 | 01/10/2019 |  |  | 19,1876 |  | NOVOSYN - SUTURA CIRURGICA ABSORVIVEL - B0068988 | NOVOSYN - SUTURA CIRURGICA ABSORVIVEL - B0068988 | CIRURGIA GERAL | MATERIAL DE CONSUMO | FIOS E FITAS CIRURGICOS | UN | 31.673.254/0001-02 | LABORATORIOS B. BRAUN S/A | 20 |  |  | Material de consumo hospitalar | TUSS | 01/10/2019 | EM ANALISE | EM ANALISE
74253964 | 80136990690 | G0068055 | 01/10/2019 |  |  | 19,1876 |  | NOVOSYN - SUTURA CIRURGICA ABSORVIVEL - G0068055 | NOVOSYN - SUTURA CIRURGICA ABSORVIVEL - G0068055 | CIRURGIA GERAL | MATERIAL DE CONSUMO | FIOS E FITAS CIRURGICOS | UN | 31.673.254/0001-02 | LABORATORIOS B. BRAUN S/A | 20 |  |  | Material de consumo hospitalar | TUSS | 01/10/2019 | EM ANALISE | EM ANALISE
74259784 | 80136990690 | C0068088 | 01/10/2019 |  |  | 19,1876 |  | NOVOSYN - SUTURA CIRURGICA ABSORVIVEL - C0068088 | NOVOSYN - SUTURA CIRURGICA ABSORVIVEL - C0068088 | CIRURGIA GERAL | MATERIAL DE CONSUMO | FIOS E FITAS CIRURGICOS | UN | 31.673.254/0001-02 | LABORATORIOS B. BRAUN S/A | 20 |  |  | Material de consumo hospitalar | TUSS | 01/10/2019 | EM ANALISE | EM ANALISE
74257137 | 80136990690 | B0068992 | 01/10/2019 |  |  | 19,1876 |  | NOVOSYN - SUTURA CIRURGICA ABSORVIVEL - B0068992 | NOVOSYN - SUTURA CIRURGICA ABSORVIVEL - B0068992 | CIRURGIA GERAL | MATERIAL DE CONSUMO | FIOS E FITAS CIRURGICOS | UN | 31.673.254/0001-02 | LABORATORIOS B. BRAUN S/A | 20 |  |  | Material de consumo hospitalar | TUSS | 01/10/2019 | EM ANALISE | EM ANALISE
74241540 | 80136990690 | G0068056 | 01/10/2019 |  |  | 19,1876 |  | NOVOSYN - SUTURA CIRURGICA ABSORVIVEL - G0068056 | NOVOSYN - SUTURA CIRURGICA ABSORVIVEL - G0068056 | CIRURGIA GERAL | MATERIAL DE CONSUMO | FIOS E FITAS CIRURGICOS | UN | 31.673.254/0001-02 | LABORATORIOS B. BRAUN S/A | 20 |  |  | Material de consumo hospitalar | TUSS | 01/10/2019 | EM ANALISE | EM ANALISE
74251449 | 80136990690 | C0068345 | 01/10/2019 |  |  | 19,1876 |  | NOVOSYN - SUTURA CIRURGICA ABSORVIVEL - C0068345 | NOVOSYN - SUTURA CIRURGICA ABSORVIVEL - C0068345 | CIRURGIA GERAL | MATERIAL DE CONSUMO | FIOS E FITAS CIRURGICOS | UN | 31.673.254/0001-02 | LABORATORIOS B. BRAUN S/A | 20 |  |  | Material de consumo hospitalar | TUSS | 01/10/2019 | EM ANALISE | EM ANALISE
74247689 | 80136990690 | B0069064 | 01/10/2019 |  |  | 19,1876 |  | NOVOSYN - SUTURA CIRURGICA ABSORVIVEL - B0069064 | NOVOSYN - SUTURA CIRURGICA ABSORVIVEL - B0069064 | CIRURGIA GERAL | MATERIAL DE CONSUMO | FIOS E FITAS CIRURGICOS | UN | 31.673.254/0001-02 | LABORATORIOS B. BRAUN S/A | 20 |  |  | Material de consumo hospitalar | TUSS | 01/10/2019 | EM ANALISE | EM ANALISE
74244680 | 80136990690 | G0068057 | 01/10/2019 |  |  | 19,1876 |  | NOVOSYN - SUTURA CIRURGICA ABSORVIVEL - G0068057 | NOVOSYN - SUTURA CIRURGICA ABSORVIVEL - G0068057 | CIRURGIA GERAL | MATERIAL DE CONSUMO | FIOS E FITAS CIRURGICOS | UN | 31.673.254/0001-02 | LABORATORIOS B. BRAUN S/A | 20 |  |  | Material de consumo hospitalar | TUSS | 01/10/2019 | EM ANALISE | EM ANALISE
74261100 | 80136990690 | B0069076 | 01/10/2019 |  |  | 19,1876 |  | NOVOSYN - SUTURA CIRURGICA ABSORVIVEL - B0069076 | NOVOSYN - SUTURA CIRURGICA ABSORVIVEL - B0069076 | CIRURGIA GERAL | MATERIAL DE CONSUMO | FIOS E FITAS CIRURGICOS | UN | 31.673.254/0001-02 | LABORATORIOS B. BRAUN S/A | 20 |  |  | Material de consumo hospitalar | TUSS | 01/10/2019 | EM ANALISE | EM ANALISE
74262386 | 80136990690 | G0068058 | 01/10/2019 |  |  | 19,1876 |  | NOVOSYN - SUTURA CIRURGICA ABSORVIVEL - G0068058 | NOVOSYN - SUTURA CIRURGICA ABSORVIVEL - G0068058 | CIRURGIA GERAL | MATERIAL DE CONSUMO | FIOS E FITAS CIRURGICOS | UN | 31.673.254/0001-02 | LABORATORIOS B. BRAUN S/A | 20 |  |  | Material de consumo hospitalar | TUSS | 01/10/2019 | EM ANALISE | EM ANALISE
74246623 | 80136990690 | C0068089 | 01/10/2019 |  |  | 19,1876 |  | NOVOSYN - SUTURA CIRURGICA ABSORVIVEL - C0068089 | NOVOSYN - SUTURA CIRURGICA ABSORVIVEL - C0068089 | CIRURGIA GERAL | MATERIAL DE CONSUMO | FIOS E FITAS CIRURGICOS | UN | 31.673.254/0001-02 | LABORATORIOS B. BRAUN S/A | 20 |  |  | Material de consumo hospitalar | TUSS | 01/10/2019 | 0000176065 | FIO NOVOSYN FECH.GERAL OB/GIN.VIOLETA 3-0 70CM AG.2,6M CILINDRICA ROBUSTA
74262408 | 80136990690 | B0069105 | 01/10/2019 |  |  | 19,1876 |  | NOVOSYN - SUTURA CIRURGICA ABSORVIVEL - B0069105 | NOVOSYN - SUTURA CIRURGICA ABSORVIVEL - B0069105 | CIRURGIA GERAL | MATERIAL DE CONSUMO | FIOS E FITAS CIRURGICOS | UN | 31.673.254/0001-02 | LABORATORIOS B. BRAUN S/A | 20 |  |  | Material de consumo hospitalar | TUSS | 01/10/2019 | EM ANALISE | EM ANALISE
74262114 | 80136990690 | G0068059 | 01/10/2019 |  |  | 19,1876 |  | NOVOSYN - SUTURA CIRURGICA ABSORVIVEL - G0068059 | NOVOSYN - SUTURA CIRURGICA ABSORVIVEL - G0068059 | CIRURGIA GERAL | MATERIAL DE CONSUMO | FIOS E FITAS CIRURGICOS | UN | 31.673.254/0001-02 | LABORATORIOS B. BRAUN S/A | 20 |  |  | Material de consumo hospitalar | TUSS | 01/10/2019 | EM ANALISE | EM ANALISE
74260090 | 80136990690 | C0068346 | 01/10/2019 |  |  | 19,1876 |  | NOVOSYN - SUTURA CIRURGICA ABSORVIVEL - C0068346 | NOVOSYN - SUTURA CIRURGICA ABSORVIVEL - C0068346 | CIRURGIA GERAL | MATERIAL DE CONSUMO | FIOS E FITAS CIRURGICOS | UN | 31.673.254/0001-02 | LABORATORIOS B. BRAUN S/A | 20 |  |  | Material de consumo hospitalar | TUSS | 01/10/2019 | EM ANALISE | EM ANALISE
74248553 | 80136990690 | B0069297 | 01/10/2019 |  |  | 19,1876 |  | NOVOSYN - SUTURA CIRURGICA ABSORVIVEL - B0069297 | NOVOSYN - SUTURA CIRURGICA ABSORVIVEL - B0069297 | CIRURGIA GERAL | MATERIAL DE CONSUMO | FIOS E FITAS CIRURGICOS | UN | 31.673.254/0001-02 | LABORATORIOS B. BRAUN S/A | 20 |  |  | Material de consumo hospitalar | TUSS | 01/10/2019 | EM ANALISE | EM ANALISE
74262645 | 80136990690 | C0068090 | 01/10/2019 |  |  | 19,1876 |  | NOVOSYN - SUTURA CIRURGICA ABSORVIVEL - C0068090 | NOVOSYN - SUTURA CIRURGICA ABSORVIVEL - C0068090 | CIRURGIA GERAL | MATERIAL DE CONSUMO | FIOS E FITAS CIRURGICOS | UN | 31.673.254/0001-02 | LABORATORIOS B. BRAUN S/A | 20 |  |  | Material de consumo hospitalar | TUSS | 01/10/2019 | 0000176066 | FIO NOVOSYN FECH.GERAL OB/GIN.VIOLETA 2-0 70CM AG.2,6M CILINDRICA ROBUSTA
74259288 | 80136990690 | G0068060 | 01/10/2019 |  |  | 19,1876 |  | NOVOSYN - SUTURA CIRURGICA ABSORVIVEL - G0068060 | NOVOSYN - SUTURA CIRURGICA ABSORVIVEL - G0068060 | CIRURGIA GERAL | MATERIAL DE CONSUMO | FIOS E FITAS CIRURGICOS | UN | 31.673.254/0001-02 | LABORATORIOS B. BRAUN S/A | 20 |  |  | Material de consumo hospitalar | TUSS | 01/10/2019 | EM ANALISE | EM ANALISE
74259482 | 80136990690 | C0068982 | 01/10/2019 |  |  | 19,1876 |  | NOVOSYN - SUTURA CIRURGICA ABSORVIVEL - C0068982 | NOVOSYN - SUTURA CIRURGICA ABSORVIVEL - C0068982 | CIRURGIA GERAL | MATERIAL DE CONSUMO | FIOS E FITAS CIRURGICOS | UN | 31.673.254/0001-02 | LABORATORIOS B. BRAUN S/A | 20 |  |  | Material de consumo hospitalar | TUSS | 01/10/2019 | EM ANALISE | EM ANALISE
74254820 | 80136990690 | C0068983 | 01/10/2019 |  |  | 19,1876 |  | NOVOSYN - SUTURA CIRURGICA ABSORVIVEL - C0068983 | NOVOSYN - SUTURA CIRURGICA ABSORVIVEL - C0068983 | CIRURGIA GERAL | MATERIAL DE CONSUMO | FIOS E FITAS CIRURGICOS | UN | 31.673.254/0001-02 | LABORATORIOS B. BRAUN S/A | 20 |  |  | Material de consumo hospitalar | TUSS | 01/10/2019 | EM ANALISE | EM ANALISE
74254251 | 80136990690 | C0068984 | 01/10/2019 |  |  | 19,1876 |  | NOVOSYN - SUTURA CIRURGICA ABSORVIVEL - C0068984 | NOVOSYN - SUTURA CIRURGICA ABSORVIVEL - C0068984 | CIRURGIA GERAL | MATERIAL DE CONSUMO | FIOS E FITAS CIRURGICOS | UN | 31.673.254/0001-02 | LABORATORIOS B. BRAUN S/A | 20 |  |  | Material de consumo hospitalar | TUSS | 01/10/2019 | EM ANALISE | EM ANALISE
74246526 | 80136990690 | C0068985 | 01/10/2019 |  |  | 19,1876 |  | NOVOSYN - SUTURA CIRURGICA ABSORVIVEL - C0068985 | NOVOSYN - SUTURA CIRURGICA ABSORVIVEL - C0068985 | CIRURGIA GERAL | MATERIAL DE CONSUMO | FIOS E FITAS CIRURGICOS | UN | 31.673.254/0001-02 | LABORATORIOS B. BRAUN S/A | 20 |  |  | Material de consumo hospitalar | TUSS | 01/10/2019 | EM ANALISE | EM ANALISE
74248103 | 80136990690 | C0068990 | 01/10/2019 |  |  | 19,1876 |  | NOVOSYN - SUTURA CIRURGICA ABSORVIVEL - C0068990 | NOVOSYN - SUTURA CIRURGICA ABSORVIVEL - C0068990 | CIRURGIA GERAL | MATERIAL DE CONSUMO | FIOS E FITAS CIRURGICOS | UN | 31.673.254/0001-02 | LABORATORIOS B. BRAUN S/A | 20 |  |  | Material de consumo hospitalar | TUSS | 01/10/2019 | EM ANALISE | EM ANALISE
74257331 | 80136990690 | C0068992 | 01/10/2019 |  |  | 19,1876 |  | NOVOSYN - SUTURA CIRURGICA ABSORVIVEL - C0068992 | NOVOSYN - SUTURA CIRURGICA ABSORVIVEL - C0068992 | CIRURGIA GERAL | MATERIAL DE CONSUMO | FIOS E FITAS CIRURGICOS | UN | 31.673.254/0001-02 | LABORATORIOS B. BRAUN S/A | 20 |  |  | Material de consumo hospitalar | TUSS | 01/10/2019 | EM ANALISE | EM ANALISE
74259180 | 80136990690 | C0068993 | 01/10/2019 |  |  | 19,1876 |  | NOVOSYN - SUTURA CIRURGICA ABSORVIVEL - C0068993 | NOVOSYN - SUTURA CIRURGICA ABSORVIVEL - C0068993 | CIRURGIA GERAL | MATERIAL DE CONSUMO | FIOS E FITAS CIRURGICOS | UN | 31.673.254/0001-02 | LABORATORIOS B. BRAUN S/A | 20 |  |  | Material de consumo hospitalar | TUSS | 01/10/2019 | EM ANALISE | EM ANALISE
74242199 | 80136990690 | C0068994 | 01/10/2019 |  |  | 19,1876 |  | NOVOSYN - SUTURA CIRURGICA ABSORVIVEL - C0068994 | NOVOSYN - SUTURA CIRURGICA ABSORVIVEL - C0068994 | CIRURGIA GERAL | MATERIAL DE CONSUMO | FIOS E FITAS CIRURGICOS | UN | 31.673.254/0001-02 | LABORATORIOS B. BRAUN S/A | 20 |  |  | Material de consumo hospitalar | TUSS | 01/10/2019 | EM ANALISE | EM ANALISE
74263587 | 80136990690 | C0068997 | 01/10/2019 |  |  | 19,1876 |  | NOVOSYN - SUTURA CIRURGICA ABSORVIVEL - C0068997 | NOVOSYN - SUTURA CIRURGICA ABSORVIVEL - C0068997 | CIRURGIA GERAL | MATERIAL DE CONSUMO | FIOS E FITAS CIRURGICOS | UN | 31.673.254/0001-02 | LABORATORIOS B. BRAUN S/A | 20 |  |  | Material de consumo hospitalar | TUSS | 01/10/2019 | EM ANALISE | EM ANALISE
74253310 | 80136990690 | C0069007 | 01/10/2019 |  |  | 19,1876 |  | NOVOSYN - SUTURA CIRURGICA ABSORVIVEL - C0069007 | NOVOSYN - SUTURA CIRURGICA ABSORVIVEL - C0069007 | CIRURGIA GERAL | MATERIAL DE CONSUMO | FIOS E FITAS CIRURGICOS | UN | 31.673.254/0001-02 | LABORATORIOS B. BRAUN S/A | 20 |  |  | Material de consumo hospitalar | TUSS | 01/10/2019 | EM ANALISE | EM ANALISE
74254758 | 80136990690 | C0069008 | 01/10/2019 |  |  | 19,1876 |  | NOVOSYN - SUTURA CIRURGICA ABSORVIVEL - C0069008 | NOVOSYN - SUTURA CIRURGICA ABSORVIVEL - C0069008 | CIRURGIA GERAL | MATERIAL DE CONSUMO | FIOS E FITAS CIRURGICOS | UN | 31.673.254/0001-02 | LABORATORIOS B. BRAUN S/A | 20 |  |  | Material de consumo hospitalar | TUSS | 01/10/2019 | EM ANALISE | EM ANALISE
74242628 | 80136990690 | C0069011 | 01/10/2019 |  |  | 19,1876 |  | NOVOSYN - SUTURA CIRURGICA ABSORVIVEL - C0069011 | NOVOSYN - SUTURA CIRURGICA ABSORVIVEL - C0069011 | CIRURGIA GERAL | MATERIAL DE CONSUMO | FIOS E FITAS CIRURGICOS | UN | 31.673.254/0001-02 | LABORATORIOS B. BRAUN S/A | 20 |  |  | Material de consumo hospitalar | TUSS | 01/10/2019 | EM ANALISE | EM ANALISE
74257781 | 80136990690 | C0069012 | 01/10/2019 |  |  | 19,1876 |  | NOVOSYN - SUTURA CIRURGICA ABSORVIVEL - C0069012 | NOVOSYN - SUTURA CIRURGICA ABSORVIVEL - C0069012 | CIRURGIA GERAL | MATERIAL DE CONSUMO | FIOS E FITAS CIRURGICOS | UN | 31.673.254/0001-02 | LABORATORIOS B. BRAUN S/A | 20 |  |  | Material de consumo hospitalar | TUSS | 01/10/2019 | EM ANALISE | EM ANALISE
74257188 | 80136990690 | C0069013 | 01/10/2019 |  |  | 19,1876 |  | NOVOSYN - SUTURA CIRURGICA ABSORVIVEL - C0069013 | NOVOSYN - SUTURA CIRURGICA ABSORVIVEL - C0069013 | CIRURGIA GERAL | MATERIAL DE CONSUMO | FIOS E FITAS CIRURGICOS | UN | 31.673.254/0001-02 | LABORATORIOS B. BRAUN S/A | 20 |  |  | Material de consumo hospitalar | TUSS | 01/10/2019 | EM ANALISE | EM ANALISE
74249940 | 80136990690 | C0069014 | 01/10/2019 |  |  | 19,1876 |  | NOVOSYN - SUTURA CIRURGICA ABSORVIVEL - C0069014 | NOVOSYN - SUTURA CIRURGICA ABSORVIVEL - C0069014 | CIRURGIA GERAL | MATERIAL DE CONSUMO | FIOS E FITAS CIRURGICOS | UN | 31.673.254/0001-02 | LABORATORIOS B. BRAUN S/A | 20 |  |  | Material de consumo hospitalar | TUSS | 01/10/2019 | EM ANALISE | EM ANALISE
74251325 | 80136990690 | C0069015 | 01/10/2019 |  |  | 19,1876 |  | NOVOSYN - SUTURA CIRURGICA ABSORVIVEL - C0069015 | NOVOSYN - SUTURA CIRURGICA ABSORVIVEL - C0069015 | CIRURGIA GERAL | MATERIAL DE CONSUMO | FIOS E FITAS CIRURGICOS | UN | 31.673.254/0001-02 | LABORATORIOS B. BRAUN S/A | 20 |  |  | Material de consumo hospitalar | TUSS | 01/10/2019 | EM ANALISE | EM ANALISE
74245082 | 80136990690 | C0069024 | 01/10/2019 |  |  | 19,1876 |  | NOVOSYN - SUTURA CIRURGICA ABSORVIVEL - C0069024 | NOVOSYN - SUTURA CIRURGICA ABSORVIVEL - C0069024 | CIRURGIA GERAL | MATERIAL DE CONSUMO | FIOS E FITAS CIRURGICOS | UN | 31.673.254/0001-02 | LABORATORIOS B. BRAUN S/A | 20 |  |  | Material de consumo hospitalar | TUSS | 01/10/2019 | EM ANALISE | EM ANALISE
74251376 | 80136990690 | C0069025 | 01/10/2019 |  |  | 19,1876 |  | NOVOSYN - SUTURA CIRURGICA ABSORVIVEL - C0069025 | NOVOSYN - SUTURA CIRURGICA ABSORVIVEL - C0069025 | CIRURGIA GERAL | MATERIAL DE CONSUMO | FIOS E FITAS CIRURGICOS | UN | 31.673.254/0001-02 | LABORATORIOS B. BRAUN S/A | 20 |  |  | Material de consumo hospitalar | TUSS | 01/10/2019 | EM ANALISE | EM ANALISE
74253824 | 80136990690 | C0069029 | 01/10/2019 |  |  | 19,1876 |  | NOVOSYN - SUTURA CIRURGICA ABSORVIVEL - C0069029 | NOVOSYN - SUTURA CIRURGICA ABSORVIVEL - C0069029 | CIRURGIA GERAL | MATERIAL DE CONSUMO | FIOS E FITAS CIRURGICOS | UN | 31.673.254/0001-02 | LABORATORIOS B. BRAUN S/A | 20 |  |  | Material de consumo hospitalar | TUSS | 01/10/2019 | EM ANALISE | EM ANALISE
74241818 | 80136990690 | C0069030 | 01/10/2019 |  |  | 19,1876 |  | NOVOSYN - SUTURA CIRURGICA ABSORVIVEL - C0069030 | NOVOSYN - SUTURA CIRURGICA ABSORVIVEL - C0069030 | CIRURGIA GERAL | MATERIAL DE CONSUMO | FIOS E FITAS CIRURGICOS | UN | 31.673.254/0001-02 | LABORATORIOS B. BRAUN S/A | 20 |  |  | Material de consumo hospitalar | TUSS | 01/10/2019 | EM ANALISE | EM ANALISE
74245074 | 80136990690 | C0069659 | 01/10/2019 |  |  | 19,1876 |  | NOVOSYN - SUTURA CIRURGICA ABSORVIVEL - C0069659 | NOVOSYN - SUTURA CIRURGICA ABSORVIVEL - C0069659 | CIRURGIA GERAL | MATERIAL DE CONSUMO | FIOS E FITAS CIRURGICOS | UN | 31.673.254/0001-02 | LABORATORIOS B. BRAUN S/A | 20 |  |  | Material de consumo hospitalar | TUSS | 01/10/2019 | EM ANALISE | EM ANALISE
74247506 | 80136990690 | C0069660 | 01/10/2019 |  |  | 19,1876 |  | NOVOSYN - SUTURA CIRURGICA ABSORVIVEL - C0069660 | NOVOSYN - SUTURA CIRURGICA ABSORVIVEL - C0069660 | CIRURGIA GERAL | MATERIAL DE CONSUMO | FIOS E FITAS CIRURGICOS | UN | 31.673.254/0001-02 | LABORATORIOS B. BRAUN S/A | 20 |  |  | Material de consumo hospitalar | TUSS | 01/10/2019 | EM ANALISE | EM ANALISE
74254901 | 80136990690 | C0069661 | 01/10/2019 |  |  | 19,1876 |  | NOVOSYN - SUTURA CIRURGICA ABSORVIVEL - C0069661 | NOVOSYN - SUTURA CIRURGICA ABSORVIVEL - C0069661 | CIRURGIA GERAL | MATERIAL DE CONSUMO | FIOS E FITAS CIRURGICOS | UN | 31.673.254/0001-02 | LABORATORIOS B. BRAUN S/A | 20 |  |  | Material de consumo hospitalar | TUSS | 01/10/2019 | EM ANALISE | EM ANALISE
74253875 | 80136990690 | C0069662 | 01/10/2019 |  |  | 19,1876 |  | NOVOSYN - SUTURA CIRURGICA ABSORVIVEL - C0069662 | NOVOSYN - SUTURA CIRURGICA ABSORVIVEL - C0069662 | CIRURGIA GERAL | MATERIAL DE CONSUMO | FIOS E FITAS CIRURGICOS | UN | 31.673.254/0001-02 | LABORATORIOS B. BRAUN S/A | 20 |  |  | Material de consumo hospitalar | TUSS | 01/10/2019 | EM ANALISE | EM ANALISE
74262297 | 80136990690 | C0069663 | 01/10/2019 |  |  | 19,1876 |  | NOVOSYN - SUTURA CIRURGICA ABSORVIVEL - C0069663 | NOVOSYN - SUTURA CIRURGICA ABSORVIVEL - C0069663 | CIRURGIA GERAL | MATERIAL DE CONSUMO | FIOS E FITAS CIRURGICOS | UN | 31.673.254/0001-02 | LABORATORIOS B. BRAUN S/A | 20 |  |  | Material de consumo hospitalar | TUSS | 01/10/2019 | EM ANALISE | EM ANALISE
74259466 | 80136990690 | C0069664 | 01/10/2019 |  |  | 19,1876 |  | NOVOSYN - SUTURA CIRURGICA ABSORVIVEL - C0069664 | NOVOSYN - SUTURA CIRURGICA ABSORVIVEL - C0069664 | CIRURGIA GERAL | MATERIAL DE CONSUMO | FIOS E FITAS CIRURGICOS | UN | 31.673.254/0001-02 | LABORATORIOS B. BRAUN S/A | 20 |  |  | Material de consumo hospitalar | TUSS | 01/10/2019 | EM ANALISE | EM ANALISE
74263846 | 80136990690 | C0069665 | 01/10/2019 |  |  | 19,1876 |  | NOVOSYN - SUTURA CIRURGICA ABSORVIVEL - C0069665 | NOVOSYN - SUTURA CIRURGICA ABSORVIVEL - C0069665 | CIRURGIA GERAL | MATERIAL DE CONSUMO | FIOS E FITAS CIRURGICOS | UN | 31.673.254/0001-02 | LABORATORIOS B. BRAUN S/A | 20 |  |  | Material de consumo hospitalar | TUSS | 01/10/2019 | EM ANALISE | EM ANALISE
74263862 | 80136990690 | C0069670 | 01/10/2019 |  |  | 19,1876 |  | NOVOSYN - SUTURA CIRURGICA ABSORVIVEL - C0069670 | NOVOSYN - SUTURA CIRURGICA ABSORVIVEL - C0069670 | CIRURGIA GERAL | MATERIAL DE CONSUMO | FIOS E FITAS CIRURGICOS | UN | 31.673.254/0001-02 | LABORATORIOS B. BRAUN S/A | 20 |  |  | Material de consumo hospitalar | TUSS | 01/10/2019 | EM ANALISE | EM ANALISE
74261061 | 80136990690 | C0069671 | 01/10/2019 |  |  | 19,1876 |  | NOVOSYN - SUTURA CIRURGICA ABSORVIVEL - C0069671 | NOVOSYN - SUTURA CIRURGICA ABSORVIVEL - C0069671 | CIRURGIA GERAL | MATERIAL DE CONSUMO | FIOS E FITAS CIRURGICOS | UN | 31.673.254/0001-02 | LABORATORIOS B. BRAUN S/A | 20 |  |  | Material de consumo hospitalar | TUSS | 01/10/2019 | EM ANALISE | EM ANALISE
74253689 | 80136990690 | C3046419 | 01/10/2019 |  |  | 19,1876 |  | NOVOSYN - SUTURA CIRURGICA ABSORVIVEL - C3046419 | NOVOSYN - SUTURA CIRURGICA ABSORVIVEL - C3046419 | CIRURGIA GERAL | MATERIAL DE CONSUMO | FIOS E FITAS CIRURGICOS | UN | 31.673.254/0001-02 | LABORATORIOS B. BRAUN S/A | 20 |  |  | Material de consumo hospitalar | TUSS | 01/10/2019 | EM ANALISE | EM ANALISE
74258320 | 80136990690 | C3046420 | 01/10/2019 |  |  | 19,1876 |  | NOVOSYN - SUTURA CIRURGICA ABSORVIVEL - C3046420 | NOVOSYN - SUTURA CIRURGICA ABSORVIVEL - C3046420 | CIRURGIA GERAL | MATERIAL DE CONSUMO | FIOS E FITAS CIRURGICOS | UN | 31.673.254/0001-02 | LABORATORIOS B. BRAUN S/A | 20 |  |  | Material de consumo hospitalar | TUSS | 01/10/2019 | EM ANALISE | EM ANALISE
74241648 | 80136990690 | C3046421 | 01/10/2019 |  |  | 19,1876 |  | NOVOSYN - SUTURA CIRURGICA ABSORVIVEL - C3046421 | NOVOSYN - SUTURA CIRURGICA ABSORVIVEL - C3046421 | CIRURGIA GERAL | MATERIAL DE CONSUMO | FIOS E FITAS CIRURGICOS | UN | 31.673.254/0001-02 | LABORATORIOS B. BRAUN S/A | 20 |  |  | Material de consumo hospitalar | TUSS | 01/10/2019 | EM ANALISE | EM ANALISE
74246127 | 80136990690 | C3046422 | 01/10/2019 |  |  | 19,1876 |  | NOVOSYN - SUTURA CIRURGICA ABSORVIVEL - C3046422 | NOVOSYN - SUTURA CIRURGICA ABSORVIVEL - C3046422 | CIRURGIA GERAL | MATERIAL DE CONSUMO | FIOS E FITAS CIRURGICOS | UN | 31.673.254/0001-02 | LABORATORIOS B. BRAUN S/A | 20 |  |  | Material de consumo hospitalar | TUSS | 01/10/2019 | EM ANALISE | EM ANALISE
74255843 | 80136990690 | C3046454 | 01/10/2019 |  |  | 19,1876 |  | NOVOSYN - SUTURA CIRURGICA ABSORVIVEL - C3046454 | NOVOSYN - SUTURA CIRURGICA ABSORVIVEL - C3046454 | CIRURGIA GERAL | MATERIAL DE CONSUMO | FIOS E FITAS CIRURGICOS | UN | 31.673.254/0001-02 | LABORATORIOS B. BRAUN S/A | 20 |  |  | Material de consumo hospitalar | TUSS | 01/10/2019 | EM ANALISE | EM ANALISE
74256823 | 80136990690 | C3046455 | 01/10/2019 |  |  | 19,1876 |  | NOVOSYN - SUTURA CIRURGICA ABSORVIVEL - C3046455 | NOVOSYN - SUTURA CIRURGICA ABSORVIVEL - C3046455 | CIRURGIA GERAL | MATERIAL DE CONSUMO | FIOS E FITAS CIRURGICOS | UN | 31.673.254/0001-02 | LABORATORIOS B. BRAUN S/A | 20 |  |  | Material de consumo hospitalar | TUSS | 01/10/2019 | EM ANALISE | EM ANALISE
74244035 | 80136990690 | C3046467 | 01/10/2019 |  |  | 19,1876 |  | NOVOSYN - SUTURA CIRURGICA ABSORVIVEL - C3046467 | NOVOSYN - SUTURA CIRURGICA ABSORVIVEL - C3046467 | CIRURGIA GERAL | MATERIAL DE CONSUMO | FIOS E FITAS CIRURGICOS | UN | 31.673.254/0001-02 | LABORATORIOS B. BRAUN S/A | 20 |  |  | Material de consumo hospitalar | TUSS | 01/10/2019 | EM ANALISE | EM ANALISE
74247077 | 80136990690 | C3046506 | 01/10/2019 |  |  | 19,1876 |  | NOVOSYN - SUTURA CIRURGICA ABSORVIVEL - C3046506 | NOVOSYN - SUTURA CIRURGICA ABSORVIVEL - C3046506 | CIRURGIA GERAL | MATERIAL DE CONSUMO | FIOS E FITAS CIRURGICOS | UN | 31.673.254/0001-02 | LABORATORIOS B. BRAUN S/A | 20 |  |  | Material de consumo hospitalar | TUSS | 01/10/2019 | EM ANALISE | EM ANALISE
74259652 | 80136990690 | C3046507 | 01/10/2019 |  |  | 19,1876 |  | NOVOSYN - SUTURA CIRURGICA ABSORVIVEL - C3046507 | NOVOSYN - SUTURA CIRURGICA ABSORVIVEL - C3046507 | CIRURGIA GERAL | MATERIAL DE CONSUMO | FIOS E FITAS CIRURGICOS | UN | 31.673.254/0001-02 | LABORATORIOS B. BRAUN S/A | 20 |  |  | Material de consumo hospitalar | TUSS | 01/10/2019 | EM ANALISE | EM ANALISE
74241532 | 80136990690 | C0068348 | 01/10/2019 |  |  | 19,1876 |  | NOVOSYN - SUTURA CIRURGICA ABSORVIVEL - C0068348 | NOVOSYN - SUTURA CIRURGICA ABSORVIVEL - C0068348 | CIRURGIA GERAL | MATERIAL DE CONSUMO | FIOS E FITAS CIRURGICOS | UN | 31.673.254/0001-02 | LABORATORIOS B. BRAUN S/A | 20 |  |  | Material de consumo hospitalar | TUSS | 01/10/2019 | EM ANALISE | EM ANALISE
74243632 | 80136990690 | B0069357 | 01/10/2019 |  |  | 19,1876 |  | NOVOSYN - SUTURA CIRURGICA ABSORVIVEL - B0069357 | NOVOSYN - SUTURA CIRURGICA ABSORVIVEL - B0069357 | CIRURGIA GERAL | MATERIAL DE CONSUMO | FIOS E FITAS CIRURGICOS | UN | 31.673.254/0001-02 | LABORATORIOS B. BRAUN S/A | 20 |  |  | Material de consumo hospitalar | TUSS | 01/10/2019 | EM ANALISE | EM ANALISE
74252380 | 80136990690 | C0068349 | 01/10/2019 |  |  | 19,1876 |  | NOVOSYN - SUTURA CIRURGICA ABSORVIVEL - C0068349 | NOVOSYN - SUTURA CIRURGICA ABSORVIVEL - C0068349 | CIRURGIA GERAL | MATERIAL DE CONSUMO | FIOS E FITAS CIRURGICOS | UN | 31.673.254/0001-02 | LABORATORIOS B. BRAUN S/A | 20 |  |  | Material de consumo hospitalar | TUSS | 01/10/2019 | EM ANALISE | EM ANALISE
74242245 | 80136990690 | B0069364 | 01/10/2019 |  |  | 19,1876 |  | NOVOSYN - SUTURA CIRURGICA ABSORVIVEL - B0069364 | NOVOSYN - SUTURA CIRURGICA ABSORVIVEL - B0069364 | CIRURGIA GERAL | MATERIAL DE CONSUMO | FIOS E FITAS CIRURGICOS | UN | 31.673.254/0001-02 | LABORATORIOS B. BRAUN S/A | 20 |  |  | Material de consumo hospitalar | TUSS | 01/10/2019 | EM ANALISE | EM ANALISE
74263374 | 80136990690 | C0068351 | 01/10/2019 |  |  | 19,1876 |  | NOVOSYN - SUTURA CIRURGICA ABSORVIVEL - C0068351 | NOVOSYN - SUTURA CIRURGICA ABSORVIVEL - C0068351 | CIRURGIA GERAL | MATERIAL DE CONSUMO | FIOS E FITAS CIRURGICOS | UN | 31.673.254/0001-02 | LABORATORIOS B. BRAUN S/A | 20 |  |  | Material de consumo hospitalar | TUSS | 01/10/2019 | EM ANALISE | EM ANALISE
74259830 | 80136990690 | C0068091 | 01/10/2019 |  |  | 19,1876 |  | NOVOSYN - SUTURA CIRURGICA ABSORVIVEL - C0068091 | NOVOSYN - SUTURA CIRURGICA ABSORVIVEL - C0068091 | CIRURGIA GERAL | MATERIAL DE CONSUMO | FIOS E FITAS CIRURGICOS | UN | 31.673.254/0001-02 | LABORATORIOS B. BRAUN S/A | 20 |  |  | Material de consumo hospitalar | TUSS | 01/10/2019 | 0000176067 | FIO NOVOSYN FECH.GERAL OB/GIN.VIOLETA 0 70CM AG.2,6M CILINDRICA ROBUSTA
74249312 | 80136990690 | G0068061 | 01/10/2019 |  |  | 19,1876 |  | NOVOSYN - SUTURA CIRURGICA ABSORVIVEL - G0068061 | NOVOSYN - SUTURA CIRURGICA ABSORVIVEL - G0068061 | CIRURGIA GERAL | MATERIAL DE CONSUMO | FIOS E FITAS CIRURGICOS | UN | 31.673.254/0001-02 | LABORATORIOS B. BRAUN S/A | 20 |  |  | Material de consumo hospitalar | TUSS | 01/10/2019 | EM ANALISE | EM ANALISE
74247581 | 80136990690 | B0069370 | 01/10/2019 |  |  | 19,1876 |  | NOVOSYN - SUTURA CIRURGICA ABSORVIVEL - B0069370 | NOVOSYN - SUTURA CIRURGICA ABSORVIVEL - B0069370 | CIRURGIA GERAL | MATERIAL DE CONSUMO | FIOS E FITAS CIRURGICOS | UN | 31.673.254/0001-02 | LABORATORIOS B. BRAUN S/A | 20 |  |  | Material de consumo hospitalar | TUSS | 01/10/2019 | EM ANALISE | EM ANALISE
74249576 | 80136990690 | C0068352 | 01/10/2019 |  |  | 19,1876 |  | NOVOSYN - SUTURA CIRURGICA ABSORVIVEL - C0068352 | NOVOSYN - SUTURA CIRURGICA ABSORVIVEL - C0068352 | CIRURGIA GERAL | MATERIAL DE CONSUMO | FIOS E FITAS CIRURGICOS | UN | 31.673.254/0001-02 | LABORATORIOS B. BRAUN S/A | 20 |  |  | Material de consumo hospitalar | TUSS | 01/10/2019 | EM ANALISE | EM ANALISE
74246852 | 80136990690 | B0069372 | 01/10/2019 |  |  | 19,1876 |  | NOVOSYN - SUTURA CIRURGICA ABSORVIVEL - B0069372 | NOVOSYN - SUTURA CIRURGICA ABSORVIVEL - B0069372 | CIRURGIA GERAL | MATERIAL DE CONSUMO | FIOS E FITAS CIRURGICOS | UN | 31.673.254/0001-02 | LABORATORIOS B. BRAUN S/A | 20 |  |  | Material de consumo hospitalar | TUSS | 01/10/2019 | EM ANALISE | EM ANALISE
74252640 | 80136990690 | C0068353 | 01/10/2019 |  |  | 19,1876 |  | NOVOSYN - SUTURA CIRURGICA ABSORVIVEL - C0068353 | NOVOSYN - SUTURA CIRURGICA ABSORVIVEL - C0068353 | CIRURGIA GERAL | MATERIAL DE CONSUMO | FIOS E FITAS CIRURGICOS | UN | 31.673.254/0001-02 | LABORATORIOS B. BRAUN S/A | 20 |  |  | Material de consumo hospitalar | TUSS | 01/10/2019 | EM ANALISE | EM ANALISE
74258788 | 80136990690 | G0068062 | 01/10/2019 |  |  | 19,1876 |  | NOVOSYN - SUTURA CIRURGICA ABSORVIVEL - G0068062 | NOVOSYN - SUTURA CIRURGICA ABSORVIVEL - G0068062 | CIRURGIA GERAL | MATERIAL DE CONSUMO | FIOS E FITAS CIRURGICOS | UN | 31.673.254/0001-02 | LABORATORIOS B. BRAUN S/A | 20 |  |  | Material de consumo hospitalar | TUSS | 01/10/2019 | EM ANALISE | EM ANALISE
74248391 | 80136990690 | C0068092 | 01/10/2019 |  |  | 19,1876 |  | NOVOSYN - SUTURA CIRURGICA ABSORVIVEL - C0068092 | NOVOSYN - SUTURA CIRURGICA ABSORVIVEL - C0068092 | CIRURGIA GERAL | MATERIAL DE CONSUMO | FIOS E FITAS CIRURGICOS | UN | 31.673.254/0001-02 | LABORATORIOS B. BRAUN S/A | 20 |  |  | Material de consumo hospitalar | TUSS | 01/10/2019 | EM ANALISE | EM ANALISE
74245996 | 80136990690 | C0068355 | 01/10/2019 |  |  | 19,1876 |  | NOVOSYN - SUTURA CIRURGICA ABSORVIVEL - C0068355 | NOVOSYN - SUTURA CIRURGICA ABSORVIVEL - C0068355 | CIRURGIA GERAL | MATERIAL DE CONSUMO | FIOS E FITAS CIRURGICOS | UN | 31.673.254/0001-02 | LABORATORIOS B. BRAUN S/A | 20 |  |  | Material de consumo hospitalar | TUSS | 01/10/2019 | EM ANALISE | EM ANALISE
74247352 | 80136990690 | B0069411 | 01/10/2019 |  |  | 19,1876 |  | NOVOSYN - SUTURA CIRURGICA ABSORVIVEL - B0069411 | NOVOSYN - SUTURA CIRURGICA ABSORVIVEL - B0069411 | CIRURGIA GERAL | MATERIAL DE CONSUMO | FIOS E FITAS CIRURGICOS | UN | 31.673.254/0001-02 | LABORATORIOS B. BRAUN S/A | 20 |  |  | Material de consumo hospitalar | TUSS | 01/10/2019 | EM ANALISE | EM ANALISE
74245287 | 80136990690 | G0068063 | 01/10/2019 |  |  | 19,1876 |  | NOVOSYN - SUTURA CIRURGICA ABSORVIVEL - G0068063 | NOVOSYN - SUTURA CIRURGICA ABSORVIVEL - G0068063 | CIRURGIA GERAL | MATERIAL DE CONSUMO | FIOS E FITAS CIRURGICOS | UN | 31.673.254/0001-02 | LABORATORIOS B. BRAUN S/A | 20 |  |  | Material de consumo hospitalar | TUSS | 01/10/2019 | EM ANALISE | EM ANALISE
74247972 | 80136990690 | C0068093 | 01/10/2019 |  |  | 19,1876 |  | NOVOSYN - SUTURA CIRURGICA ABSORVIVEL - C0068093 | NOVOSYN - SUTURA CIRURGICA ABSORVIVEL - C0068093 | CIRURGIA GERAL | MATERIAL DE CONSUMO | FIOS E FITAS CIRURGICOS | UN | 31.673.254/0001-02 | LABORATORIOS B. BRAUN S/A | 20 |  |  | Material de consumo hospitalar | TUSS | 01/10/2019 | EM ANALISE | EM ANALISE
74241630 | 80136990690 | C0068360 | 01/10/2019 |  |  | 19,1876 |  | NOVOSYN - SUTURA CIRURGICA ABSORVIVEL - C0068360 | NOVOSYN - SUTURA CIRURGICA ABSORVIVEL - C0068360 | CIRURGIA GERAL | MATERIAL DE CONSUMO | FIOS E FITAS CIRURGICOS | UN | 31.673.254/0001-02 | LABORATORIOS B. BRAUN S/A | 20 |  |  | Material de consumo hospitalar | TUSS | 01/10/2019 | EM ANALISE | EM ANALISE
74254499 | 80136990690 | B0069558 | 01/10/2019 |  |  | 19,1876 |  | NOVOSYN - SUTURA CIRURGICA ABSORVIVEL - B0069558 | NOVOSYN - SUTURA CIRURGICA ABSORVIVEL - B0069558 | CIRURGIA GERAL | MATERIAL DE CONSUMO | FIOS E FITAS CIRURGICOS | UN | 31.673.254/0001-02 | LABORATORIOS B. BRAUN S/A | 20 |  |  | Material de consumo hospitalar | TUSS | 01/10/2019 | EM ANALISE | EM ANALISE
74262122 | 80136990690 | G0068076 | 01/10/2019 |  |  | 19,1876 |  | NOVOSYN - SUTURA CIRURGICA ABSORVIVEL - G0068076 | NOVOSYN - SUTURA CIRURGICA ABSORVIVEL - G0068076 | CIRURGIA GERAL | MATERIAL DE CONSUMO | FIOS E FITAS CIRURGICOS | UN | 31.673.254/0001-02 | LABORATORIOS B. BRAUN S/A | 20 |  |  | Material de consumo hospitalar | TUSS | 01/10/2019 | EM ANALISE | EM ANALISE
74247646 | 80136990690 | C0068094 | 01/10/2019 |  |  | 19,1876 |  | NOVOSYN - SUTURA CIRURGICA ABSORVIVEL - C0068094 | NOVOSYN - SUTURA CIRURGICA ABSORVIVEL - C0068094 | CIRURGIA GERAL | MATERIAL DE CONSUMO | FIOS E FITAS CIRURGICOS | UN | 31.673.254/0001-02 | LABORATORIOS B. BRAUN S/A | 20 |  |  | Material de consumo hospitalar | TUSS | 01/10/2019 | 0000176068 | FIO NOVOSYN FECH.GERAL OB/GIN.VIOLETA 3-0 70CM AG.3,7M CILINDRICA ROBUSTA
74247565 | 80136990690 | C0068361 | 01/10/2019 |  |  | 19,1876 |  | NOVOSYN - SUTURA CIRURGICA ABSORVIVEL - C0068361 | NOVOSYN - SUTURA CIRURGICA ABSORVIVEL - C0068361 | CIRURGIA GERAL | MATERIAL DE CONSUMO | FIOS E FITAS CIRURGICOS | UN | 31.673.254/0001-02 | LABORATORIOS B. BRAUN S/A | 20 |  |  | Material de consumo hospitalar | TUSS | 01/10/2019 | EM ANALISE | EM ANALISE
74252704 | 80136990690 | C0068095 | 01/10/2019 |  |  | 19,1876 |  | NOVOSYN - SUTURA CIRURGICA ABSORVIVEL - C0068095 | NOVOSYN - SUTURA CIRURGICA ABSORVIVEL - C0068095 | CIRURGIA GERAL | MATERIAL DE CONSUMO | FIOS E FITAS CIRURGICOS | UN | 31.673.254/0001-02 | LABORATORIOS B. BRAUN S/A | 20 |  |  | Material de consumo hospitalar | TUSS | 01/10/2019 | 0000176017 | FIO NOVOSYN FECH.GERAL OB/GIN.VIOLETA 2-0 70CM AG.3,7M CILINDRICA ROBUSTA
74243470 | 80136990690 | C0068096 | 01/10/2019 |  |  | 19,1876 |  | NOVOSYN - SUTURA CIRURGICA ABSORVIVEL - C0068096 | NOVOSYN - SUTURA CIRURGICA ABSORVIVEL - C0068096 | CIRURGIA GERAL | MATERIAL DE CONSUMO | FIOS E FITAS CIRURGICOS | UN | 31.673.254/0001-02 | LABORATORIOS B. BRAUN S/A | 20 |  |  | Material de consumo hospitalar | TUSS | 01/10/2019 | 0000176018 | FIO NOVOSYN FECH.GERAL OB/GIN.VIOLETA 0 70CM AG.3,7M CILINDRICA ROBUSTA
74261207 | 80136990690 | B0069563 | 01/10/2019 |  |  | 19,1876 |  | NOVOSYN - SUTURA CIRURGICA ABSORVIVEL - B0069563 | NOVOSYN - SUTURA CIRURGICA ABSORVIVEL - B0069563 | CIRURGIA GERAL | MATERIAL DE CONSUMO | FIOS E FITAS CIRURGICOS | UN | 31.673.254/0001-02 | LABORATORIOS B. BRAUN S/A | 20 |  |  | Material de consumo hospitalar | TUSS | 01/10/2019 | EM ANALISE | EM ANALISE
74247980 | 80136990690 | C0068097 | 01/10/2019 |  |  | 19,1876 |  | NOVOSYN - SUTURA CIRURGICA ABSORVIVEL - C0068097 | NOVOSYN - SUTURA CIRURGICA ABSORVIVEL - C0068097 | CIRURGIA GERAL | MATERIAL DE CONSUMO | FIOS E FITAS CIRURGICOS | UN | 31.673.254/0001-02 | LABORATORIOS B. BRAUN S/A | 20 |  |  | Material de consumo hospitalar | TUSS | 01/10/2019 | 0000176019 | FIO NOVOSYN FECH.GERAL OB/GIN.VIOLETA 1 70CM AG.3,7M CILINDRICA ROBUSTA
74263960 | 80136990690 | G0068084 | 01/10/2019 |  |  | 19,1876 |  | NOVOSYN - SUTURA CIRURGICA ABSORVIVEL - G0068084 | NOVOSYN - SUTURA CIRURGICA ABSORVIVEL - G0068084 | CIRURGIA GERAL | MATERIAL DE CONSUMO | FIOS E FITAS CIRURGICOS | UN | 31.673.254/0001-02 | LABORATORIOS B. BRAUN S/A | 20 |  |  | Material de consumo hospitalar | TUSS | 01/10/2019 | EM ANALISE | EM ANALISE
74252372 | 80136990690 | C0068362 | 01/10/2019 |  |  | 19,1876 |  | NOVOSYN - SUTURA CIRURGICA ABSORVIVEL - C0068362 | NOVOSYN - SUTURA CIRURGICA ABSORVIVEL - C0068362 | CIRURGIA GERAL | MATERIAL DE CONSUMO | FIOS E FITAS CIRURGICOS | UN | 31.673.254/0001-02 | LABORATORIOS B. BRAUN S/A | 20 |  |  | Material de consumo hospitalar | TUSS | 01/10/2019 | EM ANALISE | EM ANALISE
74256386 | 80136990690 | C0068098 | 01/10/2019 |  |  | 19,1876 |  | NOVOSYN - SUTURA CIRURGICA ABSORVIVEL - C0068098 | NOVOSYN - SUTURA CIRURGICA ABSORVIVEL - C0068098 | CIRURGIA GERAL | MATERIAL DE CONSUMO | FIOS E FITAS CIRURGICOS | UN | 31.673.254/0001-02 | LABORATORIOS B. BRAUN S/A | 20 |  |  | Material de consumo hospitalar | TUSS | 01/10/2019 | EM ANALISE | EM ANALISE
74256572 | 80136990690 | C0068363 | 01/10/2019 |  |  | 19,1876 |  | NOVOSYN - SUTURA CIRURGICA ABSORVIVEL - C0068363 | NOVOSYN - SUTURA CIRURGICA ABSORVIVEL - C0068363 | CIRURGIA GERAL | MATERIAL DE CONSUMO | FIOS E FITAS CIRURGICOS | UN | 31.673.254/0001-02 | LABORATORIOS B. BRAUN S/A | 20 |  |  | Material de consumo hospitalar | TUSS | 01/10/2019 | EM ANALISE | EM ANALISE
74243551 | 80136990690 | C0068099 | 01/10/2019 |  |  | 19,1876 |  | NOVOSYN - SUTURA CIRURGICA ABSORVIVEL - C0068099 | NOVOSYN - SUTURA CIRURGICA ABSORVIVEL - C0068099 | CIRURGIA GERAL | MATERIAL DE CONSUMO | FIOS E FITAS CIRURGICOS | UN | 31.673.254/0001-02 | LABORATORIOS B. BRAUN S/A | 20 |  |  | Material de consumo hospitalar | TUSS | 01/10/2019 | EM ANALISE | EM ANALISE
74245023 | 80136990690 | B0069578 | 01/10/2019 |  |  | 19,1876 |  | NOVOSYN - SUTURA CIRURGICA ABSORVIVEL - B0069578 | NOVOSYN - SUTURA CIRURGICA ABSORVIVEL - B0069578 | CIRURGIA GERAL | MATERIAL DE CONSUMO | FIOS E FITAS CIRURGICOS | UN | 31.673.254/0001-02 | LABORATORIOS B. BRAUN S/A | 20 |  |  | Material de consumo hospitalar | TUSS | 01/10/2019 | EM ANALISE | EM ANALISE
74263560 | 80136990690 | G0068085 | 01/10/2019 |  |  | 19,1876 |  | NOVOSYN - SUTURA CIRURGICA ABSORVIVEL - G0068085 | NOVOSYN - SUTURA CIRURGICA ABSORVIVEL - G0068085 | CIRURGIA GERAL | MATERIAL DE CONSUMO | FIOS E FITAS CIRURGICOS | UN | 31.673.254/0001-02 | LABORATORIOS B. BRAUN S/A | 20 |  |  | Material de consumo hospitalar | TUSS | 01/10/2019 | EM ANALISE | EM ANALISE
74248049 | 80136990690 | C0068365 | 01/10/2019 |  |  | 19,1876 |  | NOVOSYN - SUTURA CIRURGICA ABSORVIVEL - C0068365 | NOVOSYN - SUTURA CIRURGICA ABSORVIVEL - C0068365 | CIRURGIA GERAL | MATERIAL DE CONSUMO | FIOS E FITAS CIRURGICOS | UN | 31.673.254/0001-02 | LABORATORIOS B. BRAUN S/A | 20 |  |  | Material de consumo hospitalar | TUSS | 01/10/2019 | EM ANALISE | EM ANALISE
74257447 | 80136990690 | C0068100 | 01/10/2019 |  |  | 19,1876 |  | NOVOSYN - SUTURA CIRURGICA ABSORVIVEL - C0068100 | NOVOSYN - SUTURA CIRURGICA ABSORVIVEL - C0068100 | CIRURGIA GERAL | MATERIAL DE CONSUMO | FIOS E FITAS CIRURGICOS | UN | 31.673.254/0001-02 | LABORATORIOS B. BRAUN S/A | 20 |  |  | Material de consumo hospitalar | TUSS | 01/10/2019 | EM ANALISE | EM ANALISE
74256742 | 80136990690 | B0069598 | 01/10/2019 |  |  | 19,1876 |  | NOVOSYN - SUTURA CIRURGICA ABSORVIVEL - B0069598 | NOVOSYN - SUTURA CIRURGICA ABSORVIVEL - B0069598 | CIRURGIA GERAL | MATERIAL DE CONSUMO | FIOS E FITAS CIRURGICOS | UN | 31.673.254/0001-02 | LABORATORIOS B. BRAUN S/A | 20 |  |  | Material de consumo hospitalar | TUSS | 01/10/2019 | EM ANALISE | EM ANALISE
74253387 | 80136990690 | C0068367 | 01/10/2019 |  |  | 19,1876 |  | NOVOSYN - SUTURA CIRURGICA ABSORVIVEL - C0068367 | NOVOSYN - SUTURA CIRURGICA ABSORVIVEL - C0068367 | CIRURGIA GERAL | MATERIAL DE CONSUMO | FIOS E FITAS CIRURGICOS | UN | 31.673.254/0001-02 | LABORATORIOS B. BRAUN S/A | 20 |  |  | Material de consumo hospitalar | TUSS | 01/10/2019 | EM ANALISE | EM ANALISE
74247549 | 80136990690 | C0068101 | 01/10/2019 |  |  | 19,1876 |  | NOVOSYN - SUTURA CIRURGICA ABSORVIVEL - C0068101 | NOVOSYN - SUTURA CIRURGICA ABSORVIVEL - C0068101 | CIRURGIA GERAL | MATERIAL DE CONSUMO | FIOS E FITAS CIRURGICOS | UN | 31.673.254/0001-02 | LABORATORIOS B. BRAUN S/A | 20 |  |  | Material de consumo hospitalar | TUSS | 01/10/2019 | 0000176012 | FIO NOVOSYN UROLOGIA VIOLETA 7-0 45CM AG.1CM CILINDRICA
74250566 | 80136990690 | B0069665 | 01/10/2019 |  |  | 19,1876 |  | NOVOSYN - SUTURA CIRURGICA ABSORVIVEL - B0069665 | NOVOSYN - SUTURA CIRURGICA ABSORVIVEL - B0069665 | CIRURGIA GERAL | MATERIAL DE CONSUMO | FIOS E FITAS CIRURGICOS | UN | 31.673.254/0001-02 | LABORATORIOS B. BRAUN S/A | 20 |  |  | Material de consumo hospitalar | TUSS | 01/10/2019 | EM ANALISE | EM ANALISE
74255940 | 80136990690 | G0068089 | 01/10/2019 |  |  | 19,1876 |  | NOVOSYN - SUTURA CIRURGICA ABSORVIVEL - G0068089 | NOVOSYN - SUTURA CIRURGICA ABSORVIVEL - G0068089 | CIRURGIA GERAL | MATERIAL DE CONSUMO | FIOS E FITAS CIRURGICOS | UN | 31.673.254/0001-02 | LABORATORIOS B. BRAUN S/A | 20 |  |  | Material de consumo hospitalar | TUSS | 01/10/2019 | EM ANALISE | EM ANALISE
74249827 | 80136990690 | C0068371 | 01/10/2019 |  |  | 19,1876 |  | NOVOSYN - SUTURA CIRURGICA ABSORVIVEL - C0068371 | NOVOSYN - SUTURA CIRURGICA ABSORVIVEL - C0068371 | CIRURGIA GERAL | MATERIAL DE CONSUMO | FIOS E FITAS CIRURGICOS | UN | 31.673.254/0001-02 | LABORATORIOS B. BRAUN S/A | 20 |  |  | Material de consumo hospitalar | TUSS | 01/10/2019 | EM ANALISE | EM ANALISE
74254065 | 80136990690 | C0068102 | 01/10/2019 |  |  | 19,1876 |  | NOVOSYN - SUTURA CIRURGICA ABSORVIVEL - C0068102 | NOVOSYN - SUTURA CIRURGICA ABSORVIVEL - C0068102 | CIRURGIA GERAL | MATERIAL DE CONSUMO | FIOS E FITAS CIRURGICOS | UN | 31.673.254/0001-02 | LABORATORIOS B. BRAUN S/A | 20 |  |  | Material de consumo hospitalar | TUSS | 01/10/2019 | EM ANALISE | EM ANALISE
74255312 | 80136990690 | C0068372 | 01/10/2019 |  |  | 19,1876 |  | NOVOSYN - SUTURA CIRURGICA ABSORVIVEL - C0068372 | NOVOSYN - SUTURA CIRURGICA ABSORVIVEL - C0068372 | CIRURGIA GERAL | MATERIAL DE CONSUMO | FIOS E FITAS CIRURGICOS | UN | 31.673.254/0001-02 | LABORATORIOS B. BRAUN S/A | 20 |  |  | Material de consumo hospitalar | TUSS | 01/10/2019 | EM ANALISE | EM ANALISE
74242172 | 80136990690 | C0068373 | 01/10/2019 |  |  | 19,1876 |  | NOVOSYN - SUTURA CIRURGICA ABSORVIVEL - C0068373 | NOVOSYN - SUTURA CIRURGICA ABSORVIVEL - C0068373 | CIRURGIA GERAL | MATERIAL DE CONSUMO | FIOS E FITAS CIRURGICOS | UN | 31.673.254/0001-02 | LABORATORIOS B. BRAUN S/A | 20 |  |  | Material de consumo hospitalar | TUSS | 01/10/2019 | EM ANALISE | EM ANALISE
74261959 | 80136990690 | B0069712 | 01/10/2019 |  |  | 19,1876 |  | NOVOSYN - SUTURA CIRURGICA ABSORVIVEL - B0069712 | NOVOSYN - SUTURA CIRURGICA ABSORVIVEL - B0069712 | CIRURGIA GERAL | MATERIAL DE CONSUMO | FIOS E FITAS CIRURGICOS | UN | 31.673.254/0001-02 | LABORATORIOS B. BRAUN S/A | 20 |  |  | Material de consumo hospitalar | TUSS | 01/10/2019 | EM ANALISE | EM ANALISE
74262394 | 80136990690 | G0068090 | 01/10/2019 |  |  | 19,1876 |  | NOVOSYN - SUTURA CIRURGICA ABSORVIVEL - G0068090 | NOVOSYN - SUTURA CIRURGICA ABSORVIVEL - G0068090 | CIRURGIA GERAL | MATERIAL DE CONSUMO | FIOS E FITAS CIRURGICOS | UN | 31.673.254/0001-02 | LABORATORIOS B. BRAUN S/A | 20 |  |  | Material de consumo hospitalar | TUSS | 01/10/2019 | EM ANALISE | EM ANALISE
74261525 | 80136990690 | C0068103 | 01/10/2019 |  |  | 19,1876 |  | NOVOSYN - SUTURA CIRURGICA ABSORVIVEL - C0068103 | NOVOSYN - SUTURA CIRURGICA ABSORVIVEL - C0068103 | CIRURGIA GERAL | MATERIAL DE CONSUMO | FIOS E FITAS CIRURGICOS | UN | 31.673.254/0001-02 | LABORATORIOS B. BRAUN S/A | 20 |  |  | Material de consumo hospitalar | TUSS | 01/10/2019 | EM ANALISE | EM ANALISE
74258028 | 80136990690 | C0068374 | 01/10/2019 |  |  | 19,1876 |  | NOVOSYN - SUTURA CIRURGICA ABSORVIVEL - C0068374 | NOVOSYN - SUTURA CIRURGICA ABSORVIVEL - C0068374 | CIRURGIA GERAL | MATERIAL DE CONSUMO | FIOS E FITAS CIRURGICOS | UN | 31.673.254/0001-02 | LABORATORIOS B. BRAUN S/A | 20 |  |  | Material de consumo hospitalar | TUSS | 01/10/2019 | EM ANALISE | EM ANALISE
74261541 | 80136990690 | C0068104 | 01/10/2019 |  |  | 19,1876 |  | NOVOSYN - SUTURA CIRURGICA ABSORVIVEL - C0068104 | NOVOSYN - SUTURA CIRURGICA ABSORVIVEL - C0068104 | CIRURGIA GERAL | MATERIAL DE CONSUMO | FIOS E FITAS CIRURGICOS | UN | 31.673.254/0001-02 | LABORATORIOS B. BRAUN S/A | 20 |  |  | Material de consumo hospitalar | TUSS | 01/10/2019 | EM ANALISE | EM ANALISE
74248677 | 80136990690 | G0068091 | 01/10/2019 |  |  | 19,1876 |  | NOVOSYN - SUTURA CIRURGICA ABSORVIVEL - G0068091 | NOVOSYN - SUTURA CIRURGICA ABSORVIVEL - G0068091 | CIRURGIA GERAL | MATERIAL DE CONSUMO | FIOS E FITAS CIRURGICOS | UN | 31.673.254/0001-02 | LABORATORIOS B. BRAUN S/A | 20 |  |  | Material de consumo hospitalar | TUSS | 01/10/2019 | EM ANALISE | EM ANALISE
74254995 | 80136990690 | C0068375 | 01/10/2019 |  |  | 19,1876 |  | NOVOSYN - SUTURA CIRURGICA ABSORVIVEL - C0068375 | NOVOSYN - SUTURA CIRURGICA ABSORVIVEL - C0068375 | CIRURGIA GERAL | MATERIAL DE CONSUMO | FIOS E FITAS CIRURGICOS | UN | 31.673.254/0001-02 | LABORATORIOS B. BRAUN S/A | 20 |  |  | Material de consumo hospitalar | TUSS | 01/10/2019 | EM ANALISE | EM ANALISE
74257870 | 80136990690 | B0069728 | 01/10/2019 |  |  | 19,1876 |  | NOVOSYN - SUTURA CIRURGICA ABSORVIVEL - B0069728 | NOVOSYN - SUTURA CIRURGICA ABSORVIVEL - B0069728 | CIRURGIA GERAL | MATERIAL DE CONSUMO | FIOS E FITAS CIRURGICOS | UN | 31.673.254/0001-02 | LABORATORIOS B. BRAUN S/A | 20 |  |  | Material de consumo hospitalar | TUSS | 01/10/2019 | EM ANALISE | EM ANALISE
74246992 | 80136990690 | G0068092 | 01/10/2019 |  |  | 19,1876 |  | NOVOSYN - SUTURA CIRURGICA ABSORVIVEL - G0068092 | NOVOSYN - SUTURA CIRURGICA ABSORVIVEL - G0068092 | CIRURGIA GERAL | MATERIAL DE CONSUMO | FIOS E FITAS CIRURGICOS | UN | 31.673.254/0001-02 | LABORATORIOS B. BRAUN S/A | 20 |  |  | Material de consumo hospitalar | TUSS | 01/10/2019 | EM ANALISE | EM ANALISE
74241672 | 80136990690 | C0068105 | 01/10/2019 |  |  | 19,1876 |  | NOVOSYN - SUTURA CIRURGICA ABSORVIVEL - C0068105 | NOVOSYN - SUTURA CIRURGICA ABSORVIVEL - C0068105 | CIRURGIA GERAL | MATERIAL DE CONSUMO | FIOS E FITAS CIRURGICOS | UN | 31.673.254/0001-02 | LABORATORIOS B. BRAUN S/A | 20 |  |  | Material de consumo hospitalar | TUSS | 01/10/2019 | EM ANALISE | EM ANALISE
74244140 | 80136990690 | C0068376 | 01/10/2019 |  |  | 19,1876 |  | NOVOSYN - SUTURA CIRURGICA ABSORVIVEL - C0068376 | NOVOSYN - SUTURA CIRURGICA ABSORVIVEL - C0068376 | CIRURGIA GERAL | MATERIAL DE CONSUMO | FIOS E FITAS CIRURGICOS | UN | 31.673.254/0001-02 | LABORATORIOS B. BRAUN S/A | 20 |  |  | Material de consumo hospitalar | TUSS | 01/10/2019 | EM ANALISE | EM ANALISE
74240935 | 80136990690 | B0069848 | 01/10/2019 |  |  | 19,1876 |  | NOVOSYN - SUTURA CIRURGICA ABSORVIVEL - B0069848 | NOVOSYN - SUTURA CIRURGICA ABSORVIVEL - B0069848 | CIRURGIA GERAL | MATERIAL DE CONSUMO | FIOS E FITAS CIRURGICOS | UN | 31.673.254/0001-02 | LABORATORIOS B. BRAUN S/A | 20 |  |  | Material de consumo hospitalar | TUSS | 01/10/2019 | EM ANALISE | EM ANALISE
74251287 | 80136990690 | G0068093 | 01/10/2019 |  |  | 19,1876 |  | NOVOSYN - SUTURA CIRURGICA ABSORVIVEL - G0068093 | NOVOSYN - SUTURA CIRURGICA ABSORVIVEL - G0068093 | CIRURGIA GERAL | MATERIAL DE CONSUMO | FIOS E FITAS CIRURGICOS | UN | 31.673.254/0001-02 | LABORATORIOS B. BRAUN S/A | 20 |  |  | Material de consumo hospitalar | TUSS | 01/10/2019 | EM ANALISE | EM ANALISE
74263714 | 80136990690 | C0068106 | 01/10/2019 |  |  | 19,1876 |  | NOVOSYN - SUTURA CIRURGICA ABSORVIVEL - C0068106 | NOVOSYN - SUTURA CIRURGICA ABSORVIVEL - C0068106 | CIRURGIA GERAL | MATERIAL DE CONSUMO | FIOS E FITAS CIRURGICOS | UN | 31.673.254/0001-02 | LABORATORIOS B. BRAUN S/A | 20 |  |  | Material de consumo hospitalar | TUSS | 01/10/2019 | EM ANALISE | EM ANALISE
74255860 | 80136990690 | C0068377 | 01/10/2019 |  |  | 19,1876 |  | NOVOSYN - SUTURA CIRURGICA ABSORVIVEL - C0068377 | NOVOSYN - SUTURA CIRURGICA ABSORVIVEL - C0068377 | CIRURGIA GERAL | MATERIAL DE CONSUMO | FIOS E FITAS CIRURGICOS | UN | 31.673.254/0001-02 | LABORATORIOS B. BRAUN S/A | 20 |  |  | Material de consumo hospitalar | TUSS | 01/10/2019 | EM ANALISE | EM ANALISE
74259610 | 80136990690 | G0068094 | 01/10/2019 |  |  | 19,1876 |  | NOVOSYN - SUTURA CIRURGICA ABSORVIVEL - G0068094 | NOVOSYN - SUTURA CIRURGICA ABSORVIVEL - G0068094 | CIRURGIA GERAL | MATERIAL DE CONSUMO | FIOS E FITAS CIRURGICOS | UN | 31.673.254/0001-02 | LABORATORIOS B. BRAUN S/A | 20 |  |  | Material de consumo hospitalar | TUSS | 01/10/2019 | EM ANALISE | EM ANALISE
74245775 | 80136990690 | B0069868 | 01/10/2019 |  |  | 19,1876 |  | NOVOSYN - SUTURA CIRURGICA ABSORVIVEL - B0069868 | NOVOSYN - SUTURA CIRURGICA ABSORVIVEL - B0069868 | CIRURGIA GERAL | MATERIAL DE CONSUMO | FIOS E FITAS CIRURGICOS | UN | 31.673.254/0001-02 | LABORATORIOS B. BRAUN S/A | 20 |  |  | Material de consumo hospitalar | TUSS | 01/10/2019 | EM ANALISE | EM ANALISE
74241265 | 80136990690 | B0069939 | 01/10/2019 |  |  | 19,1876 |  | NOVOSYN - SUTURA CIRURGICA ABSORVIVEL - B0069939 | NOVOSYN - SUTURA CIRURGICA ABSORVIVEL - B0069939 | CIRURGIA GERAL | MATERIAL DE CONSUMO | FIOS E FITAS CIRURGICOS | UN | 31.673.254/0001-02 | LABORATORIOS B. BRAUN S/A | 20 |  |  | Material de consumo hospitalar | TUSS | 01/10/2019 | EM ANALISE | EM ANALISE
74256653 | 80136990690 | C0068107 | 01/10/2019 |  |  | 19,1876 |  | NOVOSYN - SUTURA CIRURGICA ABSORVIVEL - C0068107 | NOVOSYN - SUTURA CIRURGICA ABSORVIVEL - C0068107 | CIRURGIA GERAL | MATERIAL DE CONSUMO | FIOS E FITAS CIRURGICOS | UN | 31.673.254/0001-02 | LABORATORIOS B. BRAUN S/A | 20 |  |  | Material de consumo hospitalar | TUSS | 01/10/2019 | EM ANALISE | EM ANALISE
74244434 | 80136990690 | B0069972 | 01/10/2019 |  |  | 19,1876 |  | NOVOSYN - SUTURA CIRURGICA ABSORVIVEL - B0069972 | NOVOSYN - SUTURA CIRURGICA ABSORVIVEL - B0069972 | CIRURGIA GERAL | MATERIAL DE CONSUMO | FIOS E FITAS CIRURGICOS | UN | 31.673.254/0001-02 | LABORATORIOS B. BRAUN S/A | 20 |  |  | Material de consumo hospitalar | TUSS | 01/10/2019 | EM ANALISE | EM ANALISE
74254413 | 80136990690 | B0069998 | 01/10/2019 |  |  | 19,1876 |  | NOVOSYN - SUTURA CIRURGICA ABSORVIVEL - B0069998 | NOVOSYN - SUTURA CIRURGICA ABSORVIVEL - B0069998 | CIRURGIA GERAL | MATERIAL DE CONSUMO | FIOS E FITAS CIRURGICOS | UN | 31.673.254/0001-02 | LABORATORIOS B. BRAUN S/A | 20 |  |  | Material de consumo hospitalar | TUSS | 01/10/2019 | EM ANALISE | EM ANALISE
74261134 | 80136990690 | C0068378 | 01/10/2019 |  |  | 19,1876 |  | NOVOSYN - SUTURA CIRURGICA ABSORVIVEL - C0068378 | NOVOSYN - SUTURA CIRURGICA ABSORVIVEL - C0068378 | CIRURGIA GERAL | MATERIAL DE CONSUMO | FIOS E FITAS CIRURGICOS | UN | 31.673.254/0001-02 | LABORATORIOS B. BRAUN S/A | 20 |  |  | Material de consumo hospitalar | TUSS | 01/10/2019 | EM ANALISE | EM ANALISE
74261584 | 80136990690 | C0068108 | 01/10/2019 |  |  | 19,1876 |  | NOVOSYN - SUTURA CIRURGICA ABSORVIVEL - C0068108 | NOVOSYN - SUTURA CIRURGICA ABSORVIVEL - C0068108 | CIRURGIA GERAL | MATERIAL DE CONSUMO | FIOS E FITAS CIRURGICOS | UN | 31.673.254/0001-02 | LABORATORIOS B. BRAUN S/A | 20 |  |  | Material de consumo hospitalar | TUSS | 01/10/2019 | EM ANALISE | EM ANALISE
74249096 | 80136990690 | B0088010 | 01/10/2019 |  |  | 19,1876 |  | NOVOSYN - SUTURA CIRURGICA ABSORVIVEL - B0088010 | NOVOSYN - SUTURA CIRURGICA ABSORVIVEL - B0088010 | CIRURGIA GERAL | MATERIAL DE CONSUMO | FIOS E FITAS CIRURGICOS | UN | 31.673.254/0001-02 | LABORATORIOS B. BRAUN S/A | 20 |  |  | Material de consumo hospitalar | TUSS | 01/10/2019 | EM ANALISE | EM ANALISE
74261010 | 80136990690 | G0068095 | 01/10/2019 |  |  | 19,1876 |  | NOVOSYN - SUTURA CIRURGICA ABSORVIVEL - G0068095 | NOVOSYN - SUTURA CIRURGICA ABSORVIVEL - G0068095 | CIRURGIA GERAL | MATERIAL DE CONSUMO | FIOS E FITAS CIRURGICOS | UN | 31.673.254/0001-02 | LABORATORIOS B. BRAUN S/A | 20 |  |  | Material de consumo hospitalar | TUSS | 01/10/2019 | EM ANALISE | EM ANALISE
74257340 | 80136990690 | C0068109 | 01/10/2019 |  |  | 19,1876 |  | NOVOSYN - SUTURA CIRURGICA ABSORVIVEL - C0068109 | NOVOSYN - SUTURA CIRURGICA ABSORVIVEL - C0068109 | CIRURGIA GERAL | MATERIAL DE CONSUMO | FIOS E FITAS CIRURGICOS | UN | 31.673.254/0001-02 | LABORATORIOS B. BRAUN S/A | 20 |  |  | Material de consumo hospitalar | TUSS | 01/10/2019 | EM ANALISE | EM ANALISE
74253409 | 80136990690 | B0088015 | 01/10/2019 |  |  | 19,1876 |  | NOVOSYN - SUTURA CIRURGICA ABSORVIVEL - B0088015 | NOVOSYN - SUTURA CIRURGICA ABSORVIVEL - B0088015 | CIRURGIA GERAL | MATERIAL DE CONSUMO | FIOS E FITAS CIRURGICOS | UN | 31.673.254/0001-02 | LABORATORIOS B. BRAUN S/A | 20 |  |  | Material de consumo hospitalar | TUSS | 01/10/2019 | EM ANALISE | EM ANALISE
74247956 | 80136990690 | C0068110 | 01/10/2019 |  |  | 19,1876 |  | NOVOSYN - SUTURA CIRURGICA ABSORVIVEL - C0068110 | NOVOSYN - SUTURA CIRURGICA ABSORVIVEL - C0068110 | CIRURGIA GERAL | MATERIAL DE CONSUMO | FIOS E FITAS CIRURGICOS | UN | 31.673.254/0001-02 | LABORATORIOS B. BRAUN S/A | 20 |  |  | Material de consumo hospitalar | TUSS | 01/10/2019 | EM ANALISE | EM ANALISE
74260715 | 80136990690 | B0088020 | 01/10/2019 |  |  | 19,1876 |  | NOVOSYN - SUTURA CIRURGICA ABSORVIVEL - B0088020 | NOVOSYN - SUTURA CIRURGICA ABSORVIVEL - B0088020 | CIRURGIA GERAL | MATERIAL DE CONSUMO | FIOS E FITAS CIRURGICOS | UN | 31.673.254/0001-02 | LABORATORIOS B. BRAUN S/A | 20 |  |  | Material de consumo hospitalar | TUSS | 01/10/2019 | EM ANALISE | EM ANALISE
74259164 | 80136990690 | G0068096 | 01/10/2019 |  |  | 19,1876 |  | NOVOSYN - SUTURA CIRURGICA ABSORVIVEL - G0068096 | NOVOSYN - SUTURA CIRURGICA ABSORVIVEL - G0068096 | CIRURGIA GERAL | MATERIAL DE CONSUMO | FIOS E FITAS CIRURGICOS | UN | 31.673.254/0001-02 | LABORATORIOS B. BRAUN S/A | 20 |  |  | Material de consumo hospitalar | TUSS | 01/10/2019 | EM ANALISE | EM ANALISE
74244230 | 80136990690 | C0068379 | 01/10/2019 |  |  | 19,1876 |  | NOVOSYN - SUTURA CIRURGICA ABSORVIVEL - C0068379 | NOVOSYN - SUTURA CIRURGICA ABSORVIVEL - C0068379 | CIRURGIA GERAL | MATERIAL DE CONSUMO | FIOS E FITAS CIRURGICOS | UN | 31.673.254/0001-02 | LABORATORIOS B. BRAUN S/A | 20 |  |  | Material de consumo hospitalar | TUSS | 01/10/2019 | EM ANALISE | EM ANALISE
74244043 | 80136990690 | C0068111 | 01/10/2019 |  |  | 19,1876 |  | NOVOSYN - SUTURA CIRURGICA ABSORVIVEL - C0068111 | NOVOSYN - SUTURA CIRURGICA ABSORVIVEL - C0068111 | CIRURGIA GERAL | MATERIAL DE CONSUMO | FIOS E FITAS CIRURGICOS | UN | 31.673.254/0001-02 | LABORATORIOS B. BRAUN S/A | 20 |  |  | Material de consumo hospitalar | TUSS | 01/10/2019 | EM ANALISE | EM ANALISE
74256270 | 80136990690 | B0088065 | 01/10/2019 |  |  | 19,1876 |  | NOVOSYN - SUTURA CIRURGICA ABSORVIVEL - B0088065 | NOVOSYN - SUTURA CIRURGICA ABSORVIVEL - B0088065 | CIRURGIA GERAL | MATERIAL DE CONSUMO | FIOS E FITAS CIRURGICOS | UN | 31.673.254/0001-02 | LABORATORIOS B. BRAUN S/A | 20 |  |  | Material de consumo hospitalar | TUSS | 01/10/2019 | EM ANALISE | EM ANALISE
74247344 | 80136990690 | G0068097 | 01/10/2019 |  |  | 19,1876 |  | NOVOSYN - SUTURA CIRURGICA ABSORVIVEL - G0068097 | NOVOSYN - SUTURA CIRURGICA ABSORVIVEL - G0068097 | CIRURGIA GERAL | MATERIAL DE CONSUMO | FIOS E FITAS CIRURGICOS | UN | 31.673.254/0001-02 | LABORATORIOS B. BRAUN S/A | 20 |  |  | Material de consumo hospitalar | TUSS | 01/10/2019 | EM ANALISE | EM ANALISE
74257803 | 80136990690 | C0068381 | 01/10/2019 |  |  | 19,1876 |  | NOVOSYN - SUTURA CIRURGICA ABSORVIVEL - C0068381 | NOVOSYN - SUTURA CIRURGICA ABSORVIVEL - C0068381 | CIRURGIA GERAL | MATERIAL DE CONSUMO | FIOS E FITAS CIRURGICOS | UN | 31.673.254/0001-02 | LABORATORIOS B. BRAUN S/A | 20 |  |  | Material de consumo hospitalar | TUSS | 01/10/2019 | EM ANALISE | EM ANALISE
74260600 | 80136990690 | C0068112 | 01/10/2019 |  |  | 19,1876 |  | NOVOSYN - SUTURA CIRURGICA ABSORVIVEL - C0068112 | NOVOSYN - SUTURA CIRURGICA ABSORVIVEL - C0068112 | CIRURGIA GERAL | MATERIAL DE CONSUMO | FIOS E FITAS CIRURGICOS | UN | 31.673.254/0001-02 | LABORATORIOS B. BRAUN S/A | 20 |  |  | Material de consumo hospitalar | TUSS | 01/10/2019 | EM ANALISE | EM ANALISE
74246437 | 80136990690 | B0088075 | 01/10/2019 |  |  | 19,1876 |  | NOVOSYN - SUTURA CIRURGICA ABSORVIVEL - B0088075 | NOVOSYN - SUTURA CIRURGICA ABSORVIVEL - B0088075 | CIRURGIA GERAL | MATERIAL DE CONSUMO | FIOS E FITAS CIRURGICOS | UN | 31.673.254/0001-02 | LABORATORIOS B. BRAUN S/A | 20 |  |  | Material de consumo hospitalar | TUSS | 01/10/2019 | EM ANALISE | EM ANALISE
74242407 | 80136990690 | B0088147 | 01/10/2019 |  |  | 19,1876 |  | NOVOSYN - SUTURA CIRURGICA ABSORVIVEL - B0088147 | NOVOSYN - SUTURA CIRURGICA ABSORVIVEL - B0088147 | CIRURGIA GERAL | MATERIAL DE CONSUMO | FIOS E FITAS CIRURGICOS | UN | 31.673.254/0001-02 | LABORATORIOS B. BRAUN S/A | 20 |  |  | Material de consumo hospitalar | TUSS | 01/10/2019 | EM ANALISE | EM ANALISE
74258311 | 80136990690 | G0068098 | 01/10/2019 |  |  | 19,1876 |  | NOVOSYN - SUTURA CIRURGICA ABSORVIVEL - G0068098 | NOVOSYN - SUTURA CIRURGICA ABSORVIVEL - G0068098 | CIRURGIA GERAL | MATERIAL DE CONSUMO | FIOS E FITAS CIRURGICOS | UN | 31.673.254/0001-02 | LABORATORIOS B. BRAUN S/A | 20 |  |  | Material de consumo hospitalar | TUSS | 01/10/2019 | EM ANALISE | EM ANALISE
74245031 | 80136990690 | B0088153 | 01/10/2019 |  |  | 19,1876 |  | NOVOSYN - SUTURA CIRURGICA ABSORVIVEL - B0088153 | NOVOSYN - SUTURA CIRURGICA ABSORVIVEL - B0088153 | CIRURGIA GERAL | MATERIAL DE CONSUMO | FIOS E FITAS CIRURGICOS | UN | 31.673.254/0001-02 | LABORATORIOS B. BRAUN S/A | 20 |  |  | Material de consumo hospitalar | TUSS | 01/10/2019 | EM ANALISE | EM ANALISE
74252780 | 80136990690 | B0088286 | 01/10/2019 |  |  | 19,1876 |  | NOVOSYN - SUTURA CIRURGICA ABSORVIVEL - B0088286 | NOVOSYN - SUTURA CIRURGICA ABSORVIVEL - B0088286 | CIRURGIA GERAL | MATERIAL DE CONSUMO | FIOS E FITAS CIRURGICOS | UN | 31.673.254/0001-02 | LABORATORIOS B. BRAUN S/A | 20 |  |  | Material de consumo hospitalar | TUSS | 01/10/2019 | EM ANALISE | EM ANALISE
74257951 | 80136990690 | C0068382 | 01/10/2019 |  |  | 19,1876 |  | NOVOSYN - SUTURA CIRURGICA ABSORVIVEL - C0068382 | NOVOSYN - SUTURA CIRURGICA ABSORVIVEL - C0068382 | CIRURGIA GERAL | MATERIAL DE CONSUMO | FIOS E FITAS CIRURGICOS | UN | 31.673.254/0001-02 | LABORATORIOS B. BRAUN S/A | 20 |  |  | Material de consumo hospitalar | TUSS | 01/10/2019 | EM ANALISE | EM ANALISE
74254219 | 80136990690 | C0068113 | 01/10/2019 |  |  | 19,1876 |  | NOVOSYN - SUTURA CIRURGICA ABSORVIVEL - C0068113 | NOVOSYN - SUTURA CIRURGICA ABSORVIVEL - C0068113 | CIRURGIA GERAL | MATERIAL DE CONSUMO | FIOS E FITAS CIRURGICOS | UN | 31.673.254/0001-02 | LABORATORIOS B. BRAUN S/A | 20 |  |  | Material de consumo hospitalar | TUSS | 01/10/2019 | EM ANALISE | EM ANALISE
74245597 | 80136990690 | C0068383 | 01/10/2019 |  |  | 19,1876 |  | NOVOSYN - SUTURA CIRURGICA ABSORVIVEL - C0068383 | NOVOSYN - SUTURA CIRURGICA ABSORVIVEL - C0068383 | CIRURGIA GERAL | MATERIAL DE CONSUMO | FIOS E FITAS CIRURGICOS | UN | 31.673.254/0001-02 | LABORATORIOS B. BRAUN S/A | 20 |  |  | Material de consumo hospitalar | TUSS | 01/10/2019 | EM ANALISE | EM ANALISE
74261053 | 80136990690 | B0088290 | 01/10/2019 |  |  | 19,1876 |  | NOVOSYN - SUTURA CIRURGICA ABSORVIVEL - B0088290 | NOVOSYN - SUTURA CIRURGICA ABSORVIVEL - B0088290 | CIRURGIA GERAL | MATERIAL DE CONSUMO | FIOS E FITAS CIRURGICOS | UN | 31.673.254/0001-02 | LABORATORIOS B. BRAUN S/A | 20 |  |  | Material de consumo hospitalar | TUSS | 01/10/2019 | EM ANALISE | EM ANALISE
74258486 | 80136990690 | C0068384 | 01/10/2019 |  |  | 19,1876 |  | NOVOSYN - SUTURA CIRURGICA ABSORVIVEL - C0068384 | NOVOSYN - SUTURA CIRURGICA ABSORVIVEL - C0068384 | CIRURGIA GERAL | MATERIAL DE CONSUMO | FIOS E FITAS CIRURGICOS | UN | 31.673.254/0001-02 | LABORATORIOS B. BRAUN S/A | 20 |  |  | Material de consumo hospitalar | TUSS | 01/10/2019 | EM ANALISE | EM ANALISE
74257854 | 80136990690 | G0068101 | 01/10/2019 |  |  | 19,1876 |  | NOVOSYN - SUTURA CIRURGICA ABSORVIVEL - G0068101 | NOVOSYN - SUTURA CIRURGICA ABSORVIVEL - G0068101 | CIRURGIA GERAL | MATERIAL DE CONSUMO | FIOS E FITAS CIRURGICOS | UN | 31.673.254/0001-02 | LABORATORIOS B. BRAUN S/A | 20 |  |  | Material de consumo hospitalar | TUSS | 01/10/2019 | EM ANALISE | EM ANALISE
74251414 | 80136990690 | C0068385 | 01/10/2019 |  |  | 19,1876 |  | NOVOSYN - SUTURA CIRURGICA ABSORVIVEL - C0068385 | NOVOSYN - SUTURA CIRURGICA ABSORVIVEL - C0068385 | CIRURGIA GERAL | MATERIAL DE CONSUMO | FIOS E FITAS CIRURGICOS | UN | 31.673.254/0001-02 | LABORATORIOS B. BRAUN S/A | 20 |  |  | Material de consumo hospitalar | TUSS | 01/10/2019 | EM ANALISE | EM ANALISE
74260871 | 80136990690 | B0088306 | 01/10/2019 |  |  | 19,1876 |  | NOVOSYN - SUTURA CIRURGICA ABSORVIVEL - B0088306 | NOVOSYN - SUTURA CIRURGICA ABSORVIVEL - B0088306 | CIRURGIA GERAL | MATERIAL DE CONSUMO | FIOS E FITAS CIRURGICOS | UN | 31.673.254/0001-02 | LABORATORIOS B. BRAUN S/A | 20 |  |  | Material de consumo hospitalar | TUSS | 01/10/2019 | EM ANALISE | EM ANALISE
74260847 | 80136990690 | C0068114 | 01/10/2019 |  |  | 19,1876 |  | NOVOSYN - SUTURA CIRURGICA ABSORVIVEL - C0068114 | NOVOSYN - SUTURA CIRURGICA ABSORVIVEL - C0068114 | CIRURGIA GERAL | MATERIAL DE CONSUMO | FIOS E FITAS CIRURGICOS | UN | 31.673.254/0001-02 | LABORATORIOS B. BRAUN S/A | 20 |  |  | Material de consumo hospitalar | TUSS | 01/10/2019 | EM ANALISE | EM ANALISE
74254766 | 80136990690 | G0068103 | 01/10/2019 |  |  | 19,1876 |  | NOVOSYN - SUTURA CIRURGICA ABSORVIVEL - G0068103 | NOVOSYN - SUTURA CIRURGICA ABSORVIVEL - G0068103 | CIRURGIA GERAL | MATERIAL DE CONSUMO | FIOS E FITAS CIRURGICOS | UN | 31.673.254/0001-02 | LABORATORIOS B. BRAUN S/A | 20 |  |  | Material de consumo hospitalar | TUSS | 01/10/2019 | EM ANALISE | EM ANALISE
74256483 | 80136990690 | C0068386 | 01/10/2019 |  |  | 19,1876 |  | NOVOSYN - SUTURA CIRURGICA ABSORVIVEL - C0068386 | NOVOSYN - SUTURA CIRURGICA ABSORVIVEL - C0068386 | CIRURGIA GERAL | MATERIAL DE CONSUMO | FIOS E FITAS CIRURGICOS | UN | 31.673.254/0001-02 | LABORATORIOS B. BRAUN S/A | 20 |  |  | Material de consumo hospitalar | TUSS | 01/10/2019 | EM ANALISE | EM ANALISE
74254812 | 80136990690 | B0088307 | 01/10/2019 |  |  | 19,1876 |  | NOVOSYN - SUTURA CIRURGICA ABSORVIVEL - B0088307 | NOVOSYN - SUTURA CIRURGICA ABSORVIVEL - B0088307 | CIRURGIA GERAL | MATERIAL DE CONSUMO | FIOS E FITAS CIRURGICOS | UN | 31.673.254/0001-02 | LABORATORIOS B. BRAUN S/A | 20 |  |  | Material de consumo hospitalar | TUSS | 01/10/2019 | EM ANALISE | EM ANALISE
74252941 | 80136990690 | C0068115 | 01/10/2019 |  |  | 19,1876 |  | NOVOSYN - SUTURA CIRURGICA ABSORVIVEL - C0068115 | NOVOSYN - SUTURA CIRURGICA ABSORVIVEL - C0068115 | CIRURGIA GERAL | MATERIAL DE CONSUMO | FIOS E FITAS CIRURGICOS | UN | 31.673.254/0001-02 | LABORATORIOS B. BRAUN S/A | 20 |  |  | Material de consumo hospitalar | TUSS | 01/10/2019 | EM ANALISE | EM ANALISE
74252496 | 80136990690 | G0068113 | 01/10/2019 |  |  | 19,1876 |  | NOVOSYN - SUTURA CIRURGICA ABSORVIVEL - G0068113 | NOVOSYN - SUTURA CIRURGICA ABSORVIVEL - G0068113 | CIRURGIA GERAL | MATERIAL DE CONSUMO | FIOS E FITAS CIRURGICOS | UN | 31.673.254/0001-02 | LABORATORIOS B. BRAUN S/A | 20 |  |  | Material de consumo hospitalar | TUSS | 01/10/2019 | EM ANALISE | EM ANALISE
74244337 | 80136990690 | C0068387 | 01/10/2019 |  |  | 19,1876 |  | NOVOSYN - SUTURA CIRURGICA ABSORVIVEL - C0068387 | NOVOSYN - SUTURA CIRURGICA ABSORVIVEL - C0068387 | CIRURGIA GERAL | MATERIAL DE CONSUMO | FIOS E FITAS CIRURGICOS | UN | 31.673.254/0001-02 | LABORATORIOS B. BRAUN S/A | 20 |  |  | Material de consumo hospitalar | TUSS | 01/10/2019 | EM ANALISE | EM ANALISE
74258850 | 80136990690 | B0088601 | 01/10/2019 |  |  | 19,1876 |  | NOVOSYN - SUTURA CIRURGICA ABSORVIVEL - B0088601 | NOVOSYN - SUTURA CIRURGICA ABSORVIVEL - B0088601 | CIRURGIA GERAL | MATERIAL DE CONSUMO | FIOS E FITAS CIRURGICOS | UN | 31.673.254/0001-02 | LABORATORIOS B. BRAUN S/A | 20 |  |  | Material de consumo hospitalar | TUSS | 01/10/2019 | EM ANALISE | EM ANALISE
74263048 | 80136990690 | G0068134 | 01/10/2019 |  |  | 19,1876 |  | NOVOSYN - SUTURA CIRURGICA ABSORVIVEL - G0068134 | NOVOSYN - SUTURA CIRURGICA ABSORVIVEL - G0068134 | CIRURGIA GERAL | MATERIAL DE CONSUMO | FIOS E FITAS CIRURGICOS | UN | 31.673.254/0001-02 | LABORATORIOS B. BRAUN S/A | 20 |  |  | Material de consumo hospitalar | TUSS | 01/10/2019 | EM ANALISE | EM ANALISE
74250183 | 80136990690 | B0088604 | 01/10/2019 |  |  | 19,1876 |  | NOVOSYN - SUTURA CIRURGICA ABSORVIVEL - B0088604 | NOVOSYN - SUTURA CIRURGICA ABSORVIVEL - B0088604 | CIRURGIA GERAL | MATERIAL DE CONSUMO | FIOS E FITAS CIRURGICOS | UN | 31.673.254/0001-02 | LABORATORIOS B. BRAUN S/A | 20 |  |  | Material de consumo hospitalar | TUSS | 01/10/2019 | EM ANALISE | EM ANALISE
74246151 | 80136990690 | B0088618 | 01/10/2019 |  |  | 19,1876 |  | NOVOSYN - SUTURA CIRURGICA ABSORVIVEL - B0088618 | NOVOSYN - SUTURA CIRURGICA ABSORVIVEL - B0088618 | CIRURGIA GERAL | MATERIAL DE CONSUMO | FIOS E FITAS CIRURGICOS | UN | 31.673.254/0001-02 | LABORATORIOS B. BRAUN S/A | 20 |  |  | Material de consumo hospitalar | TUSS | 01/10/2019 | EM ANALISE | EM ANALISE
74251058 | 80136990690 | G0068137 | 01/10/2019 |  |  | 19,1876 |  | NOVOSYN - SUTURA CIRURGICA ABSORVIVEL - G0068137 | NOVOSYN - SUTURA CIRURGICA ABSORVIVEL - G0068137 | CIRURGIA GERAL | MATERIAL DE CONSUMO | FIOS E FITAS CIRURGICOS | UN | 31.673.254/0001-02 | LABORATORIOS B. BRAUN S/A | 20 |  |  | Material de consumo hospitalar | TUSS | 01/10/2019 | EM ANALISE | EM ANALISE
74246470 | 80136990690 | B0088631 | 01/10/2019 |  |  | 19,1876 |  | NOVOSYN - SUTURA CIRURGICA ABSORVIVEL - B0088631 | NOVOSYN - SUTURA CIRURGICA ABSORVIVEL - B0088631 | CIRURGIA GERAL | MATERIAL DE CONSUMO | FIOS E FITAS CIRURGICOS | UN | 31.673.254/0001-02 | LABORATORIOS B. BRAUN S/A | 20 |  |  | Material de consumo hospitalar | TUSS | 01/10/2019 | EM ANALISE | EM ANALISE
74250647 | 80136990690 | G0068140 | 01/10/2019 |  |  | 19,1876 |  | NOVOSYN - SUTURA CIRURGICA ABSORVIVEL - G0068140 | NOVOSYN - SUTURA CIRURGICA ABSORVIVEL - G0068140 | CIRURGIA GERAL | MATERIAL DE CONSUMO | FIOS E FITAS CIRURGICOS | UN | 31.673.254/0001-02 | LABORATORIOS B. BRAUN S/A | 20 |  |  | Material de consumo hospitalar | TUSS | 01/10/2019 | EM ANALISE | EM ANALISE
74252151 | 80136990690 | C0068388 | 01/10/2019 |  |  | 19,1876 |  | NOVOSYN - SUTURA CIRURGICA ABSORVIVEL - C0068388 | NOVOSYN - SUTURA CIRURGICA ABSORVIVEL - C0068388 | CIRURGIA GERAL | MATERIAL DE CONSUMO | FIOS E FITAS CIRURGICOS | UN | 31.673.254/0001-02 | LABORATORIOS B. BRAUN S/A | 20 |  |  | Material de consumo hospitalar | TUSS | 01/10/2019 | EM ANALISE | EM ANALISE
74251520 | 80136990690 | C0068116 | 01/10/2019 |  |  | 19,1876 |  | NOVOSYN - SUTURA CIRURGICA ABSORVIVEL - C0068116 | NOVOSYN - SUTURA CIRURGICA ABSORVIVEL - C0068116 | CIRURGIA GERAL | MATERIAL DE CONSUMO | FIOS E FITAS CIRURGICOS | UN | 31.673.254/0001-02 | LABORATORIOS B. BRAUN S/A | 20 |  |  | Material de consumo hospitalar | TUSS | 01/10/2019 | EM ANALISE | EM ANALISE
74261843 | 80136990690 | B0088632 | 01/10/2019 |  |  | 19,1876 |  | NOVOSYN - SUTURA CIRURGICA ABSORVIVEL - B0088632 | NOVOSYN - SUTURA CIRURGICA ABSORVIVEL - B0088632 | CIRURGIA GERAL | MATERIAL DE CONSUMO | FIOS E FITAS CIRURGICOS | UN | 31.673.254/0001-02 | LABORATORIOS B. BRAUN S/A | 20 |  |  | Material de consumo hospitalar | TUSS | 01/10/2019 | EM ANALISE | EM ANALISE
74243047 | 80136990690 | G0068141 | 01/10/2019 |  |  | 19,1876 |  | NOVOSYN - SUTURA CIRURGICA ABSORVIVEL - G0068141 | NOVOSYN - SUTURA CIRURGICA ABSORVIVEL - G0068141 | CIRURGIA GERAL | MATERIAL DE CONSUMO | FIOS E FITAS CIRURGICOS | UN | 31.673.254/0001-02 | LABORATORIOS B. BRAUN S/A | 20 |  |  | Material de consumo hospitalar | TUSS | 01/10/2019 | EM ANALISE | EM ANALISE
74244973 | 80136990690 | B0088633 | 01/10/2019 |  |  | 19,1876 |  | NOVOSYN - SUTURA CIRURGICA ABSORVIVEL - B0088633 | NOVOSYN - SUTURA CIRURGICA ABSORVIVEL - B0088633 | CIRURGIA GERAL | MATERIAL DE CONSUMO | FIOS E FITAS CIRURGICOS | UN | 31.673.254/0001-02 | LABORATORIOS B. BRAUN S/A | 20 |  |  | Material de consumo hospitalar | TUSS | 01/10/2019 | EM ANALISE | EM ANALISE
74249584 | 80136990690 | G0068142 | 01/10/2019 |  |  | 19,1876 |  | NOVOSYN - SUTURA CIRURGICA ABSORVIVEL - G0068142 | NOVOSYN - SUTURA CIRURGICA ABSORVIVEL - G0068142 | CIRURGIA GERAL | MATERIAL DE CONSUMO | FIOS E FITAS CIRURGICOS | UN | 31.673.254/0001-02 | LABORATORIOS B. BRAUN S/A | 20 |  |  | Material de consumo hospitalar | TUSS | 01/10/2019 | EM ANALISE | EM ANALISE
74262130 | 80136990690 | C0068117 | 01/10/2019 |  |  | 19,1876 |  | NOVOSYN - SUTURA CIRURGICA ABSORVIVEL - C0068117 | NOVOSYN - SUTURA CIRURGICA ABSORVIVEL - C0068117 | CIRURGIA GERAL | MATERIAL DE CONSUMO | FIOS E FITAS CIRURGICOS | UN | 31.673.254/0001-02 | LABORATORIOS B. BRAUN S/A | 20 |  |  | Material de consumo hospitalar | TUSS | 01/10/2019 | EM ANALISE | EM ANALISE
74263358 | 80136990690 | B0088636 | 01/10/2019 |  |  | 19,1876 |  | NOVOSYN - SUTURA CIRURGICA ABSORVIVEL - B0088636 | NOVOSYN - SUTURA CIRURGICA ABSORVIVEL - B0088636 | CIRURGIA GERAL | MATERIAL DE CONSUMO | FIOS E FITAS CIRURGICOS | UN | 31.673.254/0001-02 | LABORATORIOS B. BRAUN S/A | 20 |  |  | Material de consumo hospitalar | TUSS | 01/10/2019 | EM ANALISE | EM ANALISE
74251619 | 80136990690 | G0068143 | 01/10/2019 |  |  | 19,1876 |  | NOVOSYN - SUTURA CIRURGICA ABSORVIVEL - G0068143 | NOVOSYN - SUTURA CIRURGICA ABSORVIVEL - G0068143 | CIRURGIA GERAL | MATERIAL DE CONSUMO | FIOS E FITAS CIRURGICOS | UN | 31.673.254/0001-02 | LABORATORIOS B. BRAUN S/A | 20 |  |  | Material de consumo hospitalar | TUSS | 01/10/2019 | EM ANALISE | EM ANALISE
74258842 | 80136990690 | C0068389 | 01/10/2019 |  |  | 19,1876 |  | NOVOSYN - SUTURA CIRURGICA ABSORVIVEL - C0068389 | NOVOSYN - SUTURA CIRURGICA ABSORVIVEL - C0068389 | CIRURGIA GERAL | MATERIAL DE CONSUMO | FIOS E FITAS CIRURGICOS | UN | 31.673.254/0001-02 | LABORATORIOS B. BRAUN S/A | 20 |  |  | Material de consumo hospitalar | TUSS | 01/10/2019 | EM ANALISE | EM ANALISE
74252232 | 80136990690 | C0068118 | 01/10/2019 |  |  | 19,1876 |  | NOVOSYN - SUTURA CIRURGICA ABSORVIVEL - C0068118 | NOVOSYN - SUTURA CIRURGICA ABSORVIVEL - C0068118 | CIRURGIA GERAL | MATERIAL DE CONSUMO | FIOS E FITAS CIRURGICOS | UN | 31.673.254/0001-02 | LABORATORIOS B. BRAUN S/A | 20 |  |  | Material de consumo hospitalar | TUSS | 01/10/2019 | EM ANALISE | EM ANALISE
74249819 | 80136990690 | B0088643 | 01/10/2019 |  |  | 19,1876 |  | NOVOSYN - SUTURA CIRURGICA ABSORVIVEL - B0088643 | NOVOSYN - SUTURA CIRURGICA ABSORVIVEL - B0088643 | CIRURGIA GERAL | MATERIAL DE CONSUMO | FIOS E FITAS CIRURGICOS | UN | 31.673.254/0001-02 | LABORATORIOS B. BRAUN S/A | 20 |  |  | Material de consumo hospitalar | TUSS | 01/10/2019 | EM ANALISE | EM ANALISE
74250442 | 80136990690 | G0068145 | 01/10/2019 |  |  | 19,1876 |  | NOVOSYN - SUTURA CIRURGICA ABSORVIVEL - G0068145 | NOVOSYN - SUTURA CIRURGICA ABSORVIVEL - G0068145 | CIRURGIA GERAL | MATERIAL DE CONSUMO | FIOS E FITAS CIRURGICOS | UN | 31.673.254/0001-02 | LABORATORIOS B. BRAUN S/A | 20 |  |  | Material de consumo hospitalar | TUSS | 01/10/2019 | 0000176011 | FIO NOVOSYN UROLOGIA VIOLETA 8-0 20CM AG.6CM CILINDRICA
74257315 | 80136990690 | C0068120 | 01/10/2019 |  |  | 19,1876 |  | NOVOSYN - SUTURA CIRURGICA ABSORVIVEL - C0068120 | NOVOSYN - SUTURA CIRURGICA ABSORVIVEL - C0068120 | CIRURGIA GERAL | MATERIAL DE CONSUMO | FIOS E FITAS CIRURGICOS | UN | 31.673.254/0001-02 | LABORATORIOS B. BRAUN S/A | 20 |  |  | Material de consumo hospitalar | TUSS | 01/10/2019 | EM ANALISE | EM ANALISE
74255657 | 80136990690 | C0068121 | 01/10/2019 |  |  | 19,1876 |  | NOVOSYN - SUTURA CIRURGICA ABSORVIVEL - C0068121 | NOVOSYN - SUTURA CIRURGICA ABSORVIVEL - C0068121 | CIRURGIA GERAL | MATERIAL DE CONSUMO | FIOS E FITAS CIRURGICOS | UN | 31.673.254/0001-02 | LABORATORIOS B. BRAUN S/A | 20 |  |  | Material de consumo hospitalar | TUSS | 01/10/2019 | EM ANALISE | EM ANALISE
74255100 | 80136990690 | B0088648 | 01/10/2019 |  |  | 19,1876 |  | NOVOSYN - SUTURA CIRURGICA ABSORVIVEL - B0088648 | NOVOSYN - SUTURA CIRURGICA ABSORVIVEL - B0088648 | CIRURGIA GERAL | MATERIAL DE CONSUMO | FIOS E FITAS CIRURGICOS | UN | 31.673.254/0001-02 | LABORATORIOS B. BRAUN S/A | 20 |  |  | Material de consumo hospitalar | TUSS | 01/10/2019 | EM ANALISE | EM ANALISE
74248510 | 80136990690 | C0068122 | 01/10/2019 |  |  | 19,1876 |  | NOVOSYN - SUTURA CIRURGICA ABSORVIVEL - C0068122 | NOVOSYN - SUTURA CIRURGICA ABSORVIVEL - C0068122 | CIRURGIA GERAL | MATERIAL DE CONSUMO | FIOS E FITAS CIRURGICOS | UN | 31.673.254/0001-02 | LABORATORIOS B. BRAUN S/A | 20 |  |  | Material de consumo hospitalar | TUSS | 01/10/2019 | EM ANALISE | EM ANALISE
74252887 | 80136990690 | B0088649 | 01/10/2019 |  |  | 19,1876 |  | NOVOSYN - SUTURA CIRURGICA ABSORVIVEL - B0088649 | NOVOSYN - SUTURA CIRURGICA ABSORVIVEL - B0088649 | CIRURGIA GERAL | MATERIAL DE CONSUMO | FIOS E FITAS CIRURGICOS | UN | 31.673.254/0001-02 | LABORATORIOS B. BRAUN S/A | 20 |  |  | Material de consumo hospitalar | TUSS | 01/10/2019 | EM ANALISE | EM ANALISE
74246577 | 80136990690 | C0068123 | 01/10/2019 |  |  | 19,1876 |  | NOVOSYN - SUTURA CIRURGICA ABSORVIVEL - C0068123 | NOVOSYN - SUTURA CIRURGICA ABSORVIVEL - C0068123 | CIRURGIA GERAL | MATERIAL DE CONSUMO | FIOS E FITAS CIRURGICOS | UN | 31.673.254/0001-02 | LABORATORIOS B. BRAUN S/A | 20 |  |  | Material de consumo hospitalar | TUSS | 01/10/2019 | EM ANALISE | EM ANALISE
74242431 | 80136990690 | G0068146 | 01/10/2019 |  |  | 19,1876 |  | NOVOSYN - SUTURA CIRURGICA ABSORVIVEL - G0068146 | NOVOSYN - SUTURA CIRURGICA ABSORVIVEL - G0068146 | CIRURGIA GERAL | MATERIAL DE CONSUMO | FIOS E FITAS CIRURGICOS | UN | 31.673.254/0001-02 | LABORATORIOS B. BRAUN S/A | 20 |  |  | Material de consumo hospitalar | TUSS | 01/10/2019 | EM ANALISE | EM ANALISE
74248138 | 80136990690 | B0088652 | 01/10/2019 |  |  | 19,1876 |  | NOVOSYN - SUTURA CIRURGICA ABSORVIVEL - B0088652 | NOVOSYN - SUTURA CIRURGICA ABSORVIVEL - B0088652 | CIRURGIA GERAL | MATERIAL DE CONSUMO | FIOS E FITAS CIRURGICOS | UN | 31.673.254/0001-02 | LABORATORIOS B. BRAUN S/A | 20 |  |  | Material de consumo hospitalar | TUSS | 01/10/2019 | EM ANALISE | EM ANALISE
74258567 | 80136990690 | C0068390 | 01/10/2019 |  |  | 19,1876 |  | NOVOSYN - SUTURA CIRURGICA ABSORVIVEL - C0068390 | NOVOSYN - SUTURA CIRURGICA ABSORVIVEL - C0068390 | CIRURGIA GERAL | MATERIAL DE CONSUMO | FIOS E FITAS CIRURGICOS | UN | 31.673.254/0001-02 | LABORATORIOS B. BRAUN S/A | 20 |  |  | Material de consumo hospitalar | TUSS | 01/10/2019 | EM ANALISE | EM ANALISE
74256424 | 80136990690 | C0068126 | 01/10/2019 |  |  | 19,1876 |  | NOVOSYN - SUTURA CIRURGICA ABSORVIVEL - C0068126 | NOVOSYN - SUTURA CIRURGICA ABSORVIVEL - C0068126 | CIRURGIA GERAL | MATERIAL DE CONSUMO | FIOS E FITAS CIRURGICOS | UN | 31.673.254/0001-02 | LABORATORIOS B. BRAUN S/A | 20 |  |  | Material de consumo hospitalar | TUSS | 01/10/2019 | EM ANALISE | EM ANALISE
74263331 | 80136990690 | B0088653 | 01/10/2019 |  |  | 19,1876 |  | NOVOSYN - SUTURA CIRURGICA ABSORVIVEL - B0088653 | NOVOSYN - SUTURA CIRURGICA ABSORVIVEL - B0088653 | CIRURGIA GERAL | MATERIAL DE CONSUMO | FIOS E FITAS CIRURGICOS | UN | 31.673.254/0001-02 | LABORATORIOS B. BRAUN S/A | 20 |  |  | Material de consumo hospitalar | TUSS | 01/10/2019 | EM ANALISE | EM ANALISE
74252259 | 80136990690 | G0068151 | 01/10/2019 |  |  | 19,1876 |  | NOVOSYN - SUTURA CIRURGICA ABSORVIVEL - G0068151 | NOVOSYN - SUTURA CIRURGICA ABSORVIVEL - G0068151 | CIRURGIA GERAL | MATERIAL DE CONSUMO | FIOS E FITAS CIRURGICOS | UN | 31.673.254/0001-02 | LABORATORIOS B. BRAUN S/A | 20 |  |  | Material de consumo hospitalar | TUSS | 01/10/2019 | EM ANALISE | EM ANALISE
74241362 | 80136990690 | C0068133 | 01/10/2019 |  |  | 19,1876 |  | NOVOSYN - SUTURA CIRURGICA ABSORVIVEL - C0068133 | NOVOSYN - SUTURA CIRURGICA ABSORVIVEL - C0068133 | CIRURGIA GERAL | MATERIAL DE CONSUMO | FIOS E FITAS CIRURGICOS | UN | 31.673.254/0001-02 | LABORATORIOS B. BRAUN S/A | 20 |  |  | Material de consumo hospitalar | TUSS | 01/10/2019 | EM ANALISE | EM ANALISE
74255959 | 80136990690 | B0088655 | 01/10/2019 |  |  | 19,1876 |  | NOVOSYN - SUTURA CIRURGICA ABSORVIVEL - B0088655 | NOVOSYN - SUTURA CIRURGICA ABSORVIVEL - B0088655 | CIRURGIA GERAL | MATERIAL DE CONSUMO | FIOS E FITAS CIRURGICOS | UN | 31.673.254/0001-02 | LABORATORIOS B. BRAUN S/A | 20 |  |  | Material de consumo hospitalar | TUSS | 01/10/2019 | EM ANALISE | EM ANALISE
74249541 | 80136990690 | G0068168 | 01/10/2019 |  |  | 19,1876 |  | NOVOSYN - SUTURA CIRURGICA ABSORVIVEL - G0068168 | NOVOSYN - SUTURA CIRURGICA ABSORVIVEL - G0068168 | CIRURGIA GERAL | MATERIAL DE CONSUMO | FIOS E FITAS CIRURGICOS | UN | 31.673.254/0001-02 | LABORATORIOS B. BRAUN S/A | 20 |  |  | Material de consumo hospitalar | TUSS | 01/10/2019 | EM ANALISE | EM ANALISE
74252186 | 80136990690 | C0068134 | 01/10/2019 |  |  | 19,1876 |  | NOVOSYN - SUTURA CIRURGICA ABSORVIVEL - C0068134 | NOVOSYN - SUTURA CIRURGICA ABSORVIVEL - C0068134 | CIRURGIA GERAL | MATERIAL DE CONSUMO | FIOS E FITAS CIRURGICOS | UN | 31.673.254/0001-02 | LABORATORIOS B. BRAUN S/A | 20 |  |  | Material de consumo hospitalar | TUSS | 01/10/2019 | EM ANALISE | EM ANALISE
74247697 | 80136990690 | C0068391 | 01/10/2019 |  |  | 19,1876 |  | NOVOSYN - SUTURA CIRURGICA ABSORVIVEL - C0068391 | NOVOSYN - SUTURA CIRURGICA ABSORVIVEL - C0068391 | CIRURGIA GERAL | MATERIAL DE CONSUMO | FIOS E FITAS CIRURGICOS | UN | 31.673.254/0001-02 | LABORATORIOS B. BRAUN S/A | 20 |  |  | Material de consumo hospitalar | TUSS | 01/10/2019 | EM ANALISE | EM ANALISE
74246097 | 80136990690 | B0088656 | 01/10/2019 |  |  | 19,1876 |  | NOVOSYN - SUTURA CIRURGICA ABSORVIVEL - B0088656 | NOVOSYN - SUTURA CIRURGICA ABSORVIVEL - B0088656 | CIRURGIA GERAL | MATERIAL DE CONSUMO | FIOS E FITAS CIRURGICOS | UN | 31.673.254/0001-02 | LABORATORIOS B. BRAUN S/A | 20 |  |  | Material de consumo hospitalar | TUSS | 01/10/2019 | EM ANALISE | EM ANALISE
74251864 | 80136990690 | C0068137 | 01/10/2019 |  |  | 19,1876 |  | NOVOSYN - SUTURA CIRURGICA ABSORVIVEL - C0068137 | NOVOSYN - SUTURA CIRURGICA ABSORVIVEL - C0068137 | CIRURGIA GERAL | MATERIAL DE CONSUMO | FIOS E FITAS CIRURGICOS | UN | 31.673.254/0001-02 | LABORATORIOS B. BRAUN S/A | 20 |  |  | Material de consumo hospitalar | TUSS | 01/10/2019 | EM ANALISE | EM ANALISE
74263455 | 80136990690 | G0068173 | 01/10/2019 |  |  | 19,1876 |  | NOVOSYN - SUTURA CIRURGICA ABSORVIVEL - G0068173 | NOVOSYN - SUTURA CIRURGICA ABSORVIVEL - G0068173 | CIRURGIA GERAL | MATERIAL DE CONSUMO | FIOS E FITAS CIRURGICOS | UN | 31.673.254/0001-02 | LABORATORIOS B. BRAUN S/A | 20 |  |  | Material de consumo hospitalar | TUSS | 01/10/2019 | EM ANALISE | EM ANALISE
74244132 | 80136990690 | C0068392 | 01/10/2019 |  |  | 19,1876 |  | NOVOSYN - SUTURA CIRURGICA ABSORVIVEL - C0068392 | NOVOSYN - SUTURA CIRURGICA ABSORVIVEL - C0068392 | CIRURGIA GERAL | MATERIAL DE CONSUMO | FIOS E FITAS CIRURGICOS | UN | 31.673.254/0001-02 | LABORATORIOS B. BRAUN S/A | 20 |  |  | Material de consumo hospitalar | TUSS | 01/10/2019 | EM ANALISE | EM ANALISE
74257200 | 80136990690 | C0068393 | 01/10/2019 |  |  | 19,1876 |  | NOVOSYN - SUTURA CIRURGICA ABSORVIVEL - C0068393 | NOVOSYN - SUTURA CIRURGICA ABSORVIVEL - C0068393 | CIRURGIA GERAL | MATERIAL DE CONSUMO | FIOS E FITAS CIRURGICOS | UN | 31.673.254/0001-02 | LABORATORIOS B. BRAUN S/A | 20 |  |  | Material de consumo hospitalar | TUSS | 01/10/2019 | EM ANALISE | EM ANALISE
74256033 | 80136990690 | B0088657 | 01/10/2019 |  |  | 19,1876 |  | NOVOSYN - SUTURA CIRURGICA ABSORVIVEL - B0088657 | NOVOSYN - SUTURA CIRURGICA ABSORVIVEL - B0088657 | CIRURGIA GERAL | MATERIAL DE CONSUMO | FIOS E FITAS CIRURGICOS | UN | 31.673.254/0001-02 | LABORATORIOS B. BRAUN S/A | 20 |  |  | Material de consumo hospitalar | TUSS | 01/10/2019 | EM ANALISE | EM ANALISE
74249886 | 80136990690 | C0068394 | 01/10/2019 |  |  | 19,1876 |  | NOVOSYN - SUTURA CIRURGICA ABSORVIVEL - C0068394 | NOVOSYN - SUTURA CIRURGICA ABSORVIVEL - C0068394 | CIRURGIA GERAL | MATERIAL DE CONSUMO | FIOS E FITAS CIRURGICOS | UN | 31.673.254/0001-02 | LABORATORIOS B. BRAUN S/A | 20 |  |  | Material de consumo hospitalar | TUSS | 01/10/2019 | EM ANALISE | EM ANALISE
74247301 | 80136990690 | B0088661 | 01/10/2019 |  |  | 19,1876 |  | NOVOSYN - SUTURA CIRURGICA ABSORVIVEL - B0088661 | NOVOSYN - SUTURA CIRURGICA ABSORVIVEL - B0088661 | CIRURGIA GERAL | MATERIAL DE CONSUMO | FIOS E FITAS CIRURGICOS | UN | 31.673.254/0001-02 | LABORATORIOS B. BRAUN S/A | 20 |  |  | Material de consumo hospitalar | TUSS | 01/10/2019 | EM ANALISE | EM ANALISE
74245708 | 80136990690 | G0068190 | 01/10/2019 |  |  | 19,1876 |  | NOVOSYN - SUTURA CIRURGICA ABSORVIVEL - G0068190 | NOVOSYN - SUTURA CIRURGICA ABSORVIVEL - G0068190 | CIRURGIA GERAL | MATERIAL DE CONSUMO | FIOS E FITAS CIRURGICOS | UN | 31.673.254/0001-02 | LABORATORIOS B. BRAUN S/A | 20 |  |  | Material de consumo hospitalar | TUSS | 01/10/2019 | EM ANALISE | EM ANALISE
74251236 | 80136990690 | C0068395 | 01/10/2019 |  |  | 19,1876 |  | NOVOSYN - SUTURA CIRURGICA ABSORVIVEL - C0068395 | NOVOSYN - SUTURA CIRURGICA ABSORVIVEL - C0068395 | CIRURGIA GERAL | MATERIAL DE CONSUMO | FIOS E FITAS CIRURGICOS | UN | 31.673.254/0001-02 | LABORATORIOS B. BRAUN S/A | 20 |  |  | Material de consumo hospitalar | TUSS | 01/10/2019 | EM ANALISE | EM ANALISE
74252437 | 80136990690 | B0088662 | 01/10/2019 |  |  | 19,1876 |  | NOVOSYN - SUTURA CIRURGICA ABSORVIVEL - B0088662 | NOVOSYN - SUTURA CIRURGICA ABSORVIVEL - B0088662 | CIRURGIA GERAL | MATERIAL DE CONSUMO | FIOS E FITAS CIRURGICOS | UN | 31.673.254/0001-02 | LABORATORIOS B. BRAUN S/A | 20 |  |  | Material de consumo hospitalar | TUSS | 01/10/2019 | EM ANALISE | EM ANALISE
74259172 | 80136990690 | C0068138 | 01/10/2019 |  |  | 19,1876 |  | NOVOSYN - SUTURA CIRURGICA ABSORVIVEL - C0068138 | NOVOSYN - SUTURA CIRURGICA ABSORVIVEL - C0068138 | CIRURGIA GERAL | MATERIAL DE CONSUMO | FIOS E FITAS CIRURGICOS | UN | 31.673.254/0001-02 | LABORATORIOS B. BRAUN S/A | 20 |  |  | Material de consumo hospitalar | TUSS | 01/10/2019 | EM ANALISE | EM ANALISE
74259695 | 80136990690 | G0068198 | 01/10/2019 |  |  | 19,1876 |  | NOVOSYN - SUTURA CIRURGICA ABSORVIVEL - G0068198 | NOVOSYN - SUTURA CIRURGICA ABSORVIVEL - G0068198 | CIRURGIA GERAL | MATERIAL DE CONSUMO | FIOS E FITAS CIRURGICOS | UN | 31.673.254/0001-02 | LABORATORIOS B. BRAUN S/A | 20 |  |  | Material de consumo hospitalar | TUSS | 01/10/2019 | EM ANALISE | EM ANALISE
74261169 | 80136990690 | B0088667 | 01/10/2019 |  |  | 19,1876 |  | NOVOSYN - SUTURA CIRURGICA ABSORVIVEL - B0088667 | NOVOSYN - SUTURA CIRURGICA ABSORVIVEL - B0088667 | CIRURGIA GERAL | MATERIAL DE CONSUMO | FIOS E FITAS CIRURGICOS | UN | 31.673.254/0001-02 | LABORATORIOS B. BRAUN S/A | 20 |  |  | Material de consumo hospitalar | TUSS | 01/10/2019 | EM ANALISE | EM ANALISE
74253743 | 80136990690 | C0068396 | 01/10/2019 |  |  | 19,1876 |  | NOVOSYN - SUTURA CIRURGICA ABSORVIVEL - C0068396 | NOVOSYN - SUTURA CIRURGICA ABSORVIVEL - C0068396 | CIRURGIA GERAL | MATERIAL DE CONSUMO | FIOS E FITAS CIRURGICOS | UN | 31.673.254/0001-02 | LABORATORIOS B. BRAUN S/A | 20 |  |  | Material de consumo hospitalar | TUSS | 01/10/2019 | EM ANALISE | EM ANALISE
74244922 | 80136990690 | G0068202 | 01/10/2019 |  |  | 19,1876 |  | NOVOSYN - SUTURA CIRURGICA ABSORVIVEL - G0068202 | NOVOSYN - SUTURA CIRURGICA ABSORVIVEL - G0068202 | CIRURGIA GERAL | MATERIAL DE CONSUMO | FIOS E FITAS CIRURGICOS | UN | 31.673.254/0001-02 | LABORATORIOS B. BRAUN S/A | 20 |  |  | Material de consumo hospitalar | TUSS | 01/10/2019 | EM ANALISE | EM ANALISE
74257528 | 80136990690 | B0088668 | 01/10/2019 |  |  | 19,1876 |  | NOVOSYN - SUTURA CIRURGICA ABSORVIVEL - B0088668 | NOVOSYN - SUTURA CIRURGICA ABSORVIVEL - B0088668 | CIRURGIA GERAL | MATERIAL DE CONSUMO | FIOS E FITAS CIRURGICOS | UN | 31.673.254/0001-02 | LABORATORIOS B. BRAUN S/A | 20 |  |  | Material de consumo hospitalar | TUSS | 01/10/2019 | EM ANALISE | EM ANALISE
74248340 | 80136990690 | C0068397 | 01/10/2019 |  |  | 19,1876 |  | NOVOSYN - SUTURA CIRURGICA ABSORVIVEL - C0068397 | NOVOSYN - SUTURA CIRURGICA ABSORVIVEL - C0068397 | CIRURGIA GERAL | MATERIAL DE CONSUMO | FIOS E FITAS CIRURGICOS | UN | 31.673.254/0001-02 | LABORATORIOS B. BRAUN S/A | 20 |  |  | Material de consumo hospitalar | TUSS | 01/10/2019 | EM ANALISE | EM ANALISE
74247778 | 80136990690 | G0068203 | 01/10/2019 |  |  | 19,1876 |  | NOVOSYN - SUTURA CIRURGICA ABSORVIVEL - G0068203 | NOVOSYN - SUTURA CIRURGICA ABSORVIVEL - G0068203 | CIRURGIA GERAL | MATERIAL DE CONSUMO | FIOS E FITAS CIRURGICOS | UN | 31.673.254/0001-02 | LABORATORIOS B. BRAUN S/A | 20 |  |  | Material de consumo hospitalar | TUSS | 01/10/2019 | EM ANALISE | EM ANALISE
74241168 | 80136990690 | C0068139 | 01/10/2019 |  |  | 19,1876 |  | NOVOSYN - SUTURA CIRURGICA ABSORVIVEL - C0068139 | NOVOSYN - SUTURA CIRURGICA ABSORVIVEL - C0068139 | CIRURGIA GERAL | MATERIAL DE CONSUMO | FIOS E FITAS CIRURGICOS | UN | 31.673.254/0001-02 | LABORATORIOS B. BRAUN S/A | 20 |  |  | Material de consumo hospitalar | TUSS | 01/10/2019 | EM ANALISE | EM ANALISE
74263021 | 80136990690 | B0088670 | 01/10/2019 |  |  | 19,1876 |  | NOVOSYN - SUTURA CIRURGICA ABSORVIVEL - B0088670 | NOVOSYN - SUTURA CIRURGICA ABSORVIVEL - B0088670 | CIRURGIA GERAL | MATERIAL DE CONSUMO | FIOS E FITAS CIRURGICOS | UN | 31.673.254/0001-02 | LABORATORIOS B. BRAUN S/A | 20 |  |  | Material de consumo hospitalar | TUSS | 01/10/2019 | EM ANALISE | EM ANALISE
74255819 | 80136990690 | G0068204 | 01/10/2019 |  |  | 19,1876 |  | NOVOSYN - SUTURA CIRURGICA ABSORVIVEL - G0068204 | NOVOSYN - SUTURA CIRURGICA ABSORVIVEL - G0068204 | CIRURGIA GERAL | MATERIAL DE CONSUMO | FIOS E FITAS CIRURGICOS | UN | 31.673.254/0001-02 | LABORATORIOS B. BRAUN S/A | 20 |  |  | Material de consumo hospitalar | TUSS | 01/10/2019 | EM ANALISE | EM ANALISE
74263552 | 80136990690 | B0088671 | 01/10/2019 |  |  | 19,1876 |  | NOVOSYN - SUTURA CIRURGICA ABSORVIVEL - B0088671 | NOVOSYN - SUTURA CIRURGICA ABSORVIVEL - B0088671 | CIRURGIA GERAL | MATERIAL DE CONSUMO | FIOS E FITAS CIRURGICOS | UN | 31.673.254/0001-02 | LABORATORIOS B. BRAUN S/A | 20 |  |  | Material de consumo hospitalar | TUSS | 01/10/2019 | EM ANALISE | EM ANALISE
74250396 | 80136990690 | C0068140 | 01/10/2019 |  |  | 19,1876 |  | NOVOSYN - SUTURA CIRURGICA ABSORVIVEL - C0068140 | NOVOSYN - SUTURA CIRURGICA ABSORVIVEL - C0068140 | CIRURGIA GERAL | MATERIAL DE CONSUMO | FIOS E FITAS CIRURGICOS | UN | 31.673.254/0001-02 | LABORATORIOS B. BRAUN S/A | 20 |  |  | Material de consumo hospitalar | TUSS | 01/10/2019 | EM ANALISE | EM ANALISE
74242105 | 80136990690 | C0068141 | 01/10/2019 |  |  | 19,1876 |  | NOVOSYN - SUTURA CIRURGICA ABSORVIVEL - C0068141 | NOVOSYN - SUTURA CIRURGICA ABSORVIVEL - C0068141 | CIRURGIA GERAL | MATERIAL DE CONSUMO | FIOS E FITAS CIRURGICOS | UN | 31.673.254/0001-02 | LABORATORIOS B. BRAUN S/A | 20 |  |  | Material de consumo hospitalar | TUSS | 01/10/2019 | EM ANALISE | EM ANALISE
74241273 | 80136990690 | C0068398 | 01/10/2019 |  |  | 19,1876 |  | NOVOSYN - SUTURA CIRURGICA ABSORVIVEL - C0068398 | NOVOSYN - SUTURA CIRURGICA ABSORVIVEL - C0068398 | CIRURGIA GERAL | MATERIAL DE CONSUMO | FIOS E FITAS CIRURGICOS | UN | 31.673.254/0001-02 | LABORATORIOS B. BRAUN S/A | 20 |  |  | Material de consumo hospitalar | TUSS | 01/10/2019 | EM ANALISE | EM ANALISE
74242970 | 80136990690 | C0068142 | 01/10/2019 |  |  | 19,1876 |  | NOVOSYN - SUTURA CIRURGICA ABSORVIVEL - C0068142 | NOVOSYN - SUTURA CIRURGICA ABSORVIVEL - C0068142 | CIRURGIA GERAL | MATERIAL DE CONSUMO | FIOS E FITAS CIRURGICOS | UN | 31.673.254/0001-02 | LABORATORIOS B. BRAUN S/A | 20 |  |  | Material de consumo hospitalar | TUSS | 01/10/2019 | EM ANALISE | EM ANALISE
74260766 | 80136990690 | C0068143 | 01/10/2019 |  |  | 19,1876 |  | NOVOSYN - SUTURA CIRURGICA ABSORVIVEL - C0068143 | NOVOSYN - SUTURA CIRURGICA ABSORVIVEL - C0068143 | CIRURGIA GERAL | MATERIAL DE CONSUMO | FIOS E FITAS CIRURGICOS | UN | 31.673.254/0001-02 | LABORATORIOS B. BRAUN S/A | 20 |  |  | Material de consumo hospitalar | TUSS | 01/10/2019 | EM ANALISE | EM ANALISE
74241508 | 80136990690 | G0068206 | 01/10/2019 |  |  | 19,1876 |  | NOVOSYN - SUTURA CIRURGICA ABSORVIVEL - G0068206 | NOVOSYN - SUTURA CIRURGICA ABSORVIVEL - G0068206 | CIRURGIA GERAL | MATERIAL DE CONSUMO | FIOS E FITAS CIRURGICOS | UN | 31.673.254/0001-02 | LABORATORIOS B. BRAUN S/A | 20 |  |  | Material de consumo hospitalar | TUSS | 01/10/2019 | EM ANALISE | EM ANALISE
74246585 | 80136990690 | B0088680 | 01/10/2019 |  |  | 19,1876 |  | NOVOSYN - SUTURA CIRURGICA ABSORVIVEL - B0088680 | NOVOSYN - SUTURA CIRURGICA ABSORVIVEL - B0088680 | CIRURGIA GERAL | MATERIAL DE CONSUMO | FIOS E FITAS CIRURGICOS | UN | 31.673.254/0001-02 | LABORATORIOS B. BRAUN S/A | 20 |  |  | Material de consumo hospitalar | TUSS | 01/10/2019 | EM ANALISE | EM ANALISE
74255541 | 80136990690 | C0068400 | 01/10/2019 |  |  | 19,1876 |  | NOVOSYN - SUTURA CIRURGICA ABSORVIVEL - C0068400 | NOVOSYN - SUTURA CIRURGICA ABSORVIVEL - C0068400 | CIRURGIA GERAL | MATERIAL DE CONSUMO | FIOS E FITAS CIRURGICOS | UN | 31.673.254/0001-02 | LABORATORIOS B. BRAUN S/A | 20 |  |  | Material de consumo hospitalar | TUSS | 01/10/2019 | EM ANALISE | EM ANALISE
74247328 | 80136990690 | C0068144 | 01/10/2019 |  |  | 19,1876 |  | NOVOSYN - SUTURA CIRURGICA ABSORVIVEL - C0068144 | NOVOSYN - SUTURA CIRURGICA ABSORVIVEL - C0068144 | CIRURGIA GERAL | MATERIAL DE CONSUMO | FIOS E FITAS CIRURGICOS | UN | 31.673.254/0001-02 | LABORATORIOS B. BRAUN S/A | 20 |  |  | Material de consumo hospitalar | TUSS | 01/10/2019 | EM ANALISE | EM ANALISE
74263935 | 80136990690 | C0068401 | 01/10/2019 |  |  | 19,1876 |  | NOVOSYN - SUTURA CIRURGICA ABSORVIVEL - C0068401 | NOVOSYN - SUTURA CIRURGICA ABSORVIVEL - C0068401 | CIRURGIA GERAL | MATERIAL DE CONSUMO | FIOS E FITAS CIRURGICOS | UN | 31.673.254/0001-02 | LABORATORIOS B. BRAUN S/A | 20 |  |  | Material de consumo hospitalar | TUSS | 01/10/2019 | EM ANALISE | EM ANALISE
74243420 | 80136990690 | B0088682 | 01/10/2019 |  |  | 19,1876 |  | NOVOSYN - SUTURA CIRURGICA ABSORVIVEL - B0088682 | NOVOSYN - SUTURA CIRURGICA ABSORVIVEL - B0088682 | CIRURGIA GERAL | MATERIAL DE CONSUMO | FIOS E FITAS CIRURGICOS | UN | 31.673.254/0001-02 | LABORATORIOS B. BRAUN S/A | 20 |  |  | Material de consumo hospitalar | TUSS | 01/10/2019 | EM ANALISE | EM ANALISE
74249657 | 80136990690 | C0068147 | 01/10/2019 |  |  | 19,1876 |  | NOVOSYN - SUTURA CIRURGICA ABSORVIVEL - C0068147 | NOVOSYN - SUTURA CIRURGICA ABSORVIVEL - C0068147 | CIRURGIA GERAL | MATERIAL DE CONSUMO | FIOS E FITAS CIRURGICOS | UN | 31.673.254/0001-02 | LABORATORIOS B. BRAUN S/A | 20 |  |  | Material de consumo hospitalar | TUSS | 01/10/2019 | EM ANALISE | EM ANALISE
74242954 | 80136990690 | G0068207 | 01/10/2019 |  |  | 19,1876 |  | NOVOSYN - SUTURA CIRURGICA ABSORVIVEL - G0068207 | NOVOSYN - SUTURA CIRURGICA ABSORVIVEL - G0068207 | CIRURGIA GERAL | MATERIAL DE CONSUMO | FIOS E FITAS CIRURGICOS | UN | 31.673.254/0001-02 | LABORATORIOS B. BRAUN S/A | 20 |  |  | Material de consumo hospitalar | TUSS | 01/10/2019 | EM ANALISE | EM ANALISE
74262912 | 80136990690 | C0068402 | 01/10/2019 |  |  | 19,1876 |  | NOVOSYN - SUTURA CIRURGICA ABSORVIVEL - C0068402 | NOVOSYN - SUTURA CIRURGICA ABSORVIVEL - C0068402 | CIRURGIA GERAL | MATERIAL DE CONSUMO | FIOS E FITAS CIRURGICOS | UN | 31.673.254/0001-02 | LABORATORIOS B. BRAUN S/A | 20 |  |  | Material de consumo hospitalar | TUSS | 01/10/2019 | EM ANALISE | EM ANALISE
74248545 | 80136990690 | B0088684 | 01/10/2019 |  |  | 19,1876 |  | NOVOSYN - SUTURA CIRURGICA ABSORVIVEL - B0088684 | NOVOSYN - SUTURA CIRURGICA ABSORVIVEL - B0088684 | CIRURGIA GERAL | MATERIAL DE CONSUMO | FIOS E FITAS CIRURGICOS | UN | 31.673.254/0001-02 | LABORATORIOS B. BRAUN S/A | 20 |  |  | Material de consumo hospitalar | TUSS | 01/10/2019 | EM ANALISE | EM ANALISE
74248715 | 80136990690 | G0068208 | 01/10/2019 |  |  | 19,1876 |  | NOVOSYN - SUTURA CIRURGICA ABSORVIVEL - G0068208 | NOVOSYN - SUTURA CIRURGICA ABSORVIVEL - G0068208 | CIRURGIA GERAL | MATERIAL DE CONSUMO | FIOS E FITAS CIRURGICOS | UN | 31.673.254/0001-02 | LABORATORIOS B. BRAUN S/A | 20 |  |  | Material de consumo hospitalar | TUSS | 01/10/2019 | EM ANALISE | EM ANALISE
74260324 | 80136990690 | C0068148 | 01/10/2019 |  |  | 19,1876 |  | NOVOSYN - SUTURA CIRURGICA ABSORVIVEL - C0068148 | NOVOSYN - SUTURA CIRURGICA ABSORVIVEL - C0068148 | CIRURGIA GERAL | MATERIAL DE CONSUMO | FIOS E FITAS CIRURGICOS | UN | 31.673.254/0001-02 | LABORATORIOS B. BRAUN S/A | 20 |  |  | Material de consumo hospitalar | TUSS | 01/10/2019 | EM ANALISE | EM ANALISE
74259075 | 80136990690 | C0068403 | 01/10/2019 |  |  | 19,1876 |  | NOVOSYN - SUTURA CIRURGICA ABSORVIVEL - C0068403 | NOVOSYN - SUTURA CIRURGICA ABSORVIVEL - C0068403 | CIRURGIA GERAL | MATERIAL DE CONSUMO | FIOS E FITAS CIRURGICOS | UN | 31.673.254/0001-02 | LABORATORIOS B. BRAUN S/A | 20 |  |  | Material de consumo hospitalar | TUSS | 01/10/2019 | EM ANALISE | EM ANALISE
74258540 | 80136990690 | G0068209 | 01/10/2019 |  |  | 19,1876 |  | NOVOSYN - SUTURA CIRURGICA ABSORVIVEL - G0068209 | NOVOSYN - SUTURA CIRURGICA ABSORVIVEL - G0068209 | CIRURGIA GERAL | MATERIAL DE CONSUMO | FIOS E FITAS CIRURGICOS | UN | 31.673.254/0001-02 | LABORATORIOS B. BRAUN S/A | 20 |  |  | Material de consumo hospitalar | TUSS | 01/10/2019 | EM ANALISE | EM ANALISE
74253190 | 80136990690 | B0088685 | 01/10/2019 |  |  | 19,1876 |  | NOVOSYN - SUTURA CIRURGICA ABSORVIVEL - B0088685 | NOVOSYN - SUTURA CIRURGICA ABSORVIVEL - B0088685 | CIRURGIA GERAL | MATERIAL DE CONSUMO | FIOS E FITAS CIRURGICOS | UN | 31.673.254/0001-02 | LABORATORIOS B. BRAUN S/A | 20 |  |  | Material de consumo hospitalar | TUSS | 01/10/2019 | EM ANALISE | EM ANALISE
74259954 | 80136990690 | C0068405 | 01/10/2019 |  |  | 19,1876 |  | NOVOSYN - SUTURA CIRURGICA ABSORVIVEL - C0068405 | NOVOSYN - SUTURA CIRURGICA ABSORVIVEL - C0068405 | CIRURGIA GERAL | MATERIAL DE CONSUMO | FIOS E FITAS CIRURGICOS | UN | 31.673.254/0001-02 | LABORATORIOS B. BRAUN S/A | 20 |  |  | Material de consumo hospitalar | TUSS | 01/10/2019 | EM ANALISE | EM ANALISE
74244345 | 80136990690 | G0068212 | 01/10/2019 |  |  | 19,1876 |  | NOVOSYN - SUTURA CIRURGICA ABSORVIVEL - G0068212 | NOVOSYN - SUTURA CIRURGICA ABSORVIVEL - G0068212 | CIRURGIA GERAL | MATERIAL DE CONSUMO | FIOS E FITAS CIRURGICOS | UN | 31.673.254/0001-02 | LABORATORIOS B. BRAUN S/A | 20 |  |  | Material de consumo hospitalar | TUSS | 01/10/2019 | EM ANALISE | EM ANALISE
74250434 | 80136990690 | C0068149 | 01/10/2019 |  |  | 19,1876 |  | NOVOSYN - SUTURA CIRURGICA ABSORVIVEL - C0068149 | NOVOSYN - SUTURA CIRURGICA ABSORVIVEL - C0068149 | CIRURGIA GERAL | MATERIAL DE CONSUMO | FIOS E FITAS CIRURGICOS | UN | 31.673.254/0001-02 | LABORATORIOS B. BRAUN S/A | 20 |  |  | Material de consumo hospitalar | TUSS | 01/10/2019 | EM ANALISE | EM ANALISE
74257048 | 80136990690 | B0088686 | 01/10/2019 |  |  | 19,1876 |  | NOVOSYN - SUTURA CIRURGICA ABSORVIVEL - B0088686 | NOVOSYN - SUTURA CIRURGICA ABSORVIVEL - B0088686 | CIRURGIA GERAL | MATERIAL DE CONSUMO | FIOS E FITAS CIRURGICOS | UN | 31.673.254/0001-02 | LABORATORIOS B. BRAUN S/A | 20 |  |  | Material de consumo hospitalar | TUSS | 01/10/2019 | EM ANALISE | EM ANALISE
74259504 | 80136990690 | G0068213 | 01/10/2019 |  |  | 19,1876 |  | NOVOSYN - SUTURA CIRURGICA ABSORVIVEL - G0068213 | NOVOSYN - SUTURA CIRURGICA ABSORVIVEL - G0068213 | CIRURGIA GERAL | MATERIAL DE CONSUMO | FIOS E FITAS CIRURGICOS | UN | 31.673.254/0001-02 | LABORATORIOS B. BRAUN S/A | 20 |  |  | Material de consumo hospitalar | TUSS | 01/10/2019 | EM ANALISE | EM ANALISE
74248413 | 80136990690 | C0068407 | 01/10/2019 |  |  | 19,1876 |  | NOVOSYN - SUTURA CIRURGICA ABSORVIVEL - C0068407 | NOVOSYN - SUTURA CIRURGICA ABSORVIVEL - C0068407 | CIRURGIA GERAL | MATERIAL DE CONSUMO | FIOS E FITAS CIRURGICOS | UN | 31.673.254/0001-02 | LABORATORIOS B. BRAUN S/A | 20 |  |  | Material de consumo hospitalar | TUSS | 01/10/2019 | EM ANALISE | EM ANALISE
74262777 | 80136990690 | C0068150 | 01/10/2019 |  |  | 19,1876 |  | NOVOSYN - SUTURA CIRURGICA ABSORVIVEL - C0068150 | NOVOSYN - SUTURA CIRURGICA ABSORVIVEL - C0068150 | CIRURGIA GERAL | MATERIAL DE CONSUMO | FIOS E FITAS CIRURGICOS | UN | 31.673.254/0001-02 | LABORATORIOS B. BRAUN S/A | 20 |  |  | Material de consumo hospitalar | TUSS | 01/10/2019 | EM ANALISE | EM ANALISE
74244701 | 80136990690 | B0088687 | 01/10/2019 |  |  | 19,1876 |  | NOVOSYN - SUTURA CIRURGICA ABSORVIVEL - B0088687 | NOVOSYN - SUTURA CIRURGICA ABSORVIVEL - B0088687 | CIRURGIA GERAL | MATERIAL DE CONSUMO | FIOS E FITAS CIRURGICOS | UN | 31.673.254/0001-02 | LABORATORIOS B. BRAUN S/A | 20 |  |  | Material de consumo hospitalar | TUSS | 01/10/2019 | EM ANALISE | EM ANALISE
74244507 | 80136990690 | C0068408 | 01/10/2019 |  |  | 19,1876 |  | NOVOSYN - SUTURA CIRURGICA ABSORVIVEL - C0068408 | NOVOSYN - SUTURA CIRURGICA ABSORVIVEL - C0068408 | CIRURGIA GERAL | MATERIAL DE CONSUMO | FIOS E FITAS CIRURGICOS | UN | 31.673.254/0001-02 | LABORATORIOS B. BRAUN S/A | 20 |  |  | Material de consumo hospitalar | TUSS | 01/10/2019 | EM ANALISE | EM ANALISE
74262009 | 80136990690 | G0068214 | 01/10/2019 |  |  | 19,1876 |  | NOVOSYN - SUTURA CIRURGICA ABSORVIVEL - G0068214 | NOVOSYN - SUTURA CIRURGICA ABSORVIVEL - G0068214 | CIRURGIA GERAL | MATERIAL DE CONSUMO | FIOS E FITAS CIRURGICOS | UN | 31.673.254/0001-02 | LABORATORIOS B. BRAUN S/A | 20 |  |  | Material de consumo hospitalar | TUSS | 01/10/2019 | EM ANALISE | EM ANALISE
74264036 | 80136990690 | B0088688 | 01/10/2019 |  |  | 19,1876 |  | NOVOSYN - SUTURA CIRURGICA ABSORVIVEL - B0088688 | NOVOSYN - SUTURA CIRURGICA ABSORVIVEL - B0088688 | CIRURGIA GERAL | MATERIAL DE CONSUMO | FIOS E FITAS CIRURGICOS | UN | 31.673.254/0001-02 | LABORATORIOS B. BRAUN S/A | 20 |  |  | Material de consumo hospitalar | TUSS | 01/10/2019 | EM ANALISE | EM ANALISE
74254839 | 80136990690 | C0068151 | 01/10/2019 |  |  | 19,1876 |  | NOVOSYN - SUTURA CIRURGICA ABSORVIVEL - C0068151 | NOVOSYN - SUTURA CIRURGICA ABSORVIVEL - C0068151 | CIRURGIA GERAL | MATERIAL DE CONSUMO | FIOS E FITAS CIRURGICOS | UN | 31.673.254/0001-02 | LABORATORIOS B. BRAUN S/A | 20 |  |  | Material de consumo hospitalar | TUSS | 01/10/2019 | EM ANALISE | EM ANALISE
74260367 | 80136990690 | C0068410 | 01/10/2019 |  |  | 19,1876 |  | NOVOSYN - SUTURA CIRURGICA ABSORVIVEL - C0068410 | NOVOSYN - SUTURA CIRURGICA ABSORVIVEL - C0068410 | CIRURGIA GERAL | MATERIAL DE CONSUMO | FIOS E FITAS CIRURGICOS | UN | 31.673.254/0001-02 | LABORATORIOS B. BRAUN S/A | 20 |  |  | Material de consumo hospitalar | TUSS | 01/10/2019 | EM ANALISE | EM ANALISE
74258125 | 80136990690 | G0068219 | 01/10/2019 |  |  | 19,1876 |  | NOVOSYN - SUTURA CIRURGICA ABSORVIVEL - G0068219 | NOVOSYN - SUTURA CIRURGICA ABSORVIVEL - G0068219 | CIRURGIA GERAL | MATERIAL DE CONSUMO | FIOS E FITAS CIRURGICOS | UN | 31.673.254/0001-02 | LABORATORIOS B. BRAUN S/A | 20 |  |  | Material de consumo hospitalar | TUSS | 01/10/2019 | EM ANALISE | EM ANALISE
74256955 | 80136990690 | B0088689 | 01/10/2019 |  |  | 19,1876 |  | NOVOSYN - SUTURA CIRURGICA ABSORVIVEL - B0088689 | NOVOSYN - SUTURA CIRURGICA ABSORVIVEL - B0088689 | CIRURGIA GERAL | MATERIAL DE CONSUMO | FIOS E FITAS CIRURGICOS | UN | 31.673.254/0001-02 | LABORATORIOS B. BRAUN S/A | 20 |  |  | Material de consumo hospitalar | TUSS | 01/10/2019 | EM ANALISE | EM ANALISE
74246356 | 80136990690 | C0068152 | 01/10/2019 |  |  | 19,1876 |  | NOVOSYN - SUTURA CIRURGICA ABSORVIVEL - C0068152 | NOVOSYN - SUTURA CIRURGICA ABSORVIVEL - C0068152 | CIRURGIA GERAL | MATERIAL DE CONSUMO | FIOS E FITAS CIRURGICOS | UN | 31.673.254/0001-02 | LABORATORIOS B. BRAUN S/A | 20 |  |  | Material de consumo hospitalar | TUSS | 01/10/2019 | EM ANALISE | EM ANALISE
74251988 | 80136990690 | G0068220 | 01/10/2019 |  |  | 19,1876 |  | NOVOSYN - SUTURA CIRURGICA ABSORVIVEL - G0068220 | NOVOSYN - SUTURA CIRURGICA ABSORVIVEL - G0068220 | CIRURGIA GERAL | MATERIAL DE CONSUMO | FIOS E FITAS CIRURGICOS | UN | 31.673.254/0001-02 | LABORATORIOS B. BRAUN S/A | 20 |  |  | Material de consumo hospitalar | TUSS | 01/10/2019 | EM ANALISE | EM ANALISE
74253492 | 80136990690 | C0068412 | 01/10/2019 |  |  | 19,1876 |  | NOVOSYN - SUTURA CIRURGICA ABSORVIVEL - C0068412 | NOVOSYN - SUTURA CIRURGICA ABSORVIVEL - C0068412 | CIRURGIA GERAL | MATERIAL DE CONSUMO | FIOS E FITAS CIRURGICOS | UN | 31.673.254/0001-02 | LABORATORIOS B. BRAUN S/A | 20 |  |  | Material de consumo hospitalar | TUSS | 01/10/2019 | EM ANALISE | EM ANALISE
74254502 | 80136990690 | B0088690 | 01/10/2019 |  |  | 19,1876 |  | NOVOSYN - SUTURA CIRURGICA ABSORVIVEL - B0088690 | NOVOSYN - SUTURA CIRURGICA ABSORVIVEL - B0088690 | CIRURGIA GERAL | MATERIAL DE CONSUMO | FIOS E FITAS CIRURGICOS | UN | 31.673.254/0001-02 | LABORATORIOS B. BRAUN S/A | 20 |  |  | Material de consumo hospitalar | TUSS | 01/10/2019 | EM ANALISE | EM ANALISE
74248227 | 80136990690 | C0068154 | 01/10/2019 |  |  | 19,1876 |  | NOVOSYN - SUTURA CIRURGICA ABSORVIVEL - C0068154 | NOVOSYN - SUTURA CIRURGICA ABSORVIVEL - C0068154 | CIRURGIA GERAL | MATERIAL DE CONSUMO | FIOS E FITAS CIRURGICOS | UN | 31.673.254/0001-02 | LABORATORIOS B. BRAUN S/A | 20 |  |  | Material de consumo hospitalar | TUSS | 01/10/2019 | EM ANALISE | EM ANALISE
74242920 | 80136990690 | G0068221 | 01/10/2019 |  |  | 19,1876 |  | NOVOSYN - SUTURA CIRURGICA ABSORVIVEL - G0068221 | NOVOSYN - SUTURA CIRURGICA ABSORVIVEL - G0068221 | CIRURGIA GERAL | MATERIAL DE CONSUMO | FIOS E FITAS CIRURGICOS | UN | 31.673.254/0001-02 | LABORATORIOS B. BRAUN S/A | 20 |  |  | Material de consumo hospitalar | TUSS | 01/10/2019 | EM ANALISE | EM ANALISE
74244779 | 80136990690 | G0068225 | 01/10/2019 |  |  | 19,1876 |  | NOVOSYN - SUTURA CIRURGICA ABSORVIVEL - G0068225 | NOVOSYN - SUTURA CIRURGICA ABSORVIVEL - G0068225 | CIRURGIA GERAL | MATERIAL DE CONSUMO | FIOS E FITAS CIRURGICOS | UN | 31.673.254/0001-02 | LABORATORIOS B. BRAUN S/A | 20 |  |  | Material de consumo hospitalar | TUSS | 01/10/2019 | EM ANALISE | EM ANALISE
74258095 | 80136990690 | C0068413 | 01/10/2019 |  |  | 19,1876 |  | NOVOSYN - SUTURA CIRURGICA ABSORVIVEL - C0068413 | NOVOSYN - SUTURA CIRURGICA ABSORVIVEL - C0068413 | CIRURGIA GERAL | MATERIAL DE CONSUMO | FIOS E FITAS CIRURGICOS | UN | 31.673.254/0001-02 | LABORATORIOS B. BRAUN S/A | 20 |  |  | Material de consumo hospitalar | TUSS | 01/10/2019 | EM ANALISE | EM ANALISE
74259296 | 80136990690 | G0068226 | 01/10/2019 |  |  | 19,1876 |  | NOVOSYN - SUTURA CIRURGICA ABSORVIVEL - G0068226 | NOVOSYN - SUTURA CIRURGICA ABSORVIVEL - G0068226 | CIRURGIA GERAL | MATERIAL DE CONSUMO | FIOS E FITAS CIRURGICOS | UN | 31.673.254/0001-02 | LABORATORIOS B. BRAUN S/A | 20 |  |  | Material de consumo hospitalar | TUSS | 01/10/2019 | EM ANALISE | EM ANALISE
74242865 | 80136990690 | G0068230 | 01/10/2019 |  |  | 19,1876 |  | NOVOSYN - SUTURA CIRURGICA ABSORVIVEL - G0068230 | NOVOSYN - SUTURA CIRURGICA ABSORVIVEL - G0068230 | CIRURGIA GERAL | MATERIAL DE CONSUMO | FIOS E FITAS CIRURGICOS | UN | 31.673.254/0001-02 | LABORATORIOS B. BRAUN S/A | 20 |  |  | Material de consumo hospitalar | TUSS | 01/10/2019 | EM ANALISE | EM ANALISE
74254006 | 80136990690 | B0088691 | 01/10/2019 |  |  | 19,1876 |  | NOVOSYN - SUTURA CIRURGICA ABSORVIVEL - B0088691 | NOVOSYN - SUTURA CIRURGICA ABSORVIVEL - B0088691 | CIRURGIA GERAL | MATERIAL DE CONSUMO | FIOS E FITAS CIRURGICOS | UN | 31.673.254/0001-02 | LABORATORIOS B. BRAUN S/A | 20 |  |  | Material de consumo hospitalar | TUSS | 01/10/2019 | EM ANALISE | EM ANALISE
74257323 | 80136990690 | C0068414 | 01/10/2019 |  |  | 19,1876 |  | NOVOSYN - SUTURA CIRURGICA ABSORVIVEL - C0068414 | NOVOSYN - SUTURA CIRURGICA ABSORVIVEL - C0068414 | CIRURGIA GERAL | MATERIAL DE CONSUMO | FIOS E FITAS CIRURGICOS | UN | 31.673.254/0001-02 | LABORATORIOS B. BRAUN S/A | 20 |  |  | Material de consumo hospitalar | TUSS | 01/10/2019 | EM ANALISE | EM ANALISE
74258672 | 80136990690 | G0068234 | 01/10/2019 |  |  | 19,1876 |  | NOVOSYN - SUTURA CIRURGICA ABSORVIVEL - G0068234 | NOVOSYN - SUTURA CIRURGICA ABSORVIVEL - G0068234 | CIRURGIA GERAL | MATERIAL DE CONSUMO | FIOS E FITAS CIRURGICOS | UN | 31.673.254/0001-02 | LABORATORIOS B. BRAUN S/A | 20 |  |  | Material de consumo hospitalar | TUSS | 01/10/2019 | EM ANALISE | EM ANALISE
74249851 | 80136990690 | C0068155 | 01/10/2019 |  |  | 19,1876 |  | NOVOSYN - SUTURA CIRURGICA ABSORVIVEL - C0068155 | NOVOSYN - SUTURA CIRURGICA ABSORVIVEL - C0068155 | CIRURGIA GERAL | MATERIAL DE CONSUMO | FIOS E FITAS CIRURGICOS | UN | 31.673.254/0001-02 | LABORATORIOS B. BRAUN S/A | 20 |  |  | Material de consumo hospitalar | TUSS | 01/10/2019 | EM ANALISE | EM ANALISE
74246917 | 80136990690 | G0068235 | 01/10/2019 |  |  | 19,1876 |  | NOVOSYN - SUTURA CIRURGICA ABSORVIVEL - G0068235 | NOVOSYN - SUTURA CIRURGICA ABSORVIVEL - G0068235 | CIRURGIA GERAL | MATERIAL DE CONSUMO | FIOS E FITAS CIRURGICOS | UN | 31.673.254/0001-02 | LABORATORIOS B. BRAUN S/A | 20 |  |  | Material de consumo hospitalar | TUSS | 01/10/2019 | EM ANALISE | EM ANALISE
74245481 | 80136990690 | C0068415 | 01/10/2019 |  |  | 19,1876 |  | NOVOSYN - SUTURA CIRURGICA ABSORVIVEL - C0068415 | NOVOSYN - SUTURA CIRURGICA ABSORVIVEL - C0068415 | CIRURGIA GERAL | MATERIAL DE CONSUMO | FIOS E FITAS CIRURGICOS | UN | 31.673.254/0001-02 | LABORATORIOS B. BRAUN S/A | 20 |  |  | Material de consumo hospitalar | TUSS | 01/10/2019 | EM ANALISE | EM ANALISE
74241796 | 80136990690 | B0088692 | 01/10/2019 |  |  | 19,1876 |  | NOVOSYN - SUTURA CIRURGICA ABSORVIVEL - B0088692 | NOVOSYN - SUTURA CIRURGICA ABSORVIVEL - B0088692 | CIRURGIA GERAL | MATERIAL DE CONSUMO | FIOS E FITAS CIRURGICOS | UN | 31.673.254/0001-02 | LABORATORIOS B. BRAUN S/A | 20 |  |  | Material de consumo hospitalar | TUSS | 01/10/2019 | EM ANALISE | EM ANALISE
74258907 | 80136990690 | C0068156 | 01/10/2019 |  |  | 19,1876 |  | NOVOSYN - SUTURA CIRURGICA ABSORVIVEL - C0068156 | NOVOSYN - SUTURA CIRURGICA ABSORVIVEL - C0068156 | CIRURGIA GERAL | MATERIAL DE CONSUMO | FIOS E FITAS CIRURGICOS | UN | 31.673.254/0001-02 | LABORATORIOS B. BRAUN S/A | 20 |  |  | Material de consumo hospitalar | TUSS | 01/10/2019 | EM ANALISE | EM ANALISE
74242342 | 80136990690 | G0068236 | 01/10/2019 |  |  | 19,1876 |  | NOVOSYN - SUTURA CIRURGICA ABSORVIVEL - G0068236 | NOVOSYN - SUTURA CIRURGICA ABSORVIVEL - G0068236 | CIRURGIA GERAL | MATERIAL DE CONSUMO | FIOS E FITAS CIRURGICOS | UN | 31.673.254/0001-02 | LABORATORIOS B. BRAUN S/A | 20 |  |  | Material de consumo hospitalar | TUSS | 01/10/2019 | EM ANALISE | EM ANALISE
74246925 | 80136990690 | C0068416 | 01/10/2019 |  |  | 19,1876 |  | NOVOSYN - SUTURA CIRURGICA ABSORVIVEL - C0068416 | NOVOSYN - SUTURA CIRURGICA ABSORVIVEL - C0068416 | CIRURGIA GERAL | MATERIAL DE CONSUMO | FIOS E FITAS CIRURGICOS | UN | 31.673.254/0001-02 | LABORATORIOS B. BRAUN S/A | 20 |  |  | Material de consumo hospitalar | TUSS | 01/10/2019 | 0000176024 | FIO NOVOSYN UROLOGIA VIOLETA 0 70CM AG.2,6CM CILINDRICA
74247948 | 80136990690 | B0088693 | 01/10/2019 |  |  | 19,1876 |  | NOVOSYN - SUTURA CIRURGICA ABSORVIVEL - B0088693 | NOVOSYN - SUTURA CIRURGICA ABSORVIVEL - B0088693 | CIRURGIA GERAL | MATERIAL DE CONSUMO | FIOS E FITAS CIRURGICOS | UN | 31.673.254/0001-02 | LABORATORIOS B. BRAUN S/A | 20 |  |  | Material de consumo hospitalar | TUSS | 01/10/2019 | EM ANALISE | EM ANALISE
74250086 | 80136990690 | G0068237 | 01/10/2019 |  |  | 19,1876 |  | NOVOSYN - SUTURA CIRURGICA ABSORVIVEL - G0068237 | NOVOSYN - SUTURA CIRURGICA ABSORVIVEL - G0068237 | CIRURGIA GERAL | MATERIAL DE CONSUMO | FIOS E FITAS CIRURGICOS | UN | 31.673.254/0001-02 | LABORATORIOS B. BRAUN S/A | 20 |  |  | Material de consumo hospitalar | TUSS | 01/10/2019 | EM ANALISE | EM ANALISE
74251589 | 80136990690 | C0068157 | 01/10/2019 |  |  | 19,1876 |  | NOVOSYN - SUTURA CIRURGICA ABSORVIVEL - C0068157 | NOVOSYN - SUTURA CIRURGICA ABSORVIVEL - C0068157 | CIRURGIA GERAL | MATERIAL DE CONSUMO | FIOS E FITAS CIRURGICOS | UN | 31.673.254/0001-02 | LABORATORIOS B. BRAUN S/A | 20 |  |  | Material de consumo hospitalar | TUSS | 01/10/2019 | EM ANALISE | EM ANALISE
74250965 | 80136990690 | C0068417 | 01/10/2019 |  |  | 19,1876 |  | NOVOSYN - SUTURA CIRURGICA ABSORVIVEL - C0068417 | NOVOSYN - SUTURA CIRURGICA ABSORVIVEL - C0068417 | CIRURGIA GERAL | MATERIAL DE CONSUMO | FIOS E FITAS CIRURGICOS | UN | 31.673.254/0001-02 | LABORATORIOS B. BRAUN S/A | 20 |  |  | Material de consumo hospitalar | TUSS | 01/10/2019 | EM ANALISE | EM ANALISE
74258834 | 80136990690 | B0088694 | 01/10/2019 |  |  | 19,1876 |  | NOVOSYN - SUTURA CIRURGICA ABSORVIVEL - B0088694 | NOVOSYN - SUTURA CIRURGICA ABSORVIVEL - B0088694 | CIRURGIA GERAL | MATERIAL DE CONSUMO | FIOS E FITAS CIRURGICOS | UN | 31.673.254/0001-02 | LABORATORIOS B. BRAUN S/A | 20 |  |  | Material de consumo hospitalar | TUSS | 01/10/2019 | EM ANALISE | EM ANALISE
74255053 | 80136990690 | G0068241 | 01/10/2019 |  |  | 19,1876 |  | NOVOSYN - SUTURA CIRURGICA ABSORVIVEL - G0068241 | NOVOSYN - SUTURA CIRURGICA ABSORVIVEL - G0068241 | CIRURGIA GERAL | MATERIAL DE CONSUMO | FIOS E FITAS CIRURGICOS | UN | 31.673.254/0001-02 | LABORATORIOS B. BRAUN S/A | 20 |  |  | Material de consumo hospitalar | TUSS | 01/10/2019 | EM ANALISE | EM ANALISE
74251554 | 80136990690 | G0068242 | 01/10/2019 |  |  | 19,1876 |  | NOVOSYN - SUTURA CIRURGICA ABSORVIVEL - G0068242 | NOVOSYN - SUTURA CIRURGICA ABSORVIVEL - G0068242 | CIRURGIA GERAL | MATERIAL DE CONSUMO | FIOS E FITAS CIRURGICOS | UN | 31.673.254/0001-02 | LABORATORIOS B. BRAUN S/A | 20 |  |  | Material de consumo hospitalar | TUSS | 01/10/2019 | EM ANALISE | EM ANALISE
74248480 | 80136990690 | C0068159 | 01/10/2019 |  |  | 19,1876 |  | NOVOSYN - SUTURA CIRURGICA ABSORVIVEL - C0068159 | NOVOSYN - SUTURA CIRURGICA ABSORVIVEL - C0068159 | CIRURGIA GERAL | MATERIAL DE CONSUMO | FIOS E FITAS CIRURGICOS | UN | 31.673.254/0001-02 | LABORATORIOS B. BRAUN S/A | 20 |  |  | Material de consumo hospitalar | TUSS | 01/10/2019 | EM ANALISE | EM ANALISE
74244868 | 80136990690 | G0068246 | 01/10/2019 |  |  | 19,1876 |  | NOVOSYN - SUTURA CIRURGICA ABSORVIVEL - G0068246 | NOVOSYN - SUTURA CIRURGICA ABSORVIVEL - G0068246 | CIRURGIA GERAL | MATERIAL DE CONSUMO | FIOS E FITAS CIRURGICOS | UN | 31.673.254/0001-02 | LABORATORIOS B. BRAUN S/A | 20 |  |  | Material de consumo hospitalar | TUSS | 01/10/2019 | EM ANALISE | EM ANALISE
74263722 | 80136990690 | G0068247 | 01/10/2019 |  |  | 19,1876 |  | NOVOSYN - SUTURA CIRURGICA ABSORVIVEL - G0068247 | NOVOSYN - SUTURA CIRURGICA ABSORVIVEL - G0068247 | CIRURGIA GERAL | MATERIAL DE CONSUMO | FIOS E FITAS CIRURGICOS | UN | 31.673.254/0001-02 | LABORATORIOS B. BRAUN S/A | 20 |  |  | Material de consumo hospitalar | TUSS | 01/10/2019 | EM ANALISE | EM ANALISE
74246780 | 80136990690 | C0068419 | 01/10/2019 |  |  | 19,1876 |  | NOVOSYN - SUTURA CIRURGICA ABSORVIVEL - C0068419 | NOVOSYN - SUTURA CIRURGICA ABSORVIVEL - C0068419 | CIRURGIA GERAL | MATERIAL DE CONSUMO | FIOS E FITAS CIRURGICOS | UN | 31.673.254/0001-02 | LABORATORIOS B. BRAUN S/A | 20 |  |  | Material de consumo hospitalar | TUSS | 01/10/2019 | EM ANALISE | EM ANALISE
74262700 | 80136990690 | B0088695 | 01/10/2019 |  |  | 19,1876 |  | NOVOSYN - SUTURA CIRURGICA ABSORVIVEL - B0088695 | NOVOSYN - SUTURA CIRURGICA ABSORVIVEL - B0088695 | CIRURGIA GERAL | MATERIAL DE CONSUMO | FIOS E FITAS CIRURGICOS | UN | 31.673.254/0001-02 | LABORATORIOS B. BRAUN S/A | 20 |  |  | Material de consumo hospitalar | TUSS | 01/10/2019 | EM ANALISE | EM ANALISE
74244540 | 80136990690 | G0068248 | 01/10/2019 |  |  | 19,1876 |  | NOVOSYN - SUTURA CIRURGICA ABSORVIVEL - G0068248 | NOVOSYN - SUTURA CIRURGICA ABSORVIVEL - G0068248 | CIRURGIA GERAL | MATERIAL DE CONSUMO | FIOS E FITAS CIRURGICOS | UN | 31.673.254/0001-02 | LABORATORIOS B. BRAUN S/A | 20 |  |  | Material de consumo hospitalar | TUSS | 01/10/2019 | EM ANALISE | EM ANALISE
74254111 | 80136990690 | C0068160 | 01/10/2019 |  |  | 19,1876 |  | NOVOSYN - SUTURA CIRURGICA ABSORVIVEL - C0068160 | NOVOSYN - SUTURA CIRURGICA ABSORVIVEL - C0068160 | CIRURGIA GERAL | MATERIAL DE CONSUMO | FIOS E FITAS CIRURGICOS | UN | 31.673.254/0001-02 | LABORATORIOS B. BRAUN S/A | 20 |  |  | Material de consumo hospitalar | TUSS | 01/10/2019 | EM ANALISE | EM ANALISE
74249363 | 80136990690 | G0068249 | 01/10/2019 |  |  | 19,1876 |  | NOVOSYN - SUTURA CIRURGICA ABSORVIVEL - G0068249 | NOVOSYN - SUTURA CIRURGICA ABSORVIVEL - G0068249 | CIRURGIA GERAL | MATERIAL DE CONSUMO | FIOS E FITAS CIRURGICOS | UN | 31.673.254/0001-02 | LABORATORIOS B. BRAUN S/A | 20 |  |  | Material de consumo hospitalar | TUSS | 01/10/2019 | EM ANALISE | EM ANALISE
74260774 | 80136990690 | C0068161 | 01/10/2019 |  |  | 19,1876 |  | NOVOSYN - SUTURA CIRURGICA ABSORVIVEL - C0068161 | NOVOSYN - SUTURA CIRURGICA ABSORVIVEL - C0068161 | CIRURGIA GERAL | MATERIAL DE CONSUMO | FIOS E FITAS CIRURGICOS | UN | 31.673.254/0001-02 | LABORATORIOS B. BRAUN S/A | 20 |  |  | Material de consumo hospitalar | TUSS | 01/10/2019 | EM ANALISE | EM ANALISE
74242423 | 80136990690 | G0068251 | 01/10/2019 |  |  | 19,1876 |  | NOVOSYN - SUTURA CIRURGICA ABSORVIVEL - G0068251 | NOVOSYN - SUTURA CIRURGICA ABSORVIVEL - G0068251 | CIRURGIA GERAL | MATERIAL DE CONSUMO | FIOS E FITAS CIRURGICOS | UN | 31.673.254/0001-02 | LABORATORIOS B. BRAUN S/A | 20 |  |  | Material de consumo hospitalar | TUSS | 01/10/2019 | EM ANALISE | EM ANALISE
74258966 | 80136990690 | C0068162 | 01/10/2019 |  |  | 19,1876 |  | NOVOSYN - SUTURA CIRURGICA ABSORVIVEL - C0068162 | NOVOSYN - SUTURA CIRURGICA ABSORVIVEL - C0068162 | CIRURGIA GERAL | MATERIAL DE CONSUMO | FIOS E FITAS CIRURGICOS | UN | 31.673.254/0001-02 | LABORATORIOS B. BRAUN S/A | 20 |  |  | Material de consumo hospitalar | TUSS | 01/10/2019 | EM ANALISE | EM ANALISE
74253581 | 80136990690 | G0068253 | 01/10/2019 |  |  | 19,1876 |  | NOVOSYN - SUTURA CIRURGICA ABSORVIVEL - G0068253 | NOVOSYN - SUTURA CIRURGICA ABSORVIVEL - G0068253 | CIRURGIA GERAL | MATERIAL DE CONSUMO | FIOS E FITAS CIRURGICOS | UN | 31.673.254/0001-02 | LABORATORIOS B. BRAUN S/A | 20 |  |  | Material de consumo hospitalar | TUSS | 01/10/2019 | EM ANALISE | EM ANALISE
74241591 | 80136990690 | B0088697 | 01/10/2019 |  |  | 19,1876 |  | NOVOSYN - SUTURA CIRURGICA ABSORVIVEL - B0088697 | NOVOSYN - SUTURA CIRURGICA ABSORVIVEL - B0088697 | CIRURGIA GERAL | MATERIAL DE CONSUMO | FIOS E FITAS CIRURGICOS | UN | 31.673.254/0001-02 | LABORATORIOS B. BRAUN S/A | 20 |  |  | Material de consumo hospitalar | TUSS | 01/10/2019 | EM ANALISE | EM ANALISE
74258192 | 80136990690 | C0068163 | 01/10/2019 |  |  | 19,1876 |  | NOVOSYN - SUTURA CIRURGICA ABSORVIVEL - C0068163 | NOVOSYN - SUTURA CIRURGICA ABSORVIVEL - C0068163 | CIRURGIA GERAL | MATERIAL DE CONSUMO | FIOS E FITAS CIRURGICOS | UN | 31.673.254/0001-02 | LABORATORIOS B. BRAUN S/A | 20 |  |  | Material de consumo hospitalar | TUSS | 01/10/2019 | EM ANALISE | EM ANALISE
74242610 | 80136990690 | G0068256 | 01/10/2019 |  |  | 19,1876 |  | NOVOSYN - SUTURA CIRURGICA ABSORVIVEL - G0068256 | NOVOSYN - SUTURA CIRURGICA ABSORVIVEL - G0068256 | CIRURGIA GERAL | MATERIAL DE CONSUMO | FIOS E FITAS CIRURGICOS | UN | 31.673.254/0001-02 | LABORATORIOS B. BRAUN S/A | 20 |  |  | Material de consumo hospitalar | TUSS | 01/10/2019 | EM ANALISE | EM ANALISE
74256521 | 80136990690 | C0068164 | 01/10/2019 |  |  | 19,1876 |  | NOVOSYN - SUTURA CIRURGICA ABSORVIVEL - C0068164 | NOVOSYN - SUTURA CIRURGICA ABSORVIVEL - C0068164 | CIRURGIA GERAL | MATERIAL DE CONSUMO | FIOS E FITAS CIRURGICOS | UN | 31.673.254/0001-02 | LABORATORIOS B. BRAUN S/A | 20 |  |  | Material de consumo hospitalar | TUSS | 01/10/2019 | EM ANALISE | EM ANALISE
74262300 | 80136990690 | B0088698 | 01/10/2019 |  |  | 19,1876 |  | NOVOSYN - SUTURA CIRURGICA ABSORVIVEL - B0088698 | NOVOSYN - SUTURA CIRURGICA ABSORVIVEL - B0088698 | CIRURGIA GERAL | MATERIAL DE CONSUMO | FIOS E FITAS CIRURGICOS | UN | 31.673.254/0001-02 | LABORATORIOS B. BRAUN S/A | 20 |  |  | Material de consumo hospitalar | TUSS | 01/10/2019 | EM ANALISE | EM ANALISE
74261703 | 80136990690 | C0068420 | 01/10/2019 |  |  | 19,1876 |  | NOVOSYN - SUTURA CIRURGICA ABSORVIVEL - C0068420 | NOVOSYN - SUTURA CIRURGICA ABSORVIVEL - C0068420 | CIRURGIA GERAL | MATERIAL DE CONSUMO | FIOS E FITAS CIRURGICOS | UN | 31.673.254/0001-02 | LABORATORIOS B. BRAUN S/A | 20 |  |  | Material de consumo hospitalar | TUSS | 01/10/2019 | EM ANALISE | EM ANALISE
74256726 | 80136990690 | G0068264 | 01/10/2019 |  |  | 19,1876 |  | NOVOSYN - SUTURA CIRURGICA ABSORVIVEL - G0068264 | NOVOSYN - SUTURA CIRURGICA ABSORVIVEL - G0068264 | CIRURGIA GERAL | MATERIAL DE CONSUMO | FIOS E FITAS CIRURGICOS | UN | 31.673.254/0001-02 | LABORATORIOS B. BRAUN S/A | 20 |  |  | Material de consumo hospitalar | TUSS | 01/10/2019 | EM ANALISE | EM ANALISE
74249134 | 80136990690 | G0068265 | 01/10/2019 |  |  | 19,1876 |  | NOVOSYN - SUTURA CIRURGICA ABSORVIVEL - G0068265 | NOVOSYN - SUTURA CIRURGICA ABSORVIVEL - G0068265 | CIRURGIA GERAL | MATERIAL DE CONSUMO | FIOS E FITAS CIRURGICOS | UN | 31.673.254/0001-02 | LABORATORIOS B. BRAUN S/A | 20 |  |  | Material de consumo hospitalar | TUSS | 01/10/2019 | EM ANALISE | EM ANALISE
74248081 | 80136990690 | C0068165 | 01/10/2019 |  |  | 19,1876 |  | NOVOSYN - SUTURA CIRURGICA ABSORVIVEL - C0068165 | NOVOSYN - SUTURA CIRURGICA ABSORVIVEL - C0068165 | CIRURGIA GERAL | MATERIAL DE CONSUMO | FIOS E FITAS CIRURGICOS | UN | 31.673.254/0001-02 | LABORATORIOS B. BRAUN S/A | 20 |  |  | Material de consumo hospitalar | TUSS | 01/10/2019 | EM ANALISE | EM ANALISE
74259490 | 80136990690 | G0068266 | 01/10/2019 |  |  | 19,1876 |  | NOVOSYN - SUTURA CIRURGICA ABSORVIVEL - G0068266 | NOVOSYN - SUTURA CIRURGICA ABSORVIVEL - G0068266 | CIRURGIA GERAL | MATERIAL DE CONSUMO | FIOS E FITAS CIRURGICOS | UN | 31.673.254/0001-02 | LABORATORIOS B. BRAUN S/A | 20 |  |  | Material de consumo hospitalar | TUSS | 01/10/2019 | EM ANALISE | EM ANALISE
74260278 | 80136990690 | C0068166 | 01/10/2019 |  |  | 19,1876 |  | NOVOSYN - SUTURA CIRURGICA ABSORVIVEL - C0068166 | NOVOSYN - SUTURA CIRURGICA ABSORVIVEL - C0068166 | CIRURGIA GERAL | MATERIAL DE CONSUMO | FIOS E FITAS CIRURGICOS | UN | 31.673.254/0001-02 | LABORATORIOS B. BRAUN S/A | 20 |  |  | Material de consumo hospitalar | TUSS | 01/10/2019 | EM ANALISE | EM ANALISE
74253727 | 80136990690 | G0068271 | 01/10/2019 |  |  | 19,1876 |  | NOVOSYN - SUTURA CIRURGICA ABSORVIVEL - G0068271 | NOVOSYN - SUTURA CIRURGICA ABSORVIVEL - G0068271 | CIRURGIA GERAL | MATERIAL DE CONSUMO | FIOS E FITAS CIRURGICOS | UN | 31.673.254/0001-02 | LABORATORIOS B. BRAUN S/A | 20 |  |  | Material de consumo hospitalar | TUSS | 01/10/2019 | EM ANALISE | EM ANALISE
74247115 | 80136990690 | C0068421 | 01/10/2019 |  |  | 19,1876 |  | NOVOSYN - SUTURA CIRURGICA ABSORVIVEL - C0068421 | NOVOSYN - SUTURA CIRURGICA ABSORVIVEL - C0068421 | CIRURGIA GERAL | MATERIAL DE CONSUMO | FIOS E FITAS CIRURGICOS | UN | 31.673.254/0001-02 | LABORATORIOS B. BRAUN S/A | 20 |  |  | Material de consumo hospitalar | TUSS | 01/10/2019 | EM ANALISE | EM ANALISE
74262920 | 80136990690 | B0088699 | 01/10/2019 |  |  | 19,1876 |  | NOVOSYN - SUTURA CIRURGICA ABSORVIVEL - B0088699 | NOVOSYN - SUTURA CIRURGICA ABSORVIVEL - B0088699 | CIRURGIA GERAL | MATERIAL DE CONSUMO | FIOS E FITAS CIRURGICOS | UN | 31.673.254/0001-02 | LABORATORIOS B. BRAUN S/A | 20 |  |  | Material de consumo hospitalar | TUSS | 01/10/2019 | EM ANALISE | EM ANALISE
74253719 | 80136990690 | G0068290 | 01/10/2019 |  |  | 19,1876 |  | NOVOSYN - SUTURA CIRURGICA ABSORVIVEL - G0068290 | NOVOSYN - SUTURA CIRURGICA ABSORVIVEL - G0068290 | CIRURGIA GERAL | MATERIAL DE CONSUMO | FIOS E FITAS CIRURGICOS | UN | 31.673.254/0001-02 | LABORATORIOS B. BRAUN S/A | 20 |  |  | Material de consumo hospitalar | TUSS | 01/10/2019 | EM ANALISE | EM ANALISE
74250485 | 80136990690 | C0068167 | 01/10/2019 |  |  | 19,1876 |  | NOVOSYN - SUTURA CIRURGICA ABSORVIVEL - C0068167 | NOVOSYN - SUTURA CIRURGICA ABSORVIVEL - C0068167 | CIRURGIA GERAL | MATERIAL DE CONSUMO | FIOS E FITAS CIRURGICOS | UN | 31.673.254/0001-02 | LABORATORIOS B. BRAUN S/A | 20 |  |  | Material de consumo hospitalar | TUSS | 01/10/2019 | EM ANALISE | EM ANALISE
74242660 | 80136990690 | C0068422 | 01/10/2019 |  |  | 19,1876 |  | NOVOSYN - SUTURA CIRURGICA ABSORVIVEL - C0068422 | NOVOSYN - SUTURA CIRURGICA ABSORVIVEL - C0068422 | CIRURGIA GERAL | MATERIAL DE CONSUMO | FIOS E FITAS CIRURGICOS | UN | 31.673.254/0001-02 | LABORATORIOS B. BRAUN S/A | 20 |  |  | Material de consumo hospitalar | TUSS | 01/10/2019 | EM ANALISE | EM ANALISE
74250574 | 80136990690 | G0068291 | 01/10/2019 |  |  | 19,1876 |  | NOVOSYN - SUTURA CIRURGICA ABSORVIVEL - G0068291 | NOVOSYN - SUTURA CIRURGICA ABSORVIVEL - G0068291 | CIRURGIA GERAL | MATERIAL DE CONSUMO | FIOS E FITAS CIRURGICOS | UN | 31.673.254/0001-02 | LABORATORIOS B. BRAUN S/A | 20 |  |  | Material de consumo hospitalar | TUSS | 01/10/2019 | EM ANALISE | EM ANALISE
74248332 | 80136990690 | C0068168 | 01/10/2019 |  |  | 19,1876 |  | NOVOSYN - SUTURA CIRURGICA ABSORVIVEL - C0068168 | NOVOSYN - SUTURA CIRURGICA ABSORVIVEL - C0068168 | CIRURGIA GERAL | MATERIAL DE CONSUMO | FIOS E FITAS CIRURGICOS | UN | 31.673.254/0001-02 | LABORATORIOS B. BRAUN S/A | 20 |  |  | Material de consumo hospitalar | TUSS | 01/10/2019 | EM ANALISE | EM ANALISE
74243535 | 80136990690 | B0088700 | 01/10/2019 |  |  | 19,1876 |  | NOVOSYN - SUTURA CIRURGICA ABSORVIVEL - B0088700 | NOVOSYN - SUTURA CIRURGICA ABSORVIVEL - B0088700 | CIRURGIA GERAL | MATERIAL DE CONSUMO | FIOS E FITAS CIRURGICOS | UN | 31.673.254/0001-02 | LABORATORIOS B. BRAUN S/A | 20 |  |  | Material de consumo hospitalar | TUSS | 01/10/2019 | EM ANALISE | EM ANALISE
74262289 | 80136990690 | C0068423 | 01/10/2019 |  |  | 19,1876 |  | NOVOSYN - SUTURA CIRURGICA ABSORVIVEL - C0068423 | NOVOSYN - SUTURA CIRURGICA ABSORVIVEL - C0068423 | CIRURGIA GERAL | MATERIAL DE CONSUMO | FIOS E FITAS CIRURGICOS | UN | 31.673.254/0001-02 | LABORATORIOS B. BRAUN S/A | 20 |  |  | Material de consumo hospitalar | TUSS | 01/10/2019 | EM ANALISE | EM ANALISE
74247883 | 80136990690 | G0068294 | 01/10/2019 |  |  | 19,1876 |  | NOVOSYN - SUTURA CIRURGICA ABSORVIVEL - G0068294 | NOVOSYN - SUTURA CIRURGICA ABSORVIVEL - G0068294 | CIRURGIA GERAL | MATERIAL DE CONSUMO | FIOS E FITAS CIRURGICOS | UN | 31.673.254/0001-02 | LABORATORIOS B. BRAUN S/A | 20 |  |  | Material de consumo hospitalar | TUSS | 01/10/2019 | EM ANALISE | EM ANALISE
74256556 | 80136990690 | G0068296 | 01/10/2019 |  |  | 19,1876 |  | NOVOSYN - SUTURA CIRURGICA ABSORVIVEL - G0068296 | NOVOSYN - SUTURA CIRURGICA ABSORVIVEL - G0068296 | CIRURGIA GERAL | MATERIAL DE CONSUMO | FIOS E FITAS CIRURGICOS | UN | 31.673.254/0001-02 | LABORATORIOS B. BRAUN S/A | 20 |  |  | Material de consumo hospitalar | TUSS | 01/10/2019 | EM ANALISE | EM ANALISE
74258729 | 80136990690 | C0068424 | 01/10/2019 |  |  | 19,1876 |  | NOVOSYN - SUTURA CIRURGICA ABSORVIVEL - C0068424 | NOVOSYN - SUTURA CIRURGICA ABSORVIVEL - C0068424 | CIRURGIA GERAL | MATERIAL DE CONSUMO | FIOS E FITAS CIRURGICOS | UN | 31.673.254/0001-02 | LABORATORIOS B. BRAUN S/A | 20 |  |  | Material de consumo hospitalar | TUSS | 01/10/2019 | 0000176026 | FIO NOVOSYN UROLOGIA VIOLETA 3-0 70CM AG.3,6CM CILINDRICA
74260855 | 80136990690 | B0088701 | 01/10/2019 |  |  | 19,1876 |  | NOVOSYN - SUTURA CIRURGICA ABSORVIVEL - B0088701 | NOVOSYN - SUTURA CIRURGICA ABSORVIVEL - B0088701 | CIRURGIA GERAL | MATERIAL DE CONSUMO | FIOS E FITAS CIRURGICOS | UN | 31.673.254/0001-02 | LABORATORIOS B. BRAUN S/A | 20 |  |  | Material de consumo hospitalar | TUSS | 01/10/2019 | EM ANALISE | EM ANALISE
74256661 | 80136990690 | C0068169 | 01/10/2019 |  |  | 19,1876 |  | NOVOSYN - SUTURA CIRURGICA ABSORVIVEL - C0068169 | NOVOSYN - SUTURA CIRURGICA ABSORVIVEL - C0068169 | CIRURGIA GERAL | MATERIAL DE CONSUMO | FIOS E FITAS CIRURGICOS | UN | 31.673.254/0001-02 | LABORATORIOS B. BRAUN S/A | 20 |  |  | Material de consumo hospitalar | TUSS | 01/10/2019 | EM ANALISE | EM ANALISE
74258818 | 80136990690 | G0068297 | 01/10/2019 |  |  | 19,1876 |  | NOVOSYN - SUTURA CIRURGICA ABSORVIVEL - G0068297 | NOVOSYN - SUTURA CIRURGICA ABSORVIVEL - G0068297 | CIRURGIA GERAL | MATERIAL DE CONSUMO | FIOS E FITAS CIRURGICOS | UN | 31.673.254/0001-02 | LABORATORIOS B. BRAUN S/A | 20 |  |  | Material de consumo hospitalar | TUSS | 01/10/2019 | EM ANALISE | EM ANALISE
74263668 | 80136990690 | G0068298 | 01/10/2019 |  |  | 19,1876 |  | NOVOSYN - SUTURA CIRURGICA ABSORVIVEL - G0068298 | NOVOSYN - SUTURA CIRURGICA ABSORVIVEL - G0068298 | CIRURGIA GERAL | MATERIAL DE CONSUMO | FIOS E FITAS CIRURGICOS | UN | 31.673.254/0001-02 | LABORATORIOS B. BRAUN S/A | 20 |  |  | Material de consumo hospitalar | TUSS | 01/10/2019 | EM ANALISE | EM ANALISE
74260286 | 80136990690 | C0068425 | 01/10/2019 |  |  | 19,1876 |  | NOVOSYN - SUTURA CIRURGICA ABSORVIVEL - C0068425 | NOVOSYN - SUTURA CIRURGICA ABSORVIVEL - C0068425 | CIRURGIA GERAL | MATERIAL DE CONSUMO | FIOS E FITAS CIRURGICOS | UN | 31.673.254/0001-02 | LABORATORIOS B. BRAUN S/A | 20 |  |  | Material de consumo hospitalar | TUSS | 01/10/2019 | 0000176027 | FIO NOVOSYN UROLOGIA VIOLETA 2-0 70CM AG.3,6CM CILINDRICA
74254421 | 80136990690 | G0068299 | 01/10/2019 |  |  | 19,1876 |  | NOVOSYN - SUTURA CIRURGICA ABSORVIVEL - G0068299 | NOVOSYN - SUTURA CIRURGICA ABSORVIVEL - G0068299 | CIRURGIA GERAL | MATERIAL DE CONSUMO | FIOS E FITAS CIRURGICOS | UN | 31.673.254/0001-02 | LABORATORIOS B. BRAUN S/A | 20 |  |  | Material de consumo hospitalar | TUSS | 01/10/2019 | EM ANALISE | EM ANALISE
74263170 | 80136990690 | G0068312 | 01/10/2019 |  |  | 19,1876 |  | NOVOSYN - SUTURA CIRURGICA ABSORVIVEL - G0068312 | NOVOSYN - SUTURA CIRURGICA ABSORVIVEL - G0068312 | CIRURGIA GERAL | MATERIAL DE CONSUMO | FIOS E FITAS CIRURGICOS | UN | 31.673.254/0001-02 | LABORATORIOS B. BRAUN S/A | 20 |  |  | Material de consumo hospitalar | TUSS | 01/10/2019 | EM ANALISE | EM ANALISE
74246267 | 80136990690 | B0088703 | 01/10/2019 |  |  | 19,1876 |  | NOVOSYN - SUTURA CIRURGICA ABSORVIVEL - B0088703 | NOVOSYN - SUTURA CIRURGICA ABSORVIVEL - B0088703 | CIRURGIA GERAL | MATERIAL DE CONSUMO | FIOS E FITAS CIRURGICOS | UN | 31.673.254/0001-02 | LABORATORIOS B. BRAUN S/A | 20 |  |  | Material de consumo hospitalar | TUSS | 01/10/2019 | EM ANALISE | EM ANALISE
74259741 | 80136990690 | G0068313 | 01/10/2019 |  |  | 19,1876 |  | NOVOSYN - SUTURA CIRURGICA ABSORVIVEL - G0068313 | NOVOSYN - SUTURA CIRURGICA ABSORVIVEL - G0068313 | CIRURGIA GERAL | MATERIAL DE CONSUMO | FIOS E FITAS CIRURGICOS | UN | 31.673.254/0001-02 | LABORATORIOS B. BRAUN S/A | 20 |  |  | Material de consumo hospitalar | TUSS | 01/10/2019 | EM ANALISE | EM ANALISE
74248499 | 80136990690 | C0068170 | 01/10/2019 |  |  | 19,1876 |  | NOVOSYN - SUTURA CIRURGICA ABSORVIVEL - C0068170 | NOVOSYN - SUTURA CIRURGICA ABSORVIVEL - C0068170 | CIRURGIA GERAL | MATERIAL DE CONSUMO | FIOS E FITAS CIRURGICOS | UN | 31.673.254/0001-02 | LABORATORIOS B. BRAUN S/A | 20 |  |  | Material de consumo hospitalar | TUSS | 01/10/2019 | 0000176062 | FIO NOVOSYN GASTRO VIOLETA 3-0 70CM AG.3,2CM CILINDRICA
74258010 | 80136990690 | C0068426 | 01/10/2019 |  |  | 19,1876 |  | NOVOSYN - SUTURA CIRURGICA ABSORVIVEL - C0068426 | NOVOSYN - SUTURA CIRURGICA ABSORVIVEL - C0068426 | CIRURGIA GERAL | MATERIAL DE CONSUMO | FIOS E FITAS CIRURGICOS | UN | 31.673.254/0001-02 | LABORATORIOS B. BRAUN S/A | 20 |  |  | Material de consumo hospitalar | TUSS | 01/10/2019 | 0000176029 | FIO NOVOSYN UROLOGIA VIOLETA 0 70CM AG.3,6CM CILINDRICA
74256769 | 80136990690 | G0068314 | 01/10/2019 |  |  | 19,1876 |  | NOVOSYN - SUTURA CIRURGICA ABSORVIVEL - G0068314 | NOVOSYN - SUTURA CIRURGICA ABSORVIVEL - G0068314 | CIRURGIA GERAL | MATERIAL DE CONSUMO | FIOS E FITAS CIRURGICOS | UN | 31.673.254/0001-02 | LABORATORIOS B. BRAUN S/A | 20 |  |  | Material de consumo hospitalar | TUSS | 01/10/2019 | EM ANALISE | EM ANALISE
74257560 | 80136990690 | B0088704 | 01/10/2019 |  |  | 19,1876 |  | NOVOSYN - SUTURA CIRURGICA ABSORVIVEL - B0088704 | NOVOSYN - SUTURA CIRURGICA ABSORVIVEL - B0088704 | CIRURGIA GERAL | MATERIAL DE CONSUMO | FIOS E FITAS CIRURGICOS | UN | 31.673.254/0001-02 | LABORATORIOS B. BRAUN S/A | 20 |  |  | Material de consumo hospitalar | TUSS | 01/10/2019 | EM ANALISE | EM ANALISE
74245538 | 80136990690 | G0068320 | 01/10/2019 |  |  | 19,1876 |  | NOVOSYN - SUTURA CIRURGICA ABSORVIVEL - G0068320 | NOVOSYN - SUTURA CIRURGICA ABSORVIVEL - G0068320 | CIRURGIA GERAL | MATERIAL DE CONSUMO | FIOS E FITAS CIRURGICOS | UN | 31.673.254/0001-02 | LABORATORIOS B. BRAUN S/A | 20 |  |  | Material de consumo hospitalar | TUSS | 01/10/2019 | EM ANALISE | EM ANALISE
74245252 | 80136990690 | C0068427 | 01/10/2019 |  |  | 19,1876 |  | NOVOSYN - SUTURA CIRURGICA ABSORVIVEL - C0068427 | NOVOSYN - SUTURA CIRURGICA ABSORVIVEL - C0068427 | CIRURGIA GERAL | MATERIAL DE CONSUMO | FIOS E FITAS CIRURGICOS | UN | 31.673.254/0001-02 | LABORATORIOS B. BRAUN S/A | 20 |  |  | Material de consumo hospitalar | TUSS | 01/10/2019 | EM ANALISE | EM ANALISE
74245520 | 80136990690 | B0088706 | 01/10/2019 |  |  | 19,1876 |  | NOVOSYN - SUTURA CIRURGICA ABSORVIVEL - B0088706 | NOVOSYN - SUTURA CIRURGICA ABSORVIVEL - B0088706 | CIRURGIA GERAL | MATERIAL DE CONSUMO | FIOS E FITAS CIRURGICOS | UN | 31.673.254/0001-02 | LABORATORIOS B. BRAUN S/A | 20 |  |  | Material de consumo hospitalar | TUSS | 01/10/2019 | EM ANALISE | EM ANALISE
74252909 | 80136990690 | C0068171 | 01/10/2019 |  |  | 19,1876 |  | NOVOSYN - SUTURA CIRURGICA ABSORVIVEL - C0068171 | NOVOSYN - SUTURA CIRURGICA ABSORVIVEL - C0068171 | CIRURGIA GERAL | MATERIAL DE CONSUMO | FIOS E FITAS CIRURGICOS | UN | 31.673.254/0001-02 | LABORATORIOS B. BRAUN S/A | 20 |  |  | Material de consumo hospitalar | TUSS | 01/10/2019 | 0000176063 | FIO NOVOSYN GASTRO VIOLETA 2-0 70CM AG.3,2CM CILINDRICA
74256203 | 80136990690 | G0068321 | 01/10/2019 |  |  | 19,1876 |  | NOVOSYN - SUTURA CIRURGICA ABSORVIVEL - G0068321 | NOVOSYN - SUTURA CIRURGICA ABSORVIVEL - G0068321 | CIRURGIA GERAL | MATERIAL DE CONSUMO | FIOS E FITAS CIRURGICOS | UN | 31.673.254/0001-02 | LABORATORIOS B. BRAUN S/A | 20 |  |  | Material de consumo hospitalar | TUSS | 01/10/2019 | EM ANALISE | EM ANALISE
74250035 | 80136990690 | B0088707 | 01/10/2019 |  |  | 19,1876 |  | NOVOSYN - SUTURA CIRURGICA ABSORVIVEL - B0088707 | NOVOSYN - SUTURA CIRURGICA ABSORVIVEL - B0088707 | CIRURGIA GERAL | MATERIAL DE CONSUMO | FIOS E FITAS CIRURGICOS | UN | 31.673.254/0001-02 | LABORATORIOS B. BRAUN S/A | 20 |  |  | Material de consumo hospitalar | TUSS | 01/10/2019 | EM ANALISE | EM ANALISE
74249029 | 80136990690 | G0068335 | 01/10/2019 |  |  | 19,1876 |  | NOVOSYN - SUTURA CIRURGICA ABSORVIVEL - G0068335 | NOVOSYN - SUTURA CIRURGICA ABSORVIVEL - G0068335 | CIRURGIA GERAL | MATERIAL DE CONSUMO | FIOS E FITAS CIRURGICOS | UN | 31.673.254/0001-02 | LABORATORIOS B. BRAUN S/A | 20 |  |  | Material de consumo hospitalar | TUSS | 01/10/2019 | EM ANALISE | EM ANALISE
74259970 | 80136990690 | C0068172 | 01/10/2019 |  |  | 19,1876 |  | NOVOSYN - SUTURA CIRURGICA ABSORVIVEL - C0068172 | NOVOSYN - SUTURA CIRURGICA ABSORVIVEL - C0068172 | CIRURGIA GERAL | MATERIAL DE CONSUMO | FIOS E FITAS CIRURGICOS | UN | 31.673.254/0001-02 | LABORATORIOS B. BRAUN S/A | 20 |  |  | Material de consumo hospitalar | TUSS | 01/10/2019 | 0000176064 | FIO NOVOSYN GASTRO VIOLETA 0 70CM AG.3,2CM CILINDRICA
74262173 | 80136990690 | C0068428 | 01/10/2019 |  |  | 19,1876 |  | NOVOSYN - SUTURA CIRURGICA ABSORVIVEL - C0068428 | NOVOSYN - SUTURA CIRURGICA ABSORVIVEL - C0068428 | CIRURGIA GERAL | MATERIAL DE CONSUMO | FIOS E FITAS CIRURGICOS | UN | 31.673.254/0001-02 | LABORATORIOS B. BRAUN S/A | 20 |  |  | Material de consumo hospitalar | TUSS | 01/10/2019 | EM ANALISE | EM ANALISE
74263889 | 80136990690 | B0088711 | 01/10/2019 |  |  | 19,1876 |  | NOVOSYN - SUTURA CIRURGICA ABSORVIVEL - B0088711 | NOVOSYN - SUTURA CIRURGICA ABSORVIVEL - B0088711 | CIRURGIA GERAL | MATERIAL DE CONSUMO | FIOS E FITAS CIRURGICOS | UN | 31.673.254/0001-02 | LABORATORIOS B. BRAUN S/A | 20 |  |  | Material de consumo hospitalar | TUSS | 01/10/2019 | EM ANALISE | EM ANALISE
74257676 | 80136990690 | B0088712 | 01/10/2019 |  |  | 19,1876 |  | NOVOSYN - SUTURA CIRURGICA ABSORVIVEL - B0088712 | NOVOSYN - SUTURA CIRURGICA ABSORVIVEL - B0088712 | CIRURGIA GERAL | MATERIAL DE CONSUMO | FIOS E FITAS CIRURGICOS | UN | 31.673.254/0001-02 | LABORATORIOS B. BRAUN S/A | 20 |  |  | Material de consumo hospitalar | TUSS | 01/10/2019 | EM ANALISE | EM ANALISE
74250582 | 80136990690 | G0068336 | 01/10/2019 |  |  | 19,1876 |  | NOVOSYN - SUTURA CIRURGICA ABSORVIVEL - G0068336 | NOVOSYN - SUTURA CIRURGICA ABSORVIVEL - G0068336 | CIRURGIA GERAL | MATERIAL DE CONSUMO | FIOS E FITAS CIRURGICOS | UN | 31.673.254/0001-02 | LABORATORIOS B. BRAUN S/A | 20 |  |  | Material de consumo hospitalar | TUSS | 01/10/2019 | EM ANALISE | EM ANALISE
74246089 | 80136990690 | B0088715 | 01/10/2019 |  |  | 19,1876 |  | NOVOSYN - SUTURA CIRURGICA ABSORVIVEL - B0088715 | NOVOSYN - SUTURA CIRURGICA ABSORVIVEL - B0088715 | CIRURGIA GERAL | MATERIAL DE CONSUMO | FIOS E FITAS CIRURGICOS | UN | 31.673.254/0001-02 | LABORATORIOS B. BRAUN S/A | 20 |  |  | Material de consumo hospitalar | TUSS | 01/10/2019 | EM ANALISE | EM ANALISE
74261754 | 80136990690 | B0088760 | 01/10/2019 |  |  | 19,1876 |  | NOVOSYN - SUTURA CIRURGICA ABSORVIVEL - B0088760 | NOVOSYN - SUTURA CIRURGICA ABSORVIVEL - B0088760 | CIRURGIA GERAL | MATERIAL DE CONSUMO | FIOS E FITAS CIRURGICOS | UN | 31.673.254/0001-02 | LABORATORIOS B. BRAUN S/A | 20 |  |  | Material de consumo hospitalar | TUSS | 01/10/2019 | EM ANALISE | EM ANALISE
74249223 | 80136990690 | C0068173 | 01/10/2019 |  |  | 19,1876 |  | NOVOSYN - SUTURA CIRURGICA ABSORVIVEL - C0068173 | NOVOSYN - SUTURA CIRURGICA ABSORVIVEL - C0068173 | CIRURGIA GERAL | MATERIAL DE CONSUMO | FIOS E FITAS CIRURGICOS | UN | 31.673.254/0001-02 | LABORATORIOS B. BRAUN S/A | 20 |  |  | Material de consumo hospitalar | TUSS | 01/10/2019 | EM ANALISE | EM ANALISE
74241257 | 80136990690 | B0088762 | 01/10/2019 |  |  | 19,1876 |  | NOVOSYN - SUTURA CIRURGICA ABSORVIVEL - B0088762 | NOVOSYN - SUTURA CIRURGICA ABSORVIVEL - B0088762 | CIRURGIA GERAL | MATERIAL DE CONSUMO | FIOS E FITAS CIRURGICOS | UN | 31.673.254/0001-02 | LABORATORIOS B. BRAUN S/A | 20 |  |  | Material de consumo hospitalar | TUSS | 01/10/2019 | EM ANALISE | EM ANALISE
74246720 | 80136990690 | C0068429 | 01/10/2019 |  |  | 19,1876 |  | NOVOSYN - SUTURA CIRURGICA ABSORVIVEL - C0068429 | NOVOSYN - SUTURA CIRURGICA ABSORVIVEL - C0068429 | CIRURGIA GERAL | MATERIAL DE CONSUMO | FIOS E FITAS CIRURGICOS | UN | 31.673.254/0001-02 | LABORATORIOS B. BRAUN S/A | 20 |  |  | Material de consumo hospitalar | TUSS | 01/10/2019 | EM ANALISE | EM ANALISE
74261177 | 80136990690 | B0088763 | 01/10/2019 |  |  | 19,1876 |  | NOVOSYN - SUTURA CIRURGICA ABSORVIVEL - B0088763 | NOVOSYN - SUTURA CIRURGICA ABSORVIVEL - B0088763 | CIRURGIA GERAL | MATERIAL DE CONSUMO | FIOS E FITAS CIRURGICOS | UN | 31.673.254/0001-02 | LABORATORIOS B. BRAUN S/A | 20 |  |  | Material de consumo hospitalar | TUSS | 01/10/2019 | EM ANALISE | EM ANALISE
74247034 | 80136990690 | G0068343 | 01/10/2019 |  |  | 19,1876 |  | NOVOSYN - SUTURA CIRURGICA ABSORVIVEL - G0068343 | NOVOSYN - SUTURA CIRURGICA ABSORVIVEL - G0068343 | CIRURGIA GERAL | MATERIAL DE CONSUMO | FIOS E FITAS CIRURGICOS | UN | 31.673.254/0001-02 | LABORATORIOS B. BRAUN S/A | 20 |  |  | Material de consumo hospitalar | TUSS | 01/10/2019 | EM ANALISE | EM ANALISE
74244736 | 80136990690 | C0068174 | 01/10/2019 |  |  | 19,1876 |  | NOVOSYN - SUTURA CIRURGICA ABSORVIVEL - C0068174 | NOVOSYN - SUTURA CIRURGICA ABSORVIVEL - C0068174 | CIRURGIA GERAL | MATERIAL DE CONSUMO | FIOS E FITAS CIRURGICOS | UN | 31.673.254/0001-02 | LABORATORIOS B. BRAUN S/A | 20 |  |  | Material de consumo hospitalar | TUSS | 01/10/2019 | EM ANALISE | EM ANALISE
74259431 | 80136990690 | B0088766 | 01/10/2019 |  |  | 19,1876 |  | NOVOSYN - SUTURA CIRURGICA ABSORVIVEL - B0088766 | NOVOSYN - SUTURA CIRURGICA ABSORVIVEL - B0088766 | CIRURGIA GERAL | MATERIAL DE CONSUMO | FIOS E FITAS CIRURGICOS | UN | 31.673.254/0001-02 | LABORATORIOS B. BRAUN S/A | 20 |  |  | Material de consumo hospitalar | TUSS | 01/10/2019 | EM ANALISE | EM ANALISE
74254073 | 80136990690 | C0068175 | 01/10/2019 |  |  | 19,1876 |  | NOVOSYN - SUTURA CIRURGICA ABSORVIVEL - C0068175 | NOVOSYN - SUTURA CIRURGICA ABSORVIVEL - C0068175 | CIRURGIA GERAL | MATERIAL DE CONSUMO | FIOS E FITAS CIRURGICOS | UN | 31.673.254/0001-02 | LABORATORIOS B. BRAUN S/A | 20 |  |  | Material de consumo hospitalar | TUSS | 01/10/2019 | EM ANALISE | EM ANALISE
74255258 | 80136990690 | G0068346 | 01/10/2019 |  |  | 19,1876 |  | NOVOSYN - SUTURA CIRURGICA ABSORVIVEL - G0068346 | NOVOSYN - SUTURA CIRURGICA ABSORVIVEL - G0068346 | CIRURGIA GERAL | MATERIAL DE CONSUMO | FIOS E FITAS CIRURGICOS | UN | 31.673.254/0001-02 | LABORATORIOS B. BRAUN S/A | 20 |  |  | Material de consumo hospitalar | TUSS | 01/10/2019 | EM ANALISE | EM ANALISE
74242253 | 80136990690 | C0068430 | 01/10/2019 |  |  | 19,1876 |  | NOVOSYN - SUTURA CIRURGICA ABSORVIVEL - C0068430 | NOVOSYN - SUTURA CIRURGICA ABSORVIVEL - C0068430 | CIRURGIA GERAL | MATERIAL DE CONSUMO | FIOS E FITAS CIRURGICOS | UN | 31.673.254/0001-02 | LABORATORIOS B. BRAUN S/A | 20 |  |  | Material de consumo hospitalar | TUSS | 01/10/2019 | 0000176053 | FIO NOVOSYN CUTICULAR VIOLETA 3-0 70CM AG.2,3CM TRIANG.
74247832 | 80136990690 | B0088767 | 01/10/2019 |  |  | 19,1876 |  | NOVOSYN - SUTURA CIRURGICA ABSORVIVEL - B0088767 | NOVOSYN - SUTURA CIRURGICA ABSORVIVEL - B0088767 | CIRURGIA GERAL | MATERIAL DE CONSUMO | FIOS E FITAS CIRURGICOS | UN | 31.673.254/0001-02 | LABORATORIOS B. BRAUN S/A | 20 |  |  | Material de consumo hospitalar | TUSS | 01/10/2019 | EM ANALISE | EM ANALISE
74264001 | 80136990690 | C0068176 | 01/10/2019 |  |  | 19,1876 |  | NOVOSYN - SUTURA CIRURGICA ABSORVIVEL - C0068176 | NOVOSYN - SUTURA CIRURGICA ABSORVIVEL - C0068176 | CIRURGIA GERAL | MATERIAL DE CONSUMO | FIOS E FITAS CIRURGICOS | UN | 31.673.254/0001-02 | LABORATORIOS B. BRAUN S/A | 20 |  |  | Material de consumo hospitalar | TUSS | 01/10/2019 | EM ANALISE | EM ANALISE
74260979 | 80136990690 | G0068347 | 01/10/2019 |  |  | 19,1876 |  | NOVOSYN - SUTURA CIRURGICA ABSORVIVEL - G0068347 | NOVOSYN - SUTURA CIRURGICA ABSORVIVEL - G0068347 | CIRURGIA GERAL | MATERIAL DE CONSUMO | FIOS E FITAS CIRURGICOS | UN | 31.673.254/0001-02 | LABORATORIOS B. BRAUN S/A | 20 |  |  | Material de consumo hospitalar | TUSS | 01/10/2019 | EM ANALISE | EM ANALISE
74251724 | 80136990690 | B0088768 | 01/10/2019 |  |  | 19,1876 |  | NOVOSYN - SUTURA CIRURGICA ABSORVIVEL - B0088768 | NOVOSYN - SUTURA CIRURGICA ABSORVIVEL - B0088768 | CIRURGIA GERAL | MATERIAL DE CONSUMO | FIOS E FITAS CIRURGICOS | UN | 31.673.254/0001-02 | LABORATORIOS B. BRAUN S/A | 20 |  |  | Material de consumo hospitalar | TUSS | 01/10/2019 | EM ANALISE | EM ANALISE
74243896 | 80136990690 | C0068177 | 01/10/2019 |  |  | 19,1876 |  | NOVOSYN - SUTURA CIRURGICA ABSORVIVEL - C0068177 | NOVOSYN - SUTURA CIRURGICA ABSORVIVEL - C0068177 | CIRURGIA GERAL | MATERIAL DE CONSUMO | FIOS E FITAS CIRURGICOS | UN | 31.673.254/0001-02 | LABORATORIOS B. BRAUN S/A | 20 |  |  | Material de consumo hospitalar | TUSS | 01/10/2019 | EM ANALISE | EM ANALISE
74256491 | 80136990690 | G0068357 | 01/10/2019 |  |  | 19,1876 |  | NOVOSYN - SUTURA CIRURGICA ABSORVIVEL - G0068357 | NOVOSYN - SUTURA CIRURGICA ABSORVIVEL - G0068357 | CIRURGIA GERAL | MATERIAL DE CONSUMO | FIOS E FITAS CIRURGICOS | UN | 31.673.254/0001-02 | LABORATORIOS B. BRAUN S/A | 20 |  |  | Material de consumo hospitalar | TUSS | 01/10/2019 | EM ANALISE | EM ANALISE
74252410 | 80136990690 | C0068431 | 01/10/2019 |  |  | 19,1876 |  | NOVOSYN - SUTURA CIRURGICA ABSORVIVEL - C0068431 | NOVOSYN - SUTURA CIRURGICA ABSORVIVEL - C0068431 | CIRURGIA GERAL | MATERIAL DE CONSUMO | FIOS E FITAS CIRURGICOS | UN | 31.673.254/0001-02 | LABORATORIOS B. BRAUN S/A | 20 |  |  | Material de consumo hospitalar | TUSS | 01/10/2019 | 0000176056 | FIO NOVOSYN CUTICULAR VIOLETA 2-0 70CM AG.2,3CM TRIANG.
74259385 | 80136990690 | G0068370 | 01/10/2019 |  |  | 19,1876 |  | NOVOSYN - SUTURA CIRURGICA ABSORVIVEL - G0068370 | NOVOSYN - SUTURA CIRURGICA ABSORVIVEL - G0068370 | CIRURGIA GERAL | MATERIAL DE CONSUMO | FIOS E FITAS CIRURGICOS | UN | 31.673.254/0001-02 | LABORATORIOS B. BRAUN S/A | 20 |  |  | Material de consumo hospitalar | TUSS | 01/10/2019 | EM ANALISE | EM ANALISE
74260472 | 80136990690 | G0068388 | 01/10/2019 |  |  | 19,1876 |  | NOVOSYN - SUTURA CIRURGICA ABSORVIVEL - G0068388 | NOVOSYN - SUTURA CIRURGICA ABSORVIVEL - G0068388 | CIRURGIA GERAL | MATERIAL DE CONSUMO | FIOS E FITAS CIRURGICOS | UN | 31.673.254/0001-02 | LABORATORIOS B. BRAUN S/A | 20 |  |  | Material de consumo hospitalar | TUSS | 01/10/2019 | EM ANALISE | EM ANALISE
74260502 | 80136990690 | C0068432 | 01/10/2019 |  |  | 19,1876 |  | NOVOSYN - SUTURA CIRURGICA ABSORVIVEL - C0068432 | NOVOSYN - SUTURA CIRURGICA ABSORVIVEL - C0068432 | CIRURGIA GERAL | MATERIAL DE CONSUMO | FIOS E FITAS CIRURGICOS | UN | 31.673.254/0001-02 | LABORATORIOS B. BRAUN S/A | 20 |  |  | Material de consumo hospitalar | TUSS | 01/10/2019 | EM ANALISE | EM ANALISE
74242040 | 80136990690 | B0088771 | 01/10/2019 |  |  | 19,1876 |  | NOVOSYN - SUTURA CIRURGICA ABSORVIVEL - B0088771 | NOVOSYN - SUTURA CIRURGICA ABSORVIVEL - B0088771 | CIRURGIA GERAL | MATERIAL DE CONSUMO | FIOS E FITAS CIRURGICOS | UN | 31.673.254/0001-02 | LABORATORIOS B. BRAUN S/A | 20 |  |  | Material de consumo hospitalar | TUSS | 01/10/2019 | EM ANALISE | EM ANALISE
74248200 | 80136990690 | G0068395 | 01/10/2019 |  |  | 19,1876 |  | NOVOSYN - SUTURA CIRURGICA ABSORVIVEL - G0068395 | NOVOSYN - SUTURA CIRURGICA ABSORVIVEL - G0068395 | CIRURGIA GERAL | MATERIAL DE CONSUMO | FIOS E FITAS CIRURGICOS | UN | 31.673.254/0001-02 | LABORATORIOS B. BRAUN S/A | 20 |  |  | Material de consumo hospitalar | TUSS | 01/10/2019 | EM ANALISE | EM ANALISE
74245341 | 80136990690 | C0068178 | 01/10/2019 |  |  | 19,1876 |  | NOVOSYN - SUTURA CIRURGICA ABSORVIVEL - C0068178 | NOVOSYN - SUTURA CIRURGICA ABSORVIVEL - C0068178 | CIRURGIA GERAL | MATERIAL DE CONSUMO | FIOS E FITAS CIRURGICOS | UN | 31.673.254/0001-02 | LABORATORIOS B. BRAUN S/A | 20 |  |  | Material de consumo hospitalar | TUSS | 01/10/2019 | EM ANALISE | EM ANALISE
74250949 | 80136990690 | C0068433 | 01/10/2019 |  |  | 19,1876 |  | NOVOSYN - SUTURA CIRURGICA ABSORVIVEL - C0068433 | NOVOSYN - SUTURA CIRURGICA ABSORVIVEL - C0068433 | CIRURGIA GERAL | MATERIAL DE CONSUMO | FIOS E FITAS CIRURGICOS | UN | 31.673.254/0001-02 | LABORATORIOS B. BRAUN S/A | 20 |  |  | Material de consumo hospitalar | TUSS | 01/10/2019 | EM ANALISE | EM ANALISE
74248758 | 80136990690 | G0068396 | 01/10/2019 |  |  | 19,1876 |  | NOVOSYN - SUTURA CIRURGICA ABSORVIVEL - G0068396 | NOVOSYN - SUTURA CIRURGICA ABSORVIVEL - G0068396 | CIRURGIA GERAL | MATERIAL DE CONSUMO | FIOS E FITAS CIRURGICOS | UN | 31.673.254/0001-02 | LABORATORIOS B. BRAUN S/A | 20 |  |  | Material de consumo hospitalar | TUSS | 01/10/2019 | EM ANALISE | EM ANALISE
74241320 | 80136990690 | G0068410 | 01/10/2019 |  |  | 19,1876 |  | NOVOSYN - SUTURA CIRURGICA ABSORVIVEL - G0068410 | NOVOSYN - SUTURA CIRURGICA ABSORVIVEL - G0068410 | CIRURGIA GERAL | MATERIAL DE CONSUMO | FIOS E FITAS CIRURGICOS | UN | 31.673.254/0001-02 | LABORATORIOS B. BRAUN S/A | 20 |  |  | Material de consumo hospitalar | TUSS | 01/10/2019 | EM ANALISE | EM ANALISE
74248251 | 80136990690 | B0088778 | 01/10/2019 |  |  | 19,1876 |  | NOVOSYN - SUTURA CIRURGICA ABSORVIVEL - B0088778 | NOVOSYN - SUTURA CIRURGICA ABSORVIVEL - B0088778 | CIRURGIA GERAL | MATERIAL DE CONSUMO | FIOS E FITAS CIRURGICOS | UN | 31.673.254/0001-02 | LABORATORIOS B. BRAUN S/A | 20 |  |  | Material de consumo hospitalar | TUSS | 01/10/2019 | EM ANALISE | EM ANALISE
74250663 | 80136990690 | C0068434 | 01/10/2019 |  |  | 19,1876 |  | NOVOSYN - SUTURA CIRURGICA ABSORVIVEL - C0068434 | NOVOSYN - SUTURA CIRURGICA ABSORVIVEL - C0068434 | CIRURGIA GERAL | MATERIAL DE CONSUMO | FIOS E FITAS CIRURGICOS | UN | 31.673.254/0001-02 | LABORATORIOS B. BRAUN S/A | 20 |  |  | Material de consumo hospitalar | TUSS | 01/10/2019 | 0000176013 | FIO NOVOSYN UROLOGIA VIOLETA 6-0 70CM AG.1,2CM CILINDRICA
74252445 | 80136990690 | G0068414 | 01/10/2019 |  |  | 19,1876 |  | NOVOSYN - SUTURA CIRURGICA ABSORVIVEL - G0068414 | NOVOSYN - SUTURA CIRURGICA ABSORVIVEL - G0068414 | CIRURGIA GERAL | MATERIAL DE CONSUMO | FIOS E FITAS CIRURGICOS | UN | 31.673.254/0001-02 | LABORATORIOS B. BRAUN S/A | 20 |  |  | Material de consumo hospitalar | TUSS | 01/10/2019 | EM ANALISE | EM ANALISE
74257790 | 80136990690 | B0088780 | 01/10/2019 |  |  | 19,1876 |  | NOVOSYN - SUTURA CIRURGICA ABSORVIVEL - B0088780 | NOVOSYN - SUTURA CIRURGICA ABSORVIVEL - B0088780 | CIRURGIA GERAL | MATERIAL DE CONSUMO | FIOS E FITAS CIRURGICOS | UN | 31.673.254/0001-02 | LABORATORIOS B. BRAUN S/A | 20 |  |  | Material de consumo hospitalar | TUSS | 01/10/2019 | EM ANALISE | EM ANALISE
74255339 | 80136990690 | C0068435 | 01/10/2019 |  |  | 19,1876 |  | NOVOSYN - SUTURA CIRURGICA ABSORVIVEL - C0068435 | NOVOSYN - SUTURA CIRURGICA ABSORVIVEL - C0068435 | CIRURGIA GERAL | MATERIAL DE CONSUMO | FIOS E FITAS CIRURGICOS | UN | 31.673.254/0001-02 | LABORATORIOS B. BRAUN S/A | 20 |  |  | Material de consumo hospitalar | TUSS | 01/10/2019 | EM ANALISE | EM ANALISE
74260553 | 80136990690 | C0068179 | 01/10/2019 |  |  | 19,1876 |  | NOVOSYN - SUTURA CIRURGICA ABSORVIVEL - C0068179 | NOVOSYN - SUTURA CIRURGICA ABSORVIVEL - C0068179 | CIRURGIA GERAL | MATERIAL DE CONSUMO | FIOS E FITAS CIRURGICOS | UN | 31.673.254/0001-02 | LABORATORIOS B. BRAUN S/A | 20 |  |  | Material de consumo hospitalar | TUSS | 01/10/2019 | EM ANALISE | EM ANALISE
74245430 | 80136990690 | G0068415 | 01/10/2019 |  |  | 19,1876 |  | NOVOSYN - SUTURA CIRURGICA ABSORVIVEL - G0068415 | NOVOSYN - SUTURA CIRURGICA ABSORVIVEL - G0068415 | CIRURGIA GERAL | MATERIAL DE CONSUMO | FIOS E FITAS CIRURGICOS | UN | 31.673.254/0001-02 | LABORATORIOS B. BRAUN S/A | 20 |  |  | Material de consumo hospitalar | TUSS | 01/10/2019 | EM ANALISE | EM ANALISE
74242784 | 80136990690 | B0088781 | 01/10/2019 |  |  | 19,1876 |  | NOVOSYN - SUTURA CIRURGICA ABSORVIVEL - B0088781 | NOVOSYN - SUTURA CIRURGICA ABSORVIVEL - B0088781 | CIRURGIA GERAL | MATERIAL DE CONSUMO | FIOS E FITAS CIRURGICOS | UN | 31.673.254/0001-02 | LABORATORIOS B. BRAUN S/A | 20 |  |  | Material de consumo hospitalar | TUSS | 01/10/2019 | EM ANALISE | EM ANALISE
74250116 | 80136990690 | C0068436 | 01/10/2019 |  |  | 19,1876 |  | NOVOSYN - SUTURA CIRURGICA ABSORVIVEL - C0068436 | NOVOSYN - SUTURA CIRURGICA ABSORVIVEL - C0068436 | CIRURGIA GERAL | MATERIAL DE CONSUMO | FIOS E FITAS CIRURGICOS | UN | 31.673.254/0001-02 | LABORATORIOS B. BRAUN S/A | 20 |  |  | Material de consumo hospitalar | TUSS | 01/10/2019 | EM ANALISE | EM ANALISE
74248219 | 80136990690 | G0068416 | 01/10/2019 |  |  | 19,1876 |  | NOVOSYN - SUTURA CIRURGICA ABSORVIVEL - G0068416 | NOVOSYN - SUTURA CIRURGICA ABSORVIVEL - G0068416 | CIRURGIA GERAL | MATERIAL DE CONSUMO | FIOS E FITAS CIRURGICOS | UN | 31.673.254/0001-02 | LABORATORIOS B. BRAUN S/A | 20 |  |  | Material de consumo hospitalar | TUSS | 01/10/2019 | EM ANALISE | EM ANALISE
74260898 | 80136990690 | G0068419 | 01/10/2019 |  |  | 19,1876 |  | NOVOSYN - SUTURA CIRURGICA ABSORVIVEL - G0068419 | NOVOSYN - SUTURA CIRURGICA ABSORVIVEL - G0068419 | CIRURGIA GERAL | MATERIAL DE CONSUMO | FIOS E FITAS CIRURGICOS | UN | 31.673.254/0001-02 | LABORATORIOS B. BRAUN S/A | 20 |  |  | Material de consumo hospitalar | TUSS | 01/10/2019 | EM ANALISE | EM ANALISE
74249282 | 80136990690 | B0088782 | 01/10/2019 |  |  | 19,1876 |  | NOVOSYN - SUTURA CIRURGICA ABSORVIVEL - B0088782 | NOVOSYN - SUTURA CIRURGICA ABSORVIVEL - B0088782 | CIRURGIA GERAL | MATERIAL DE CONSUMO | FIOS E FITAS CIRURGICOS | UN | 31.673.254/0001-02 | LABORATORIOS B. BRAUN S/A | 20 |  |  | Material de consumo hospitalar | TUSS | 01/10/2019 | EM ANALISE | EM ANALISE
74252607 | 80136990690 | G0068420 | 01/10/2019 |  |  | 19,1876 |  | NOVOSYN - SUTURA CIRURGICA ABSORVIVEL - G0068420 | NOVOSYN - SUTURA CIRURGICA ABSORVIVEL - G0068420 | CIRURGIA GERAL | MATERIAL DE CONSUMO | FIOS E FITAS CIRURGICOS | UN | 31.673.254/0001-02 | LABORATORIOS B. BRAUN S/A | 20 |  |  | Material de consumo hospitalar | TUSS | 01/10/2019 | EM ANALISE | EM ANALISE
74252127 | 80136990690 | B0088784 | 01/10/2019 |  |  | 19,1876 |  | NOVOSYN - SUTURA CIRURGICA ABSORVIVEL - B0088784 | NOVOSYN - SUTURA CIRURGICA ABSORVIVEL - B0088784 | CIRURGIA GERAL | MATERIAL DE CONSUMO | FIOS E FITAS CIRURGICOS | UN | 31.673.254/0001-02 | LABORATORIOS B. BRAUN S/A | 20 |  |  | Material de consumo hospitalar | TUSS | 01/10/2019 | EM ANALISE | EM ANALISE
74252976 | 80136990690 | G0068421 | 01/10/2019 |  |  | 19,1876 |  | NOVOSYN - SUTURA CIRURGICA ABSORVIVEL - G0068421 | NOVOSYN - SUTURA CIRURGICA ABSORVIVEL - G0068421 | CIRURGIA GERAL | MATERIAL DE CONSUMO | FIOS E FITAS CIRURGICOS | UN | 31.673.254/0001-02 | LABORATORIOS B. BRAUN S/A | 20 |  |  | Material de consumo hospitalar | TUSS | 01/10/2019 | EM ANALISE | EM ANALISE
74242512 | 80136990690 | C0068180 | 01/10/2019 |  |  | 19,1876 |  | NOVOSYN - SUTURA CIRURGICA ABSORVIVEL - C0068180 | NOVOSYN - SUTURA CIRURGICA ABSORVIVEL - C0068180 | CIRURGIA GERAL | MATERIAL DE CONSUMO | FIOS E FITAS CIRURGICOS | UN | 31.673.254/0001-02 | LABORATORIOS B. BRAUN S/A | 20 |  |  | Material de consumo hospitalar | TUSS | 01/10/2019 | EM ANALISE | EM ANALISE
74248880 | 80136990690 | B0088785 | 01/10/2019 |  |  | 19,1876 |  | NOVOSYN - SUTURA CIRURGICA ABSORVIVEL - B0088785 | NOVOSYN - SUTURA CIRURGICA ABSORVIVEL - B0088785 | CIRURGIA GERAL | MATERIAL DE CONSUMO | FIOS E FITAS CIRURGICOS | UN | 31.673.254/0001-02 | LABORATORIOS B. BRAUN S/A | 20 |  |  | Material de consumo hospitalar | TUSS | 01/10/2019 | EM ANALISE | EM ANALISE
74242946 | 80136990690 | C0068438 | 01/10/2019 |  |  | 19,1876 |  | NOVOSYN - SUTURA CIRURGICA ABSORVIVEL - C0068438 | NOVOSYN - SUTURA CIRURGICA ABSORVIVEL - C0068438 | CIRURGIA GERAL | MATERIAL DE CONSUMO | FIOS E FITAS CIRURGICOS | UN | 31.673.254/0001-02 | LABORATORIOS B. BRAUN S/A | 20 |  |  | Material de consumo hospitalar | TUSS | 01/10/2019 | EM ANALISE | EM ANALISE
74263420 | 80136990690 | G0068422 | 01/10/2019 |  |  | 19,1876 |  | NOVOSYN - SUTURA CIRURGICA ABSORVIVEL - G0068422 | NOVOSYN - SUTURA CIRURGICA ABSORVIVEL - G0068422 | CIRURGIA GERAL | MATERIAL DE CONSUMO | FIOS E FITAS CIRURGICOS | UN | 31.673.254/0001-02 | LABORATORIOS B. BRAUN S/A | 20 |  |  | Material de consumo hospitalar | TUSS | 01/10/2019 | EM ANALISE | EM ANALISE
74241753 | 80136990690 | B0088786 | 01/10/2019 |  |  | 19,1876 |  | NOVOSYN - SUTURA CIRURGICA ABSORVIVEL - B0088786 | NOVOSYN - SUTURA CIRURGICA ABSORVIVEL - B0088786 | CIRURGIA GERAL | MATERIAL DE CONSUMO | FIOS E FITAS CIRURGICOS | UN | 31.673.254/0001-02 | LABORATORIOS B. BRAUN S/A | 20 |  |  | Material de consumo hospitalar | TUSS | 01/10/2019 | EM ANALISE | EM ANALISE
74258494 | 80136990690 | C0068439 | 01/10/2019 |  |  | 19,1876 |  | NOVOSYN - SUTURA CIRURGICA ABSORVIVEL - C0068439 | NOVOSYN - SUTURA CIRURGICA ABSORVIVEL - C0068439 | CIRURGIA GERAL | MATERIAL DE CONSUMO | FIOS E FITAS CIRURGICOS | UN | 31.673.254/0001-02 | LABORATORIOS B. BRAUN S/A | 20 |  |  | Material de consumo hospitalar | TUSS | 01/10/2019 | EM ANALISE | EM ANALISE
74248871 | 80136990690 | G0068425 | 01/10/2019 |  |  | 19,1876 |  | NOVOSYN - SUTURA CIRURGICA ABSORVIVEL - G0068425 | NOVOSYN - SUTURA CIRURGICA ABSORVIVEL - G0068425 | CIRURGIA GERAL | MATERIAL DE CONSUMO | FIOS E FITAS CIRURGICOS | UN | 31.673.254/0001-02 | LABORATORIOS B. BRAUN S/A | 20 |  |  | Material de consumo hospitalar | TUSS | 01/10/2019 | EM ANALISE | EM ANALISE
74252038 | 80136990690 | C0068181 | 01/10/2019 |  |  | 19,1876 |  | NOVOSYN - SUTURA CIRURGICA ABSORVIVEL - C0068181 | NOVOSYN - SUTURA CIRURGICA ABSORVIVEL - C0068181 | CIRURGIA GERAL | MATERIAL DE CONSUMO | FIOS E FITAS CIRURGICOS | UN | 31.673.254/0001-02 | LABORATORIOS B. BRAUN S/A | 20 |  |  | Material de consumo hospitalar | TUSS | 01/10/2019 | EM ANALISE | EM ANALISE
74242393 | 80136990690 | B0088787 | 01/10/2019 |  |  | 19,1876 |  | NOVOSYN - SUTURA CIRURGICA ABSORVIVEL - B0088787 | NOVOSYN - SUTURA CIRURGICA ABSORVIVEL - B0088787 | CIRURGIA GERAL | MATERIAL DE CONSUMO | FIOS E FITAS CIRURGICOS | UN | 31.673.254/0001-02 | LABORATORIOS B. BRAUN S/A | 20 |  |  | Material de consumo hospitalar | TUSS | 01/10/2019 | EM ANALISE | EM ANALISE
74244329 | 80136990690 | C0068440 | 01/10/2019 |  |  | 19,1876 |  | NOVOSYN - SUTURA CIRURGICA ABSORVIVEL - C0068440 | NOVOSYN - SUTURA CIRURGICA ABSORVIVEL - C0068440 | CIRURGIA GERAL | MATERIAL DE CONSUMO | FIOS E FITAS CIRURGICOS | UN | 31.673.254/0001-02 | LABORATORIOS B. BRAUN S/A | 20 |  |  | Material de consumo hospitalar | TUSS | 01/10/2019 | EM ANALISE | EM ANALISE
74251074 | 80136990690 | G0068430 | 01/10/2019 |  |  | 19,1876 |  | NOVOSYN - SUTURA CIRURGICA ABSORVIVEL - G0068430 | NOVOSYN - SUTURA CIRURGICA ABSORVIVEL - G0068430 | CIRURGIA GERAL | MATERIAL DE CONSUMO | FIOS E FITAS CIRURGICOS | UN | 31.673.254/0001-02 | LABORATORIOS B. BRAUN S/A | 20 |  |  | Material de consumo hospitalar | TUSS | 01/10/2019 | EM ANALISE | EM ANALISE
74261576 | 80136990690 | C0068183 | 01/10/2019 |  |  | 19,1876 |  | NOVOSYN - SUTURA CIRURGICA ABSORVIVEL - C0068183 | NOVOSYN - SUTURA CIRURGICA ABSORVIVEL - C0068183 | CIRURGIA GERAL | MATERIAL DE CONSUMO | FIOS E FITAS CIRURGICOS | UN | 31.673.254/0001-02 | LABORATORIOS B. BRAUN S/A | 20 |  |  | Material de consumo hospitalar | TUSS | 01/10/2019 | EM ANALISE | EM ANALISE
74248669 | 80136990690 | B0088788 | 01/10/2019 |  |  | 19,1876 |  | NOVOSYN - SUTURA CIRURGICA ABSORVIVEL - B0088788 | NOVOSYN - SUTURA CIRURGICA ABSORVIVEL - B0088788 | CIRURGIA GERAL | MATERIAL DE CONSUMO | FIOS E FITAS CIRURGICOS | UN | 31.673.254/0001-02 | LABORATORIOS B. BRAUN S/A | 20 |  |  | Material de consumo hospitalar | TUSS | 01/10/2019 | EM ANALISE | EM ANALISE
74259040 | 80136990690 | G0068431 | 01/10/2019 |  |  | 19,1876 |  | NOVOSYN - SUTURA CIRURGICA ABSORVIVEL - G0068431 | NOVOSYN - SUTURA CIRURGICA ABSORVIVEL - G0068431 | CIRURGIA GERAL | MATERIAL DE CONSUMO | FIOS E FITAS CIRURGICOS | UN | 31.673.254/0001-02 | LABORATORIOS B. BRAUN S/A | 20 |  |  | Material de consumo hospitalar | TUSS | 01/10/2019 | EM ANALISE | EM ANALISE
74250760 | 80136990690 | C0068441 | 01/10/2019 |  |  | 19,1876 |  | NOVOSYN - SUTURA CIRURGICA ABSORVIVEL - C0068441 | NOVOSYN - SUTURA CIRURGICA ABSORVIVEL - C0068441 | CIRURGIA GERAL | MATERIAL DE CONSUMO | FIOS E FITAS CIRURGICOS | UN | 31.673.254/0001-02 | LABORATORIOS B. BRAUN S/A | 20 |  |  | Material de consumo hospitalar | TUSS | 01/10/2019 | EM ANALISE | EM ANALISE
74262823 | 80136990690 | C0068184 | 01/10/2019 |  |  | 19,1876 |  | NOVOSYN - SUTURA CIRURGICA ABSORVIVEL - C0068184 | NOVOSYN - SUTURA CIRURGICA ABSORVIVEL - C0068184 | CIRURGIA GERAL | MATERIAL DE CONSUMO | FIOS E FITAS CIRURGICOS | UN | 31.673.254/0001-02 | LABORATORIOS B. BRAUN S/A | 20 |  |  | Material de consumo hospitalar | TUSS | 01/10/2019 | EM ANALISE | EM ANALISE
74256246 | 80136990690 | C0068442 | 01/10/2019 |  |  | 19,1876 |  | NOVOSYN - SUTURA CIRURGICA ABSORVIVEL - C0068442 | NOVOSYN - SUTURA CIRURGICA ABSORVIVEL - C0068442 | CIRURGIA GERAL | MATERIAL DE CONSUMO | FIOS E FITAS CIRURGICOS | UN | 31.673.254/0001-02 | LABORATORIOS B. BRAUN S/A | 20 |  |  | Material de consumo hospitalar | TUSS | 01/10/2019 | EM ANALISE | EM ANALISE
74242822 | 80136990690 | C0068443 | 01/10/2019 |  |  | 19,1876 |  | NOVOSYN - SUTURA CIRURGICA ABSORVIVEL - C0068443 | NOVOSYN - SUTURA CIRURGICA ABSORVIVEL - C0068443 | CIRURGIA GERAL | MATERIAL DE CONSUMO | FIOS E FITAS CIRURGICOS | UN | 31.673.254/0001-02 | LABORATORIOS B. BRAUN S/A | 20 |  |  | Material de consumo hospitalar | TUSS | 01/10/2019 | EM ANALISE | EM ANALISE
74245910 | 80136990690 | C0068185 | 01/10/2019 |  |  | 19,1876 |  | NOVOSYN - SUTURA CIRURGICA ABSORVIVEL - C0068185 | NOVOSYN - SUTURA CIRURGICA ABSORVIVEL - C0068185 | CIRURGIA GERAL | MATERIAL DE CONSUMO | FIOS E FITAS CIRURGICOS | UN | 31.673.254/0001-02 | LABORATORIOS B. BRAUN S/A | 20 |  |  | Material de consumo hospitalar | TUSS | 01/10/2019 | EM ANALISE | EM ANALISE
74251147 | 80136990690 | B0088791 | 01/10/2019 |  |  | 19,1876 |  | NOVOSYN - SUTURA CIRURGICA ABSORVIVEL - B0088791 | NOVOSYN - SUTURA CIRURGICA ABSORVIVEL - B0088791 | CIRURGIA GERAL | MATERIAL DE CONSUMO | FIOS E FITAS CIRURGICOS | UN | 31.673.254/0001-02 | LABORATORIOS B. BRAUN S/A | 20 |  |  | Material de consumo hospitalar | TUSS | 01/10/2019 | EM ANALISE | EM ANALISE
74246160 | 80136990690 | C0068444 | 01/10/2019 |  |  | 19,1876 |  | NOVOSYN - SUTURA CIRURGICA ABSORVIVEL - C0068444 | NOVOSYN - SUTURA CIRURGICA ABSORVIVEL - C0068444 | CIRURGIA GERAL | MATERIAL DE CONSUMO | FIOS E FITAS CIRURGICOS | UN | 31.673.254/0001-02 | LABORATORIOS B. BRAUN S/A | 20 |  |  | Material de consumo hospitalar | TUSS | 01/10/2019 | EM ANALISE | EM ANALISE
74260197 | 80136990690 | G0068434 | 01/10/2019 |  |  | 19,1876 |  | NOVOSYN - SUTURA CIRURGICA ABSORVIVEL - G0068434 | NOVOSYN - SUTURA CIRURGICA ABSORVIVEL - G0068434 | CIRURGIA GERAL | MATERIAL DE CONSUMO | FIOS E FITAS CIRURGICOS | UN | 31.673.254/0001-02 | LABORATORIOS B. BRAUN S/A | 20 |  |  | Material de consumo hospitalar | TUSS | 01/10/2019 | EM ANALISE | EM ANALISE
74241893 | 80136990690 | C0068186 | 01/10/2019 |  |  | 19,1876 |  | NOVOSYN - SUTURA CIRURGICA ABSORVIVEL - C0068186 | NOVOSYN - SUTURA CIRURGICA ABSORVIVEL - C0068186 | CIRURGIA GERAL | MATERIAL DE CONSUMO | FIOS E FITAS CIRURGICOS | UN | 31.673.254/0001-02 | LABORATORIOS B. BRAUN S/A | 20 |  |  | Material de consumo hospitalar | TUSS | 01/10/2019 | EM ANALISE | EM ANALISE
74243675 | 80136990690 | B0088792 | 01/10/2019 |  |  | 19,1876 |  | NOVOSYN - SUTURA CIRURGICA ABSORVIVEL - B0088792 | NOVOSYN - SUTURA CIRURGICA ABSORVIVEL - B0088792 | CIRURGIA GERAL | MATERIAL DE CONSUMO | FIOS E FITAS CIRURGICOS | UN | 31.673.254/0001-02 | LABORATORIOS B. BRAUN S/A | 20 |  |  | Material de consumo hospitalar | TUSS | 01/10/2019 | EM ANALISE | EM ANALISE
74241346 | 80136990690 | C0068187 | 01/10/2019 |  |  | 19,1876 |  | NOVOSYN - SUTURA CIRURGICA ABSORVIVEL - C0068187 | NOVOSYN - SUTURA CIRURGICA ABSORVIVEL - C0068187 | CIRURGIA GERAL | MATERIAL DE CONSUMO | FIOS E FITAS CIRURGICOS | UN | 31.673.254/0001-02 | LABORATORIOS B. BRAUN S/A | 20 |  |  | Material de consumo hospitalar | TUSS | 01/10/2019 | EM ANALISE | EM ANALISE
74253999 | 80136990690 | C0068445 | 01/10/2019 |  |  | 19,1876 |  | NOVOSYN - SUTURA CIRURGICA ABSORVIVEL - C0068445 | NOVOSYN - SUTURA CIRURGICA ABSORVIVEL - C0068445 | CIRURGIA GERAL | MATERIAL DE CONSUMO | FIOS E FITAS CIRURGICOS | UN | 31.673.254/0001-02 | LABORATORIOS B. BRAUN S/A | 20 |  |  | Material de consumo hospitalar | TUSS | 01/10/2019 | EM ANALISE | EM ANALISE
74244981 | 80136990690 | C0068189 | 01/10/2019 |  |  | 19,1876 |  | NOVOSYN - SUTURA CIRURGICA ABSORVIVEL - C0068189 | NOVOSYN - SUTURA CIRURGICA ABSORVIVEL - C0068189 | CIRURGIA GERAL | MATERIAL DE CONSUMO | FIOS E FITAS CIRURGICOS | UN | 31.673.254/0001-02 | LABORATORIOS B. BRAUN S/A | 20 |  |  | Material de consumo hospitalar | TUSS | 01/10/2019 | EM ANALISE | EM ANALISE
74261592 | 80136990690 | B0088793 | 01/10/2019 |  |  | 19,1876 |  | NOVOSYN - SUTURA CIRURGICA ABSORVIVEL - B0088793 | NOVOSYN - SUTURA CIRURGICA ABSORVIVEL - B0088793 | CIRURGIA GERAL | MATERIAL DE CONSUMO | FIOS E FITAS CIRURGICOS | UN | 31.673.254/0001-02 | LABORATORIOS B. BRAUN S/A | 20 |  |  | Material de consumo hospitalar | TUSS | 01/10/2019 | EM ANALISE | EM ANALISE
74255347 | 80136990690 | C0068446 | 01/10/2019 |  |  | 19,1876 |  | NOVOSYN - SUTURA CIRURGICA ABSORVIVEL - C0068446 | NOVOSYN - SUTURA CIRURGICA ABSORVIVEL - C0068446 | CIRURGIA GERAL | MATERIAL DE CONSUMO | FIOS E FITAS CIRURGICOS | UN | 31.673.254/0001-02 | LABORATORIOS B. BRAUN S/A | 20 |  |  | Material de consumo hospitalar | TUSS | 01/10/2019 | EM ANALISE | EM ANALISE
74261398 | 80136990690 | C0068190 | 01/10/2019 |  |  | 19,1876 |  | NOVOSYN - SUTURA CIRURGICA ABSORVIVEL - C0068190 | NOVOSYN - SUTURA CIRURGICA ABSORVIVEL - C0068190 | CIRURGIA GERAL | MATERIAL DE CONSUMO | FIOS E FITAS CIRURGICOS | UN | 31.673.254/0001-02 | LABORATORIOS B. BRAUN S/A | 20 |  |  | Material de consumo hospitalar | TUSS | 01/10/2019 | EM ANALISE | EM ANALISE
74247751 | 80136990690 | B0088796 | 01/10/2019 |  |  | 19,1876 |  | NOVOSYN - SUTURA CIRURGICA ABSORVIVEL - B0088796 | NOVOSYN - SUTURA CIRURGICA ABSORVIVEL - B0088796 | CIRURGIA GERAL | MATERIAL DE CONSUMO | FIOS E FITAS CIRURGICOS | UN | 31.673.254/0001-02 | LABORATORIOS B. BRAUN S/A | 20 |  |  | Material de consumo hospitalar | TUSS | 01/10/2019 | EM ANALISE | EM ANALISE
74258079 | 80136990690 | G0068435 | 01/10/2019 |  |  | 19,1876 |  | NOVOSYN - SUTURA CIRURGICA ABSORVIVEL - G0068435 | NOVOSYN - SUTURA CIRURGICA ABSORVIVEL - G0068435 | CIRURGIA GERAL | MATERIAL DE CONSUMO | FIOS E FITAS CIRURGICOS | UN | 31.673.254/0001-02 | LABORATORIOS B. BRAUN S/A | 20 |  |  | Material de consumo hospitalar | TUSS | 01/10/2019 | EM ANALISE | EM ANALISE
74255789 | 80136990690 | B0088797 | 01/10/2019 |  |  | 19,1876 |  | NOVOSYN - SUTURA CIRURGICA ABSORVIVEL - B0088797 | NOVOSYN - SUTURA CIRURGICA ABSORVIVEL - B0088797 | CIRURGIA GERAL | MATERIAL DE CONSUMO | FIOS E FITAS CIRURGICOS | UN | 31.673.254/0001-02 | LABORATORIOS B. BRAUN S/A | 20 |  |  | Material de consumo hospitalar | TUSS | 01/10/2019 | EM ANALISE | EM ANALISE
74261339 | 80136990690 | C0068191 | 01/10/2019 |  |  | 19,1876 |  | NOVOSYN - SUTURA CIRURGICA ABSORVIVEL - C0068191 | NOVOSYN - SUTURA CIRURGICA ABSORVIVEL - C0068191 | CIRURGIA GERAL | MATERIAL DE CONSUMO | FIOS E FITAS CIRURGICOS | UN | 31.673.254/0001-02 | LABORATORIOS B. BRAUN S/A | 20 |  |  | Material de consumo hospitalar | TUSS | 01/10/2019 | EM ANALISE | EM ANALISE
74248588 | 80136990690 | C0068447 | 01/10/2019 |  |  | 19,1876 |  | NOVOSYN - SUTURA CIRURGICA ABSORVIVEL - C0068447 | NOVOSYN - SUTURA CIRURGICA ABSORVIVEL - C0068447 | CIRURGIA GERAL | MATERIAL DE CONSUMO | FIOS E FITAS CIRURGICOS | UN | 31.673.254/0001-02 | LABORATORIOS B. BRAUN S/A | 20 |  |  | Material de consumo hospitalar | TUSS | 01/10/2019 | EM ANALISE | EM ANALISE
74242695 | 80136990690 | G0068441 | 01/10/2019 |  |  | 19,1876 |  | NOVOSYN - SUTURA CIRURGICA ABSORVIVEL - G0068441 | NOVOSYN - SUTURA CIRURGICA ABSORVIVEL - G0068441 | CIRURGIA GERAL | MATERIAL DE CONSUMO | FIOS E FITAS CIRURGICOS | UN | 31.673.254/0001-02 | LABORATORIOS B. BRAUN S/A | 20 |  |  | Material de consumo hospitalar | TUSS | 01/10/2019 | EM ANALISE | EM ANALISE
74261509 | 80136990690 | C0068448 | 01/10/2019 |  |  | 19,1876 |  | NOVOSYN - SUTURA CIRURGICA ABSORVIVEL - C0068448 | NOVOSYN - SUTURA CIRURGICA ABSORVIVEL - C0068448 | CIRURGIA GERAL | MATERIAL DE CONSUMO | FIOS E FITAS CIRURGICOS | UN | 31.673.254/0001-02 | LABORATORIOS B. BRAUN S/A | 20 |  |  | Material de consumo hospitalar | TUSS | 01/10/2019 | EM ANALISE | EM ANALISE
74250493 | 80136990690 | G0068442 | 01/10/2019 |  |  | 19,1876 |  | NOVOSYN - SUTURA CIRURGICA ABSORVIVEL - G0068442 | NOVOSYN - SUTURA CIRURGICA ABSORVIVEL - G0068442 | CIRURGIA GERAL | MATERIAL DE CONSUMO | FIOS E FITAS CIRURGICOS | UN | 31.673.254/0001-02 | LABORATORIOS B. BRAUN S/A | 20 |  |  | Material de consumo hospitalar | TUSS | 01/10/2019 | EM ANALISE | EM ANALISE
74249444 | 80136990690 | B0088798 | 01/10/2019 |  |  | 19,1876 |  | NOVOSYN - SUTURA CIRURGICA ABSORVIVEL - B0088798 | NOVOSYN - SUTURA CIRURGICA ABSORVIVEL - B0088798 | CIRURGIA GERAL | MATERIAL DE CONSUMO | FIOS E FITAS CIRURGICOS | UN | 31.673.254/0001-02 | LABORATORIOS B. BRAUN S/A | 20 |  |  | Material de consumo hospitalar | TUSS | 01/10/2019 | EM ANALISE | EM ANALISE
74250540 | 80136990690 | G0068449 | 01/10/2019 |  |  | 19,1876 |  | NOVOSYN - SUTURA CIRURGICA ABSORVIVEL - G0068449 | NOVOSYN - SUTURA CIRURGICA ABSORVIVEL - G0068449 | CIRURGIA GERAL | MATERIAL DE CONSUMO | FIOS E FITAS CIRURGICOS | UN | 31.673.254/0001-02 | LABORATORIOS B. BRAUN S/A | 20 |  |  | Material de consumo hospitalar | TUSS | 01/10/2019 | EM ANALISE | EM ANALISE
74246496 | 80136990690 | C0068192 | 01/10/2019 |  |  | 19,1876 |  | NOVOSYN - SUTURA CIRURGICA ABSORVIVEL - C0068192 | NOVOSYN - SUTURA CIRURGICA ABSORVIVEL - C0068192 | CIRURGIA GERAL | MATERIAL DE CONSUMO | FIOS E FITAS CIRURGICOS | UN | 31.673.254/0001-02 | LABORATORIOS B. BRAUN S/A | 20 |  |  | Material de consumo hospitalar | TUSS | 01/10/2019 | EM ANALISE | EM ANALISE
74251457 | 80136990690 | C0068449 | 01/10/2019 |  |  | 19,1876 |  | NOVOSYN - SUTURA CIRURGICA ABSORVIVEL - C0068449 | NOVOSYN - SUTURA CIRURGICA ABSORVIVEL - C0068449 | CIRURGIA GERAL | MATERIAL DE CONSUMO | FIOS E FITAS CIRURGICOS | UN | 31.673.254/0001-02 | LABORATORIOS B. BRAUN S/A | 20 |  |  | Material de consumo hospitalar | TUSS | 01/10/2019 | EM ANALISE | EM ANALISE
74256815 | 80136990690 | G0068450 | 01/10/2019 |  |  | 19,1876 |  | NOVOSYN - SUTURA CIRURGICA ABSORVIVEL - G0068450 | NOVOSYN - SUTURA CIRURGICA ABSORVIVEL - G0068450 | CIRURGIA GERAL | MATERIAL DE CONSUMO | FIOS E FITAS CIRURGICOS | UN | 31.673.254/0001-02 | LABORATORIOS B. BRAUN S/A | 20 |  |  | Material de consumo hospitalar | TUSS | 01/10/2019 | EM ANALISE | EM ANALISE
74242830 | 80136990690 | C0068450 | 01/10/2019 |  |  | 19,1876 |  | NOVOSYN - SUTURA CIRURGICA ABSORVIVEL - C0068450 | NOVOSYN - SUTURA CIRURGICA ABSORVIVEL - C0068450 | CIRURGIA GERAL | MATERIAL DE CONSUMO | FIOS E FITAS CIRURGICOS | UN | 31.673.254/0001-02 | LABORATORIOS B. BRAUN S/A | 20 |  |  | Material de consumo hospitalar | TUSS | 01/10/2019 | EM ANALISE | EM ANALISE
74249878 | 80136990690 | B0088803 | 01/10/2019 |  |  | 19,1876 |  | NOVOSYN - SUTURA CIRURGICA ABSORVIVEL - B0088803 | NOVOSYN - SUTURA CIRURGICA ABSORVIVEL - B0088803 | CIRURGIA GERAL | MATERIAL DE CONSUMO | FIOS E FITAS CIRURGICOS | UN | 31.673.254/0001-02 | LABORATORIOS B. BRAUN S/A | 20 |  |  | Material de consumo hospitalar | TUSS | 01/10/2019 | EM ANALISE | EM ANALISE
74256211 | 80136990690 | G0068451 | 01/10/2019 |  |  | 19,1876 |  | NOVOSYN - SUTURA CIRURGICA ABSORVIVEL - G0068451 | NOVOSYN - SUTURA CIRURGICA ABSORVIVEL - G0068451 | CIRURGIA GERAL | MATERIAL DE CONSUMO | FIOS E FITAS CIRURGICOS | UN | 31.673.254/0001-02 | LABORATORIOS B. BRAUN S/A | 20 |  |  | Material de consumo hospitalar | TUSS | 01/10/2019 | EM ANALISE | EM ANALISE
74242938 | 80136990690 | C0068193 | 01/10/2019 |  |  | 19,1876 |  | NOVOSYN - SUTURA CIRURGICA ABSORVIVEL - C0068193 | NOVOSYN - SUTURA CIRURGICA ABSORVIVEL - C0068193 | CIRURGIA GERAL | MATERIAL DE CONSUMO | FIOS E FITAS CIRURGICOS | UN | 31.673.254/0001-02 | LABORATORIOS B. BRAUN S/A | 20 |  |  | Material de consumo hospitalar | TUSS | 01/10/2019 | EM ANALISE | EM ANALISE
74257374 | 80136990690 | C0068451 | 01/10/2019 |  |  | 19,1876 |  | NOVOSYN - SUTURA CIRURGICA ABSORVIVEL - C0068451 | NOVOSYN - SUTURA CIRURGICA ABSORVIVEL - C0068451 | CIRURGIA GERAL | MATERIAL DE CONSUMO | FIOS E FITAS CIRURGICOS | UN | 31.673.254/0001-02 | LABORATORIOS B. BRAUN S/A | 20 |  |  | Material de consumo hospitalar | TUSS | 01/10/2019 | EM ANALISE | EM ANALISE
74255452 | 80136990690 | B0088806 | 01/10/2019 |  |  | 19,1876 |  | NOVOSYN - SUTURA CIRURGICA ABSORVIVEL - B0088806 | NOVOSYN - SUTURA CIRURGICA ABSORVIVEL - B0088806 | CIRURGIA GERAL | MATERIAL DE CONSUMO | FIOS E FITAS CIRURGICOS | UN | 31.673.254/0001-02 | LABORATORIOS B. BRAUN S/A | 20 |  |  | Material de consumo hospitalar | TUSS | 01/10/2019 | EM ANALISE | EM ANALISE
74248936 | 80136990690 | G0068461 | 01/10/2019 |  |  | 19,1876 |  | NOVOSYN - SUTURA CIRURGICA ABSORVIVEL - G0068461 | NOVOSYN - SUTURA CIRURGICA ABSORVIVEL - G0068461 | CIRURGIA GERAL | MATERIAL DE CONSUMO | FIOS E FITAS CIRURGICOS | UN | 31.673.254/0001-02 | LABORATORIOS B. BRAUN S/A | 20 |  |  | Material de consumo hospitalar | TUSS | 01/10/2019 | EM ANALISE | EM ANALISE
74246313 | 80136990690 | C0068452 | 01/10/2019 |  |  | 19,1876 |  | NOVOSYN - SUTURA CIRURGICA ABSORVIVEL - C0068452 | NOVOSYN - SUTURA CIRURGICA ABSORVIVEL - C0068452 | CIRURGIA GERAL | MATERIAL DE CONSUMO | FIOS E FITAS CIRURGICOS | UN | 31.673.254/0001-02 | LABORATORIOS B. BRAUN S/A | 20 |  |  | Material de consumo hospitalar | TUSS | 01/10/2019 | EM ANALISE | EM ANALISE
74241397 | 80136990690 | C0068194 | 01/10/2019 |  |  | 19,1876 |  | NOVOSYN - SUTURA CIRURGICA ABSORVIVEL - C0068194 | NOVOSYN - SUTURA CIRURGICA ABSORVIVEL - C0068194 | CIRURGIA GERAL | MATERIAL DE CONSUMO | FIOS E FITAS CIRURGICOS | UN | 31.673.254/0001-02 | LABORATORIOS B. BRAUN S/A | 20 |  |  | Material de consumo hospitalar | TUSS | 01/10/2019 | EM ANALISE | EM ANALISE
74251112 | 80136990690 | B0088807 | 01/10/2019 |  |  | 19,1876 |  | NOVOSYN - SUTURA CIRURGICA ABSORVIVEL - B0088807 | NOVOSYN - SUTURA CIRURGICA ABSORVIVEL - B0088807 | CIRURGIA GERAL | MATERIAL DE CONSUMO | FIOS E FITAS CIRURGICOS | UN | 31.673.254/0001-02 | LABORATORIOS B. BRAUN S/A | 20 |  |  | Material de consumo hospitalar | TUSS | 01/10/2019 | EM ANALISE | EM ANALISE
74247441 | 80136990690 | G0068462 | 01/10/2019 |  |  | 19,1876 |  | NOVOSYN - SUTURA CIRURGICA ABSORVIVEL - G0068462 | NOVOSYN - SUTURA CIRURGICA ABSORVIVEL - G0068462 | CIRURGIA GERAL | MATERIAL DE CONSUMO | FIOS E FITAS CIRURGICOS | UN | 31.673.254/0001-02 | LABORATORIOS B. BRAUN S/A | 20 |  |  | Material de consumo hospitalar | TUSS | 01/10/2019 | EM ANALISE | EM ANALISE
74252844 | 80136990690 | C0068453 | 01/10/2019 |  |  | 19,1876 |  | NOVOSYN - SUTURA CIRURGICA ABSORVIVEL - C0068453 | NOVOSYN - SUTURA CIRURGICA ABSORVIVEL - C0068453 | CIRURGIA GERAL | MATERIAL DE CONSUMO | FIOS E FITAS CIRURGICOS | UN | 31.673.254/0001-02 | LABORATORIOS B. BRAUN S/A | 20 |  |  | Material de consumo hospitalar | TUSS | 01/10/2019 | EM ANALISE | EM ANALISE
74243969 | 80136990690 | C0068195 | 01/10/2019 |  |  | 19,1876 |  | NOVOSYN - SUTURA CIRURGICA ABSORVIVEL - C0068195 | NOVOSYN - SUTURA CIRURGICA ABSORVIVEL - C0068195 | CIRURGIA GERAL | MATERIAL DE CONSUMO | FIOS E FITAS CIRURGICOS | UN | 31.673.254/0001-02 | LABORATORIOS B. BRAUN S/A | 20 |  |  | Material de consumo hospitalar | TUSS | 01/10/2019 | EM ANALISE | EM ANALISE
74243527 | 80136990690 | C0068457 | 01/10/2019 |  |  | 19,1876 |  | NOVOSYN - SUTURA CIRURGICA ABSORVIVEL - C0068457 | NOVOSYN - SUTURA CIRURGICA ABSORVIVEL - C0068457 | CIRURGIA GERAL | MATERIAL DE CONSUMO | FIOS E FITAS CIRURGICOS | UN | 31.673.254/0001-02 | LABORATORIOS B. BRAUN S/A | 20 |  |  | Material de consumo hospitalar | TUSS | 01/10/2019 | EM ANALISE | EM ANALISE
74263447 | 80136990690 | B0088820 | 01/10/2019 |  |  | 19,1876 |  | NOVOSYN - SUTURA CIRURGICA ABSORVIVEL - B0088820 | NOVOSYN - SUTURA CIRURGICA ABSORVIVEL - B0088820 | CIRURGIA GERAL | MATERIAL DE CONSUMO | FIOS E FITAS CIRURGICOS | UN | 31.673.254/0001-02 | LABORATORIOS B. BRAUN S/A | 20 |  |  | Material de consumo hospitalar | TUSS | 01/10/2019 | EM ANALISE | EM ANALISE
74257692 | 80136990690 | C0068196 | 01/10/2019 |  |  | 19,1876 |  | NOVOSYN - SUTURA CIRURGICA ABSORVIVEL - C0068196 | NOVOSYN - SUTURA CIRURGICA ABSORVIVEL - C0068196 | CIRURGIA GERAL | MATERIAL DE CONSUMO | FIOS E FITAS CIRURGICOS | UN | 31.673.254/0001-02 | LABORATORIOS B. BRAUN S/A | 20 |  |  | Material de consumo hospitalar | TUSS | 01/10/2019 | EM ANALISE | EM ANALISE
74263650 | 80136990690 | G0068463 | 01/10/2019 |  |  | 19,1876 |  | NOVOSYN - SUTURA CIRURGICA ABSORVIVEL - G0068463 | NOVOSYN - SUTURA CIRURGICA ABSORVIVEL - G0068463 | CIRURGIA GERAL | MATERIAL DE CONSUMO | FIOS E FITAS CIRURGICOS | UN | 31.673.254/0001-02 | LABORATORIOS B. BRAUN S/A | 20 |  |  | Material de consumo hospitalar | TUSS | 01/10/2019 | EM ANALISE | EM ANALISE
74248928 | 80136990690 | C0068459 | 01/10/2019 |  |  | 19,1876 |  | NOVOSYN - SUTURA CIRURGICA ABSORVIVEL - C0068459 | NOVOSYN - SUTURA CIRURGICA ABSORVIVEL - C0068459 | CIRURGIA GERAL | MATERIAL DE CONSUMO | FIOS E FITAS CIRURGICOS | UN | 31.673.254/0001-02 | LABORATORIOS B. BRAUN S/A | 20 |  |  | Material de consumo hospitalar | TUSS | 01/10/2019 | EM ANALISE | EM ANALISE
74241249 | 80136990690 | B0088863 | 01/10/2019 |  |  | 19,1876 |  | NOVOSYN - SUTURA CIRURGICA ABSORVIVEL - B0088863 | NOVOSYN - SUTURA CIRURGICA ABSORVIVEL - B0088863 | CIRURGIA GERAL | MATERIAL DE CONSUMO | FIOS E FITAS CIRURGICOS | UN | 31.673.254/0001-02 | LABORATORIOS B. BRAUN S/A | 20 |  |  | Material de consumo hospitalar | TUSS | 01/10/2019 | EM ANALISE | EM ANALISE
74257412 | 80136990690 | C0068197 | 01/10/2019 |  |  | 19,1876 |  | NOVOSYN - SUTURA CIRURGICA ABSORVIVEL - C0068197 | NOVOSYN - SUTURA CIRURGICA ABSORVIVEL - C0068197 | CIRURGIA GERAL | MATERIAL DE CONSUMO | FIOS E FITAS CIRURGICOS | UN | 31.673.254/0001-02 | LABORATORIOS B. BRAUN S/A | 20 |  |  | Material de consumo hospitalar | TUSS | 01/10/2019 | EM ANALISE | EM ANALISE
74250361 | 80136990690 | C0068461 | 01/10/2019 |  |  | 19,1876 |  | NOVOSYN - SUTURA CIRURGICA ABSORVIVEL - C0068461 | NOVOSYN - SUTURA CIRURGICA ABSORVIVEL - C0068461 | CIRURGIA GERAL | MATERIAL DE CONSUMO | FIOS E FITAS CIRURGICOS | UN | 31.673.254/0001-02 | LABORATORIOS B. BRAUN S/A | 20 |  |  | Material de consumo hospitalar | TUSS | 01/10/2019 | EM ANALISE | EM ANALISE
74254138 | 80136990690 | C0068198 | 01/10/2019 |  |  | 19,1876 |  | NOVOSYN - SUTURA CIRURGICA ABSORVIVEL - C0068198 | NOVOSYN - SUTURA CIRURGICA ABSORVIVEL - C0068198 | CIRURGIA GERAL | MATERIAL DE CONSUMO | FIOS E FITAS CIRURGICOS | UN | 31.673.254/0001-02 | LABORATORIOS B. BRAUN S/A | 20 |  |  | Material de consumo hospitalar | TUSS | 01/10/2019 | EM ANALISE | EM ANALISE
74251015 | 80136990690 | B0088897 | 01/10/2019 |  |  | 19,1876 |  | NOVOSYN - SUTURA CIRURGICA ABSORVIVEL - B0088897 | NOVOSYN - SUTURA CIRURGICA ABSORVIVEL - B0088897 | CIRURGIA GERAL | MATERIAL DE CONSUMO | FIOS E FITAS CIRURGICOS | UN | 31.673.254/0001-02 | LABORATORIOS B. BRAUN S/A | 20 |  |  | Material de consumo hospitalar | TUSS | 01/10/2019 | EM ANALISE | EM ANALISE
74249932 | 80136990690 | G0068472 | 01/10/2019 |  |  | 19,1876 |  | NOVOSYN - SUTURA CIRURGICA ABSORVIVEL - G0068472 | NOVOSYN - SUTURA CIRURGICA ABSORVIVEL - G0068472 | CIRURGIA GERAL | MATERIAL DE CONSUMO | FIOS E FITAS CIRURGICOS | UN | 31.673.254/0001-02 | LABORATORIOS B. BRAUN S/A | 20 |  |  | Material de consumo hospitalar | TUSS | 01/10/2019 | EM ANALISE | EM ANALISE
74247808 | 80136990690 | C0068462 | 01/10/2019 |  |  | 19,1876 |  | NOVOSYN - SUTURA CIRURGICA ABSORVIVEL - C0068462 | NOVOSYN - SUTURA CIRURGICA ABSORVIVEL - C0068462 | CIRURGIA GERAL | MATERIAL DE CONSUMO | FIOS E FITAS CIRURGICOS | UN | 31.673.254/0001-02 | LABORATORIOS B. BRAUN S/A | 20 |  |  | Material de consumo hospitalar | TUSS | 01/10/2019 | EM ANALISE | EM ANALISE
74263285 | 80136990690 | C0068199 | 01/10/2019 |  |  | 19,1876 |  | NOVOSYN - SUTURA CIRURGICA ABSORVIVEL - C0068199 | NOVOSYN - SUTURA CIRURGICA ABSORVIVEL - C0068199 | CIRURGIA GERAL | MATERIAL DE CONSUMO | FIOS E FITAS CIRURGICOS | UN | 31.673.254/0001-02 | LABORATORIOS B. BRAUN S/A | 20 |  |  | Material de consumo hospitalar | TUSS | 01/10/2019 | EM ANALISE | EM ANALISE
74248286 | 80136990690 | B0088899 | 01/10/2019 |  |  | 19,1876 |  | NOVOSYN - SUTURA CIRURGICA ABSORVIVEL - B0088899 | NOVOSYN - SUTURA CIRURGICA ABSORVIVEL - B0088899 | CIRURGIA GERAL | MATERIAL DE CONSUMO | FIOS E FITAS CIRURGICOS | UN | 31.673.254/0001-02 | LABORATORIOS B. BRAUN S/A | 20 |  |  | Material de consumo hospitalar | TUSS | 01/10/2019 | EM ANALISE | EM ANALISE
74253255 | 80136990690 | G0068476 | 01/10/2019 |  |  | 19,1876 |  | NOVOSYN - SUTURA CIRURGICA ABSORVIVEL - G0068476 | NOVOSYN - SUTURA CIRURGICA ABSORVIVEL - G0068476 | CIRURGIA GERAL | MATERIAL DE CONSUMO | FIOS E FITAS CIRURGICOS | UN | 31.673.254/0001-02 | LABORATORIOS B. BRAUN S/A | 20 |  |  | Material de consumo hospitalar | TUSS | 01/10/2019 | EM ANALISE | EM ANALISE
74261991 | 80136990690 | C0068463 | 01/10/2019 |  |  | 19,1876 |  | NOVOSYN - SUTURA CIRURGICA ABSORVIVEL - C0068463 | NOVOSYN - SUTURA CIRURGICA ABSORVIVEL - C0068463 | CIRURGIA GERAL | MATERIAL DE CONSUMO | FIOS E FITAS CIRURGICOS | UN | 31.673.254/0001-02 | LABORATORIOS B. BRAUN S/A | 20 |  |  | Material de consumo hospitalar | TUSS | 01/10/2019 | EM ANALISE | EM ANALISE
74244175 | 80136990690 | B0088900 | 01/10/2019 |  |  | 19,1876 |  | NOVOSYN - SUTURA CIRURGICA ABSORVIVEL - B0088900 | NOVOSYN - SUTURA CIRURGICA ABSORVIVEL - B0088900 | CIRURGIA GERAL | MATERIAL DE CONSUMO | FIOS E FITAS CIRURGICOS | UN | 31.673.254/0001-02 | LABORATORIOS B. BRAUN S/A | 20 |  |  | Material de consumo hospitalar | TUSS | 01/10/2019 | EM ANALISE | EM ANALISE
74257170 | 80136990690 | C0068202 | 01/10/2019 |  |  | 19,1876 |  | NOVOSYN - SUTURA CIRURGICA ABSORVIVEL - C0068202 | NOVOSYN - SUTURA CIRURGICA ABSORVIVEL - C0068202 | CIRURGIA GERAL | MATERIAL DE CONSUMO | FIOS E FITAS CIRURGICOS | UN | 31.673.254/0001-02 | LABORATORIOS B. BRAUN S/A | 20 |  |  | Material de consumo hospitalar | TUSS | 01/10/2019 | EM ANALISE | EM ANALISE
74259377 | 80136990690 | G0068477 | 01/10/2019 |  |  | 19,1876 |  | NOVOSYN - SUTURA CIRURGICA ABSORVIVEL - G0068477 | NOVOSYN - SUTURA CIRURGICA ABSORVIVEL - G0068477 | CIRURGIA GERAL | MATERIAL DE CONSUMO | FIOS E FITAS CIRURGICOS | UN | 31.673.254/0001-02 | LABORATORIOS B. BRAUN S/A | 20 |  |  | Material de consumo hospitalar | TUSS | 01/10/2019 | EM ANALISE | EM ANALISE
74246569 | 80136990690 | G0068485 | 01/10/2019 |  |  | 19,1876 |  | NOVOSYN - SUTURA CIRURGICA ABSORVIVEL - G0068485 | NOVOSYN - SUTURA CIRURGICA ABSORVIVEL - G0068485 | CIRURGIA GERAL | MATERIAL DE CONSUMO | FIOS E FITAS CIRURGICOS | UN | 31.673.254/0001-02 | LABORATORIOS B. BRAUN S/A | 20 |  |  | Material de consumo hospitalar | TUSS | 01/10/2019 | EM ANALISE | EM ANALISE
74253417 | 80136990690 | C0068464 | 01/10/2019 |  |  | 19,1876 |  | NOVOSYN - SUTURA CIRURGICA ABSORVIVEL - C0068464 | NOVOSYN - SUTURA CIRURGICA ABSORVIVEL - C0068464 | CIRURGIA GERAL | MATERIAL DE CONSUMO | FIOS E FITAS CIRURGICOS | UN | 31.673.254/0001-02 | LABORATORIOS B. BRAUN S/A | 20 |  |  | Material de consumo hospitalar | TUSS | 01/10/2019 | EM ANALISE | EM ANALISE
74256580 | 80136990690 | G0068486 | 01/10/2019 |  |  | 19,1876 |  | NOVOSYN - SUTURA CIRURGICA ABSORVIVEL - G0068486 | NOVOSYN - SUTURA CIRURGICA ABSORVIVEL - G0068486 | CIRURGIA GERAL | MATERIAL DE CONSUMO | FIOS E FITAS CIRURGICOS | UN | 31.673.254/0001-02 | LABORATORIOS B. BRAUN S/A | 20 |  |  | Material de consumo hospitalar | TUSS | 01/10/2019 | EM ANALISE | EM ANALISE
74255568 | 80136990690 | G0068487 | 01/10/2019 |  |  | 19,1876 |  | NOVOSYN - SUTURA CIRURGICA ABSORVIVEL - G0068487 | NOVOSYN - SUTURA CIRURGICA ABSORVIVEL - G0068487 | CIRURGIA GERAL | MATERIAL DE CONSUMO | FIOS E FITAS CIRURGICOS | UN | 31.673.254/0001-02 | LABORATORIOS B. BRAUN S/A | 20 |  |  | Material de consumo hospitalar | TUSS | 01/10/2019 | EM ANALISE | EM ANALISE
74249002 | 80136990690 | G0068488 | 01/10/2019 |  |  | 19,1876 |  | NOVOSYN - SUTURA CIRURGICA ABSORVIVEL - G0068488 | NOVOSYN - SUTURA CIRURGICA ABSORVIVEL - G0068488 | CIRURGIA GERAL | MATERIAL DE CONSUMO | FIOS E FITAS CIRURGICOS | UN | 31.673.254/0001-02 | LABORATORIOS B. BRAUN S/A | 20 |  |  | Material de consumo hospitalar | TUSS | 01/10/2019 | EM ANALISE | EM ANALISE
74261193 | 80136990690 | C0068465 | 01/10/2019 |  |  | 19,1876 |  | NOVOSYN - SUTURA CIRURGICA ABSORVIVEL - C0068465 | NOVOSYN - SUTURA CIRURGICA ABSORVIVEL - C0068465 | CIRURGIA GERAL | MATERIAL DE CONSUMO | FIOS E FITAS CIRURGICOS | UN | 31.673.254/0001-02 | LABORATORIOS B. BRAUN S/A | 20 |  |  | Material de consumo hospitalar | TUSS | 01/10/2019 | EM ANALISE | EM ANALISE
74260219 | 80136990690 | B0088906 | 01/10/2019 |  |  | 19,1876 |  | NOVOSYN - SUTURA CIRURGICA ABSORVIVEL - B0088906 | NOVOSYN - SUTURA CIRURGICA ABSORVIVEL - B0088906 | CIRURGIA GERAL | MATERIAL DE CONSUMO | FIOS E FITAS CIRURGICOS | UN | 31.673.254/0001-02 | LABORATORIOS B. BRAUN S/A | 20 |  |  | Material de consumo hospitalar | TUSS | 01/10/2019 | EM ANALISE | EM ANALISE
74259423 | 80136990690 | G0068495 | 01/10/2019 |  |  | 19,1876 |  | NOVOSYN - SUTURA CIRURGICA ABSORVIVEL - G0068495 | NOVOSYN - SUTURA CIRURGICA ABSORVIVEL - G0068495 | CIRURGIA GERAL | MATERIAL DE CONSUMO | FIOS E FITAS CIRURGICOS | UN | 31.673.254/0001-02 | LABORATORIOS B. BRAUN S/A | 20 |  |  | Material de consumo hospitalar | TUSS | 01/10/2019 | EM ANALISE | EM ANALISE
74262378 | 80136990690 | C0068203 | 01/10/2019 |  |  | 19,1876 |  | NOVOSYN - SUTURA CIRURGICA ABSORVIVEL - C0068203 | NOVOSYN - SUTURA CIRURGICA ABSORVIVEL - C0068203 | CIRURGIA GERAL | MATERIAL DE CONSUMO | FIOS E FITAS CIRURGICOS | UN | 31.673.254/0001-02 | LABORATORIOS B. BRAUN S/A | 20 |  |  | Material de consumo hospitalar | TUSS | 01/10/2019 | 0000176050 | FIO NOVOSYN CUTICULAR VIOLETA 5-0 45CM AG.1,5CM TRIANG.
74253484 | 80136990690 | C0068466 | 01/10/2019 |  |  | 19,1876 |  | NOVOSYN - SUTURA CIRURGICA ABSORVIVEL - C0068466 | NOVOSYN - SUTURA CIRURGICA ABSORVIVEL - C0068466 | CIRURGIA GERAL | MATERIAL DE CONSUMO | FIOS E FITAS CIRURGICOS | UN | 31.673.254/0001-02 | LABORATORIOS B. BRAUN S/A | 20 |  |  | Material de consumo hospitalar | TUSS | 01/10/2019 | EM ANALISE | EM ANALISE
74254596 | 80136990690 | G0068496 | 01/10/2019 |  |  | 19,1876 |  | NOVOSYN - SUTURA CIRURGICA ABSORVIVEL - G0068496 | NOVOSYN - SUTURA CIRURGICA ABSORVIVEL - G0068496 | CIRURGIA GERAL | MATERIAL DE CONSUMO | FIOS E FITAS CIRURGICOS | UN | 31.673.254/0001-02 | LABORATORIOS B. BRAUN S/A | 20 |  |  | Material de consumo hospitalar | TUSS | 01/10/2019 | EM ANALISE | EM ANALISE
74262025 | 80136990690 | B0088907 | 01/10/2019 |  |  | 19,1876 |  | NOVOSYN - SUTURA CIRURGICA ABSORVIVEL - B0088907 | NOVOSYN - SUTURA CIRURGICA ABSORVIVEL - B0088907 | CIRURGIA GERAL | MATERIAL DE CONSUMO | FIOS E FITAS CIRURGICOS | UN | 31.673.254/0001-02 | LABORATORIOS B. BRAUN S/A | 20 |  |  | Material de consumo hospitalar | TUSS | 01/10/2019 | EM ANALISE | EM ANALISE
74260596 | 80136990690 | C0068204 | 01/10/2019 |  |  | 19,1876 |  | NOVOSYN - SUTURA CIRURGICA ABSORVIVEL - C0068204 | NOVOSYN - SUTURA CIRURGICA ABSORVIVEL - C0068204 | CIRURGIA GERAL | MATERIAL DE CONSUMO | FIOS E FITAS CIRURGICOS | UN | 31.673.254/0001-02 | LABORATORIOS B. BRAUN S/A | 20 |  |  | Material de consumo hospitalar | TUSS | 01/10/2019 | 0000176051 | FIO NOVOSYN CUTICULAR VIOLETA 4-0 45CM AG.1,5CM TRIANG.
74246674 | 80136990690 | C0068467 | 01/10/2019 |  |  | 19,1876 |  | NOVOSYN - SUTURA CIRURGICA ABSORVIVEL - C0068467 | NOVOSYN - SUTURA CIRURGICA ABSORVIVEL - C0068467 | CIRURGIA GERAL | MATERIAL DE CONSUMO | FIOS E FITAS CIRURGICOS | UN | 31.673.254/0001-02 | LABORATORIOS B. BRAUN S/A | 20 |  |  | Material de consumo hospitalar | TUSS | 01/10/2019 | EM ANALISE | EM ANALISE
74251740 | 80136990690 | G0068497 | 01/10/2019 |  |  | 19,1876 |  | NOVOSYN - SUTURA CIRURGICA ABSORVIVEL - G0068497 | NOVOSYN - SUTURA CIRURGICA ABSORVIVEL - G0068497 | CIRURGIA GERAL | MATERIAL DE CONSUMO | FIOS E FITAS CIRURGICOS | UN | 31.673.254/0001-02 | LABORATORIOS B. BRAUN S/A | 20 |  |  | Material de consumo hospitalar | TUSS | 01/10/2019 | EM ANALISE | EM ANALISE
74252968 | 80136990690 | B0088911 | 01/10/2019 |  |  | 19,1876 |  | NOVOSYN - SUTURA CIRURGICA ABSORVIVEL - B0088911 | NOVOSYN - SUTURA CIRURGICA ABSORVIVEL - B0088911 | CIRURGIA GERAL | MATERIAL DE CONSUMO | FIOS E FITAS CIRURGICOS | UN | 31.673.254/0001-02 | LABORATORIOS B. BRAUN S/A | 20 |  |  | Material de consumo hospitalar | TUSS | 01/10/2019 | EM ANALISE | EM ANALISE
74263510 | 80136990690 | C0068205 | 01/10/2019 |  |  | 19,1876 |  | NOVOSYN - SUTURA CIRURGICA ABSORVIVEL - C0068205 | NOVOSYN - SUTURA CIRURGICA ABSORVIVEL - C0068205 | CIRURGIA GERAL | MATERIAL DE CONSUMO | FIOS E FITAS CIRURGICOS | UN | 31.673.254/0001-02 | LABORATORIOS B. BRAUN S/A | 20 |  |  | Material de consumo hospitalar | TUSS | 01/10/2019 | EM ANALISE | EM ANALISE
74254278 | 80136990690 | C0068469 | 01/10/2019 |  |  | 19,1876 |  | NOVOSYN - SUTURA CIRURGICA ABSORVIVEL - C0068469 | NOVOSYN - SUTURA CIRURGICA ABSORVIVEL - C0068469 | CIRURGIA GERAL | MATERIAL DE CONSUMO | FIOS E FITAS CIRURGICOS | UN | 31.673.254/0001-02 | LABORATORIOS B. BRAUN S/A | 20 |  |  | Material de consumo hospitalar | TUSS | 01/10/2019 | EM ANALISE | EM ANALISE
74261185 | 80136990690 | G0068498 | 01/10/2019 |  |  | 19,1876 |  | NOVOSYN - SUTURA CIRURGICA ABSORVIVEL - G0068498 | NOVOSYN - SUTURA CIRURGICA ABSORVIVEL - G0068498 | CIRURGIA GERAL | MATERIAL DE CONSUMO | FIOS E FITAS CIRURGICOS | UN | 31.673.254/0001-02 | LABORATORIOS B. BRAUN S/A | 20 |  |  | Material de consumo hospitalar | TUSS | 01/10/2019 | EM ANALISE | EM ANALISE
74254472 | 80136990690 | C0068206 | 01/10/2019 |  |  | 19,1876 |  | NOVOSYN - SUTURA CIRURGICA ABSORVIVEL - C0068206 | NOVOSYN - SUTURA CIRURGICA ABSORVIVEL - C0068206 | CIRURGIA GERAL | MATERIAL DE CONSUMO | FIOS E FITAS CIRURGICOS | UN | 31.673.254/0001-02 | LABORATORIOS B. BRAUN S/A | 20 |  |  | Material de consumo hospitalar | TUSS | 01/10/2019 | EM ANALISE | EM ANALISE
74259083 | 80136990690 | C0068207 | 01/10/2019 |  |  | 19,1876 |  | NOVOSYN - SUTURA CIRURGICA ABSORVIVEL - C0068207 | NOVOSYN - SUTURA CIRURGICA ABSORVIVEL - C0068207 | CIRURGIA GERAL | MATERIAL DE CONSUMO | FIOS E FITAS CIRURGICOS | UN | 31.673.254/0001-02 | LABORATORIOS B. BRAUN S/A | 20 |  |  | Material de consumo hospitalar | TUSS | 01/10/2019 | EM ANALISE | EM ANALISE
74259580 | 80136990690 | C0068470 | 01/10/2019 |  |  | 19,1876 |  | NOVOSYN - SUTURA CIRURGICA ABSORVIVEL - C0068470 | NOVOSYN - SUTURA CIRURGICA ABSORVIVEL - C0068470 | CIRURGIA GERAL | MATERIAL DE CONSUMO | FIOS E FITAS CIRURGICOS | UN | 31.673.254/0001-02 | LABORATORIOS B. BRAUN S/A | 20 |  |  | Material de consumo hospitalar | TUSS | 01/10/2019 | EM ANALISE | EM ANALISE
74247522 | 80136990690 | C0068208 | 01/10/2019 |  |  | 19,1876 |  | NOVOSYN - SUTURA CIRURGICA ABSORVIVEL - C0068208 | NOVOSYN - SUTURA CIRURGICA ABSORVIVEL - C0068208 | CIRURGIA GERAL | MATERIAL DE CONSUMO | FIOS E FITAS CIRURGICOS | UN | 31.673.254/0001-02 | LABORATORIOS B. BRAUN S/A | 20 |  |  | Material de consumo hospitalar | TUSS | 01/10/2019 | EM ANALISE | EM ANALISE
74260561 | 80136990690 | C0068209 | 01/10/2019 |  |  | 19,1876 |  | NOVOSYN - SUTURA CIRURGICA ABSORVIVEL - C0068209 | NOVOSYN - SUTURA CIRURGICA ABSORVIVEL - C0068209 | CIRURGIA GERAL | MATERIAL DE CONSUMO | FIOS E FITAS CIRURGICOS | UN | 31.673.254/0001-02 | LABORATORIOS B. BRAUN S/A | 20 |  |  | Material de consumo hospitalar | TUSS | 01/10/2019 | EM ANALISE | EM ANALISE
74251910 | 80136990690 | G0068507 | 01/10/2019 |  |  | 19,1876 |  | NOVOSYN - SUTURA CIRURGICA ABSORVIVEL - G0068507 | NOVOSYN - SUTURA CIRURGICA ABSORVIVEL - G0068507 | CIRURGIA GERAL | MATERIAL DE CONSUMO | FIOS E FITAS CIRURGICOS | UN | 31.673.254/0001-02 | LABORATORIOS B. BRAUN S/A | 20 |  |  | Material de consumo hospitalar | TUSS | 01/10/2019 | EM ANALISE | EM ANALISE
74258869 | 80136990690 | C0068210 | 01/10/2019 |  |  | 19,1876 |  | NOVOSYN - SUTURA CIRURGICA ABSORVIVEL - C0068210 | NOVOSYN - SUTURA CIRURGICA ABSORVIVEL - C0068210 | CIRURGIA GERAL | MATERIAL DE CONSUMO | FIOS E FITAS CIRURGICOS | UN | 31.673.254/0001-02 | LABORATORIOS B. BRAUN S/A | 20 |  |  | Material de consumo hospitalar | TUSS | 01/10/2019 | EM ANALISE | EM ANALISE
74243543 | 80136990690 | B0088912 | 01/10/2019 |  |  | 19,1876 |  | NOVOSYN - SUTURA CIRURGICA ABSORVIVEL - B0088912 | NOVOSYN - SUTURA CIRURGICA ABSORVIVEL - B0088912 | CIRURGIA GERAL | MATERIAL DE CONSUMO | FIOS E FITAS CIRURGICOS | UN | 31.673.254/0001-02 | LABORATORIOS B. BRAUN S/A | 20 |  |  | Material de consumo hospitalar | TUSS | 01/10/2019 | EM ANALISE | EM ANALISE
74260227 | 80136990690 | C0068471 | 01/10/2019 |  |  | 19,1876 |  | NOVOSYN - SUTURA CIRURGICA ABSORVIVEL - C0068471 | NOVOSYN - SUTURA CIRURGICA ABSORVIVEL - C0068471 | CIRURGIA GERAL | MATERIAL DE CONSUMO | FIOS E FITAS CIRURGICOS | UN | 31.673.254/0001-02 | LABORATORIOS B. BRAUN S/A | 20 |  |  | Material de consumo hospitalar | TUSS | 01/10/2019 | EM ANALISE | EM ANALISE
74247018 | 80136990690 | C0068211 | 01/10/2019 |  |  | 19,1876 |  | NOVOSYN - SUTURA CIRURGICA ABSORVIVEL - C0068211 | NOVOSYN - SUTURA CIRURGICA ABSORVIVEL - C0068211 | CIRURGIA GERAL | MATERIAL DE CONSUMO | FIOS E FITAS CIRURGICOS | UN | 31.673.254/0001-02 | LABORATORIOS B. BRAUN S/A | 20 |  |  | Material de consumo hospitalar | TUSS | 01/10/2019 | EM ANALISE | EM ANALISE
74258290 | 80136990690 | B0088934 | 01/10/2019 |  |  | 19,1876 |  | NOVOSYN - SUTURA CIRURGICA ABSORVIVEL - B0088934 | NOVOSYN - SUTURA CIRURGICA ABSORVIVEL - B0088934 | CIRURGIA GERAL | MATERIAL DE CONSUMO | FIOS E FITAS CIRURGICOS | UN | 31.673.254/0001-02 | LABORATORIOS B. BRAUN S/A | 20 |  |  | Material de consumo hospitalar | TUSS | 01/10/2019 | EM ANALISE | EM ANALISE
74245066 | 80136990690 | C0068212 | 01/10/2019 |  |  | 19,1876 |  | NOVOSYN - SUTURA CIRURGICA ABSORVIVEL - C0068212 | NOVOSYN - SUTURA CIRURGICA ABSORVIVEL - C0068212 | CIRURGIA GERAL | MATERIAL DE CONSUMO | FIOS E FITAS CIRURGICOS | UN | 31.673.254/0001-02 | LABORATORIOS B. BRAUN S/A | 20 |  |  | Material de consumo hospitalar | TUSS | 01/10/2019 | 0000176070 | FIO NOVOSYN CUTICULAR VIOLETA 5-0 45CM AG.1,6CM TRIANG.
74248111 | 80136990690 | G0068508 | 01/10/2019 |  |  | 19,1876 |  | NOVOSYN - SUTURA CIRURGICA ABSORVIVEL - G0068508 | NOVOSYN - SUTURA CIRURGICA ABSORVIVEL - G0068508 | CIRURGIA GERAL | MATERIAL DE CONSUMO | FIOS E FITAS CIRURGICOS | UN | 31.673.254/0001-02 | LABORATORIOS B. BRAUN S/A | 20 |  |  | Material de consumo hospitalar | TUSS | 01/10/2019 | EM ANALISE | EM ANALISE
74257935 | 80136990690 | B0088935 | 01/10/2019 |  |  | 19,1876 |  | NOVOSYN - SUTURA CIRURGICA ABSORVIVEL - B0088935 | NOVOSYN - SUTURA CIRURGICA ABSORVIVEL - B0088935 | CIRURGIA GERAL | MATERIAL DE CONSUMO | FIOS E FITAS CIRURGICOS | UN | 31.673.254/0001-02 | LABORATORIOS B. BRAUN S/A | 20 |  |  | Material de consumo hospitalar | TUSS | 01/10/2019 | EM ANALISE | EM ANALISE
74253263 | 80136990690 | C0068472 | 01/10/2019 |  |  | 19,1876 |  | NOVOSYN - SUTURA CIRURGICA ABSORVIVEL - C0068472 | NOVOSYN - SUTURA CIRURGICA ABSORVIVEL - C0068472 | CIRURGIA GERAL | MATERIAL DE CONSUMO | FIOS E FITAS CIRURGICOS | UN | 31.673.254/0001-02 | LABORATORIOS B. BRAUN S/A | 20 |  |  | Material de consumo hospitalar | TUSS | 01/10/2019 | EM ANALISE | EM ANALISE
74248316 | 80136990690 | C0068213 | 01/10/2019 |  |  | 19,1876 |  | NOVOSYN - SUTURA CIRURGICA ABSORVIVEL - C0068213 | NOVOSYN - SUTURA CIRURGICA ABSORVIVEL - C0068213 | CIRURGIA GERAL | MATERIAL DE CONSUMO | FIOS E FITAS CIRURGICOS | UN | 31.673.254/0001-02 | LABORATORIOS B. BRAUN S/A | 20 |  |  | Material de consumo hospitalar | TUSS | 01/10/2019 | EM ANALISE | EM ANALISE
74253972 | 80136990690 | G0068513 | 01/10/2019 |  |  | 19,1876 |  | NOVOSYN - SUTURA CIRURGICA ABSORVIVEL - G0068513 | NOVOSYN - SUTURA CIRURGICA ABSORVIVEL - G0068513 | CIRURGIA GERAL | MATERIAL DE CONSUMO | FIOS E FITAS CIRURGICOS | UN | 31.673.254/0001-02 | LABORATORIOS B. BRAUN S/A | 20 |  |  | Material de consumo hospitalar | TUSS | 01/10/2019 | EM ANALISE | EM ANALISE
74257501 | 80136990690 | B0088942 | 01/10/2019 |  |  | 19,1876 |  | NOVOSYN - SUTURA CIRURGICA ABSORVIVEL - B0088942 | NOVOSYN - SUTURA CIRURGICA ABSORVIVEL - B0088942 | CIRURGIA GERAL | MATERIAL DE CONSUMO | FIOS E FITAS CIRURGICOS | UN | 31.673.254/0001-02 | LABORATORIOS B. BRAUN S/A | 20 |  |  | Material de consumo hospitalar | TUSS | 01/10/2019 | EM ANALISE | EM ANALISE
74246550 | 80136990690 | C0068214 | 01/10/2019 |  |  | 19,1876 |  | NOVOSYN - SUTURA CIRURGICA ABSORVIVEL - C0068214 | NOVOSYN - SUTURA CIRURGICA ABSORVIVEL - C0068214 | CIRURGIA GERAL | MATERIAL DE CONSUMO | FIOS E FITAS CIRURGICOS | UN | 31.673.254/0001-02 | LABORATORIOS B. BRAUN S/A | 20 |  |  | Material de consumo hospitalar | TUSS | 01/10/2019 | EM ANALISE | EM ANALISE
74262157 | 80136990690 | G0068514 | 01/10/2019 |  |  | 19,1876 |  | NOVOSYN - SUTURA CIRURGICA ABSORVIVEL - G0068514 | NOVOSYN - SUTURA CIRURGICA ABSORVIVEL - G0068514 | CIRURGIA GERAL | MATERIAL DE CONSUMO | FIOS E FITAS CIRURGICOS | UN | 31.673.254/0001-02 | LABORATORIOS B. BRAUN S/A | 20 |  |  | Material de consumo hospitalar | TUSS | 01/10/2019 | EM ANALISE | EM ANALISE
74251201 | 80136990690 | C0068473 | 01/10/2019 |  |  | 19,1876 |  | NOVOSYN - SUTURA CIRURGICA ABSORVIVEL - C0068473 | NOVOSYN - SUTURA CIRURGICA ABSORVIVEL - C0068473 | CIRURGIA GERAL | MATERIAL DE CONSUMO | FIOS E FITAS CIRURGICOS | UN | 31.673.254/0001-02 | LABORATORIOS B. BRAUN S/A | 20 |  |  | Material de consumo hospitalar | TUSS | 01/10/2019 | EM ANALISE | EM ANALISE
74263927 | 80136990690 | B0089065 | 01/10/2019 |  |  | 19,1876 |  | NOVOSYN - SUTURA CIRURGICA ABSORVIVEL - B0089065 | NOVOSYN - SUTURA CIRURGICA ABSORVIVEL - B0089065 | CIRURGIA GERAL | MATERIAL DE CONSUMO | FIOS E FITAS CIRURGICOS | UN | 31.673.254/0001-02 | LABORATORIOS B. BRAUN S/A | 20 |  |  | Material de consumo hospitalar | TUSS | 01/10/2019 | EM ANALISE | EM ANALISE
74242873 | 80136990690 | C0068474 | 01/10/2019 |  |  | 19,1876 |  | NOVOSYN - SUTURA CIRURGICA ABSORVIVEL - C0068474 | NOVOSYN - SUTURA CIRURGICA ABSORVIVEL - C0068474 | CIRURGIA GERAL | MATERIAL DE CONSUMO | FIOS E FITAS CIRURGICOS | UN | 31.673.254/0001-02 | LABORATORIOS B. BRAUN S/A | 20 |  |  | Material de consumo hospitalar | TUSS | 01/10/2019 | EM ANALISE | EM ANALISE
74256343 | 80136990690 | B0089066 | 01/10/2019 |  |  | 19,1876 |  | NOVOSYN - SUTURA CIRURGICA ABSORVIVEL - B0089066 | NOVOSYN - SUTURA CIRURGICA ABSORVIVEL - B0089066 | CIRURGIA GERAL | MATERIAL DE CONSUMO | FIOS E FITAS CIRURGICOS | UN | 31.673.254/0001-02 | LABORATORIOS B. BRAUN S/A | 20 |  |  | Material de consumo hospitalar | TUSS | 01/10/2019 | EM ANALISE | EM ANALISE
74261568 | 80136990690 | C0068475 | 01/10/2019 |  |  | 19,1876 |  | NOVOSYN - SUTURA CIRURGICA ABSORVIVEL - C0068475 | NOVOSYN - SUTURA CIRURGICA ABSORVIVEL - C0068475 | CIRURGIA GERAL | MATERIAL DE CONSUMO | FIOS E FITAS CIRURGICOS | UN | 31.673.254/0001-02 | LABORATORIOS B. BRAUN S/A | 20 |  |  | Material de consumo hospitalar | TUSS | 01/10/2019 | EM ANALISE | EM ANALISE
74249673 | 80136990690 | G0068522 | 01/10/2019 |  |  | 19,1876 |  | NOVOSYN - SUTURA CIRURGICA ABSORVIVEL - G0068522 | NOVOSYN - SUTURA CIRURGICA ABSORVIVEL - G0068522 | CIRURGIA GERAL | MATERIAL DE CONSUMO | FIOS E FITAS CIRURGICOS | UN | 31.673.254/0001-02 | LABORATORIOS B. BRAUN S/A | 20 |  |  | Material de consumo hospitalar | TUSS | 01/10/2019 | EM ANALISE | EM ANALISE
74250248 | 80136990690 | C0068215 | 01/10/2019 |  |  | 19,1876 |  | NOVOSYN - SUTURA CIRURGICA ABSORVIVEL - C0068215 | NOVOSYN - SUTURA CIRURGICA ABSORVIVEL - C0068215 | CIRURGIA GERAL | MATERIAL DE CONSUMO | FIOS E FITAS CIRURGICOS | UN | 31.673.254/0001-02 | LABORATORIOS B. BRAUN S/A | 20 |  |  | Material de consumo hospitalar | TUSS | 01/10/2019 | EM ANALISE | EM ANALISE
74246119 | 80136990690 | B0089610 | 01/10/2019 |  |  | 19,1876 |  | NOVOSYN - SUTURA CIRURGICA ABSORVIVEL - B0089610 | NOVOSYN - SUTURA CIRURGICA ABSORVIVEL - B0089610 | CIRURGIA GERAL | MATERIAL DE CONSUMO | FIOS E FITAS CIRURGICOS | UN | 31.673.254/0001-02 | LABORATORIOS B. BRAUN S/A | 20 |  |  | Material de consumo hospitalar | TUSS | 01/10/2019 | EM ANALISE | EM ANALISE
74259245 | 80136990690 | C0068476 | 01/10/2019 |  |  | 19,1876 |  | NOVOSYN - SUTURA CIRURGICA ABSORVIVEL - C0068476 | NOVOSYN - SUTURA CIRURGICA ABSORVIVEL - C0068476 | CIRURGIA GERAL | MATERIAL DE CONSUMO | FIOS E FITAS CIRURGICOS | UN | 31.673.254/0001-02 | LABORATORIOS B. BRAUN S/A | 20 |  |  | Material de consumo hospitalar | TUSS | 01/10/2019 | EM ANALISE | EM ANALISE
74258036 | 80136990690 | G0068529 | 01/10/2019 |  |  | 19,1876 |  | NOVOSYN - SUTURA CIRURGICA ABSORVIVEL - G0068529 | NOVOSYN - SUTURA CIRURGICA ABSORVIVEL - G0068529 | CIRURGIA GERAL | MATERIAL DE CONSUMO | FIOS E FITAS CIRURGICOS | UN | 31.673.254/0001-02 | LABORATORIOS B. BRAUN S/A | 20 |  |  | Material de consumo hospitalar | TUSS | 01/10/2019 | EM ANALISE | EM ANALISE
74249975 | 80136990690 | B0089642 | 01/10/2019 |  |  | 19,1876 |  | NOVOSYN - SUTURA CIRURGICA ABSORVIVEL - B0089642 | NOVOSYN - SUTURA CIRURGICA ABSORVIVEL - B0089642 | CIRURGIA GERAL | MATERIAL DE CONSUMO | FIOS E FITAS CIRURGICOS | UN | 31.673.254/0001-02 | LABORATORIOS B. BRAUN S/A | 20 |  |  | Material de consumo hospitalar | TUSS | 01/10/2019 | EM ANALISE | EM ANALISE
74257633 | 80136990690 | C0068477 | 01/10/2019 |  |  | 19,1876 |  | NOVOSYN - SUTURA CIRURGICA ABSORVIVEL - C0068477 | NOVOSYN - SUTURA CIRURGICA ABSORVIVEL - C0068477 | CIRURGIA GERAL | MATERIAL DE CONSUMO | FIOS E FITAS CIRURGICOS | UN | 31.673.254/0001-02 | LABORATORIOS B. BRAUN S/A | 20 |  |  | Material de consumo hospitalar | TUSS | 01/10/2019 | EM ANALISE | EM ANALISE
74251937 | 80136990690 | C0068216 | 01/10/2019 |  |  | 19,1876 |  | NOVOSYN - SUTURA CIRURGICA ABSORVIVEL - C0068216 | NOVOSYN - SUTURA CIRURGICA ABSORVIVEL - C0068216 | CIRURGIA GERAL | MATERIAL DE CONSUMO | FIOS E FITAS CIRURGICOS | UN | 31.673.254/0001-02 | LABORATORIOS B. BRAUN S/A | 20 |  |  | Material de consumo hospitalar | TUSS | 01/10/2019 | EM ANALISE | EM ANALISE
74262807 | 80136990690 | G0068531 | 01/10/2019 |  |  | 19,1876 |  | NOVOSYN - SUTURA CIRURGICA ABSORVIVEL - G0068531 | NOVOSYN - SUTURA CIRURGICA ABSORVIVEL - G0068531 | CIRURGIA GERAL | MATERIAL DE CONSUMO | FIOS E FITAS CIRURGICOS | UN | 31.673.254/0001-02 | LABORATORIOS B. BRAUN S/A | 20 |  |  | Material de consumo hospitalar | TUSS | 01/10/2019 | EM ANALISE | EM ANALISE
74261231 | 80136990690 | B0089674 | 01/10/2019 |  |  | 19,1876 |  | NOVOSYN - SUTURA CIRURGICA ABSORVIVEL - B0089674 | NOVOSYN - SUTURA CIRURGICA ABSORVIVEL - B0089674 | CIRURGIA GERAL | MATERIAL DE CONSUMO | FIOS E FITAS CIRURGICOS | UN | 31.673.254/0001-02 | LABORATORIOS B. BRAUN S/A | 20 |  |  | Material de consumo hospitalar | TUSS | 01/10/2019 | EM ANALISE | EM ANALISE
74245350 | 80136990690 | C0068478 | 01/10/2019 |  |  | 19,1876 |  | NOVOSYN - SUTURA CIRURGICA ABSORVIVEL - C0068478 | NOVOSYN - SUTURA CIRURGICA ABSORVIVEL - C0068478 | CIRURGIA GERAL | MATERIAL DE CONSUMO | FIOS E FITAS CIRURGICOS | UN | 31.673.254/0001-02 | LABORATORIOS B. BRAUN S/A | 20 |  |  | Material de consumo hospitalar | TUSS | 01/10/2019 | EM ANALISE | EM ANALISE
74241370 | 80136990690 | G0068534 | 01/10/2019 |  |  | 19,1876 |  | NOVOSYN - SUTURA CIRURGICA ABSORVIVEL - G0068534 | NOVOSYN - SUTURA CIRURGICA ABSORVIVEL - G0068534 | CIRURGIA GERAL | MATERIAL DE CONSUMO | FIOS E FITAS CIRURGICOS | UN | 31.673.254/0001-02 | LABORATORIOS B. BRAUN S/A | 20 |  |  | Material de consumo hospitalar | TUSS | 01/10/2019 | EM ANALISE | EM ANALISE
74248464 | 80136990690 | C0068217 | 01/10/2019 |  |  | 19,1876 |  | NOVOSYN - SUTURA CIRURGICA ABSORVIVEL - C0068217 | NOVOSYN - SUTURA CIRURGICA ABSORVIVEL - C0068217 | CIRURGIA GERAL | MATERIAL DE CONSUMO | FIOS E FITAS CIRURGICOS | UN | 31.673.254/0001-02 | LABORATORIOS B. BRAUN S/A | 20 |  |  | Material de consumo hospitalar | TUSS | 01/10/2019 | EM ANALISE | EM ANALISE
74256831 | 80136990690 | B0089675 | 01/10/2019 |  |  | 19,1876 |  | NOVOSYN - SUTURA CIRURGICA ABSORVIVEL - B0089675 | NOVOSYN - SUTURA CIRURGICA ABSORVIVEL - B0089675 | CIRURGIA GERAL | MATERIAL DE CONSUMO | FIOS E FITAS CIRURGICOS | UN | 31.673.254/0001-02 | LABORATORIOS B. BRAUN S/A | 20 |  |  | Material de consumo hospitalar | TUSS | 01/10/2019 | EM ANALISE | EM ANALISE
74251244 | 80136990690 | C0068479 | 01/10/2019 |  |  | 19,1876 |  | NOVOSYN - SUTURA CIRURGICA ABSORVIVEL - C0068479 | NOVOSYN - SUTURA CIRURGICA ABSORVIVEL - C0068479 | CIRURGIA GERAL | MATERIAL DE CONSUMO | FIOS E FITAS CIRURGICOS | UN | 31.673.254/0001-02 | LABORATORIOS B. BRAUN S/A | 20 |  |  | Material de consumo hospitalar | TUSS | 01/10/2019 | EM ANALISE | EM ANALISE
74246542 | 80136990690 | G0068542 | 01/10/2019 |  |  | 19,1876 |  | NOVOSYN - SUTURA CIRURGICA ABSORVIVEL - G0068542 | NOVOSYN - SUTURA CIRURGICA ABSORVIVEL - G0068542 | CIRURGIA GERAL | MATERIAL DE CONSUMO | FIOS E FITAS CIRURGICOS | UN | 31.673.254/0001-02 | LABORATORIOS B. BRAUN S/A | 20 |  |  | Material de consumo hospitalar | TUSS | 01/10/2019 | EM ANALISE | EM ANALISE
74246240 | 80136990690 | C0068218 | 01/10/2019 |  |  | 19,1876 |  | NOVOSYN - SUTURA CIRURGICA ABSORVIVEL - C0068218 | NOVOSYN - SUTURA CIRURGICA ABSORVIVEL - C0068218 | CIRURGIA GERAL | MATERIAL DE CONSUMO | FIOS E FITAS CIRURGICOS | UN | 31.673.254/0001-02 | LABORATORIOS B. BRAUN S/A | 20 |  |  | Material de consumo hospitalar | TUSS | 01/10/2019 | EM ANALISE | EM ANALISE
74249525 | 80136990690 | G0068549 | 01/10/2019 |  |  | 19,1876 |  | NOVOSYN - SUTURA CIRURGICA ABSORVIVEL - G0068549 | NOVOSYN - SUTURA CIRURGICA ABSORVIVEL - G0068549 | CIRURGIA GERAL | MATERIAL DE CONSUMO | FIOS E FITAS CIRURGICOS | UN | 31.673.254/0001-02 | LABORATORIOS B. BRAUN S/A | 20 |  |  | Material de consumo hospitalar | TUSS | 01/10/2019 | EM ANALISE | EM ANALISE
74252801 | 80136990690 | G0068551 | 01/10/2019 |  |  | 19,1876 |  | NOVOSYN - SUTURA CIRURGICA ABSORVIVEL - G0068551 | NOVOSYN - SUTURA CIRURGICA ABSORVIVEL - G0068551 | CIRURGIA GERAL | MATERIAL DE CONSUMO | FIOS E FITAS CIRURGICOS | UN | 31.673.254/0001-02 | LABORATORIOS B. BRAUN S/A | 20 |  |  | Material de consumo hospitalar | TUSS | 01/10/2019 | EM ANALISE | EM ANALISE
74244167 | 80136990690 | C0068219 | 01/10/2019 |  |  | 19,1876 |  | NOVOSYN - SUTURA CIRURGICA ABSORVIVEL - C0068219 | NOVOSYN - SUTURA CIRURGICA ABSORVIVEL - C0068219 | CIRURGIA GERAL | MATERIAL DE CONSUMO | FIOS E FITAS CIRURGICOS | UN | 31.673.254/0001-02 | LABORATORIOS B. BRAUN S/A | 20 |  |  | Material de consumo hospitalar | TUSS | 01/10/2019 | EM ANALISE | EM ANALISE
74245880 | 80136990690 | B0089676 | 01/10/2019 |  |  | 19,1876 |  | NOVOSYN - SUTURA CIRURGICA ABSORVIVEL - B0089676 | NOVOSYN - SUTURA CIRURGICA ABSORVIVEL - B0089676 | CIRURGIA GERAL | MATERIAL DE CONSUMO | FIOS E FITAS CIRURGICOS | UN | 31.673.254/0001-02 | LABORATORIOS B. BRAUN S/A | 20 |  |  | Material de consumo hospitalar | TUSS | 01/10/2019 | EM ANALISE | EM ANALISE
74255762 | 80136990690 | G0068552 | 01/10/2019 |  |  | 19,1876 |  | NOVOSYN - SUTURA CIRURGICA ABSORVIVEL - G0068552 | NOVOSYN - SUTURA CIRURGICA ABSORVIVEL - G0068552 | CIRURGIA GERAL | MATERIAL DE CONSUMO | FIOS E FITAS CIRURGICOS | UN | 31.673.254/0001-02 | LABORATORIOS B. BRAUN S/A | 20 |  |  | Material de consumo hospitalar | TUSS | 01/10/2019 | EM ANALISE | EM ANALISE
74254090 | 80136990690 | C0068220 | 01/10/2019 |  |  | 19,1876 |  | NOVOSYN - SUTURA CIRURGICA ABSORVIVEL - C0068220 | NOVOSYN - SUTURA CIRURGICA ABSORVIVEL - C0068220 | CIRURGIA GERAL | MATERIAL DE CONSUMO | FIOS E FITAS CIRURGICOS | UN | 31.673.254/0001-02 | LABORATORIOS B. BRAUN S/A | 20 |  |  | Material de consumo hospitalar | TUSS | 01/10/2019 | EM ANALISE | EM ANALISE
74249622 | 80136990690 | C0068481 | 01/10/2019 |  |  | 19,1876 |  | NOVOSYN - SUTURA CIRURGICA ABSORVIVEL - C0068481 | NOVOSYN - SUTURA CIRURGICA ABSORVIVEL - C0068481 | CIRURGIA GERAL | MATERIAL DE CONSUMO | FIOS E FITAS CIRURGICOS | UN | 31.673.254/0001-02 | LABORATORIOS B. BRAUN S/A | 20 |  |  | Material de consumo hospitalar | TUSS | 01/10/2019 | EM ANALISE | EM ANALISE
74257226 | 80136990690 | G0068553 | 01/10/2019 |  |  | 19,1876 |  | NOVOSYN - SUTURA CIRURGICA ABSORVIVEL - G0068553 | NOVOSYN - SUTURA CIRURGICA ABSORVIVEL - G0068553 | CIRURGIA GERAL | MATERIAL DE CONSUMO | FIOS E FITAS CIRURGICOS | UN | 31.673.254/0001-02 | LABORATORIOS B. BRAUN S/A | 20 |  |  | Material de consumo hospitalar | TUSS | 01/10/2019 | EM ANALISE | EM ANALISE
74244515 | 80136990690 | C0068221 | 01/10/2019 |  |  | 19,1876 |  | NOVOSYN - SUTURA CIRURGICA ABSORVIVEL - C0068221 | NOVOSYN - SUTURA CIRURGICA ABSORVIVEL - C0068221 | CIRURGIA GERAL | MATERIAL DE CONSUMO | FIOS E FITAS CIRURGICOS | UN | 31.673.254/0001-02 | LABORATORIOS B. BRAUN S/A | 20 |  |  | Material de consumo hospitalar | TUSS | 01/10/2019 | EM ANALISE | EM ANALISE
74254294 | 80136990690 | G0068556 | 01/10/2019 |  |  | 19,1876 |  | NOVOSYN - SUTURA CIRURGICA ABSORVIVEL - G0068556 | NOVOSYN - SUTURA CIRURGICA ABSORVIVEL - G0068556 | CIRURGIA GERAL | MATERIAL DE CONSUMO | FIOS E FITAS CIRURGICOS | UN | 31.673.254/0001-02 | LABORATORIOS B. BRAUN S/A | 20 |  |  | Material de consumo hospitalar | TUSS | 01/10/2019 | EM ANALISE | EM ANALISE
74258427 | 80136990690 | B0089696 | 01/10/2019 |  |  | 19,1876 |  | NOVOSYN - SUTURA CIRURGICA ABSORVIVEL - B0089696 | NOVOSYN - SUTURA CIRURGICA ABSORVIVEL - B0089696 | CIRURGIA GERAL | MATERIAL DE CONSUMO | FIOS E FITAS CIRURGICOS | UN | 31.673.254/0001-02 | LABORATORIOS B. BRAUN S/A | 20 |  |  | Material de consumo hospitalar | TUSS | 01/10/2019 | EM ANALISE | EM ANALISE
74263269 | 80136990690 | C0068223 | 01/10/2019 |  |  | 19,1876 |  | NOVOSYN - SUTURA CIRURGICA ABSORVIVEL - C0068223 | NOVOSYN - SUTURA CIRURGICA ABSORVIVEL - C0068223 | CIRURGIA GERAL | MATERIAL DE CONSUMO | FIOS E FITAS CIRURGICOS | UN | 31.673.254/0001-02 | LABORATORIOS B. BRAUN S/A | 20 |  |  | Material de consumo hospitalar | TUSS | 01/10/2019 | EM ANALISE | EM ANALISE
74248642 | 80136990690 | G0068557 | 01/10/2019 |  |  | 19,1876 |  | NOVOSYN - SUTURA CIRURGICA ABSORVIVEL - G0068557 | NOVOSYN - SUTURA CIRURGICA ABSORVIVEL - G0068557 | CIRURGIA GERAL | MATERIAL DE CONSUMO | FIOS E FITAS CIRURGICOS | UN | 31.673.254/0001-02 | LABORATORIOS B. BRAUN S/A | 20 |  |  | Material de consumo hospitalar | TUSS | 01/10/2019 | EM ANALISE | EM ANALISE
74252097 | 80136990690 | B0089697 | 01/10/2019 |  |  | 19,1876 |  | NOVOSYN - SUTURA CIRURGICA ABSORVIVEL - B0089697 | NOVOSYN - SUTURA CIRURGICA ABSORVIVEL - B0089697 | CIRURGIA GERAL | MATERIAL DE CONSUMO | FIOS E FITAS CIRURGICOS | UN | 31.673.254/0001-02 | LABORATORIOS B. BRAUN S/A | 20 |  |  | Material de consumo hospitalar | TUSS | 01/10/2019 | EM ANALISE | EM ANALISE
74249126 | 80136990690 | C0068482 | 01/10/2019 |  |  | 19,1876 |  | NOVOSYN - SUTURA CIRURGICA ABSORVIVEL - C0068482 | NOVOSYN - SUTURA CIRURGICA ABSORVIVEL - C0068482 | CIRURGIA GERAL | MATERIAL DE CONSUMO | FIOS E FITAS CIRURGICOS | UN | 31.673.254/0001-02 | LABORATORIOS B. BRAUN S/A | 20 |  |  | Material de consumo hospitalar | TUSS | 01/10/2019 | EM ANALISE | EM ANALISE
74247891 | 80136990690 | G0068558 | 01/10/2019 |  |  | 19,1876 |  | NOVOSYN - SUTURA CIRURGICA ABSORVIVEL - G0068558 | NOVOSYN - SUTURA CIRURGICA ABSORVIVEL - G0068558 | CIRURGIA GERAL | MATERIAL DE CONSUMO | FIOS E FITAS CIRURGICOS | UN | 31.673.254/0001-02 | LABORATORIOS B. BRAUN S/A | 20 |  |  | Material de consumo hospitalar | TUSS | 01/10/2019 | EM ANALISE | EM ANALISE
74245163 | 80136990690 | B0089703 | 01/10/2019 |  |  | 19,1876 |  | NOVOSYN - SUTURA CIRURGICA ABSORVIVEL - B0089703 | NOVOSYN - SUTURA CIRURGICA ABSORVIVEL - B0089703 | CIRURGIA GERAL | MATERIAL DE CONSUMO | FIOS E FITAS CIRURGICOS | UN | 31.673.254/0001-02 | LABORATORIOS B. BRAUN S/A | 20 |  |  | Material de consumo hospitalar | TUSS | 01/10/2019 | EM ANALISE | EM ANALISE
74250906 | 80136990690 | G0068560 | 01/10/2019 |  |  | 19,1876 |  | NOVOSYN - SUTURA CIRURGICA ABSORVIVEL - G0068560 | NOVOSYN - SUTURA CIRURGICA ABSORVIVEL - G0068560 | CIRURGIA GERAL | MATERIAL DE CONSUMO | FIOS E FITAS CIRURGICOS | UN | 31.673.254/0001-02 | LABORATORIOS B. BRAUN S/A | 20 |  |  | Material de consumo hospitalar | TUSS | 01/10/2019 | EM ANALISE | EM ANALISE
74243276 | 80136990690 | B0089710 | 01/10/2019 |  |  | 19,1876 |  | NOVOSYN - SUTURA CIRURGICA ABSORVIVEL - B0089710 | NOVOSYN - SUTURA CIRURGICA ABSORVIVEL - B0089710 | CIRURGIA GERAL | MATERIAL DE CONSUMO | FIOS E FITAS CIRURGICOS | UN | 31.673.254/0001-02 | LABORATORIOS B. BRAUN S/A | 20 |  |  | Material de consumo hospitalar | TUSS | 01/10/2019 | EM ANALISE | EM ANALISE
74246895 | 80136990690 | C0068224 | 01/10/2019 |  |  | 19,1876 |  | NOVOSYN - SUTURA CIRURGICA ABSORVIVEL - C0068224 | NOVOSYN - SUTURA CIRURGICA ABSORVIVEL - C0068224 | CIRURGIA GERAL | MATERIAL DE CONSUMO | FIOS E FITAS CIRURGICOS | UN | 31.673.254/0001-02 | LABORATORIOS B. BRAUN S/A | 20 |  |  | Material de consumo hospitalar | TUSS | 01/10/2019 | EM ANALISE | EM ANALISE
74255398 | 80136990690 | B0089718 | 01/10/2019 |  |  | 19,1876 |  | NOVOSYN - SUTURA CIRURGICA ABSORVIVEL - B0089718 | NOVOSYN - SUTURA CIRURGICA ABSORVIVEL - B0089718 | CIRURGIA GERAL | MATERIAL DE CONSUMO | FIOS E FITAS CIRURGICOS | UN | 31.673.254/0001-02 | LABORATORIOS B. BRAUN S/A | 20 |  |  | Material de consumo hospitalar | TUSS | 01/10/2019 | EM ANALISE | EM ANALISE
74256254 | 80136990690 | B0089722 | 01/10/2019 |  |  | 19,1876 |  | NOVOSYN - SUTURA CIRURGICA ABSORVIVEL - B0089722 | NOVOSYN - SUTURA CIRURGICA ABSORVIVEL - B0089722 | CIRURGIA GERAL | MATERIAL DE CONSUMO | FIOS E FITAS CIRURGICOS | UN | 31.673.254/0001-02 | LABORATORIOS B. BRAUN S/A | 20 |  |  | Material de consumo hospitalar | TUSS | 01/10/2019 | EM ANALISE | EM ANALISE
74255061 | 80136990690 | C0068483 | 01/10/2019 |  |  | 19,1876 |  | NOVOSYN - SUTURA CIRURGICA ABSORVIVEL - C0068483 | NOVOSYN - SUTURA CIRURGICA ABSORVIVEL - C0068483 | CIRURGIA GERAL | MATERIAL DE CONSUMO | FIOS E FITAS CIRURGICOS | UN | 31.673.254/0001-02 | LABORATORIOS B. BRAUN S/A | 20 |  |  | Material de consumo hospitalar | TUSS | 01/10/2019 | EM ANALISE | EM ANALISE
74241869 | 80136990690 | C0068225 | 01/10/2019 |  |  | 19,1876 |  | NOVOSYN - SUTURA CIRURGICA ABSORVIVEL - C0068225 | NOVOSYN - SUTURA CIRURGICA ABSORVIVEL - C0068225 | CIRURGIA GERAL | MATERIAL DE CONSUMO | FIOS E FITAS CIRURGICOS | UN | 31.673.254/0001-02 | LABORATORIOS B. BRAUN S/A | 20 |  |  | Material de consumo hospitalar | TUSS | 01/10/2019 | 0000175994 | FIO NOVOSYN PLASTICA VIOLETA 4-0 45CM AG.2,1CM TRIANG.
74254367 | 80136990690 | B0089743 | 01/10/2019 |  |  | 19,1876 |  | NOVOSYN - SUTURA CIRURGICA ABSORVIVEL - B0089743 | NOVOSYN - SUTURA CIRURGICA ABSORVIVEL - B0089743 | CIRURGIA GERAL | MATERIAL DE CONSUMO | FIOS E FITAS CIRURGICOS | UN | 31.673.254/0001-02 | LABORATORIOS B. BRAUN S/A | 20 |  |  | Material de consumo hospitalar | TUSS | 01/10/2019 | EM ANALISE | EM ANALISE
74250590 | 80136990690 | G0068561 | 01/10/2019 |  |  | 19,1876 |  | NOVOSYN - SUTURA CIRURGICA ABSORVIVEL - G0068561 | NOVOSYN - SUTURA CIRURGICA ABSORVIVEL - G0068561 | CIRURGIA GERAL | MATERIAL DE CONSUMO | FIOS E FITAS CIRURGICOS | UN | 31.673.254/0001-02 | LABORATORIOS B. BRAUN S/A | 20 |  |  | Material de consumo hospitalar | TUSS | 01/10/2019 | EM ANALISE | EM ANALISE
74256564 | 80136990690 | C0068226 | 01/10/2019 |  |  | 19,1876 |  | NOVOSYN - SUTURA CIRURGICA ABSORVIVEL - C0068226 | NOVOSYN - SUTURA CIRURGICA ABSORVIVEL - C0068226 | CIRURGIA GERAL | MATERIAL DE CONSUMO | FIOS E FITAS CIRURGICOS | UN | 31.673.254/0001-02 | LABORATORIOS B. BRAUN S/A | 20 |  |  | Material de consumo hospitalar | TUSS | 01/10/2019 | 0000175995 | FIO NOVOSYN PLASTICA VIOLETA 3-0 45CM AG.2,1CM TRIANG.
74253204 | 80136990690 | B0089750 | 01/10/2019 |  |  | 19,1876 |  | NOVOSYN - SUTURA CIRURGICA ABSORVIVEL - B0089750 | NOVOSYN - SUTURA CIRURGICA ABSORVIVEL - B0089750 | CIRURGIA GERAL | MATERIAL DE CONSUMO | FIOS E FITAS CIRURGICOS | UN | 31.673.254/0001-02 | LABORATORIOS B. BRAUN S/A | 20 |  |  | Material de consumo hospitalar | TUSS | 01/10/2019 | EM ANALISE | EM ANALISE
74251139 | 80136990690 | G0068562 | 01/10/2019 |  |  | 19,1876 |  | NOVOSYN - SUTURA CIRURGICA ABSORVIVEL - G0068562 | NOVOSYN - SUTURA CIRURGICA ABSORVIVEL - G0068562 | CIRURGIA GERAL | MATERIAL DE CONSUMO | FIOS E FITAS CIRURGICOS | UN | 31.673.254/0001-02 | LABORATORIOS B. BRAUN S/A | 20 |  |  | Material de consumo hospitalar | TUSS | 01/10/2019 | EM ANALISE | EM ANALISE
74262718 | 80136990690 | C0068484 | 01/10/2019 |  |  | 19,1876 |  | NOVOSYN - SUTURA CIRURGICA ABSORVIVEL - C0068484 | NOVOSYN - SUTURA CIRURGICA ABSORVIVEL - C0068484 | CIRURGIA GERAL | MATERIAL DE CONSUMO | FIOS E FITAS CIRURGICOS | UN | 31.673.254/0001-02 | LABORATORIOS B. BRAUN S/A | 20 |  |  | Material de consumo hospitalar | TUSS | 01/10/2019 | EM ANALISE | EM ANALISE
74257978 | 80136990690 | C0068227 | 01/10/2019 |  |  | 19,1876 |  | NOVOSYN - SUTURA CIRURGICA ABSORVIVEL - C0068227 | NOVOSYN - SUTURA CIRURGICA ABSORVIVEL - C0068227 | CIRURGIA GERAL | MATERIAL DE CONSUMO | FIOS E FITAS CIRURGICOS | UN | 31.673.254/0001-02 | LABORATORIOS B. BRAUN S/A | 20 |  |  | Material de consumo hospitalar | TUSS | 01/10/2019 | EM ANALISE | EM ANALISE
74253913 | 80136990690 | B0089786 | 01/10/2019 |  |  | 19,1876 |  | NOVOSYN - SUTURA CIRURGICA ABSORVIVEL - B0089786 | NOVOSYN - SUTURA CIRURGICA ABSORVIVEL - B0089786 | CIRURGIA GERAL | MATERIAL DE CONSUMO | FIOS E FITAS CIRURGICOS | UN | 31.673.254/0001-02 | LABORATORIOS B. BRAUN S/A | 20 |  |  | Material de consumo hospitalar | TUSS | 01/10/2019 | EM ANALISE | EM ANALISE
74252895 | 80136990690 | G0068563 | 01/10/2019 |  |  | 19,1876 |  | NOVOSYN - SUTURA CIRURGICA ABSORVIVEL - G0068563 | NOVOSYN - SUTURA CIRURGICA ABSORVIVEL - G0068563 | CIRURGIA GERAL | MATERIAL DE CONSUMO | FIOS E FITAS CIRURGICOS | UN | 31.673.254/0001-02 | LABORATORIOS B. BRAUN S/A | 20 |  |  | Material de consumo hospitalar | TUSS | 01/10/2019 | EM ANALISE | EM ANALISE
74262750 | 80136990690 | C0068485 | 01/10/2019 |  |  | 19,1876 |  | NOVOSYN - SUTURA CIRURGICA ABSORVIVEL - C0068485 | NOVOSYN - SUTURA CIRURGICA ABSORVIVEL - C0068485 | CIRURGIA GERAL | MATERIAL DE CONSUMO | FIOS E FITAS CIRURGICOS | UN | 31.673.254/0001-02 | LABORATORIOS B. BRAUN S/A | 20 |  |  | Material de consumo hospitalar | TUSS | 01/10/2019 | EM ANALISE | EM ANALISE
74256181 | 80136990690 | B0089796 | 01/10/2019 |  |  | 19,1876 |  | NOVOSYN - SUTURA CIRURGICA ABSORVIVEL - B0089796 | NOVOSYN - SUTURA CIRURGICA ABSORVIVEL - B0089796 | CIRURGIA GERAL | MATERIAL DE CONSUMO | FIOS E FITAS CIRURGICOS | UN | 31.673.254/0001-02 | LABORATORIOS B. BRAUN S/A | 20 |  |  | Material de consumo hospitalar | TUSS | 01/10/2019 | EM ANALISE | EM ANALISE
74246046 | 80136990690 | G0068568 | 01/10/2019 |  |  | 19,1876 |  | NOVOSYN - SUTURA CIRURGICA ABSORVIVEL - G0068568 | NOVOSYN - SUTURA CIRURGICA ABSORVIVEL - G0068568 | CIRURGIA GERAL | MATERIAL DE CONSUMO | FIOS E FITAS CIRURGICOS | UN | 31.673.254/0001-02 | LABORATORIOS B. BRAUN S/A | 20 |  |  | Material de consumo hospitalar | TUSS | 01/10/2019 | EM ANALISE | EM ANALISE
74263706 | 80136990690 | C0068486 | 01/10/2019 |  |  | 19,1876 |  | NOVOSYN - SUTURA CIRURGICA ABSORVIVEL - C0068486 | NOVOSYN - SUTURA CIRURGICA ABSORVIVEL - C0068486 | CIRURGIA GERAL | MATERIAL DE CONSUMO | FIOS E FITAS CIRURGICOS | UN | 31.673.254/0001-02 | LABORATORIOS B. BRAUN S/A | 20 |  |  | Material de consumo hospitalar | TUSS | 01/10/2019 | EM ANALISE | EM ANALISE
74258877 | 80136990690 | C0068228 | 01/10/2019 |  |  | 19,1876 |  | NOVOSYN - SUTURA CIRURGICA ABSORVIVEL - C0068228 | NOVOSYN - SUTURA CIRURGICA ABSORVIVEL - C0068228 | CIRURGIA GERAL | MATERIAL DE CONSUMO | FIOS E FITAS CIRURGICOS | UN | 31.673.254/0001-02 | LABORATORIOS B. BRAUN S/A | 20 |  |  | Material de consumo hospitalar | TUSS | 01/10/2019 | EM ANALISE | EM ANALISE
74254863 | 80136990690 | B0089797 | 01/10/2019 |  |  | 19,1876 |  | NOVOSYN - SUTURA CIRURGICA ABSORVIVEL - B0089797 | NOVOSYN - SUTURA CIRURGICA ABSORVIVEL - B0089797 | CIRURGIA GERAL | MATERIAL DE CONSUMO | FIOS E FITAS CIRURGICOS | UN | 31.673.254/0001-02 | LABORATORIOS B. BRAUN S/A | 20 |  |  | Material de consumo hospitalar | TUSS | 01/10/2019 | EM ANALISE | EM ANALISE
74255029 | 80136990690 | G0068583 | 01/10/2019 |  |  | 19,1876 |  | NOVOSYN - SUTURA CIRURGICA ABSORVIVEL - G0068583 | NOVOSYN - SUTURA CIRURGICA ABSORVIVEL - G0068583 | CIRURGIA GERAL | MATERIAL DE CONSUMO | FIOS E FITAS CIRURGICOS | UN | 31.673.254/0001-02 | LABORATORIOS B. BRAUN S/A | 20 |  |  | Material de consumo hospitalar | TUSS | 01/10/2019 | EM ANALISE | EM ANALISE
74252810 | 80136990690 | G0068585 | 01/10/2019 |  |  | 19,1876 |  | NOVOSYN - SUTURA CIRURGICA ABSORVIVEL - G0068585 | NOVOSYN - SUTURA CIRURGICA ABSORVIVEL - G0068585 | CIRURGIA GERAL | MATERIAL DE CONSUMO | FIOS E FITAS CIRURGICOS | UN | 31.673.254/0001-02 | LABORATORIOS B. BRAUN S/A | 20 |  |  | Material de consumo hospitalar | TUSS | 01/10/2019 | EM ANALISE | EM ANALISE
74259407 | 80136990690 | B0089800 | 01/10/2019 |  |  | 19,1876 |  | NOVOSYN - SUTURA CIRURGICA ABSORVIVEL - B0089800 | NOVOSYN - SUTURA CIRURGICA ABSORVIVEL - B0089800 | CIRURGIA GERAL | MATERIAL DE CONSUMO | FIOS E FITAS CIRURGICOS | UN | 31.673.254/0001-02 | LABORATORIOS B. BRAUN S/A | 20 |  |  | Material de consumo hospitalar | TUSS | 01/10/2019 | EM ANALISE | EM ANALISE
74251775 | 80136990690 | G0068586 | 01/10/2019 |  |  | 19,1876 |  | NOVOSYN - SUTURA CIRURGICA ABSORVIVEL - G0068586 | NOVOSYN - SUTURA CIRURGICA ABSORVIVEL - G0068586 | CIRURGIA GERAL | MATERIAL DE CONSUMO | FIOS E FITAS CIRURGICOS | UN | 31.673.254/0001-02 | LABORATORIOS B. BRAUN S/A | 20 |  |  | Material de consumo hospitalar | TUSS | 01/10/2019 | EM ANALISE | EM ANALISE
74256050 | 80136990690 | C0068487 | 01/10/2019 |  |  | 19,1876 |  | NOVOSYN - SUTURA CIRURGICA ABSORVIVEL - C0068487 | NOVOSYN - SUTURA CIRURGICA ABSORVIVEL - C0068487 | CIRURGIA GERAL | MATERIAL DE CONSUMO | FIOS E FITAS CIRURGICOS | UN | 31.673.254/0001-02 | LABORATORIOS B. BRAUN S/A | 20 |  |  | Material de consumo hospitalar | TUSS | 01/10/2019 | EM ANALISE | EM ANALISE
74253808 | 80136990690 | G0068587 | 01/10/2019 |  |  | 19,1876 |  | NOVOSYN - SUTURA CIRURGICA ABSORVIVEL - G0068587 | NOVOSYN - SUTURA CIRURGICA ABSORVIVEL - G0068587 | CIRURGIA GERAL | MATERIAL DE CONSUMO | FIOS E FITAS CIRURGICOS | UN | 31.673.254/0001-02 | LABORATORIOS B. BRAUN S/A | 20 |  |  | Material de consumo hospitalar | TUSS | 01/10/2019 | EM ANALISE | EM ANALISE
74259806 | 80136990690 | C0068229 | 01/10/2019 |  |  | 19,1876 |  | NOVOSYN - SUTURA CIRURGICA ABSORVIVEL - C0068229 | NOVOSYN - SUTURA CIRURGICA ABSORVIVEL - C0068229 | CIRURGIA GERAL | MATERIAL DE CONSUMO | FIOS E FITAS CIRURGICOS | UN | 31.673.254/0001-02 | LABORATORIOS B. BRAUN S/A | 20 |  |  | Material de consumo hospitalar | TUSS | 01/10/2019 | EM ANALISE | EM ANALISE
74255983 | 80136990690 | B0089805 | 01/10/2019 |  |  | 19,1876 |  | NOVOSYN - SUTURA CIRURGICA ABSORVIVEL - B0089805 | NOVOSYN - SUTURA CIRURGICA ABSORVIVEL - B0089805 | CIRURGIA GERAL | MATERIAL DE CONSUMO | FIOS E FITAS CIRURGICOS | UN | 31.673.254/0001-02 | LABORATORIOS B. BRAUN S/A | 20 |  |  | Material de consumo hospitalar | TUSS | 01/10/2019 | EM ANALISE | EM ANALISE
74243268 | 80136990690 | G0068588 | 01/10/2019 |  |  | 19,1876 |  | NOVOSYN - SUTURA CIRURGICA ABSORVIVEL - G0068588 | NOVOSYN - SUTURA CIRURGICA ABSORVIVEL - G0068588 | CIRURGIA GERAL | MATERIAL DE CONSUMO | FIOS E FITAS CIRURGICOS | UN | 31.673.254/0001-02 | LABORATORIOS B. BRAUN S/A | 20 |  |  | Material de consumo hospitalar | TUSS | 01/10/2019 | EM ANALISE | EM ANALISE
74257587 | 80136990690 | C0068230 | 01/10/2019 |  |  | 19,1876 |  | NOVOSYN - SUTURA CIRURGICA ABSORVIVEL - C0068230 | NOVOSYN - SUTURA CIRURGICA ABSORVIVEL - C0068230 | CIRURGIA GERAL | MATERIAL DE CONSUMO | FIOS E FITAS CIRURGICOS | UN | 31.673.254/0001-02 | LABORATORIOS B. BRAUN S/A | 20 |  |  | Material de consumo hospitalar | TUSS | 01/10/2019 | EM ANALISE | EM ANALISE
74243730 | 80136990690 | G0068590 | 01/10/2019 |  |  | 19,1876 |  | NOVOSYN - SUTURA CIRURGICA ABSORVIVEL - G0068590 | NOVOSYN - SUTURA CIRURGICA ABSORVIVEL - G0068590 | CIRURGIA GERAL | MATERIAL DE CONSUMO | FIOS E FITAS CIRURGICOS | UN | 31.673.254/0001-02 | LABORATORIOS B. BRAUN S/A | 20 |  |  | Material de consumo hospitalar | TUSS | 01/10/2019 | EM ANALISE | EM ANALISE
74245970 | 80136990690 | C0068488 | 01/10/2019 |  |  | 19,1876 |  | NOVOSYN - SUTURA CIRURGICA ABSORVIVEL - C0068488 | NOVOSYN - SUTURA CIRURGICA ABSORVIVEL - C0068488 | CIRURGIA GERAL | MATERIAL DE CONSUMO | FIOS E FITAS CIRURGICOS | UN | 31.673.254/0001-02 | LABORATORIOS B. BRAUN S/A | 20 |  |  | Material de consumo hospitalar | TUSS | 01/10/2019 | EM ANALISE | EM ANALISE
74263463 | 80136990690 | B0089912 | 01/10/2019 |  |  | 19,1876 |  | NOVOSYN - SUTURA CIRURGICA ABSORVIVEL - B0089912 | NOVOSYN - SUTURA CIRURGICA ABSORVIVEL - B0089912 | CIRURGIA GERAL | MATERIAL DE CONSUMO | FIOS E FITAS CIRURGICOS | UN | 31.673.254/0001-02 | LABORATORIOS B. BRAUN S/A | 20 |  |  | Material de consumo hospitalar | TUSS | 01/10/2019 | EM ANALISE | EM ANALISE
74262068 | 80136990690 | G0068591 | 01/10/2019 |  |  | 19,1876 |  | NOVOSYN - SUTURA CIRURGICA ABSORVIVEL - G0068591 | NOVOSYN - SUTURA CIRURGICA ABSORVIVEL - G0068591 | CIRURGIA GERAL | MATERIAL DE CONSUMO | FIOS E FITAS CIRURGICOS | UN | 31.673.254/0001-02 | LABORATORIOS B. BRAUN S/A | 20 |  |  | Material de consumo hospitalar | TUSS | 01/10/2019 | EM ANALISE | EM ANALISE
74255436 | 80136990690 | C0068232 | 01/10/2019 |  |  | 19,1876 |  | NOVOSYN - SUTURA CIRURGICA ABSORVIVEL - C0068232 | NOVOSYN - SUTURA CIRURGICA ABSORVIVEL - C0068232 | CIRURGIA GERAL | MATERIAL DE CONSUMO | FIOS E FITAS CIRURGICOS | UN | 31.673.254/0001-02 | LABORATORIOS B. BRAUN S/A | 20 |  |  | Material de consumo hospitalar | TUSS | 01/10/2019 | EM ANALISE | EM ANALISE
74260065 | 80136990690 | C0068489 | 01/10/2019 |  |  | 19,1876 |  | NOVOSYN - SUTURA CIRURGICA ABSORVIVEL - C0068489 | NOVOSYN - SUTURA CIRURGICA ABSORVIVEL - C0068489 | CIRURGIA GERAL | MATERIAL DE CONSUMO | FIOS E FITAS CIRURGICOS | UN | 31.673.254/0001-02 | LABORATORIOS B. BRAUN S/A | 20 |  |  | Material de consumo hospitalar | TUSS | 01/10/2019 | EM ANALISE | EM ANALISE
74244850 | 80136990690 | G0068592 | 01/10/2019 |  |  | 19,1876 |  | NOVOSYN - SUTURA CIRURGICA ABSORVIVEL - G0068592 | NOVOSYN - SUTURA CIRURGICA ABSORVIVEL - G0068592 | CIRURGIA GERAL | MATERIAL DE CONSUMO | FIOS E FITAS CIRURGICOS | UN | 31.673.254/0001-02 | LABORATORIOS B. BRAUN S/A | 20 |  |  | Material de consumo hospitalar | TUSS | 01/10/2019 | EM ANALISE | EM ANALISE
74257820 | 80136990690 | C0068233 | 01/10/2019 |  |  | 19,1876 |  | NOVOSYN - SUTURA CIRURGICA ABSORVIVEL - C0068233 | NOVOSYN - SUTURA CIRURGICA ABSORVIVEL - C0068233 | CIRURGIA GERAL | MATERIAL DE CONSUMO | FIOS E FITAS CIRURGICOS | UN | 31.673.254/0001-02 | LABORATORIOS B. BRAUN S/A | 20 |  |  | Material de consumo hospitalar | TUSS | 01/10/2019 | EM ANALISE | EM ANALISE
74263340 | 80136990690 | B3037007 | 01/10/2019 |  |  | 19,1876 |  | NOVOSYN - SUTURA CIRURGICA ABSORVIVEL - B3037007 | NOVOSYN - SUTURA CIRURGICA ABSORVIVEL - B3037007 | CIRURGIA GERAL | MATERIAL DE CONSUMO | FIOS E FITAS CIRURGICOS | UN | 31.673.254/0001-02 | LABORATORIOS B. BRAUN S/A | 20 |  |  | Material de consumo hospitalar | TUSS | 01/10/2019 | EM ANALISE | EM ANALISE
74263323 | 80136990690 | C0068490 | 01/10/2019 |  |  | 19,1876 |  | NOVOSYN - SUTURA CIRURGICA ABSORVIVEL - C0068490 | NOVOSYN - SUTURA CIRURGICA ABSORVIVEL - C0068490 | CIRURGIA GERAL | MATERIAL DE CONSUMO | FIOS E FITAS CIRURGICOS | UN | 31.673.254/0001-02 | LABORATORIOS B. BRAUN S/A | 20 |  |  | Material de consumo hospitalar | TUSS | 01/10/2019 | 0000176030 | FIO NOVOSYN UROLOGIA VIOLETA 0 70CM AG.4CM CILINDRICA
74260677 | 80136990690 | G0068595 | 01/10/2019 |  |  | 19,1876 |  | NOVOSYN - SUTURA CIRURGICA ABSORVIVEL - G0068595 | NOVOSYN - SUTURA CIRURGICA ABSORVIVEL - G0068595 | CIRURGIA GERAL | MATERIAL DE CONSUMO | FIOS E FITAS CIRURGICOS | UN | 31.673.254/0001-02 | LABORATORIOS B. BRAUN S/A | 20 |  |  | Material de consumo hospitalar | TUSS | 01/10/2019 | EM ANALISE | EM ANALISE
74252593 | 80136990690 | C0068491 | 01/10/2019 |  |  | 19,1876 |  | NOVOSYN - SUTURA CIRURGICA ABSORVIVEL - C0068491 | NOVOSYN - SUTURA CIRURGICA ABSORVIVEL - C0068491 | CIRURGIA GERAL | MATERIAL DE CONSUMO | FIOS E FITAS CIRURGICOS | UN | 31.673.254/0001-02 | LABORATORIOS B. BRAUN S/A | 20 |  |  | Material de consumo hospitalar | TUSS | 01/10/2019 | 0000176034 | FIO NOVOSYN UROLOGIA VIOLETA 1 70CM AG.4CM CILINDRICA
74263005 | 80136990690 | G0068596 | 01/10/2019 |  |  | 19,1876 |  | NOVOSYN - SUTURA CIRURGICA ABSORVIVEL - G0068596 | NOVOSYN - SUTURA CIRURGICA ABSORVIVEL - G0068596 | CIRURGIA GERAL | MATERIAL DE CONSUMO | FIOS E FITAS CIRURGICOS | UN | 31.673.254/0001-02 | LABORATORIOS B. BRAUN S/A | 20 |  |  | Material de consumo hospitalar | TUSS | 01/10/2019 | EM ANALISE | EM ANALISE
74245686 | 80136990690 | G0068597 | 01/10/2019 |  |  | 19,1876 |  | NOVOSYN - SUTURA CIRURGICA ABSORVIVEL - G0068597 | NOVOSYN - SUTURA CIRURGICA ABSORVIVEL - G0068597 | CIRURGIA GERAL | MATERIAL DE CONSUMO | FIOS E FITAS CIRURGICOS | UN | 31.673.254/0001-02 | LABORATORIOS B. BRAUN S/A | 20 |  |  | Material de consumo hospitalar | TUSS | 01/10/2019 | EM ANALISE | EM ANALISE
74243950 | 80136990690 | C0068234 | 01/10/2019 |  |  | 19,1876 |  | NOVOSYN - SUTURA CIRURGICA ABSORVIVEL - C0068234 | NOVOSYN - SUTURA CIRURGICA ABSORVIVEL - C0068234 | CIRURGIA GERAL | MATERIAL DE CONSUMO | FIOS E FITAS CIRURGICOS | UN | 31.673.254/0001-02 | LABORATORIOS B. BRAUN S/A | 20 |  |  | Material de consumo hospitalar | TUSS | 01/10/2019 | EM ANALISE | EM ANALISE
74254553 | 80136990690 | B3037008 | 01/10/2019 |  |  | 19,1876 |  | NOVOSYN - SUTURA CIRURGICA ABSORVIVEL - B3037008 | NOVOSYN - SUTURA CIRURGICA ABSORVIVEL - B3037008 | CIRURGIA GERAL | MATERIAL DE CONSUMO | FIOS E FITAS CIRURGICOS | UN | 31.673.254/0001-02 | LABORATORIOS B. BRAUN S/A | 20 |  |  | Material de consumo hospitalar | TUSS | 01/10/2019 | EM ANALISE | EM ANALISE
74263609 | 80136990690 | C0068492 | 01/10/2019 |  |  | 19,1876 |  | NOVOSYN - SUTURA CIRURGICA ABSORVIVEL - C0068492 | NOVOSYN - SUTURA CIRURGICA ABSORVIVEL - C0068492 | CIRURGIA GERAL | MATERIAL DE CONSUMO | FIOS E FITAS CIRURGICOS | UN | 31.673.254/0001-02 | LABORATORIOS B. BRAUN S/A | 20 |  |  | Material de consumo hospitalar | TUSS | 01/10/2019 | EM ANALISE | EM ANALISE
74256289 | 80136990690 | G0068598 | 01/10/2019 |  |  | 19,1876 |  | NOVOSYN - SUTURA CIRURGICA ABSORVIVEL - G0068598 | NOVOSYN - SUTURA CIRURGICA ABSORVIVEL - G0068598 | CIRURGIA GERAL | MATERIAL DE CONSUMO | FIOS E FITAS CIRURGICOS | UN | 31.673.254/0001-02 | LABORATORIOS B. BRAUN S/A | 20 |  |  | Material de consumo hospitalar | TUSS | 01/10/2019 | EM ANALISE | EM ANALISE
74253174 | 80136990690 | C0068493 | 01/10/2019 |  |  | 19,1876 |  | NOVOSYN - SUTURA CIRURGICA ABSORVIVEL - C0068493 | NOVOSYN - SUTURA CIRURGICA ABSORVIVEL - C0068493 | CIRURGIA GERAL | MATERIAL DE CONSUMO | FIOS E FITAS CIRURGICOS | UN | 31.673.254/0001-02 | LABORATORIOS B. BRAUN S/A | 20 |  |  | Material de consumo hospitalar | TUSS | 01/10/2019 | EM ANALISE | EM ANALISE
74259725 | 80136990690 | G0068599 | 01/10/2019 |  |  | 19,1876 |  | NOVOSYN - SUTURA CIRURGICA ABSORVIVEL - G0068599 | NOVOSYN - SUTURA CIRURGICA ABSORVIVEL - G0068599 | CIRURGIA GERAL | MATERIAL DE CONSUMO | FIOS E FITAS CIRURGICOS | UN | 31.673.254/0001-02 | LABORATORIOS B. BRAUN S/A | 20 |  |  | Material de consumo hospitalar | TUSS | 01/10/2019 | EM ANALISE | EM ANALISE
74262033 | 80136990690 | B3046095 | 01/10/2019 |  |  | 19,1876 |  | NOVOSYN - SUTURA CIRURGICA ABSORVIVEL - B3046095 | NOVOSYN - SUTURA CIRURGICA ABSORVIVEL - B3046095 | CIRURGIA GERAL | MATERIAL DE CONSUMO | FIOS E FITAS CIRURGICOS | UN | 31.673.254/0001-02 | LABORATORIOS B. BRAUN S/A | 20 |  |  | Material de consumo hospitalar | TUSS | 01/10/2019 | EM ANALISE | EM ANALISE
74252682 | 80136990690 | C0068235 | 01/10/2019 |  |  | 19,1876 |  | NOVOSYN - SUTURA CIRURGICA ABSORVIVEL - C0068235 | NOVOSYN - SUTURA CIRURGICA ABSORVIVEL - C0068235 | CIRURGIA GERAL | MATERIAL DE CONSUMO | FIOS E FITAS CIRURGICOS | UN | 31.673.254/0001-02 | LABORATORIOS B. BRAUN S/A | 20 |  |  | Material de consumo hospitalar | TUSS | 01/10/2019 | EM ANALISE | EM ANALISE
74261320 | 80136990690 | G0068602 | 01/10/2019 |  |  | 19,1876 |  | NOVOSYN - SUTURA CIRURGICA ABSORVIVEL - G0068602 | NOVOSYN - SUTURA CIRURGICA ABSORVIVEL - G0068602 | CIRURGIA GERAL | MATERIAL DE CONSUMO | FIOS E FITAS CIRURGICOS | UN | 31.673.254/0001-02 | LABORATORIOS B. BRAUN S/A | 20 |  |  | Material de consumo hospitalar | TUSS | 01/10/2019 | EM ANALISE | EM ANALISE
74246739 | 80136990690 | C0068494 | 01/10/2019 |  |  | 19,1876 |  | NOVOSYN - SUTURA CIRURGICA ABSORVIVEL - C0068494 | NOVOSYN - SUTURA CIRURGICA ABSORVIVEL - C0068494 | CIRURGIA GERAL | MATERIAL DE CONSUMO | FIOS E FITAS CIRURGICOS | UN | 31.673.254/0001-02 | LABORATORIOS B. BRAUN S/A | 20 |  |  | Material de consumo hospitalar | TUSS | 01/10/2019 | EM ANALISE | EM ANALISE
74250108 | 80136990690 | B3046106 | 01/10/2019 |  |  | 19,1876 |  | NOVOSYN - SUTURA CIRURGICA ABSORVIVEL - B3046106 | NOVOSYN - SUTURA CIRURGICA ABSORVIVEL - B3046106 | CIRURGIA GERAL | MATERIAL DE CONSUMO | FIOS E FITAS CIRURGICOS | UN | 31.673.254/0001-02 | LABORATORIOS B. BRAUN S/A | 20 |  |  | Material de consumo hospitalar | TUSS | 01/10/2019 | EM ANALISE | EM ANALISE
74241109 | 80136990690 | C0068236 | 01/10/2019 |  |  | 19,1876 |  | NOVOSYN - SUTURA CIRURGICA ABSORVIVEL - C0068236 | NOVOSYN - SUTURA CIRURGICA ABSORVIVEL - C0068236 | CIRURGIA GERAL | MATERIAL DE CONSUMO | FIOS E FITAS CIRURGICOS | UN | 31.673.254/0001-02 | LABORATORIOS B. BRAUN S/A | 20 |  |  | Material de consumo hospitalar | TUSS | 01/10/2019 | EM ANALISE | EM ANALISE
74259199 | 80136990690 | G0068606 | 01/10/2019 |  |  | 19,1876 |  | NOVOSYN - SUTURA CIRURGICA ABSORVIVEL - G0068606 | NOVOSYN - SUTURA CIRURGICA ABSORVIVEL - G0068606 | CIRURGIA GERAL | MATERIAL DE CONSUMO | FIOS E FITAS CIRURGICOS | UN | 31.673.254/0001-02 | LABORATORIOS B. BRAUN S/A | 20 |  |  | Material de consumo hospitalar | TUSS | 01/10/2019 | EM ANALISE | EM ANALISE
74258770 | 80136990690 | C0068495 | 01/10/2019 |  |  | 19,1876 |  | NOVOSYN - SUTURA CIRURGICA ABSORVIVEL - C0068495 | NOVOSYN - SUTURA CIRURGICA ABSORVIVEL - C0068495 | CIRURGIA GERAL | MATERIAL DE CONSUMO | FIOS E FITAS CIRURGICOS | UN | 31.673.254/0001-02 | LABORATORIOS B. BRAUN S/A | 20 |  |  | Material de consumo hospitalar | TUSS | 01/10/2019 | EM ANALISE | EM ANALISE
74245333 | 80136990690 | B3046605 | 01/10/2019 |  |  | 19,1876 |  | NOVOSYN - SUTURA CIRURGICA ABSORVIVEL - B3046605 | NOVOSYN - SUTURA CIRURGICA ABSORVIVEL - B3046605 | CIRURGIA GERAL | MATERIAL DE CONSUMO | FIOS E FITAS CIRURGICOS | UN | 31.673.254/0001-02 | LABORATORIOS B. BRAUN S/A | 20 |  |  | Material de consumo hospitalar | TUSS | 01/10/2019 | EM ANALISE | EM ANALISE
74258591 | 80136990690 | C0068237 | 01/10/2019 |  |  | 19,1876 |  | NOVOSYN - SUTURA CIRURGICA ABSORVIVEL - C0068237 | NOVOSYN - SUTURA CIRURGICA ABSORVIVEL - C0068237 | CIRURGIA GERAL | MATERIAL DE CONSUMO | FIOS E FITAS CIRURGICOS | UN | 31.673.254/0001-02 | LABORATORIOS B. BRAUN S/A | 20 |  |  | Material de consumo hospitalar | TUSS | 01/10/2019 | EM ANALISE | EM ANALISE
74250779 | 80136990690 | G0068609 | 01/10/2019 |  |  | 19,1876 |  | NOVOSYN - SUTURA CIRURGICA ABSORVIVEL - G0068609 | NOVOSYN - SUTURA CIRURGICA ABSORVIVEL - G0068609 | CIRURGIA GERAL | MATERIAL DE CONSUMO | FIOS E FITAS CIRURGICOS | UN | 31.673.254/0001-02 | LABORATORIOS B. BRAUN S/A | 20 |  |  | Material de consumo hospitalar | TUSS | 01/10/2019 | EM ANALISE | EM ANALISE
74255916 | 80136990690 | C0068239 | 01/10/2019 |  |  | 19,1876 |  | NOVOSYN - SUTURA CIRURGICA ABSORVIVEL - C0068239 | NOVOSYN - SUTURA CIRURGICA ABSORVIVEL - C0068239 | CIRURGIA GERAL | MATERIAL DE CONSUMO | FIOS E FITAS CIRURGICOS | UN | 31.673.254/0001-02 | LABORATORIOS B. BRAUN S/A | 20 |  |  | Material de consumo hospitalar | TUSS | 01/10/2019 | EM ANALISE | EM ANALISE
74242032 | 80136990690 | G0068612 | 01/10/2019 |  |  | 19,1876 |  | NOVOSYN - SUTURA CIRURGICA ABSORVIVEL - G0068612 | NOVOSYN - SUTURA CIRURGICA ABSORVIVEL - G0068612 | CIRURGIA GERAL | MATERIAL DE CONSUMO | FIOS E FITAS CIRURGICOS | UN | 31.673.254/0001-02 | LABORATORIOS B. BRAUN S/A | 20 |  |  | Material de consumo hospitalar | TUSS | 01/10/2019 | EM ANALISE | EM ANALISE
74247050 | 80136990690 | C0068496 | 01/10/2019 |  |  | 19,1876 |  | NOVOSYN - SUTURA CIRURGICA ABSORVIVEL - C0068496 | NOVOSYN - SUTURA CIRURGICA ABSORVIVEL - C0068496 | CIRURGIA GERAL | MATERIAL DE CONSUMO | FIOS E FITAS CIRURGICOS | UN | 31.673.254/0001-02 | LABORATORIOS B. BRAUN S/A | 20 |  |  | Material de consumo hospitalar | TUSS | 01/10/2019 | EM ANALISE | EM ANALISE
74248405 | 80136990690 | B3046909 | 01/10/2019 |  |  | 19,1876 |  | NOVOSYN - SUTURA CIRURGICA ABSORVIVEL - B3046909 | NOVOSYN - SUTURA CIRURGICA ABSORVIVEL - B3046909 | CIRURGIA GERAL | MATERIAL DE CONSUMO | FIOS E FITAS CIRURGICOS | UN | 31.673.254/0001-02 | LABORATORIOS B. BRAUN S/A | 20 |  |  | Material de consumo hospitalar | TUSS | 01/10/2019 | EM ANALISE | EM ANALISE
74246836 | 80136990690 | C0068240 | 01/10/2019 |  |  | 19,1876 |  | NOVOSYN - SUTURA CIRURGICA ABSORVIVEL - C0068240 | NOVOSYN - SUTURA CIRURGICA ABSORVIVEL - C0068240 | CIRURGIA GERAL | MATERIAL DE CONSUMO | FIOS E FITAS CIRURGICOS | UN | 31.673.254/0001-02 | LABORATORIOS B. BRAUN S/A | 20 |  |  | Material de consumo hospitalar | TUSS | 01/10/2019 | EM ANALISE | EM ANALISE
74255681 | 80136990690 | G0068615 | 01/10/2019 |  |  | 19,1876 |  | NOVOSYN - SUTURA CIRURGICA ABSORVIVEL - G0068615 | NOVOSYN - SUTURA CIRURGICA ABSORVIVEL - G0068615 | CIRURGIA GERAL | MATERIAL DE CONSUMO | FIOS E FITAS CIRURGICOS | UN | 31.673.254/0001-02 | LABORATORIOS B. BRAUN S/A | 20 |  |  | Material de consumo hospitalar | TUSS | 01/10/2019 | EM ANALISE | EM ANALISE
74243217 | 80136990690 | C0068241 | 01/10/2019 |  |  | 19,1876 |  | NOVOSYN - SUTURA CIRURGICA ABSORVIVEL - C0068241 | NOVOSYN - SUTURA CIRURGICA ABSORVIVEL - C0068241 | CIRURGIA GERAL | MATERIAL DE CONSUMO | FIOS E FITAS CIRURGICOS | UN | 31.673.254/0001-02 | LABORATORIOS B. BRAUN S/A | 20 |  |  | Material de consumo hospitalar | TUSS | 01/10/2019 | EM ANALISE | EM ANALISE
74251880 | 80136990690 | G0068616 | 01/10/2019 |  |  | 19,1876 |  | NOVOSYN - SUTURA CIRURGICA ABSORVIVEL - G0068616 | NOVOSYN - SUTURA CIRURGICA ABSORVIVEL - G0068616 | CIRURGIA GERAL | MATERIAL DE CONSUMO | FIOS E FITAS CIRURGICOS | UN | 31.673.254/0001-02 | LABORATORIOS B. BRAUN S/A | 20 |  |  | Material de consumo hospitalar | TUSS | 01/10/2019 | EM ANALISE | EM ANALISE
74255037 | 80136990690 | C0068497 | 01/10/2019 |  |  | 19,1876 |  | NOVOSYN - SUTURA CIRURGICA ABSORVIVEL - C0068497 | NOVOSYN - SUTURA CIRURGICA ABSORVIVEL - C0068497 | CIRURGIA GERAL | MATERIAL DE CONSUMO | FIOS E FITAS CIRURGICOS | UN | 31.673.254/0001-02 | LABORATORIOS B. BRAUN S/A | 20 |  |  | Material de consumo hospitalar | TUSS | 01/10/2019 | EM ANALISE | EM ANALISE
74250639 | 80136990690 | B3046911 | 01/10/2019 |  |  | 19,1876 |  | NOVOSYN - SUTURA CIRURGICA ABSORVIVEL - B3046911 | NOVOSYN - SUTURA CIRURGICA ABSORVIVEL - B3046911 | CIRURGIA GERAL | MATERIAL DE CONSUMO | FIOS E FITAS CIRURGICOS | UN | 31.673.254/0001-02 | LABORATORIOS B. BRAUN S/A | 20 |  |  | Material de consumo hospitalar | TUSS | 01/10/2019 | EM ANALISE | EM ANALISE
74257080 | 80136990690 | G0068620 | 01/10/2019 |  |  | 19,1876 |  | NOVOSYN - SUTURA CIRURGICA ABSORVIVEL - G0068620 | NOVOSYN - SUTURA CIRURGICA ABSORVIVEL - G0068620 | CIRURGIA GERAL | MATERIAL DE CONSUMO | FIOS E FITAS CIRURGICOS | UN | 31.673.254/0001-02 | LABORATORIOS B. BRAUN S/A | 20 |  |  | Material de consumo hospitalar | TUSS | 01/10/2019 | EM ANALISE | EM ANALISE
74244698 | 80136990690 | C0068242 | 01/10/2019 |  |  | 19,1876 |  | NOVOSYN - SUTURA CIRURGICA ABSORVIVEL - C0068242 | NOVOSYN - SUTURA CIRURGICA ABSORVIVEL - C0068242 | CIRURGIA GERAL | MATERIAL DE CONSUMO | FIOS E FITAS CIRURGICOS | UN | 31.673.254/0001-02 | LABORATORIOS B. BRAUN S/A | 20 |  |  | Material de consumo hospitalar | TUSS | 01/10/2019 | EM ANALISE | EM ANALISE
74258478 | 80136990690 | B3046912 | 01/10/2019 |  |  | 19,1876 |  | NOVOSYN - SUTURA CIRURGICA ABSORVIVEL - B3046912 | NOVOSYN - SUTURA CIRURGICA ABSORVIVEL - B3046912 | CIRURGIA GERAL | MATERIAL DE CONSUMO | FIOS E FITAS CIRURGICOS | UN | 31.673.254/0001-02 | LABORATORIOS B. BRAUN S/A | 20 |  |  | Material de consumo hospitalar | TUSS | 01/10/2019 | EM ANALISE | EM ANALISE
74262599 | 80136990690 | G0068621 | 01/10/2019 |  |  | 19,1876 |  | NOVOSYN - SUTURA CIRURGICA ABSORVIVEL - G0068621 | NOVOSYN - SUTURA CIRURGICA ABSORVIVEL - G0068621 | CIRURGIA GERAL | MATERIAL DE CONSUMO | FIOS E FITAS CIRURGICOS | UN | 31.673.254/0001-02 | LABORATORIOS B. BRAUN S/A | 20 |  |  | Material de consumo hospitalar | TUSS | 01/10/2019 | EM ANALISE | EM ANALISE
74252631 | 80136990690 | C0068498 | 01/10/2019 |  |  | 19,1876 |  | NOVOSYN - SUTURA CIRURGICA ABSORVIVEL - C0068498 | NOVOSYN - SUTURA CIRURGICA ABSORVIVEL - C0068498 | CIRURGIA GERAL | MATERIAL DE CONSUMO | FIOS E FITAS CIRURGICOS | UN | 31.673.254/0001-02 | LABORATORIOS B. BRAUN S/A | 20 |  |  | Material de consumo hospitalar | TUSS | 01/10/2019 | EM ANALISE | EM ANALISE
74255533 | 80136990690 | C0068243 | 01/10/2019 |  |  | 19,1876 |  | NOVOSYN - SUTURA CIRURGICA ABSORVIVEL - C0068243 | NOVOSYN - SUTURA CIRURGICA ABSORVIVEL - C0068243 | CIRURGIA GERAL | MATERIAL DE CONSUMO | FIOS E FITAS CIRURGICOS | UN | 31.673.254/0001-02 | LABORATORIOS B. BRAUN S/A | 20 |  |  | Material de consumo hospitalar | TUSS | 01/10/2019 | EM ANALISE | EM ANALISE
74247069 | 80136990690 | B3046916 | 01/10/2019 |  |  | 19,1876 |  | NOVOSYN - SUTURA CIRURGICA ABSORVIVEL - B3046916 | NOVOSYN - SUTURA CIRURGICA ABSORVIVEL - B3046916 | CIRURGIA GERAL | MATERIAL DE CONSUMO | FIOS E FITAS CIRURGICOS | UN | 31.673.254/0001-02 | LABORATORIOS B. BRAUN S/A | 20 |  |  | Material de consumo hospitalar | TUSS | 01/10/2019 | EM ANALISE | EM ANALISE
74250680 | 80136990690 | G0068623 | 01/10/2019 |  |  | 19,1876 |  | NOVOSYN - SUTURA CIRURGICA ABSORVIVEL - G0068623 | NOVOSYN - SUTURA CIRURGICA ABSORVIVEL - G0068623 | CIRURGIA GERAL | MATERIAL DE CONSUMO | FIOS E FITAS CIRURGICOS | UN | 31.673.254/0001-02 | LABORATORIOS B. BRAUN S/A | 20 |  |  | Material de consumo hospitalar | TUSS | 01/10/2019 | EM ANALISE | EM ANALISE
74246070 | 80136990690 | C0068244 | 01/10/2019 |  |  | 19,1876 |  | NOVOSYN - SUTURA CIRURGICA ABSORVIVEL - C0068244 | NOVOSYN - SUTURA CIRURGICA ABSORVIVEL - C0068244 | CIRURGIA GERAL | MATERIAL DE CONSUMO | FIOS E FITAS CIRURGICOS | UN | 31.673.254/0001-02 | LABORATORIOS B. BRAUN S/A | 20 |  |  | Material de consumo hospitalar | TUSS | 01/10/2019 | EM ANALISE | EM ANALISE
74241982 | 80136990690 | C0068245 | 01/10/2019 |  |  | 19,1876 |  | NOVOSYN - SUTURA CIRURGICA ABSORVIVEL - C0068245 | NOVOSYN - SUTURA CIRURGICA ABSORVIVEL - C0068245 | CIRURGIA GERAL | MATERIAL DE CONSUMO | FIOS E FITAS CIRURGICOS | UN | 31.673.254/0001-02 | LABORATORIOS B. BRAUN S/A | 20 |  |  | Material de consumo hospitalar | TUSS | 01/10/2019 | EM ANALISE | EM ANALISE
74257030 | 80136990690 | C0068499 | 01/10/2019 |  |  | 19,1876 |  | NOVOSYN - SUTURA CIRURGICA ABSORVIVEL - C0068499 | NOVOSYN - SUTURA CIRURGICA ABSORVIVEL - C0068499 | CIRURGIA GERAL | MATERIAL DE CONSUMO | FIOS E FITAS CIRURGICOS | UN | 31.673.254/0001-02 | LABORATORIOS B. BRAUN S/A | 20 |  |  | Material de consumo hospitalar | TUSS | 01/10/2019 | EM ANALISE | EM ANALISE
74244400 | 80136990690 | C0068246 | 01/10/2019 |  |  | 19,1876 |  | NOVOSYN - SUTURA CIRURGICA ABSORVIVEL - C0068246 | NOVOSYN - SUTURA CIRURGICA ABSORVIVEL - C0068246 | CIRURGIA GERAL | MATERIAL DE CONSUMO | FIOS E FITAS CIRURGICOS | UN | 31.673.254/0001-02 | LABORATORIOS B. BRAUN S/A | 20 |  |  | Material de consumo hospitalar | TUSS | 01/10/2019 | EM ANALISE | EM ANALISE
74263480 | 80136990690 | C0068500 | 01/10/2019 |  |  | 19,1876 |  | NOVOSYN - SUTURA CIRURGICA ABSORVIVEL - C0068500 | NOVOSYN - SUTURA CIRURGICA ABSORVIVEL - C0068500 | CIRURGIA GERAL | MATERIAL DE CONSUMO | FIOS E FITAS CIRURGICOS | UN | 31.673.254/0001-02 | LABORATORIOS B. BRAUN S/A | 20 |  |  | Material de consumo hospitalar | TUSS | 01/10/2019 | EM ANALISE | EM ANALISE
74263919 | 80136990690 | C0068247 | 01/10/2019 |  |  | 19,1876 |  | NOVOSYN - SUTURA CIRURGICA ABSORVIVEL - C0068247 | NOVOSYN - SUTURA CIRURGICA ABSORVIVEL - C0068247 | CIRURGIA GERAL | MATERIAL DE CONSUMO | FIOS E FITAS CIRURGICOS | UN | 31.673.254/0001-02 | LABORATORIOS B. BRAUN S/A | 20 |  |  | Material de consumo hospitalar | TUSS | 01/10/2019 | EM ANALISE | EM ANALISE
74256106 | 80136990690 | B3046921 | 01/10/2019 |  |  | 19,1876 |  | NOVOSYN - SUTURA CIRURGICA ABSORVIVEL - B3046921 | NOVOSYN - SUTURA CIRURGICA ABSORVIVEL - B3046921 | CIRURGIA GERAL | MATERIAL DE CONSUMO | FIOS E FITAS CIRURGICOS | UN | 31.673.254/0001-02 | LABORATORIOS B. BRAUN S/A | 20 |  |  | Material de consumo hospitalar | TUSS | 01/10/2019 | EM ANALISE | EM ANALISE
74251546 | 80136990690 | C0068501 | 01/10/2019 |  |  | 19,1876 |  | NOVOSYN - SUTURA CIRURGICA ABSORVIVEL - C0068501 | NOVOSYN - SUTURA CIRURGICA ABSORVIVEL - C0068501 | CIRURGIA GERAL | MATERIAL DE CONSUMO | FIOS E FITAS CIRURGICOS | UN | 31.673.254/0001-02 | LABORATORIOS B. BRAUN S/A | 20 |  |  | Material de consumo hospitalar | TUSS | 01/10/2019 | EM ANALISE | EM ANALISE
74242059 | 80136990690 | G0068624 | 01/10/2019 |  |  | 19,1876 |  | NOVOSYN - SUTURA CIRURGICA ABSORVIVEL - G0068624 | NOVOSYN - SUTURA CIRURGICA ABSORVIVEL - G0068624 | CIRURGIA GERAL | MATERIAL DE CONSUMO | FIOS E FITAS CIRURGICOS | UN | 31.673.254/0001-02 | LABORATORIOS B. BRAUN S/A | 20 |  |  | Material de consumo hospitalar | TUSS | 01/10/2019 | EM ANALISE | EM ANALISE
74253280 | 80136990690 | C0068248 | 01/10/2019 |  |  | 19,1876 |  | NOVOSYN - SUTURA CIRURGICA ABSORVIVEL - C0068248 | NOVOSYN - SUTURA CIRURGICA ABSORVIVEL - C0068248 | CIRURGIA GERAL | MATERIAL DE CONSUMO | FIOS E FITAS CIRURGICOS | UN | 31.673.254/0001-02 | LABORATORIOS B. BRAUN S/A | 20 |  |  | Material de consumo hospitalar | TUSS | 01/10/2019 | 0000176076 | FIO NOVOSYN CUTICULAR VIOLETA 0 70CM AG.3CM TRIANG.
74242270 | 80136990690 | C0068502 | 01/10/2019 |  |  | 19,1876 |  | NOVOSYN - SUTURA CIRURGICA ABSORVIVEL - C0068502 | NOVOSYN - SUTURA CIRURGICA ABSORVIVEL - C0068502 | CIRURGIA GERAL | MATERIAL DE CONSUMO | FIOS E FITAS CIRURGICOS | UN | 31.673.254/0001-02 | LABORATORIOS B. BRAUN S/A | 20 |  |  | Material de consumo hospitalar | TUSS | 01/10/2019 | EM ANALISE | EM ANALISE
74249045 | 80136990690 | G0068630 | 01/10/2019 |  |  | 19,1876 |  | NOVOSYN - SUTURA CIRURGICA ABSORVIVEL - G0068630 | NOVOSYN - SUTURA CIRURGICA ABSORVIVEL - G0068630 | CIRURGIA GERAL | MATERIAL DE CONSUMO | FIOS E FITAS CIRURGICOS | UN | 31.673.254/0001-02 | LABORATORIOS B. BRAUN S/A | 20 |  |  | Material de consumo hospitalar | TUSS | 01/10/2019 | EM ANALISE | EM ANALISE
74250604 | 80136990690 | C0068249 | 01/10/2019 |  |  | 19,1876 |  | NOVOSYN - SUTURA CIRURGICA ABSORVIVEL - C0068249 | NOVOSYN - SUTURA CIRURGICA ABSORVIVEL - C0068249 | CIRURGIA GERAL | MATERIAL DE CONSUMO | FIOS E FITAS CIRURGICOS | UN | 31.673.254/0001-02 | LABORATORIOS B. BRAUN S/A | 20 |  |  | Material de consumo hospitalar | TUSS | 01/10/2019 | EM ANALISE | EM ANALISE
74260693 | 80136990690 | B3046922 | 01/10/2019 |  |  | 19,1876 |  | NOVOSYN - SUTURA CIRURGICA ABSORVIVEL - B3046922 | NOVOSYN - SUTURA CIRURGICA ABSORVIVEL - B3046922 | CIRURGIA GERAL | MATERIAL DE CONSUMO | FIOS E FITAS CIRURGICOS | UN | 31.673.254/0001-02 | LABORATORIOS B. BRAUN S/A | 20 |  |  | Material de consumo hospitalar | TUSS | 01/10/2019 | EM ANALISE | EM ANALISE
74250957 | 80136990690 | C0068503 | 01/10/2019 |  |  | 19,1876 |  | NOVOSYN - SUTURA CIRURGICA ABSORVIVEL - C0068503 | NOVOSYN - SUTURA CIRURGICA ABSORVIVEL - C0068503 | CIRURGIA GERAL | MATERIAL DE CONSUMO | FIOS E FITAS CIRURGICOS | UN | 31.673.254/0001-02 | LABORATORIOS B. BRAUN S/A | 20 |  |  | Material de consumo hospitalar | TUSS | 01/10/2019 | EM ANALISE | EM ANALISE
74241800 | 80136990690 | G0068634 | 01/10/2019 |  |  | 19,1876 |  | NOVOSYN - SUTURA CIRURGICA ABSORVIVEL - G0068634 | NOVOSYN - SUTURA CIRURGICA ABSORVIVEL - G0068634 | CIRURGIA GERAL | MATERIAL DE CONSUMO | FIOS E FITAS CIRURGICOS | UN | 31.673.254/0001-02 | LABORATORIOS B. BRAUN S/A | 20 |  |  | Material de consumo hospitalar | TUSS | 01/10/2019 | EM ANALISE | EM ANALISE
74262319 | 80136990690 | C0068250 | 01/10/2019 |  |  | 19,1876 |  | NOVOSYN - SUTURA CIRURGICA ABSORVIVEL - C0068250 | NOVOSYN - SUTURA CIRURGICA ABSORVIVEL - C0068250 | CIRURGIA GERAL | MATERIAL DE CONSUMO | FIOS E FITAS CIRURGICOS | UN | 31.673.254/0001-02 | LABORATORIOS B. BRAUN S/A | 20 |  |  | Material de consumo hospitalar | TUSS | 01/10/2019 | EM ANALISE | EM ANALISE
74247174 | 80136990690 | C0068504 | 01/10/2019 |  |  | 19,1876 |  | NOVOSYN - SUTURA CIRURGICA ABSORVIVEL - C0068504 | NOVOSYN - SUTURA CIRURGICA ABSORVIVEL - C0068504 | CIRURGIA GERAL | MATERIAL DE CONSUMO | FIOS E FITAS CIRURGICOS | UN | 31.673.254/0001-02 | LABORATORIOS B. BRAUN S/A | 20 |  |  | Material de consumo hospitalar | TUSS | 01/10/2019 | EM ANALISE | EM ANALISE
74260243 | 80136990690 | C0068001 | 01/10/2019 |  |  | 19,1876 |  | NOVOSYN - SUTURA CIRURGICA ABSORVIVEL - C0068001 | NOVOSYN - SUTURA CIRURGICA ABSORVIVEL - C0068001 | CIRURGIA GERAL | MATERIAL DE CONSUMO | FIOS E FITAS CIRURGICOS | UN | 31.673.254/0001-02 | LABORATORIOS B. BRAUN S/A | 20 |  |  | Material de consumo hospitalar | TUSS | 01/10/2019 | EM ANALISE | EM ANALISE
74258796 | 80136990690 | G0068636 | 01/10/2019 |  |  | 19,1876 |  | NOVOSYN - SUTURA CIRURGICA ABSORVIVEL - G0068636 | NOVOSYN - SUTURA CIRURGICA ABSORVIVEL - G0068636 | CIRURGIA GERAL | MATERIAL DE CONSUMO | FIOS E FITAS CIRURGICOS | UN | 31.673.254/0001-02 | LABORATORIOS B. BRAUN S/A | 20 |  |  | Material de consumo hospitalar | TUSS | 01/10/2019 | EM ANALISE | EM ANALISE
74247700 | 80136990690 | C0068251 | 01/10/2019 |  |  | 19,1876 |  | NOVOSYN - SUTURA CIRURGICA ABSORVIVEL - C0068251 | NOVOSYN - SUTURA CIRURGICA ABSORVIVEL - C0068251 | CIRURGIA GERAL | MATERIAL DE CONSUMO | FIOS E FITAS CIRURGICOS | UN | 31.673.254/0001-02 | LABORATORIOS B. BRAUN S/A | 20 |  |  | Material de consumo hospitalar | TUSS | 01/10/2019 | EM ANALISE | EM ANALISE
74261940 | 80136990690 | C0068506 | 01/10/2019 |  |  | 19,1876 |  | NOVOSYN - SUTURA CIRURGICA ABSORVIVEL - C0068506 | NOVOSYN - SUTURA CIRURGICA ABSORVIVEL - C0068506 | CIRURGIA GERAL | MATERIAL DE CONSUMO | FIOS E FITAS CIRURGICOS | UN | 31.673.254/0001-02 | LABORATORIOS B. BRAUN S/A | 20 |  |  | Material de consumo hospitalar | TUSS | 01/10/2019 | EM ANALISE | EM ANALISE
74248294 | 80136990690 | C0068252 | 01/10/2019 |  |  | 19,1876 |  | NOVOSYN - SUTURA CIRURGICA ABSORVIVEL - C0068252 | NOVOSYN - SUTURA CIRURGICA ABSORVIVEL - C0068252 | CIRURGIA GERAL | MATERIAL DE CONSUMO | FIOS E FITAS CIRURGICOS | UN | 31.673.254/0001-02 | LABORATORIOS B. BRAUN S/A | 20 |  |  | Material de consumo hospitalar | TUSS | 01/10/2019 | EM ANALISE | EM ANALISE
74261860 | 80136990690 | C0068507 | 01/10/2019 |  |  | 19,1876 |  | NOVOSYN - SUTURA CIRURGICA ABSORVIVEL - C0068507 | NOVOSYN - SUTURA CIRURGICA ABSORVIVEL - C0068507 | CIRURGIA GERAL | MATERIAL DE CONSUMO | FIOS E FITAS CIRURGICOS | UN | 31.673.254/0001-02 | LABORATORIOS B. BRAUN S/A | 20 |  |  | Material de consumo hospitalar | TUSS | 01/10/2019 | EM ANALISE | EM ANALISE
74253344 | 80136990690 | C0068253 | 01/10/2019 |  |  | 19,1876 |  | NOVOSYN - SUTURA CIRURGICA ABSORVIVEL - C0068253 | NOVOSYN - SUTURA CIRURGICA ABSORVIVEL - C0068253 | CIRURGIA GERAL | MATERIAL DE CONSUMO | FIOS E FITAS CIRURGICOS | UN | 31.673.254/0001-02 | LABORATORIOS B. BRAUN S/A | 20 |  |  | Material de consumo hospitalar | TUSS | 01/10/2019 | EM ANALISE | EM ANALISE
74252461 | 80136990690 | C0068002 | 01/10/2019 |  |  | 19,1876 |  | NOVOSYN - SUTURA CIRURGICA ABSORVIVEL - C0068002 | NOVOSYN - SUTURA CIRURGICA ABSORVIVEL - C0068002 | CIRURGIA GERAL | MATERIAL DE CONSUMO | FIOS E FITAS CIRURGICOS | UN | 31.673.254/0001-02 | LABORATORIOS B. BRAUN S/A | 20 |  |  | Material de consumo hospitalar | TUSS | 01/10/2019 | EM ANALISE | EM ANALISE
74247158 | 80136990690 | G0068637 | 01/10/2019 |  |  | 19,1876 |  | NOVOSYN - SUTURA CIRURGICA ABSORVIVEL - G0068637 | NOVOSYN - SUTURA CIRURGICA ABSORVIVEL - G0068637 | CIRURGIA GERAL | MATERIAL DE CONSUMO | FIOS E FITAS CIRURGICOS | UN | 31.673.254/0001-02 | LABORATORIOS B. BRAUN S/A | 20 |  |  | Material de consumo hospitalar | TUSS | 01/10/2019 | EM ANALISE | EM ANALISE
74262580 | 80136990690 | C0068508 | 01/10/2019 |  |  | 19,1876 |  | NOVOSYN - SUTURA CIRURGICA ABSORVIVEL - C0068508 | NOVOSYN - SUTURA CIRURGICA ABSORVIVEL - C0068508 | CIRURGIA GERAL | MATERIAL DE CONSUMO | FIOS E FITAS CIRURGICOS | UN | 31.673.254/0001-02 | LABORATORIOS B. BRAUN S/A | 20 |  |  | Material de consumo hospitalar | TUSS | 01/10/2019 | EM ANALISE | EM ANALISE
74244353 | 80136990690 | C0068255 | 01/10/2019 |  |  | 19,1876 |  | NOVOSYN - SUTURA CIRURGICA ABSORVIVEL - C0068255 | NOVOSYN - SUTURA CIRURGICA ABSORVIVEL - C0068255 | CIRURGIA GERAL | MATERIAL DE CONSUMO | FIOS E FITAS CIRURGICOS | UN | 31.673.254/0001-02 | LABORATORIOS B. BRAUN S/A | 20 |  |  | Material de consumo hospitalar | TUSS | 01/10/2019 | EM ANALISE | EM ANALISE
74243101 | 80136990690 | C0068511 | 01/10/2019 |  |  | 19,1876 |  | NOVOSYN - SUTURA CIRURGICA ABSORVIVEL - C0068511 | NOVOSYN - SUTURA CIRURGICA ABSORVIVEL - C0068511 | CIRURGIA GERAL | MATERIAL DE CONSUMO | FIOS E FITAS CIRURGICOS | UN | 31.673.254/0001-02 | LABORATORIOS B. BRAUN S/A | 20 |  |  | Material de consumo hospitalar | TUSS | 01/10/2019 | EM ANALISE | EM ANALISE
74261916 | 80136990690 | C0068003 | 01/10/2019 |  |  | 19,1876 |  | NOVOSYN - SUTURA CIRURGICA ABSORVIVEL - C0068003 | NOVOSYN - SUTURA CIRURGICA ABSORVIVEL - C0068003 | CIRURGIA GERAL | MATERIAL DE CONSUMO | FIOS E FITAS CIRURGICOS | UN | 31.673.254/0001-02 | LABORATORIOS B. BRAUN S/A | 20 |  |  | Material de consumo hospitalar | TUSS | 01/10/2019 | EM ANALISE | EM ANALISE
74263366 | 80136990690 | C0068256 | 01/10/2019 |  |  | 19,1876 |  | NOVOSYN - SUTURA CIRURGICA ABSORVIVEL - C0068256 | NOVOSYN - SUTURA CIRURGICA ABSORVIVEL - C0068256 | CIRURGIA GERAL | MATERIAL DE CONSUMO | FIOS E FITAS CIRURGICOS | UN | 31.673.254/0001-02 | LABORATORIOS B. BRAUN S/A | 20 |  |  | Material de consumo hospitalar | TUSS | 01/10/2019 | EM ANALISE | EM ANALISE
74252488 | 80136990690 | C0068512 | 01/10/2019 |  |  | 19,1876 |  | NOVOSYN - SUTURA CIRURGICA ABSORVIVEL - C0068512 | NOVOSYN - SUTURA CIRURGICA ABSORVIVEL - C0068512 | CIRURGIA GERAL | MATERIAL DE CONSUMO | FIOS E FITAS CIRURGICOS | UN | 31.673.254/0001-02 | LABORATORIOS B. BRAUN S/A | 20 |  |  | Material de consumo hospitalar | TUSS | 01/10/2019 | EM ANALISE | EM ANALISE
74257110 | 80136990690 | C0068004 | 01/10/2019 |  |  | 19,1876 |  | NOVOSYN - SUTURA CIRURGICA ABSORVIVEL - C0068004 | NOVOSYN - SUTURA CIRURGICA ABSORVIVEL - C0068004 | CIRURGIA GERAL | MATERIAL DE CONSUMO | FIOS E FITAS CIRURGICOS | UN | 31.673.254/0001-02 | LABORATORIOS B. BRAUN S/A | 20 |  |  | Material de consumo hospitalar | TUSS | 01/10/2019 | EM ANALISE | EM ANALISE
74246429 | 80136990690 | C0068257 | 01/10/2019 |  |  | 19,1876 |  | NOVOSYN - SUTURA CIRURGICA ABSORVIVEL - C0068257 | NOVOSYN - SUTURA CIRURGICA ABSORVIVEL - C0068257 | CIRURGIA GERAL | MATERIAL DE CONSUMO | FIOS E FITAS CIRURGICOS | UN | 31.673.254/0001-02 | LABORATORIOS B. BRAUN S/A | 20 |  |  | Material de consumo hospitalar | TUSS | 01/10/2019 | EM ANALISE | EM ANALISE
74251627 | 80136990690 | C0068513 | 01/10/2019 |  |  | 19,1876 |  | NOVOSYN - SUTURA CIRURGICA ABSORVIVEL - C0068513 | NOVOSYN - SUTURA CIRURGICA ABSORVIVEL - C0068513 | CIRURGIA GERAL | MATERIAL DE CONSUMO | FIOS E FITAS CIRURGICOS | UN | 31.673.254/0001-02 | LABORATORIOS B. BRAUN S/A | 20 |  |  | Material de consumo hospitalar | TUSS | 01/10/2019 | EM ANALISE | EM ANALISE
74241001 | 80136990690 | C0068005 | 01/10/2019 |  |  | 19,1876 |  | NOVOSYN - SUTURA CIRURGICA ABSORVIVEL - C0068005 | NOVOSYN - SUTURA CIRURGICA ABSORVIVEL - C0068005 | CIRURGIA GERAL | MATERIAL DE CONSUMO | FIOS E FITAS CIRURGICOS | UN | 31.673.254/0001-02 | LABORATORIOS B. BRAUN S/A | 20 |  |  | Material de consumo hospitalar | TUSS | 01/10/2019 | EM ANALISE | EM ANALISE
74250264 | 80136990690 | C0068258 | 01/10/2019 |  |  | 19,1876 |  | NOVOSYN - SUTURA CIRURGICA ABSORVIVEL - C0068258 | NOVOSYN - SUTURA CIRURGICA ABSORVIVEL - C0068258 | CIRURGIA GERAL | MATERIAL DE CONSUMO | FIOS E FITAS CIRURGICOS | UN | 31.673.254/0001-02 | LABORATORIOS B. BRAUN S/A | 20 |  |  | Material de consumo hospitalar | TUSS | 01/10/2019 | EM ANALISE | EM ANALISE
74244442 | 80136990690 | C0068514 | 01/10/2019 |  |  | 19,1876 |  | NOVOSYN - SUTURA CIRURGICA ABSORVIVEL - C0068514 | NOVOSYN - SUTURA CIRURGICA ABSORVIVEL - C0068514 | CIRURGIA GERAL | MATERIAL DE CONSUMO | FIOS E FITAS CIRURGICOS | UN | 31.673.254/0001-02 | LABORATORIOS B. BRAUN S/A | 20 |  |  | Material de consumo hospitalar | TUSS | 01/10/2019 | EM ANALISE | EM ANALISE
74244639 | 80136990690 | C0068006 | 01/10/2019 |  |  | 19,1876 |  | NOVOSYN - SUTURA CIRURGICA ABSORVIVEL - C0068006 | NOVOSYN - SUTURA CIRURGICA ABSORVIVEL - C0068006 | CIRURGIA GERAL | MATERIAL DE CONSUMO | FIOS E FITAS CIRURGICOS | UN | 31.673.254/0001-02 | LABORATORIOS B. BRAUN S/A | 20 |  |  | Material de consumo hospitalar | TUSS | 01/10/2019 | EM ANALISE | EM ANALISE
74241060 | 80136990690 | C0068259 | 01/10/2019 |  |  | 19,1876 |  | NOVOSYN - SUTURA CIRURGICA ABSORVIVEL - C0068259 | NOVOSYN - SUTURA CIRURGICA ABSORVIVEL - C0068259 | CIRURGIA GERAL | MATERIAL DE CONSUMO | FIOS E FITAS CIRURGICOS | UN | 31.673.254/0001-02 | LABORATORIOS B. BRAUN S/A | 20 |  |  | Material de consumo hospitalar | TUSS | 01/10/2019 | EM ANALISE | EM ANALISE
74254855 | 80136990690 | C0068517 | 01/10/2019 |  |  | 19,1876 |  | NOVOSYN - SUTURA CIRURGICA ABSORVIVEL - C0068517 | NOVOSYN - SUTURA CIRURGICA ABSORVIVEL - C0068517 | CIRURGIA GERAL | MATERIAL DE CONSUMO | FIOS E FITAS CIRURGICOS | UN | 31.673.254/0001-02 | LABORATORIOS B. BRAUN S/A | 20 |  |  | Material de consumo hospitalar | TUSS | 01/10/2019 | EM ANALISE | EM ANALISE
74244949 | 80136990690 | C0068261 | 01/10/2019 |  |  | 19,1876 |  | NOVOSYN - SUTURA CIRURGICA ABSORVIVEL - C0068261 | NOVOSYN - SUTURA CIRURGICA ABSORVIVEL - C0068261 | CIRURGIA GERAL | MATERIAL DE CONSUMO | FIOS E FITAS CIRURGICOS | UN | 31.673.254/0001-02 | LABORATORIOS B. BRAUN S/A | 20 |  |  | Material de consumo hospitalar | TUSS | 01/10/2019 | EM ANALISE | EM ANALISE
74242237 | 80136990690 | C0068007 | 01/10/2019 |  |  | 19,1876 |  | NOVOSYN - SUTURA CIRURGICA ABSORVIVEL - C0068007 | NOVOSYN - SUTURA CIRURGICA ABSORVIVEL - C0068007 | CIRURGIA GERAL | MATERIAL DE CONSUMO | FIOS E FITAS CIRURGICOS | UN | 31.673.254/0001-02 | LABORATORIOS B. BRAUN S/A | 20 |  |  | Material de consumo hospitalar | TUSS | 01/10/2019 | EM ANALISE | EM ANALISE
74246666 | 80136990690 | C0068262 | 01/10/2019 |  |  | 19,1876 |  | NOVOSYN - SUTURA CIRURGICA ABSORVIVEL - C0068262 | NOVOSYN - SUTURA CIRURGICA ABSORVIVEL - C0068262 | CIRURGIA GERAL | MATERIAL DE CONSUMO | FIOS E FITAS CIRURGICOS | UN | 31.673.254/0001-02 | LABORATORIOS B. BRAUN S/A | 20 |  |  | Material de consumo hospitalar | TUSS | 01/10/2019 | EM ANALISE | EM ANALISE
74254030 | 80136990690 | C0068263 | 01/10/2019 |  |  | 19,1876 |  | NOVOSYN - SUTURA CIRURGICA ABSORVIVEL - C0068263 | NOVOSYN - SUTURA CIRURGICA ABSORVIVEL - C0068263 | CIRURGIA GERAL | MATERIAL DE CONSUMO | FIOS E FITAS CIRURGICOS | UN | 31.673.254/0001-02 | LABORATORIOS B. BRAUN S/A | 20 |  |  | Material de consumo hospitalar | TUSS | 01/10/2019 | EM ANALISE | EM ANALISE
74256785 | 80136990690 | C0068518 | 01/10/2019 |  |  | 19,1876 |  | NOVOSYN - SUTURA CIRURGICA ABSORVIVEL - C0068518 | NOVOSYN - SUTURA CIRURGICA ABSORVIVEL - C0068518 | CIRURGIA GERAL | MATERIAL DE CONSUMO | FIOS E FITAS CIRURGICOS | UN | 31.673.254/0001-02 | LABORATORIOS B. BRAUN S/A | 20 |  |  | Material de consumo hospitalar | TUSS | 01/10/2019 | EM ANALISE | EM ANALISE
74248146 | 80136990690 | C0068264 | 01/10/2019 |  |  | 19,1876 |  | NOVOSYN - SUTURA CIRURGICA ABSORVIVEL - C0068264 | NOVOSYN - SUTURA CIRURGICA ABSORVIVEL - C0068264 | CIRURGIA GERAL | MATERIAL DE CONSUMO | FIOS E FITAS CIRURGICOS | UN | 31.673.254/0001-02 | LABORATORIOS B. BRAUN S/A | 20 |  |  | Material de consumo hospitalar | TUSS | 01/10/2019 | EM ANALISE | EM ANALISE
74244256 | 80136990690 | C0068521 | 01/10/2019 |  |  | 19,1876 |  | NOVOSYN - SUTURA CIRURGICA ABSORVIVEL - C0068521 | NOVOSYN - SUTURA CIRURGICA ABSORVIVEL - C0068521 | CIRURGIA GERAL | MATERIAL DE CONSUMO | FIOS E FITAS CIRURGICOS | UN | 31.673.254/0001-02 | LABORATORIOS B. BRAUN S/A | 20 |  |  | Material de consumo hospitalar | TUSS | 01/10/2019 | EM ANALISE | EM ANALISE
74248448 | 80136990690 | C0068265 | 01/10/2019 |  |  | 19,1876 |  | NOVOSYN - SUTURA CIRURGICA ABSORVIVEL - C0068265 | NOVOSYN - SUTURA CIRURGICA ABSORVIVEL - C0068265 | CIRURGIA GERAL | MATERIAL DE CONSUMO | FIOS E FITAS CIRURGICOS | UN | 31.673.254/0001-02 | LABORATORIOS B. BRAUN S/A | 20 |  |  | Material de consumo hospitalar | TUSS | 01/10/2019 | EM ANALISE | EM ANALISE
74248189 | 80136990690 | C0068266 | 01/10/2019 |  |  | 19,1876 |  | NOVOSYN - SUTURA CIRURGICA ABSORVIVEL - C0068266 | NOVOSYN - SUTURA CIRURGICA ABSORVIVEL - C0068266 | CIRURGIA GERAL | MATERIAL DE CONSUMO | FIOS E FITAS CIRURGICOS | UN | 31.673.254/0001-02 | LABORATORIOS B. BRAUN S/A | 20 |  |  | Material de consumo hospitalar | TUSS | 01/10/2019 | EM ANALISE | EM ANALISE
74245414 | 80136990690 | C0068522 | 01/10/2019 |  |  | 19,1876 |  | NOVOSYN - SUTURA CIRURGICA ABSORVIVEL - C0068522 | NOVOSYN - SUTURA CIRURGICA ABSORVIVEL - C0068522 | CIRURGIA GERAL | MATERIAL DE CONSUMO | FIOS E FITAS CIRURGICOS | UN | 31.673.254/0001-02 | LABORATORIOS B. BRAUN S/A | 20 |  |  | Material de consumo hospitalar | TUSS | 01/10/2019 | EM ANALISE | EM ANALISE
74245660 | 80136990690 | C0068267 | 01/10/2019 |  |  | 19,1876 |  | NOVOSYN - SUTURA CIRURGICA ABSORVIVEL - C0068267 | NOVOSYN - SUTURA CIRURGICA ABSORVIVEL - C0068267 | CIRURGIA GERAL | MATERIAL DE CONSUMO | FIOS E FITAS CIRURGICOS | UN | 31.673.254/0001-02 | LABORATORIOS B. BRAUN S/A | 20 |  |  | Material de consumo hospitalar | TUSS | 01/10/2019 | EM ANALISE | EM ANALISE
74252054 | 80136990690 | C0068268 | 01/10/2019 |  |  | 19,1876 |  | NOVOSYN - SUTURA CIRURGICA ABSORVIVEL - C0068268 | NOVOSYN - SUTURA CIRURGICA ABSORVIVEL - C0068268 | CIRURGIA GERAL | MATERIAL DE CONSUMO | FIOS E FITAS CIRURGICOS | UN | 31.673.254/0001-02 | LABORATORIOS B. BRAUN S/A | 20 |  |  | Material de consumo hospitalar | TUSS | 01/10/2019 | EM ANALISE | EM ANALISE
74242091 | 80136990690 | C0068524 | 01/10/2019 |  |  | 19,1876 |  | NOVOSYN - SUTURA CIRURGICA ABSORVIVEL - C0068524 | NOVOSYN - SUTURA CIRURGICA ABSORVIVEL - C0068524 | CIRURGIA GERAL | MATERIAL DE CONSUMO | FIOS E FITAS CIRURGICOS | UN | 31.673.254/0001-02 | LABORATORIOS B. BRAUN S/A | 20 |  |  | Material de consumo hospitalar | TUSS | 01/10/2019 | EM ANALISE | EM ANALISE
74252100 | 80136990690 | C0068269 | 01/10/2019 |  |  | 19,1876 |  | NOVOSYN - SUTURA CIRURGICA ABSORVIVEL - C0068269 | NOVOSYN - SUTURA CIRURGICA ABSORVIVEL - C0068269 | CIRURGIA GERAL | MATERIAL DE CONSUMO | FIOS E FITAS CIRURGICOS | UN | 31.673.254/0001-02 | LABORATORIOS B. BRAUN S/A | 20 |  |  | Material de consumo hospitalar | TUSS | 01/10/2019 | EM ANALISE | EM ANALISE
74255576 | 80136990690 | C0068271 | 01/10/2019 |  |  | 19,1876 |  | NOVOSYN - SUTURA CIRURGICA ABSORVIVEL - C0068271 | NOVOSYN - SUTURA CIRURGICA ABSORVIVEL - C0068271 | CIRURGIA GERAL | MATERIAL DE CONSUMO | FIOS E FITAS CIRURGICOS | UN | 31.673.254/0001-02 | LABORATORIOS B. BRAUN S/A | 20 |  |  | Material de consumo hospitalar | TUSS | 01/10/2019 | EM ANALISE | EM ANALISE
74260103 | 80136990690 | C0068525 | 01/10/2019 |  |  | 19,1876 |  | NOVOSYN - SUTURA CIRURGICA ABSORVIVEL - C0068525 | NOVOSYN - SUTURA CIRURGICA ABSORVIVEL - C0068525 | CIRURGIA GERAL | MATERIAL DE CONSUMO | FIOS E FITAS CIRURGICOS | UN | 31.673.254/0001-02 | LABORATORIOS B. BRAUN S/A | 20 |  |  | Material de consumo hospitalar | TUSS | 01/10/2019 | EM ANALISE | EM ANALISE
74246968 | 80136990690 | C0068272 | 01/10/2019 |  |  | 19,1876 |  | NOVOSYN - SUTURA CIRURGICA ABSORVIVEL - C0068272 | NOVOSYN - SUTURA CIRURGICA ABSORVIVEL - C0068272 | CIRURGIA GERAL | MATERIAL DE CONSUMO | FIOS E FITAS CIRURGICOS | UN | 31.673.254/0001-02 | LABORATORIOS B. BRAUN S/A | 20 |  |  | Material de consumo hospitalar | TUSS | 01/10/2019 | EM ANALISE | EM ANALISE
74248430 | 80136990690 | C0068526 | 01/10/2019 |  |  | 19,1876 |  | NOVOSYN - SUTURA CIRURGICA ABSORVIVEL - C0068526 | NOVOSYN - SUTURA CIRURGICA ABSORVIVEL - C0068526 | CIRURGIA GERAL | MATERIAL DE CONSUMO | FIOS E FITAS CIRURGICOS | UN | 31.673.254/0001-02 | LABORATORIOS B. BRAUN S/A | 20 |  |  | Material de consumo hospitalar | TUSS | 01/10/2019 | EM ANALISE | EM ANALISE
74244493 | 80136990690 | C0068273 | 01/10/2019 |  |  | 19,1876 |  | NOVOSYN - SUTURA CIRURGICA ABSORVIVEL - C0068273 | NOVOSYN - SUTURA CIRURGICA ABSORVIVEL - C0068273 | CIRURGIA GERAL | MATERIAL DE CONSUMO | FIOS E FITAS CIRURGICOS | UN | 31.673.254/0001-02 | LABORATORIOS B. BRAUN S/A | 20 |  |  | Material de consumo hospitalar | TUSS | 01/10/2019 | EM ANALISE | EM ANALISE
74259334 | 80136990690 | C0068528 | 01/10/2019 |  |  | 19,1876 |  | NOVOSYN - SUTURA CIRURGICA ABSORVIVEL - C0068528 | NOVOSYN - SUTURA CIRURGICA ABSORVIVEL - C0068528 | CIRURGIA GERAL | MATERIAL DE CONSUMO | FIOS E FITAS CIRURGICOS | UN | 31.673.254/0001-02 | LABORATORIOS B. BRAUN S/A | 20 |  |  | Material de consumo hospitalar | TUSS | 01/10/2019 | EM ANALISE | EM ANALISE
74254677 | 80136990690 | C0068274 | 01/10/2019 |  |  | 19,1876 |  | NOVOSYN - SUTURA CIRURGICA ABSORVIVEL - C0068274 | NOVOSYN - SUTURA CIRURGICA ABSORVIVEL - C0068274 | CIRURGIA GERAL | MATERIAL DE CONSUMO | FIOS E FITAS CIRURGICOS | UN | 31.673.254/0001-02 | LABORATORIOS B. BRAUN S/A | 20 |  |  | Material de consumo hospitalar | TUSS | 01/10/2019 | EM ANALISE | EM ANALISE
74243098 | 80136990690 | C0068275 | 01/10/2019 |  |  | 19,1876 |  | NOVOSYN - SUTURA CIRURGICA ABSORVIVEL - C0068275 | NOVOSYN - SUTURA CIRURGICA ABSORVIVEL - C0068275 | CIRURGIA GERAL | MATERIAL DE CONSUMO | FIOS E FITAS CIRURGICOS | UN | 31.673.254/0001-02 | LABORATORIOS B. BRAUN S/A | 20 |  |  | Material de consumo hospitalar | TUSS | 01/10/2019 | EM ANALISE | EM ANALISE
74261240 | 80136990690 | C0068276 | 01/10/2019 |  |  | 19,1876 |  | NOVOSYN - SUTURA CIRURGICA ABSORVIVEL - C0068276 | NOVOSYN - SUTURA CIRURGICA ABSORVIVEL - C0068276 | CIRURGIA GERAL | MATERIAL DE CONSUMO | FIOS E FITAS CIRURGICOS | UN | 31.673.254/0001-02 | LABORATORIOS B. BRAUN S/A | 20 |  |  | Material de consumo hospitalar | TUSS | 01/10/2019 | EM ANALISE | EM ANALISE
74256114 | 80136990690 | C0068529 | 01/10/2019 |  |  | 19,1876 |  | NOVOSYN - SUTURA CIRURGICA ABSORVIVEL - C0068529 | NOVOSYN - SUTURA CIRURGICA ABSORVIVEL - C0068529 | CIRURGIA GERAL | MATERIAL DE CONSUMO | FIOS E FITAS CIRURGICOS | UN | 31.673.254/0001-02 | LABORATORIOS B. BRAUN S/A | 20 |  |  | Material de consumo hospitalar | TUSS | 01/10/2019 | EM ANALISE | EM ANALISE
74261614 | 80136990690 | C0068277 | 01/10/2019 |  |  | 19,1876 |  | NOVOSYN - SUTURA CIRURGICA ABSORVIVEL - C0068277 | NOVOSYN - SUTURA CIRURGICA ABSORVIVEL - C0068277 | CIRURGIA GERAL | MATERIAL DE CONSUMO | FIOS E FITAS CIRURGICOS | UN | 31.673.254/0001-02 | LABORATORIOS B. BRAUN S/A | 20 |  |  | Material de consumo hospitalar | TUSS | 01/10/2019 | EM ANALISE | EM ANALISE
74246232 | 80136990690 | C0068530 | 01/10/2019 |  |  | 19,1876 |  | NOVOSYN - SUTURA CIRURGICA ABSORVIVEL - C0068530 | NOVOSYN - SUTURA CIRURGICA ABSORVIVEL - C0068530 | CIRURGIA GERAL | MATERIAL DE CONSUMO | FIOS E FITAS CIRURGICOS | UN | 31.673.254/0001-02 | LABORATORIOS B. BRAUN S/A | 20 |  |  | Material de consumo hospitalar | TUSS | 01/10/2019 | EM ANALISE | EM ANALISE
74260790 | 80136990690 | C0068278 | 01/10/2019 |  |  | 19,1876 |  | NOVOSYN - SUTURA CIRURGICA ABSORVIVEL - C0068278 | NOVOSYN - SUTURA CIRURGICA ABSORVIVEL - C0068278 | CIRURGIA GERAL | MATERIAL DE CONSUMO | FIOS E FITAS CIRURGICOS | UN | 31.673.254/0001-02 | LABORATORIOS B. BRAUN S/A | 20 |  |  | Material de consumo hospitalar | TUSS | 01/10/2019 | EM ANALISE | EM ANALISE
74262564 | 80136990690 | C0068531 | 01/10/2019 |  |  | 19,1876 |  | NOVOSYN - SUTURA CIRURGICA ABSORVIVEL - C0068531 | NOVOSYN - SUTURA CIRURGICA ABSORVIVEL - C0068531 | CIRURGIA GERAL | MATERIAL DE CONSUMO | FIOS E FITAS CIRURGICOS | UN | 31.673.254/0001-02 | LABORATORIOS B. BRAUN S/A | 20 |  |  | Material de consumo hospitalar | TUSS | 01/10/2019 | EM ANALISE | EM ANALISE
74260570 | 80136990690 | C0068279 | 01/10/2019 |  |  | 19,1876 |  | NOVOSYN - SUTURA CIRURGICA ABSORVIVEL - C0068279 | NOVOSYN - SUTURA CIRURGICA ABSORVIVEL - C0068279 | CIRURGIA GERAL | MATERIAL DE CONSUMO | FIOS E FITAS CIRURGICOS | UN | 31.673.254/0001-02 | LABORATORIOS B. BRAUN S/A | 20 |  |  | Material de consumo hospitalar | TUSS | 01/10/2019 | EM ANALISE | EM ANALISE
74246704 | 80136990690 | C0068281 | 01/10/2019 |  |  | 19,1876 |  | NOVOSYN - SUTURA CIRURGICA ABSORVIVEL - C0068281 | NOVOSYN - SUTURA CIRURGICA ABSORVIVEL - C0068281 | CIRURGIA GERAL | MATERIAL DE CONSUMO | FIOS E FITAS CIRURGICOS | UN | 31.673.254/0001-02 | LABORATORIOS B. BRAUN S/A | 20 |  |  | Material de consumo hospitalar | TUSS | 01/10/2019 | EM ANALISE | EM ANALISE
74241281 | 80136990690 | C0068532 | 01/10/2019 |  |  | 19,1876 |  | NOVOSYN - SUTURA CIRURGICA ABSORVIVEL - C0068532 | NOVOSYN - SUTURA CIRURGICA ABSORVIVEL - C0068532 | CIRURGIA GERAL | MATERIAL DE CONSUMO | FIOS E FITAS CIRURGICOS | UN | 31.673.254/0001-02 | LABORATORIOS B. BRAUN S/A | 20 |  |  | Material de consumo hospitalar | TUSS | 01/10/2019 | EM ANALISE | EM ANALISE
74245570 | 80136990690 | C0068282 | 01/10/2019 |  |  | 19,1876 |  | NOVOSYN - SUTURA CIRURGICA ABSORVIVEL - C0068282 | NOVOSYN - SUTURA CIRURGICA ABSORVIVEL - C0068282 | CIRURGIA GERAL | MATERIAL DE CONSUMO | FIOS E FITAS CIRURGICOS | UN | 31.673.254/0001-02 | LABORATORIOS B. BRAUN S/A | 20 |  |  | Material de consumo hospitalar | TUSS | 01/10/2019 | EM ANALISE | EM ANALISE
74254847 | 80136990690 | C0068533 | 01/10/2019 |  |  | 19,1876 |  | NOVOSYN - SUTURA CIRURGICA ABSORVIVEL - C0068533 | NOVOSYN - SUTURA CIRURGICA ABSORVIVEL - C0068533 | CIRURGIA GERAL | MATERIAL DE CONSUMO | FIOS E FITAS CIRURGICOS | UN | 31.673.254/0001-02 | LABORATORIOS B. BRAUN S/A | 20 |  |  | Material de consumo hospitalar | TUSS | 01/10/2019 | EM ANALISE | EM ANALISE
74248120 | 80136990690 | C0068283 | 01/10/2019 |  |  | 19,1876 |  | NOVOSYN - SUTURA CIRURGICA ABSORVIVEL - C0068283 | NOVOSYN - SUTURA CIRURGICA ABSORVIVEL - C0068283 | CIRURGIA GERAL | MATERIAL DE CONSUMO | FIOS E FITAS CIRURGICOS | UN | 31.673.254/0001-02 | LABORATORIOS B. BRAUN S/A | 20 |  |  | Material de consumo hospitalar | TUSS | 01/10/2019 | EM ANALISE | EM ANALISE
74258923 | 80136990690 | C0068534 | 01/10/2019 |  |  | 19,1876 |  | NOVOSYN - SUTURA CIRURGICA ABSORVIVEL - C0068534 | NOVOSYN - SUTURA CIRURGICA ABSORVIVEL - C0068534 | CIRURGIA GERAL | MATERIAL DE CONSUMO | FIOS E FITAS CIRURGICOS | UN | 31.673.254/0001-02 | LABORATORIOS B. BRAUN S/A | 20 |  |  | Material de consumo hospitalar | TUSS | 01/10/2019 | EM ANALISE | EM ANALISE
74246801 | 80136990690 | C0068535 | 01/10/2019 |  |  | 19,1876 |  | NOVOSYN - SUTURA CIRURGICA ABSORVIVEL - C0068535 | NOVOSYN - SUTURA CIRURGICA ABSORVIVEL - C0068535 | CIRURGIA GERAL | MATERIAL DE CONSUMO | FIOS E FITAS CIRURGICOS | UN | 31.673.254/0001-02 | LABORATORIOS B. BRAUN S/A | 20 |  |  | Material de consumo hospitalar | TUSS | 01/10/2019 | EM ANALISE | EM ANALISE
74242490 | 80136990690 | C0068284 | 01/10/2019 |  |  | 19,1876 |  | NOVOSYN - SUTURA CIRURGICA ABSORVIVEL - C0068284 | NOVOSYN - SUTURA CIRURGICA ABSORVIVEL - C0068284 | CIRURGIA GERAL | MATERIAL DE CONSUMO | FIOS E FITAS CIRURGICOS | UN | 31.673.254/0001-02 | LABORATORIOS B. BRAUN S/A | 20 |  |  | Material de consumo hospitalar | TUSS | 01/10/2019 | EM ANALISE | EM ANALISE
74259300 | 80136990690 | C0068536 | 01/10/2019 |  |  | 19,1876 |  | NOVOSYN - SUTURA CIRURGICA ABSORVIVEL - C0068536 | NOVOSYN - SUTURA CIRURGICA ABSORVIVEL - C0068536 | CIRURGIA GERAL | MATERIAL DE CONSUMO | FIOS E FITAS CIRURGICOS | UN | 31.673.254/0001-02 | LABORATORIOS B. BRAUN S/A | 20 |  |  | Material de consumo hospitalar | TUSS | 01/10/2019 | EM ANALISE | EM ANALISE
74250787 | 80136990690 | C0068537 | 01/10/2019 |  |  | 19,1876 |  | NOVOSYN - SUTURA CIRURGICA ABSORVIVEL - C0068537 | NOVOSYN - SUTURA CIRURGICA ABSORVIVEL - C0068537 | CIRURGIA GERAL | MATERIAL DE CONSUMO | FIOS E FITAS CIRURGICOS | UN | 31.673.254/0001-02 | LABORATORIOS B. BRAUN S/A | 20 |  |  | Material de consumo hospitalar | TUSS | 01/10/2019 | EM ANALISE | EM ANALISE
74258575 | 80136990690 | C0068538 | 01/10/2019 |  |  | 19,1876 |  | NOVOSYN - SUTURA CIRURGICA ABSORVIVEL - C0068538 | NOVOSYN - SUTURA CIRURGICA ABSORVIVEL - C0068538 | CIRURGIA GERAL | MATERIAL DE CONSUMO | FIOS E FITAS CIRURGICOS | UN | 31.673.254/0001-02 | LABORATORIOS B. BRAUN S/A | 20 |  |  | Material de consumo hospitalar | TUSS | 01/10/2019 | EM ANALISE | EM ANALISE
74245392 | 80136990690 | C0068540 | 01/10/2019 |  |  | 19,1876 |  | NOVOSYN - SUTURA CIRURGICA ABSORVIVEL - C0068540 | NOVOSYN - SUTURA CIRURGICA ABSORVIVEL - C0068540 | CIRURGIA GERAL | MATERIAL DE CONSUMO | FIOS E FITAS CIRURGICOS | UN | 31.673.254/0001-02 | LABORATORIOS B. BRAUN S/A | 20 |  |  | Material de consumo hospitalar | TUSS | 01/10/2019 | EM ANALISE | EM ANALISE
74256360 | 80136990690 | C0068541 | 01/10/2019 |  |  | 19,1876 |  | NOVOSYN - SUTURA CIRURGICA ABSORVIVEL - C0068541 | NOVOSYN - SUTURA CIRURGICA ABSORVIVEL - C0068541 | CIRURGIA GERAL | MATERIAL DE CONSUMO | FIOS E FITAS CIRURGICOS | UN | 31.673.254/0001-02 | LABORATORIOS B. BRAUN S/A | 20 |  |  | Material de consumo hospitalar | TUSS | 01/10/2019 | EM ANALISE | EM ANALISE
74255134 | 80136990690 | C0068542 | 01/10/2019 |  |  | 19,1876 |  | NOVOSYN - SUTURA CIRURGICA ABSORVIVEL - C0068542 | NOVOSYN - SUTURA CIRURGICA ABSORVIVEL - C0068542 | CIRURGIA GERAL | MATERIAL DE CONSUMO | FIOS E FITAS CIRURGICOS | UN | 31.673.254/0001-02 | LABORATORIOS B. BRAUN S/A | 20 |  |  | Material de consumo hospitalar | TUSS | 01/10/2019 | EM ANALISE | EM ANALISE
74259563 | 80136990690 | C0068543 | 01/10/2019 |  |  | 19,1876 |  | NOVOSYN - SUTURA CIRURGICA ABSORVIVEL - C0068543 | NOVOSYN - SUTURA CIRURGICA ABSORVIVEL - C0068543 | CIRURGIA GERAL | MATERIAL DE CONSUMO | FIOS E FITAS CIRURGICOS | UN | 31.673.254/0001-02 | LABORATORIOS B. BRAUN S/A | 20 |  |  | Material de consumo hospitalar | TUSS | 01/10/2019 | EM ANALISE | EM ANALISE
74245317 | 80136990690 | C0068544 | 01/10/2019 |  |  | 19,1876 |  | NOVOSYN - SUTURA CIRURGICA ABSORVIVEL - C0068544 | NOVOSYN - SUTURA CIRURGICA ABSORVIVEL - C0068544 | CIRURGIA GERAL | MATERIAL DE CONSUMO | FIOS E FITAS CIRURGICOS | UN | 31.673.254/0001-02 | LABORATORIOS B. BRAUN S/A | 20 |  |  | Material de consumo hospitalar | TUSS | 01/10/2019 | EM ANALISE | EM ANALISE
74255827 | 80136990690 | C0068545 | 01/10/2019 |  |  | 19,1876 |  | NOVOSYN - SUTURA CIRURGICA ABSORVIVEL - C0068545 | NOVOSYN - SUTURA CIRURGICA ABSORVIVEL - C0068545 | CIRURGIA GERAL | MATERIAL DE CONSUMO | FIOS E FITAS CIRURGICOS | UN | 31.673.254/0001-02 | LABORATORIOS B. BRAUN S/A | 20 |  |  | Material de consumo hospitalar | TUSS | 01/10/2019 | EM ANALISE | EM ANALISE
74251384 | 80136990690 | C0068546 | 01/10/2019 |  |  | 19,1876 |  | NOVOSYN - SUTURA CIRURGICA ABSORVIVEL - C0068546 | NOVOSYN - SUTURA CIRURGICA ABSORVIVEL - C0068546 | CIRURGIA GERAL | MATERIAL DE CONSUMO | FIOS E FITAS CIRURGICOS | UN | 31.673.254/0001-02 | LABORATORIOS B. BRAUN S/A | 20 |  |  | Material de consumo hospitalar | TUSS | 01/10/2019 | EM ANALISE | EM ANALISE
74259911 | 80136990690 | C0068547 | 01/10/2019 |  |  | 19,1876 |  | NOVOSYN - SUTURA CIRURGICA ABSORVIVEL - C0068547 | NOVOSYN - SUTURA CIRURGICA ABSORVIVEL - C0068547 | CIRURGIA GERAL | MATERIAL DE CONSUMO | FIOS E FITAS CIRURGICOS | UN | 31.673.254/0001-02 | LABORATORIOS B. BRAUN S/A | 20 |  |  | Material de consumo hospitalar | TUSS | 01/10/2019 | EM ANALISE | EM ANALISE
74261924 | 80136990690 | C0068548 | 01/10/2019 |  |  | 19,1876 |  | NOVOSYN - SUTURA CIRURGICA ABSORVIVEL - C0068548 | NOVOSYN - SUTURA CIRURGICA ABSORVIVEL - C0068548 | CIRURGIA GERAL | MATERIAL DE CONSUMO | FIOS E FITAS CIRURGICOS | UN | 31.673.254/0001-02 | LABORATORIOS B. BRAUN S/A | 20 |  |  | Material de consumo hospitalar | TUSS | 01/10/2019 | EM ANALISE | EM ANALISE
74259709 | 80136990690 | C0068549 | 01/10/2019 |  |  | 19,1876 |  | NOVOSYN - SUTURA CIRURGICA ABSORVIVEL - C0068549 | NOVOSYN - SUTURA CIRURGICA ABSORVIVEL - C0068549 | CIRURGIA GERAL | MATERIAL DE CONSUMO | FIOS E FITAS CIRURGICOS | UN | 31.673.254/0001-02 | LABORATORIOS B. BRAUN S/A | 20 |  |  | Material de consumo hospitalar | TUSS | 01/10/2019 | EM ANALISE | EM ANALISE
74262939 | 80136990690 | C0068550 | 01/10/2019 |  |  | 19,1876 |  | NOVOSYN - SUTURA CIRURGICA ABSORVIVEL - C0068550 | NOVOSYN - SUTURA CIRURGICA ABSORVIVEL - C0068550 | CIRURGIA GERAL | MATERIAL DE CONSUMO | FIOS E FITAS CIRURGICOS | UN | 31.673.254/0001-02 | LABORATORIOS B. BRAUN S/A | 20 |  |  | Material de consumo hospitalar | TUSS | 01/10/2019 | EM ANALISE | EM ANALISE
74253751 | 80136990690 | C0068551 | 01/10/2019 |  |  | 19,1876 |  | NOVOSYN - SUTURA CIRURGICA ABSORVIVEL - C0068551 | NOVOSYN - SUTURA CIRURGICA ABSORVIVEL - C0068551 | CIRURGIA GERAL | MATERIAL DE CONSUMO | FIOS E FITAS CIRURGICOS | UN | 31.673.254/0001-02 | LABORATORIOS B. BRAUN S/A | 20 |  |  | Material de consumo hospitalar | TUSS | 01/10/2019 | EM ANALISE | EM ANALISE
74254260 | 80136990690 | C0068552 | 01/10/2019 |  |  | 19,1876 |  | NOVOSYN - SUTURA CIRURGICA ABSORVIVEL - C0068552 | NOVOSYN - SUTURA CIRURGICA ABSORVIVEL - C0068552 | CIRURGIA GERAL | MATERIAL DE CONSUMO | FIOS E FITAS CIRURGICOS | UN | 31.673.254/0001-02 | LABORATORIOS B. BRAUN S/A | 20 |  |  | Material de consumo hospitalar | TUSS | 01/10/2019 | EM ANALISE | EM ANALISE
74262696 | 80136990690 | C0068553 | 01/10/2019 |  |  | 19,1876 |  | NOVOSYN - SUTURA CIRURGICA ABSORVIVEL - C0068553 | NOVOSYN - SUTURA CIRURGICA ABSORVIVEL - C0068553 | CIRURGIA GERAL | MATERIAL DE CONSUMO | FIOS E FITAS CIRURGICOS | UN | 31.673.254/0001-02 | LABORATORIOS B. BRAUN S/A | 20 |  |  | Material de consumo hospitalar | TUSS | 01/10/2019 | EM ANALISE | EM ANALISE
74252550 | 80136990690 | C0068555 | 01/10/2019 |  |  | 19,1876 |  | NOVOSYN - SUTURA CIRURGICA ABSORVIVEL - C0068555 | NOVOSYN - SUTURA CIRURGICA ABSORVIVEL - C0068555 | CIRURGIA GERAL | MATERIAL DE CONSUMO | FIOS E FITAS CIRURGICOS | UN | 31.673.254/0001-02 | LABORATORIOS B. BRAUN S/A | 20 |  |  | Material de consumo hospitalar | TUSS | 01/10/2019 | EM ANALISE | EM ANALISE
74247735 | 80136990690 | C0068556 | 01/10/2019 |  |  | 19,1876 |  | NOVOSYN - SUTURA CIRURGICA ABSORVIVEL - C0068556 | NOVOSYN - SUTURA CIRURGICA ABSORVIVEL - C0068556 | CIRURGIA GERAL | MATERIAL DE CONSUMO | FIOS E FITAS CIRURGICOS | UN | 31.673.254/0001-02 | LABORATORIOS B. BRAUN S/A | 20 |  |  | Material de consumo hospitalar | TUSS | 01/10/2019 | EM ANALISE | EM ANALISE
74260200 | 80136990690 | C0068557 | 01/10/2019 |  |  | 19,1876 |  | NOVOSYN - SUTURA CIRURGICA ABSORVIVEL - C0068557 | NOVOSYN - SUTURA CIRURGICA ABSORVIVEL - C0068557 | CIRURGIA GERAL | MATERIAL DE CONSUMO | FIOS E FITAS CIRURGICOS | UN | 31.673.254/0001-02 | LABORATORIOS B. BRAUN S/A | 20 |  |  | Material de consumo hospitalar | TUSS | 01/10/2019 | EM ANALISE | EM ANALISE
74245600 | 80136990690 | C0068558 | 01/10/2019 |  |  | 19,1876 |  | NOVOSYN - SUTURA CIRURGICA ABSORVIVEL - C0068558 | NOVOSYN - SUTURA CIRURGICA ABSORVIVEL - C0068558 | CIRURGIA GERAL | MATERIAL DE CONSUMO | FIOS E FITAS CIRURGICOS | UN | 31.673.254/0001-02 | LABORATORIOS B. BRAUN S/A | 20 |  |  | Material de consumo hospitalar | TUSS | 01/10/2019 | EM ANALISE | EM ANALISE
74244892 | 80136990690 | C0068559 | 01/10/2019 |  |  | 19,1876 |  | NOVOSYN - SUTURA CIRURGICA ABSORVIVEL - C0068559 | NOVOSYN - SUTURA CIRURGICA ABSORVIVEL - C0068559 | CIRURGIA GERAL | MATERIAL DE CONSUMO | FIOS E FITAS CIRURGICOS | UN | 31.673.254/0001-02 | LABORATORIOS B. BRAUN S/A | 20 |  |  | Material de consumo hospitalar | TUSS | 01/10/2019 | EM ANALISE | EM ANALISE
74262726 | 80136990690 | C0068560 | 01/10/2019 |  |  | 19,1876 |  | NOVOSYN - SUTURA CIRURGICA ABSORVIVEL - C0068560 | NOVOSYN - SUTURA CIRURGICA ABSORVIVEL - C0068560 | CIRURGIA GERAL | MATERIAL DE CONSUMO | FIOS E FITAS CIRURGICOS | UN | 31.673.254/0001-02 | LABORATORIOS B. BRAUN S/A | 20 |  |  | Material de consumo hospitalar | TUSS | 01/10/2019 | 0000176031 | FIO NOVOSYN FECH.GERAL OB/GIN.VIOLETA 2-0 90CM AG.4,8CM CILINDRICA ROBUSTA
74263765 | 80136990690 | C0068561 | 01/10/2019 |  |  | 19,1876 |  | NOVOSYN - SUTURA CIRURGICA ABSORVIVEL - C0068561 | NOVOSYN - SUTURA CIRURGICA ABSORVIVEL - C0068561 | CIRURGIA GERAL | MATERIAL DE CONSUMO | FIOS E FITAS CIRURGICOS | UN | 31.673.254/0001-02 | LABORATORIOS B. BRAUN S/A | 20 |  |  | Material de consumo hospitalar | TUSS | 01/10/2019 | 0000176032 | FIO NOVOSYN FECH.GERAL OB/GIN.VIOLETA 0 90CM AG.4,8CM CILINDRICA ROBUSTA
74262874 | 80136990690 | C0068562 | 01/10/2019 |  |  | 19,1876 |  | NOVOSYN - SUTURA CIRURGICA ABSORVIVEL - C0068562 | NOVOSYN - SUTURA CIRURGICA ABSORVIVEL - C0068562 | CIRURGIA GERAL | MATERIAL DE CONSUMO | FIOS E FITAS CIRURGICOS | UN | 31.673.254/0001-02 | LABORATORIOS B. BRAUN S/A | 20 |  |  | Material de consumo hospitalar | TUSS | 01/10/2019 | 0000176033 | FIO NOVOSYN FECH.GERAL OB/GIN.VIOLETA 1 90CM AG.4,8CM CILINDRICA ROBUSTA
74244671 | 80136990690 | C0068563 | 01/10/2019 |  |  | 19,1876 |  | NOVOSYN - SUTURA CIRURGICA ABSORVIVEL - C0068563 | NOVOSYN - SUTURA CIRURGICA ABSORVIVEL - C0068563 | CIRURGIA GERAL | MATERIAL DE CONSUMO | FIOS E FITAS CIRURGICOS | UN | 31.673.254/0001-02 | LABORATORIOS B. BRAUN S/A | 20 |  |  | Material de consumo hospitalar | TUSS | 01/10/2019 | 0000176001 | FIO NOVOSYN ORTOPEDIA VIOLETA 2 90CM AG.4,8CM CILINDRICA ROBUSTA
74246291 | 80136990690 | C0068564 | 01/10/2019 |  |  | 19,1876 |  | NOVOSYN - SUTURA CIRURGICA ABSORVIVEL - C0068564 | NOVOSYN - SUTURA CIRURGICA ABSORVIVEL - C0068564 | CIRURGIA GERAL | MATERIAL DE CONSUMO | FIOS E FITAS CIRURGICOS | UN | 31.673.254/0001-02 | LABORATORIOS B. BRAUN S/A | 20 |  |  | Material de consumo hospitalar | TUSS | 01/10/2019 | EM ANALISE | EM ANALISE
74255177 | 80136990690 | C0068565 | 01/10/2019 |  |  | 19,1876 |  | NOVOSYN - SUTURA CIRURGICA ABSORVIVEL - C0068565 | NOVOSYN - SUTURA CIRURGICA ABSORVIVEL - C0068565 | CIRURGIA GERAL | MATERIAL DE CONSUMO | FIOS E FITAS CIRURGICOS | UN | 31.673.254/0001-02 | LABORATORIOS B. BRAUN S/A | 20 |  |  | Material de consumo hospitalar | TUSS | 01/10/2019 | EM ANALISE | EM ANALISE
74252291 | 80136990690 | C0068566 | 01/10/2019 |  |  | 19,1876 |  | NOVOSYN - SUTURA CIRURGICA ABSORVIVEL - C0068566 | NOVOSYN - SUTURA CIRURGICA ABSORVIVEL - C0068566 | CIRURGIA GERAL | MATERIAL DE CONSUMO | FIOS E FITAS CIRURGICOS | UN | 31.673.254/0001-02 | LABORATORIOS B. BRAUN S/A | 20 |  |  | Material de consumo hospitalar | TUSS | 01/10/2019 | EM ANALISE | EM ANALISE
74246186 | 80136990690 | C0068567 | 01/10/2019 |  |  | 19,1876 |  | NOVOSYN - SUTURA CIRURGICA ABSORVIVEL - C0068567 | NOVOSYN - SUTURA CIRURGICA ABSORVIVEL - C0068567 | CIRURGIA GERAL | MATERIAL DE CONSUMO | FIOS E FITAS CIRURGICOS | UN | 31.673.254/0001-02 | LABORATORIOS B. BRAUN S/A | 20 |  |  | Material de consumo hospitalar | TUSS | 01/10/2019 | EM ANALISE | EM ANALISE
74254154 | 80136990690 | C0068568 | 01/10/2019 |  |  | 19,1876 |  | NOVOSYN - SUTURA CIRURGICA ABSORVIVEL - C0068568 | NOVOSYN - SUTURA CIRURGICA ABSORVIVEL - C0068568 | CIRURGIA GERAL | MATERIAL DE CONSUMO | FIOS E FITAS CIRURGICOS | UN | 31.673.254/0001-02 | LABORATORIOS B. BRAUN S/A | 20 |  |  | Material de consumo hospitalar | TUSS | 01/10/2019 | EM ANALISE | EM ANALISE
74245716 | 80136990690 | C0068569 | 01/10/2019 |  |  | 19,1876 |  | NOVOSYN - SUTURA CIRURGICA ABSORVIVEL - C0068569 | NOVOSYN - SUTURA CIRURGICA ABSORVIVEL - C0068569 | CIRURGIA GERAL | MATERIAL DE CONSUMO | FIOS E FITAS CIRURGICOS | UN | 31.673.254/0001-02 | LABORATORIOS B. BRAUN S/A | 20 |  |  | Material de consumo hospitalar | TUSS | 01/10/2019 | EM ANALISE | EM ANALISE
74248626 | 80136990690 | C0068570 | 01/10/2019 |  |  | 19,1876 |  | NOVOSYN - SUTURA CIRURGICA ABSORVIVEL - C0068570 | NOVOSYN - SUTURA CIRURGICA ABSORVIVEL - C0068570 | CIRURGIA GERAL | MATERIAL DE CONSUMO | FIOS E FITAS CIRURGICOS | UN | 31.673.254/0001-02 | LABORATORIOS B. BRAUN S/A | 20 |  |  | Material de consumo hospitalar | TUSS | 01/10/2019 | EM ANALISE | EM ANALISE
74247395 | 80136990690 | C0068571 | 01/10/2019 |  |  | 19,1876 |  | NOVOSYN - SUTURA CIRURGICA ABSORVIVEL - C0068571 | NOVOSYN - SUTURA CIRURGICA ABSORVIVEL - C0068571 | CIRURGIA GERAL | MATERIAL DE CONSUMO | FIOS E FITAS CIRURGICOS | UN | 31.673.254/0001-02 | LABORATORIOS B. BRAUN S/A | 20 |  |  | Material de consumo hospitalar | TUSS | 01/10/2019 | EM ANALISE | EM ANALISE
74247662 | 80136990690 | C0068572 | 01/10/2019 |  |  | 19,1876 |  | NOVOSYN - SUTURA CIRURGICA ABSORVIVEL - C0068572 | NOVOSYN - SUTURA CIRURGICA ABSORVIVEL - C0068572 | CIRURGIA GERAL | MATERIAL DE CONSUMO | FIOS E FITAS CIRURGICOS | UN | 31.673.254/0001-02 | LABORATORIOS B. BRAUN S/A | 20 |  |  | Material de consumo hospitalar | TUSS | 01/10/2019 | EM ANALISE | EM ANALISE
74256092 | 80136990690 | C0068573 | 01/10/2019 |  |  | 19,1876 |  | NOVOSYN - SUTURA CIRURGICA ABSORVIVEL - C0068573 | NOVOSYN - SUTURA CIRURGICA ABSORVIVEL - C0068573 | CIRURGIA GERAL | MATERIAL DE CONSUMO | FIOS E FITAS CIRURGICOS | UN | 31.673.254/0001-02 | LABORATORIOS B. BRAUN S/A | 20 |  |  | Material de consumo hospitalar | TUSS | 01/10/2019 | EM ANALISE | EM ANALISE
74246941 | 80136990690 | C0068574 | 01/10/2019 |  |  | 19,1876 |  | NOVOSYN - SUTURA CIRURGICA ABSORVIVEL - C0068574 | NOVOSYN - SUTURA CIRURGICA ABSORVIVEL - C0068574 | CIRURGIA GERAL | MATERIAL DE CONSUMO | FIOS E FITAS CIRURGICOS | UN | 31.673.254/0001-02 | LABORATORIOS B. BRAUN S/A | 20 |  |  | Material de consumo hospitalar | TUSS | 01/10/2019 | EM ANALISE | EM ANALISE
74248944 | 80136990690 | C0068575 | 01/10/2019 |  |  | 19,1876 |  | NOVOSYN - SUTURA CIRURGICA ABSORVIVEL - C0068575 | NOVOSYN - SUTURA CIRURGICA ABSORVIVEL - C0068575 | CIRURGIA GERAL | MATERIAL DE CONSUMO | FIOS E FITAS CIRURGICOS | UN | 31.673.254/0001-02 | LABORATORIOS B. BRAUN S/A | 20 |  |  | Material de consumo hospitalar | TUSS | 01/10/2019 | EM ANALISE | EM ANALISE
74247930 | 80136990690 | C0068576 | 01/10/2019 |  |  | 19,1876 |  | NOVOSYN - SUTURA CIRURGICA ABSORVIVEL - C0068576 | NOVOSYN - SUTURA CIRURGICA ABSORVIVEL - C0068576 | CIRURGIA GERAL | MATERIAL DE CONSUMO | FIOS E FITAS CIRURGICOS | UN | 31.673.254/0001-02 | LABORATORIOS B. BRAUN S/A | 20 |  |  | Material de consumo hospitalar | TUSS | 01/10/2019 | EM ANALISE | EM ANALISE
74243993 | 80136990690 | C0068577 | 01/10/2019 |  |  | 19,1876 |  | NOVOSYN - SUTURA CIRURGICA ABSORVIVEL - C0068577 | NOVOSYN - SUTURA CIRURGICA ABSORVIVEL - C0068577 | CIRURGIA GERAL | MATERIAL DE CONSUMO | FIOS E FITAS CIRURGICOS | UN | 31.673.254/0001-02 | LABORATORIOS B. BRAUN S/A | 20 |  |  | Material de consumo hospitalar | TUSS | 01/10/2019 | EM ANALISE | EM ANALISE
74241214 | 80136990690 | C0068578 | 01/10/2019 |  |  | 19,1876 |  | NOVOSYN - SUTURA CIRURGICA ABSORVIVEL - C0068578 | NOVOSYN - SUTURA CIRURGICA ABSORVIVEL - C0068578 | CIRURGIA GERAL | MATERIAL DE CONSUMO | FIOS E FITAS CIRURGICOS | UN | 31.673.254/0001-02 | LABORATORIOS B. BRAUN S/A | 20 |  |  | Material de consumo hospitalar | TUSS | 01/10/2019 | EM ANALISE | EM ANALISE
74252283 | 80136990690 | C0068580 | 01/10/2019 |  |  | 19,1876 |  | NOVOSYN - SUTURA CIRURGICA ABSORVIVEL - C0068580 | NOVOSYN - SUTURA CIRURGICA ABSORVIVEL - C0068580 | CIRURGIA GERAL | MATERIAL DE CONSUMO | FIOS E FITAS CIRURGICOS | UN | 31.673.254/0001-02 | LABORATORIOS B. BRAUN S/A | 20 |  |  | Material de consumo hospitalar | TUSS | 01/10/2019 | EM ANALISE | EM ANALISE
74247603 | 80136990690 | C0068581 | 01/10/2019 |  |  | 19,1876 |  | NOVOSYN - SUTURA CIRURGICA ABSORVIVEL - C0068581 | NOVOSYN - SUTURA CIRURGICA ABSORVIVEL - C0068581 | CIRURGIA GERAL | MATERIAL DE CONSUMO | FIOS E FITAS CIRURGICOS | UN | 31.673.254/0001-02 | LABORATORIOS B. BRAUN S/A | 20 |  |  | Material de consumo hospitalar | TUSS | 01/10/2019 | EM ANALISE | EM ANALISE
74261126 | 80136990690 | C0068582 | 01/10/2019 |  |  | 19,1876 |  | NOVOSYN - SUTURA CIRURGICA ABSORVIVEL - C0068582 | NOVOSYN - SUTURA CIRURGICA ABSORVIVEL - C0068582 | CIRURGIA GERAL | MATERIAL DE CONSUMO | FIOS E FITAS CIRURGICOS | UN | 31.673.254/0001-02 | LABORATORIOS B. BRAUN S/A | 20 |  |  | Material de consumo hospitalar | TUSS | 01/10/2019 | EM ANALISE | EM ANALISE
74245643 | 80136990690 | C0068583 | 01/10/2019 |  |  | 19,1876 |  | NOVOSYN - SUTURA CIRURGICA ABSORVIVEL - C0068583 | NOVOSYN - SUTURA CIRURGICA ABSORVIVEL - C0068583 | CIRURGIA GERAL | MATERIAL DE CONSUMO | FIOS E FITAS CIRURGICOS | UN | 31.673.254/0001-02 | LABORATORIOS B. BRAUN S/A | 20 |  |  | Material de consumo hospitalar | TUSS | 01/10/2019 | EM ANALISE | EM ANALISE
74257609 | 80136990690 | C0068584 | 01/10/2019 |  |  | 19,1876 |  | NOVOSYN - SUTURA CIRURGICA ABSORVIVEL - C0068584 | NOVOSYN - SUTURA CIRURGICA ABSORVIVEL - C0068584 | CIRURGIA GERAL | MATERIAL DE CONSUMO | FIOS E FITAS CIRURGICOS | UN | 31.673.254/0001-02 | LABORATORIOS B. BRAUN S/A | 20 |  |  | Material de consumo hospitalar | TUSS | 01/10/2019 | EM ANALISE | EM ANALISE
74261371 | 80136990690 | C0068585 | 01/10/2019 |  |  | 19,1876 |  | NOVOSYN - SUTURA CIRURGICA ABSORVIVEL - C0068585 | NOVOSYN - SUTURA CIRURGICA ABSORVIVEL - C0068585 | CIRURGIA GERAL | MATERIAL DE CONSUMO | FIOS E FITAS CIRURGICOS | UN | 31.673.254/0001-02 | LABORATORIOS B. BRAUN S/A | 20 |  |  | Material de consumo hospitalar | TUSS | 01/10/2019 | EM ANALISE | EM ANALISE
74241656 | 80136990690 | C0068586 | 01/10/2019 |  |  | 19,1876 |  | NOVOSYN - SUTURA CIRURGICA ABSORVIVEL - C0068586 | NOVOSYN - SUTURA CIRURGICA ABSORVIVEL - C0068586 | CIRURGIA GERAL | MATERIAL DE CONSUMO | FIOS E FITAS CIRURGICOS | UN | 31.673.254/0001-02 | LABORATORIOS B. BRAUN S/A | 20 |  |  | Material de consumo hospitalar | TUSS | 01/10/2019 | EM ANALISE | EM ANALISE
74255088 | 80136990690 | C0068587 | 01/10/2019 |  |  | 19,1876 |  | NOVOSYN - SUTURA CIRURGICA ABSORVIVEL - C0068587 | NOVOSYN - SUTURA CIRURGICA ABSORVIVEL - C0068587 | CIRURGIA GERAL | MATERIAL DE CONSUMO | FIOS E FITAS CIRURGICOS | UN | 31.673.254/0001-02 | LABORATORIOS B. BRAUN S/A | 20 |  |  | Material de consumo hospitalar | TUSS | 01/10/2019 | EM ANALISE | EM ANALISE
74253778 | 80136990690 | C0068588 | 01/10/2019 |  |  | 19,1876 |  | NOVOSYN - SUTURA CIRURGICA ABSORVIVEL - C0068588 | NOVOSYN - SUTURA CIRURGICA ABSORVIVEL - C0068588 | CIRURGIA GERAL | MATERIAL DE CONSUMO | FIOS E FITAS CIRURGICOS | UN | 31.673.254/0001-02 | LABORATORIOS B. BRAUN S/A | 20 |  |  | Material de consumo hospitalar | TUSS | 01/10/2019 | 0000176000 | FIO NOVOSYN ORTOPEDIA VIOLETA 2 90CM AG.4CM TRIANG.
74246216 | 80136990690 | C0068589 | 01/10/2019 |  |  | 19,1876 |  | NOVOSYN - SUTURA CIRURGICA ABSORVIVEL - C0068589 | NOVOSYN - SUTURA CIRURGICA ABSORVIVEL - C0068589 | CIRURGIA GERAL | MATERIAL DE CONSUMO | FIOS E FITAS CIRURGICOS | UN | 31.673.254/0001-02 | LABORATORIOS B. BRAUN S/A | 20 |  |  | Material de consumo hospitalar | TUSS | 01/10/2019 | EM ANALISE | EM ANALISE
74240889 | 80136990690 | G0068641 | 01/10/2019 |  |  | 19,1876 |  | NOVOSYN - SUTURA CIRURGICA ABSORVIVEL - G0068641 | NOVOSYN - SUTURA CIRURGICA ABSORVIVEL - G0068641 | CIRURGIA GERAL | MATERIAL DE CONSUMO | FIOS E FITAS CIRURGICOS | UN | 31.673.254/0001-02 | LABORATORIOS B. BRAUN S/A | 20 |  |  | Material de consumo hospitalar | TUSS | 01/10/2019 | EM ANALISE | EM ANALISE
74243349 | 80136990690 | G0068646 | 01/10/2019 |  |  | 19,1876 |  | NOVOSYN - SUTURA CIRURGICA ABSORVIVEL - G0068646 | NOVOSYN - SUTURA CIRURGICA ABSORVIVEL - G0068646 | CIRURGIA GERAL | MATERIAL DE CONSUMO | FIOS E FITAS CIRURGICOS | UN | 31.673.254/0001-02 | LABORATORIOS B. BRAUN S/A | 20 |  |  | Material de consumo hospitalar | TUSS | 01/10/2019 | EM ANALISE | EM ANALISE
74254332 | 80136990690 | G0068650 | 01/10/2019 |  |  | 19,1876 |  | NOVOSYN - SUTURA CIRURGICA ABSORVIVEL - G0068650 | NOVOSYN - SUTURA CIRURGICA ABSORVIVEL - G0068650 | CIRURGIA GERAL | MATERIAL DE CONSUMO | FIOS E FITAS CIRURGICOS | UN | 31.673.254/0001-02 | LABORATORIOS B. BRAUN S/A | 20 |  |  | Material de consumo hospitalar | TUSS | 01/10/2019 | EM ANALISE | EM ANALISE
74241419 | 80136990690 | G0068651 | 01/10/2019 |  |  | 19,1876 |  | NOVOSYN - SUTURA CIRURGICA ABSORVIVEL - G0068651 | NOVOSYN - SUTURA CIRURGICA ABSORVIVEL - G0068651 | CIRURGIA GERAL | MATERIAL DE CONSUMO | FIOS E FITAS CIRURGICOS | UN | 31.673.254/0001-02 | LABORATORIOS B. BRAUN S/A | 20 |  |  | Material de consumo hospitalar | TUSS | 01/10/2019 | EM ANALISE | EM ANALISE
74259989 | 80136990690 | G0068652 | 01/10/2019 |  |  | 19,1876 |  | NOVOSYN - SUTURA CIRURGICA ABSORVIVEL - G0068652 | NOVOSYN - SUTURA CIRURGICA ABSORVIVEL - G0068652 | CIRURGIA GERAL | MATERIAL DE CONSUMO | FIOS E FITAS CIRURGICOS | UN | 31.673.254/0001-02 | LABORATORIOS B. BRAUN S/A | 20 |  |  | Material de consumo hospitalar | TUSS | 01/10/2019 | EM ANALISE | EM ANALISE
74254944 | 80136990690 | G0068653 | 01/10/2019 |  |  | 19,1876 |  | NOVOSYN - SUTURA CIRURGICA ABSORVIVEL - G0068653 | NOVOSYN - SUTURA CIRURGICA ABSORVIVEL - G0068653 | CIRURGIA GERAL | MATERIAL DE CONSUMO | FIOS E FITAS CIRURGICOS | UN | 31.673.254/0001-02 | LABORATORIOS B. BRAUN S/A | 20 |  |  | Material de consumo hospitalar | TUSS | 01/10/2019 | EM ANALISE | EM ANALISE
74246771 | 80136990690 | G0068654 | 01/10/2019 |  |  | 19,1876 |  | NOVOSYN - SUTURA CIRURGICA ABSORVIVEL - G0068654 | NOVOSYN - SUTURA CIRURGICA ABSORVIVEL - G0068654 | CIRURGIA GERAL | MATERIAL DE CONSUMO | FIOS E FITAS CIRURGICOS | UN | 31.673.254/0001-02 | LABORATORIOS B. BRAUN S/A | 20 |  |  | Material de consumo hospitalar | TUSS | 01/10/2019 | EM ANALISE | EM ANALISE
74253921 | 80136990690 | G0068657 | 01/10/2019 |  |  | 19,1876 |  | NOVOSYN - SUTURA CIRURGICA ABSORVIVEL - G0068657 | NOVOSYN - SUTURA CIRURGICA ABSORVIVEL - G0068657 | CIRURGIA GERAL | MATERIAL DE CONSUMO | FIOS E FITAS CIRURGICOS | UN | 31.673.254/0001-02 | LABORATORIOS B. BRAUN S/A | 20 |  |  | Material de consumo hospitalar | TUSS | 01/10/2019 | EM ANALISE | EM ANALISE
74252453 | 80136990690 | G0068673 | 01/10/2019 |  |  | 19,1876 |  | NOVOSYN - SUTURA CIRURGICA ABSORVIVEL - G0068673 | NOVOSYN - SUTURA CIRURGICA ABSORVIVEL - G0068673 | CIRURGIA GERAL | MATERIAL DE CONSUMO | FIOS E FITAS CIRURGICOS | UN | 31.673.254/0001-02 | LABORATORIOS B. BRAUN S/A | 20 |  |  | Material de consumo hospitalar | TUSS | 01/10/2019 | EM ANALISE | EM ANALISE
74260880 | 80136990690 | G0068677 | 01/10/2019 |  |  | 19,1876 |  | NOVOSYN - SUTURA CIRURGICA ABSORVIVEL - G0068677 | NOVOSYN - SUTURA CIRURGICA ABSORVIVEL - G0068677 | CIRURGIA GERAL | MATERIAL DE CONSUMO | FIOS E FITAS CIRURGICOS | UN | 31.673.254/0001-02 | LABORATORIOS B. BRAUN S/A | 20 |  |  | Material de consumo hospitalar | TUSS | 01/10/2019 | EM ANALISE | EM ANALISE
74242261 | 80136990690 | G0068678 | 01/10/2019 |  |  | 19,1876 |  | NOVOSYN - SUTURA CIRURGICA ABSORVIVEL - G0068678 | NOVOSYN - SUTURA CIRURGICA ABSORVIVEL - G0068678 | CIRURGIA GERAL | MATERIAL DE CONSUMO | FIOS E FITAS CIRURGICOS | UN | 31.673.254/0001-02 | LABORATORIOS B. BRAUN S/A | 20 |  |  | Material de consumo hospitalar | TUSS | 01/10/2019 | EM ANALISE | EM ANALISE
74246615 | 80136990690 | G0068699 | 01/10/2019 |  |  | 19,1876 |  | NOVOSYN - SUTURA CIRURGICA ABSORVIVEL - G0068699 | NOVOSYN - SUTURA CIRURGICA ABSORVIVEL - G0068699 | CIRURGIA GERAL | MATERIAL DE CONSUMO | FIOS E FITAS CIRURGICOS | UN | 31.673.254/0001-02 | LABORATORIOS B. BRAUN S/A | 20 |  |  | Material de consumo hospitalar | TUSS | 01/10/2019 | EM ANALISE | EM ANALISE
74261932 | 80136990690 | G0068701 | 01/10/2019 |  |  | 19,1876 |  | NOVOSYN - SUTURA CIRURGICA ABSORVIVEL - G0068701 | NOVOSYN - SUTURA CIRURGICA ABSORVIVEL - G0068701 | CIRURGIA GERAL | MATERIAL DE CONSUMO | FIOS E FITAS CIRURGICOS | UN | 31.673.254/0001-02 | LABORATORIOS B. BRAUN S/A | 20 |  |  | Material de consumo hospitalar | TUSS | 01/10/2019 | EM ANALISE | EM ANALISE
74253093 | 80136990690 | G0068702 | 01/10/2019 |  |  | 19,1876 |  | NOVOSYN - SUTURA CIRURGICA ABSORVIVEL - G0068702 | NOVOSYN - SUTURA CIRURGICA ABSORVIVEL - G0068702 | CIRURGIA GERAL | MATERIAL DE CONSUMO | FIOS E FITAS CIRURGICOS | UN | 31.673.254/0001-02 | LABORATORIOS B. BRAUN S/A | 20 |  |  | Material de consumo hospitalar | TUSS | 01/10/2019 | 0000176003 | FIO NOVOSYN OFTALMOLOGIA VIOLETA 8-0 30CM 2AG.6CM ESPATULA
74241931 | 80136990690 | G0068709 | 01/10/2019 |  |  | 19,1876 |  | NOVOSYN - SUTURA CIRURGICA ABSORVIVEL - G0068709 | NOVOSYN - SUTURA CIRURGICA ABSORVIVEL - G0068709 | CIRURGIA GERAL | MATERIAL DE CONSUMO | FIOS E FITAS CIRURGICOS | UN | 31.673.254/0001-02 | LABORATORIOS B. BRAUN S/A | 20 |  |  | Material de consumo hospitalar | TUSS | 01/10/2019 | EM ANALISE | EM ANALISE
74243128 | 80136990690 | G0068710 | 01/10/2019 |  |  | 19,1876 |  | NOVOSYN - SUTURA CIRURGICA ABSORVIVEL - G0068710 | NOVOSYN - SUTURA CIRURGICA ABSORVIVEL - G0068710 | CIRURGIA GERAL | MATERIAL DE CONSUMO | FIOS E FITAS CIRURGICOS | UN | 31.673.254/0001-02 | LABORATORIOS B. BRAUN S/A | 20 |  |  | Material de consumo hospitalar | TUSS | 01/10/2019 | 0000176002 | FIO NOVOSYN OFTALMOLOGIA VIOLETA 8-0 30CM 2AG.6CM ESPATULA
74241192 | 80136990690 | G0068711 | 01/10/2019 |  |  | 19,1876 |  | NOVOSYN - SUTURA CIRURGICA ABSORVIVEL - G0068711 | NOVOSYN - SUTURA CIRURGICA ABSORVIVEL - G0068711 | CIRURGIA GERAL | MATERIAL DE CONSUMO | FIOS E FITAS CIRURGICOS | UN | 31.673.254/0001-02 | LABORATORIOS B. BRAUN S/A | 20 |  |  | Material de consumo hospitalar | TUSS | 01/10/2019 | 0000176004 | FIO NOVOSYN OFTALMOLOGIA VIOLETA 7-0 45CM 2AG.6CM ESPATULA
74249924 | 80136990690 | G0068712 | 01/10/2019 |  |  | 19,1876 |  | NOVOSYN - SUTURA CIRURGICA ABSORVIVEL - G0068712 | NOVOSYN - SUTURA CIRURGICA ABSORVIVEL - G0068712 | CIRURGIA GERAL | MATERIAL DE CONSUMO | FIOS E FITAS CIRURGICOS | UN | 31.673.254/0001-02 | LABORATORIOS B. BRAUN S/A | 20 |  |  | Material de consumo hospitalar | TUSS | 01/10/2019 | EM ANALISE | EM ANALISE
74262505 | 80136990690 | G0068713 | 01/10/2019 |  |  | 19,1876 |  | NOVOSYN - SUTURA CIRURGICA ABSORVIVEL - G0068713 | NOVOSYN - SUTURA CIRURGICA ABSORVIVEL - G0068713 | CIRURGIA GERAL | MATERIAL DE CONSUMO | FIOS E FITAS CIRURGICOS | UN | 31.673.254/0001-02 | LABORATORIOS B. BRAUN S/A | 20 |  |  | Material de consumo hospitalar | TUSS | 01/10/2019 | EM ANALISE | EM ANALISE
74242814 | 80136990690 | G0068715 | 01/10/2019 |  |  | 19,1876 |  | NOVOSYN - SUTURA CIRURGICA ABSORVIVEL - G0068715 | NOVOSYN - SUTURA CIRURGICA ABSORVIVEL - G0068715 | CIRURGIA GERAL | MATERIAL DE CONSUMO | FIOS E FITAS CIRURGICOS | UN | 31.673.254/0001-02 | LABORATORIOS B. BRAUN S/A | 20 |  |  | Material de consumo hospitalar | TUSS | 01/10/2019 | EM ANALISE | EM ANALISE
74253425 | 80136990690 | G0068718 | 01/10/2019 |  |  | 19,1876 |  | NOVOSYN - SUTURA CIRURGICA ABSORVIVEL - G0068718 | NOVOSYN - SUTURA CIRURGICA ABSORVIVEL - G0068718 | CIRURGIA GERAL | MATERIAL DE CONSUMO | FIOS E FITAS CIRURGICOS | UN | 31.673.254/0001-02 | LABORATORIOS B. BRAUN S/A | 20 |  |  | Material de consumo hospitalar | TUSS | 01/10/2019 | EM ANALISE | EM ANALISE
74255169 | 80136990690 | G0068724 | 01/10/2019 |  |  | 19,1876 |  | NOVOSYN - SUTURA CIRURGICA ABSORVIVEL - G0068724 | NOVOSYN - SUTURA CIRURGICA ABSORVIVEL - G0068724 | CIRURGIA GERAL | MATERIAL DE CONSUMO | FIOS E FITAS CIRURGICOS | UN | 31.673.254/0001-02 | LABORATORIOS B. BRAUN S/A | 20 |  |  | Material de consumo hospitalar | TUSS | 01/10/2019 | EM ANALISE | EM ANALISE
74242121 | 80136990690 | G0068725 | 01/10/2019 |  |  | 19,1876 |  | NOVOSYN - SUTURA CIRURGICA ABSORVIVEL - G0068725 | NOVOSYN - SUTURA CIRURGICA ABSORVIVEL - G0068725 | CIRURGIA GERAL | MATERIAL DE CONSUMO | FIOS E FITAS CIRURGICOS | UN | 31.673.254/0001-02 | LABORATORIOS B. BRAUN S/A | 20 |  |  | Material de consumo hospitalar | TUSS | 01/10/2019 | EM ANALISE | EM ANALISE
74252160 | 80136990690 | G0068728 | 01/10/2019 |  |  | 19,1876 |  | NOVOSYN - SUTURA CIRURGICA ABSORVIVEL - G0068728 | NOVOSYN - SUTURA CIRURGICA ABSORVIVEL - G0068728 | CIRURGIA GERAL | MATERIAL DE CONSUMO | FIOS E FITAS CIRURGICOS | UN | 31.673.254/0001-02 | LABORATORIOS B. BRAUN S/A | 20 |  |  | Material de consumo hospitalar | TUSS | 01/10/2019 | EM ANALISE | EM ANALISE
74241150 | 80136990690 | G0068733 | 01/10/2019 |  |  | 19,1876 |  | NOVOSYN - SUTURA CIRURGICA ABSORVIVEL - G0068733 | NOVOSYN - SUTURA CIRURGICA ABSORVIVEL - G0068733 | CIRURGIA GERAL | MATERIAL DE CONSUMO | FIOS E FITAS CIRURGICOS | UN | 31.673.254/0001-02 | LABORATORIOS B. BRAUN S/A | 20 |  |  | Material de consumo hospitalar | TUSS | 01/10/2019 | EM ANALISE | EM ANALISE
74262734 | 80136990690 | G0068734 | 01/10/2019 |  |  | 19,1876 |  | NOVOSYN - SUTURA CIRURGICA ABSORVIVEL - G0068734 | NOVOSYN - SUTURA CIRURGICA ABSORVIVEL - G0068734 | CIRURGIA GERAL | MATERIAL DE CONSUMO | FIOS E FITAS CIRURGICOS | UN | 31.673.254/0001-02 | LABORATORIOS B. BRAUN S/A | 20 |  |  | Material de consumo hospitalar | TUSS | 01/10/2019 | 0000176007 | FIO NOVOSYN OFTALMOLOGIA VIOLETA 6-0 45CM 2AG.8CM ESPATULA
74254634 | 80136990690 | G0068735 | 01/10/2019 |  |  | 19,1876 |  | NOVOSYN - SUTURA CIRURGICA ABSORVIVEL - G0068735 | NOVOSYN - SUTURA CIRURGICA ABSORVIVEL - G0068735 | CIRURGIA GERAL | MATERIAL DE CONSUMO | FIOS E FITAS CIRURGICOS | UN | 31.673.254/0001-02 | LABORATORIOS B. BRAUN S/A | 20 |  |  | Material de consumo hospitalar | TUSS | 01/10/2019 | 0000176008 | FIO NOVOSYN OFTALMOLOGIA VIOLETA 5-0 45CM 2AG.8CM ESPATULA
74246003 | 80136990690 | G0068736 | 01/10/2019 |  |  | 19,1876 |  | NOVOSYN - SUTURA CIRURGICA ABSORVIVEL - G0068736 | NOVOSYN - SUTURA CIRURGICA ABSORVIVEL - G0068736 | CIRURGIA GERAL | MATERIAL DE CONSUMO | FIOS E FITAS CIRURGICOS | UN | 31.673.254/0001-02 | LABORATORIOS B. BRAUN S/A | 20 |  |  | Material de consumo hospitalar | TUSS | 01/10/2019 | EM ANALISE | EM ANALISE
74247964 | 80136990690 | G0068737 | 01/10/2019 |  |  | 19,1876 |  | NOVOSYN - SUTURA CIRURGICA ABSORVIVEL - G0068737 | NOVOSYN - SUTURA CIRURGICA ABSORVIVEL - G0068737 | CIRURGIA GERAL | MATERIAL DE CONSUMO | FIOS E FITAS CIRURGICOS | UN | 31.673.254/0001-02 | LABORATORIOS B. BRAUN S/A | 20 |  |  | Material de consumo hospitalar | TUSS | 01/10/2019 | 0000176005 | FIO NOVOSYN OFTALMOLOGIA VIOLETA 6-0 45CM 2AG.6CM ESPATULA
74257668 | 80136990690 | G0068738 | 01/10/2019 |  |  | 19,1876 |  | NOVOSYN - SUTURA CIRURGICA ABSORVIVEL - G0068738 | NOVOSYN - SUTURA CIRURGICA ABSORVIVEL - G0068738 | CIRURGIA GERAL | MATERIAL DE CONSUMO | FIOS E FITAS CIRURGICOS | UN | 31.673.254/0001-02 | LABORATORIOS B. BRAUN S/A | 20 |  |  | Material de consumo hospitalar | TUSS | 01/10/2019 | EM ANALISE | EM ANALISE
74255592 | 80136990690 | G0068739 | 01/10/2019 |  |  | 19,1876 |  | NOVOSYN - SUTURA CIRURGICA ABSORVIVEL - G0068739 | NOVOSYN - SUTURA CIRURGICA ABSORVIVEL - G0068739 | CIRURGIA GERAL | MATERIAL DE CONSUMO | FIOS E FITAS CIRURGICOS | UN | 31.673.254/0001-02 | LABORATORIOS B. BRAUN S/A | 20 |  |  | Material de consumo hospitalar | TUSS | 01/10/2019 | EM ANALISE | EM ANALISE
74254650 | 80136990690 | G0068740 | 01/10/2019 |  |  | 19,1876 |  | NOVOSYN - SUTURA CIRURGICA ABSORVIVEL - G0068740 | NOVOSYN - SUTURA CIRURGICA ABSORVIVEL - G0068740 | CIRURGIA GERAL | MATERIAL DE CONSUMO | FIOS E FITAS CIRURGICOS | UN | 31.673.254/0001-02 | LABORATORIOS B. BRAUN S/A | 20 |  |  | Material de consumo hospitalar | TUSS | 01/10/2019 | EM ANALISE | EM ANALISE
74257900 | 80136990690 | G0068741 | 01/10/2019 |  |  | 19,1876 |  | NOVOSYN - SUTURA CIRURGICA ABSORVIVEL - G0068741 | NOVOSYN - SUTURA CIRURGICA ABSORVIVEL - G0068741 | CIRURGIA GERAL | MATERIAL DE CONSUMO | FIOS E FITAS CIRURGICOS | UN | 31.673.254/0001-02 | LABORATORIOS B. BRAUN S/A | 20 |  |  | Material de consumo hospitalar | TUSS | 01/10/2019 | EM ANALISE | EM ANALISE
74251368 | 80136990690 | G0068748 | 01/10/2019 |  |  | 19,1876 |  | NOVOSYN - SUTURA CIRURGICA ABSORVIVEL - G0068748 | NOVOSYN - SUTURA CIRURGICA ABSORVIVEL - G0068748 | CIRURGIA GERAL | MATERIAL DE CONSUMO | FIOS E FITAS CIRURGICOS | UN | 31.673.254/0001-02 | LABORATORIOS B. BRAUN S/A | 20 |  |  | Material de consumo hospitalar | TUSS | 01/10/2019 | EM ANALISE | EM ANALISE
74241516 | 80136990690 | G0068778 | 01/10/2019 |  |  | 19,1876 |  | NOVOSYN - SUTURA CIRURGICA ABSORVIVEL - G0068778 | NOVOSYN - SUTURA CIRURGICA ABSORVIVEL - G0068778 | CIRURGIA GERAL | MATERIAL DE CONSUMO | FIOS E FITAS CIRURGICOS | UN | 31.673.254/0001-02 | LABORATORIOS B. BRAUN S/A | 20 |  |  | Material de consumo hospitalar | TUSS | 01/10/2019 | EM ANALISE | EM ANALISE
74243616 | 80136990690 | G0068788 | 01/10/2019 |  |  | 19,1876 |  | NOVOSYN - SUTURA CIRURGICA ABSORVIVEL - G0068788 | NOVOSYN - SUTURA CIRURGICA ABSORVIVEL - G0068788 | CIRURGIA GERAL | MATERIAL DE CONSUMO | FIOS E FITAS CIRURGICOS | UN | 31.673.254/0001-02 | LABORATORIOS B. BRAUN S/A | 20 |  |  | Material de consumo hospitalar | TUSS | 01/10/2019 | EM ANALISE | EM ANALISE
74262335 | 80136990690 | G0068790 | 01/10/2019 |  |  | 19,1876 |  | NOVOSYN - SUTURA CIRURGICA ABSORVIVEL - G0068790 | NOVOSYN - SUTURA CIRURGICA ABSORVIVEL - G0068790 | CIRURGIA GERAL | MATERIAL DE CONSUMO | FIOS E FITAS CIRURGICOS | UN | 31.673.254/0001-02 | LABORATORIOS B. BRAUN S/A | 20 |  |  | Material de consumo hospitalar | TUSS | 01/10/2019 | EM ANALISE | EM ANALISE
74246607 | 80136990690 | G0068791 | 01/10/2019 |  |  | 19,1876 |  | NOVOSYN - SUTURA CIRURGICA ABSORVIVEL - G0068791 | NOVOSYN - SUTURA CIRURGICA ABSORVIVEL - G0068791 | CIRURGIA GERAL | MATERIAL DE CONSUMO | FIOS E FITAS CIRURGICOS | UN | 31.673.254/0001-02 | LABORATORIOS B. BRAUN S/A | 20 |  |  | Material de consumo hospitalar | TUSS | 01/10/2019 | EM ANALISE | EM ANALISE
74242385 | 80136990690 | G0068793 | 01/10/2019 |  |  | 19,1876 |  | NOVOSYN - SUTURA CIRURGICA ABSORVIVEL - G0068793 | NOVOSYN - SUTURA CIRURGICA ABSORVIVEL - G0068793 | CIRURGIA GERAL | MATERIAL DE CONSUMO | FIOS E FITAS CIRURGICOS | UN | 31.673.254/0001-02 | LABORATORIOS B. BRAUN S/A | 20 |  |  | Material de consumo hospitalar | TUSS | 01/10/2019 | EM ANALISE | EM ANALISE
74250817 | 80136990690 | G0068796 | 01/10/2019 |  |  | 19,1876 |  | NOVOSYN - SUTURA CIRURGICA ABSORVIVEL - G0068796 | NOVOSYN - SUTURA CIRURGICA ABSORVIVEL - G0068796 | CIRURGIA GERAL | MATERIAL DE CONSUMO | FIOS E FITAS CIRURGICOS | UN | 31.673.254/0001-02 | LABORATORIOS B. BRAUN S/A | 20 |  |  | Material de consumo hospitalar | TUSS | 01/10/2019 | EM ANALISE | EM ANALISE
74241117 | 80136990690 | G0068842 | 01/10/2019 |  |  | 19,1876 |  | NOVOSYN - SUTURA CIRURGICA ABSORVIVEL - G0068842 | NOVOSYN - SUTURA CIRURGICA ABSORVIVEL - G0068842 | CIRURGIA GERAL | MATERIAL DE CONSUMO | FIOS E FITAS CIRURGICOS | UN | 31.673.254/0001-02 | LABORATORIOS B. BRAUN S/A | 20 |  |  | Material de consumo hospitalar | TUSS | 01/10/2019 | EM ANALISE | EM ANALISE
74249789 | 80136990690 | G0068843 | 01/10/2019 |  |  | 19,1876 |  | NOVOSYN - SUTURA CIRURGICA ABSORVIVEL - G0068843 | NOVOSYN - SUTURA CIRURGICA ABSORVIVEL - G0068843 | CIRURGIA GERAL | MATERIAL DE CONSUMO | FIOS E FITAS CIRURGICOS | UN | 31.673.254/0001-02 | LABORATORIOS B. BRAUN S/A | 20 |  |  | Material de consumo hospitalar | TUSS | 01/10/2019 | EM ANALISE | EM ANALISE
74259997 | 80136990690 | G0068850 | 01/10/2019 |  |  | 19,1876 |  | NOVOSYN - SUTURA CIRURGICA ABSORVIVEL - G0068850 | NOVOSYN - SUTURA CIRURGICA ABSORVIVEL - G0068850 | CIRURGIA GERAL | MATERIAL DE CONSUMO | FIOS E FITAS CIRURGICOS | UN | 31.673.254/0001-02 | LABORATORIOS B. BRAUN S/A | 20 |  |  | Material de consumo hospitalar | TUSS | 01/10/2019 | EM ANALISE | EM ANALISE
74251651 | 80136990690 | G0068865 | 01/10/2019 |  |  | 19,1876 |  | NOVOSYN - SUTURA CIRURGICA ABSORVIVEL - G0068865 | NOVOSYN - SUTURA CIRURGICA ABSORVIVEL - G0068865 | CIRURGIA GERAL | MATERIAL DE CONSUMO | FIOS E FITAS CIRURGICOS | UN | 31.673.254/0001-02 | LABORATORIOS B. BRAUN S/A | 20 |  |  | Material de consumo hospitalar | TUSS | 01/10/2019 | EM ANALISE | EM ANALISE
74261983 | 80136990690 | G0068895 | 01/10/2019 |  |  | 19,1876 |  | NOVOSYN - SUTURA CIRURGICA ABSORVIVEL - G0068895 | NOVOSYN - SUTURA CIRURGICA ABSORVIVEL - G0068895 | CIRURGIA GERAL | MATERIAL DE CONSUMO | FIOS E FITAS CIRURGICOS | UN | 31.673.254/0001-02 | LABORATORIOS B. BRAUN S/A | 20 |  |  | Material de consumo hospitalar | TUSS | 01/10/2019 | EM ANALISE | EM ANALISE
74250698 | 80136990690 | G0068896 | 01/10/2019 |  |  | 19,1876 |  | NOVOSYN - SUTURA CIRURGICA ABSORVIVEL - G0068896 | NOVOSYN - SUTURA CIRURGICA ABSORVIVEL - G0068896 | CIRURGIA GERAL | MATERIAL DE CONSUMO | FIOS E FITAS CIRURGICOS | UN | 31.673.254/0001-02 | LABORATORIOS B. BRAUN S/A | 20 |  |  | Material de consumo hospitalar | TUSS | 01/10/2019 | EM ANALISE | EM ANALISE
74253840 | 80136990690 | G0068904 | 01/10/2019 |  |  | 19,1876 |  | NOVOSYN - SUTURA CIRURGICA ABSORVIVEL - G0068904 | NOVOSYN - SUTURA CIRURGICA ABSORVIVEL - G0068904 | CIRURGIA GERAL | MATERIAL DE CONSUMO | FIOS E FITAS CIRURGICOS | UN | 31.673.254/0001-02 | LABORATORIOS B. BRAUN S/A | 20 |  |  | Material de consumo hospitalar | TUSS | 01/10/2019 | EM ANALISE | EM ANALISE
74258990 | 80136990690 | G0068918 | 01/10/2019 |  |  | 19,1876 |  | NOVOSYN - SUTURA CIRURGICA ABSORVIVEL - G0068918 | NOVOSYN - SUTURA CIRURGICA ABSORVIVEL - G0068918 | CIRURGIA GERAL | MATERIAL DE CONSUMO | FIOS E FITAS CIRURGICOS | UN | 31.673.254/0001-02 | LABORATORIOS B. BRAUN S/A | 20 |  |  | Material de consumo hospitalar | TUSS | 01/10/2019 | EM ANALISE | EM ANALISE
74252828 | 80136990690 | G0068920 | 01/10/2019 |  |  | 19,1876 |  | NOVOSYN - SUTURA CIRURGICA ABSORVIVEL - G0068920 | NOVOSYN - SUTURA CIRURGICA ABSORVIVEL - G0068920 | CIRURGIA GERAL | MATERIAL DE CONSUMO | FIOS E FITAS CIRURGICOS | UN | 31.673.254/0001-02 | LABORATORIOS B. BRAUN S/A | 20 |  |  | Material de consumo hospitalar | TUSS | 01/10/2019 | EM ANALISE | EM ANALISE
74242180 | 80136990690 | G0068923 | 01/10/2019 |  |  | 19,1876 |  | NOVOSYN - SUTURA CIRURGICA ABSORVIVEL - G0068923 | NOVOSYN - SUTURA CIRURGICA ABSORVIVEL - G0068923 | CIRURGIA GERAL | MATERIAL DE CONSUMO | FIOS E FITAS CIRURGICOS | UN | 31.673.254/0001-02 | LABORATORIOS B. BRAUN S/A | 20 |  |  | Material de consumo hospitalar | TUSS | 01/10/2019 | EM ANALISE | EM ANALISE
74263676 | 80136990690 | G0068924 | 01/10/2019 |  |  | 19,1876 |  | NOVOSYN - SUTURA CIRURGICA ABSORVIVEL - G0068924 | NOVOSYN - SUTURA CIRURGICA ABSORVIVEL - G0068924 | CIRURGIA GERAL | MATERIAL DE CONSUMO | FIOS E FITAS CIRURGICOS | UN | 31.673.254/0001-02 | LABORATORIOS B. BRAUN S/A | 20 |  |  | Material de consumo hospitalar | TUSS | 01/10/2019 | EM ANALISE | EM ANALISE
74244426 | 80136990690 | G0068930 | 01/10/2019 |  |  | 19,1876 |  | NOVOSYN - SUTURA CIRURGICA ABSORVIVEL - G0068930 | NOVOSYN - SUTURA CIRURGICA ABSORVIVEL - G0068930 | CIRURGIA GERAL | MATERIAL DE CONSUMO | FIOS E FITAS CIRURGICOS | UN | 31.673.254/0001-02 | LABORATORIOS B. BRAUN S/A | 20 |  |  | Material de consumo hospitalar | TUSS | 01/10/2019 | EM ANALISE | EM ANALISE
74258680 | 80136990690 | G0068947 | 01/10/2019 |  |  | 19,1876 |  | NOVOSYN - SUTURA CIRURGICA ABSORVIVEL - G0068947 | NOVOSYN - SUTURA CIRURGICA ABSORVIVEL - G0068947 | CIRURGIA GERAL | MATERIAL DE CONSUMO | FIOS E FITAS CIRURGICOS | UN | 31.673.254/0001-02 | LABORATORIOS B. BRAUN S/A | 20 |  |  | Material de consumo hospitalar | TUSS | 01/10/2019 | EM ANALISE | EM ANALISE
74253069 | 80136990690 | G0068956 | 01/10/2019 |  |  | 19,1876 |  | NOVOSYN - SUTURA CIRURGICA ABSORVIVEL - G0068956 | NOVOSYN - SUTURA CIRURGICA ABSORVIVEL - G0068956 | CIRURGIA GERAL | MATERIAL DE CONSUMO | FIOS E FITAS CIRURGICOS | UN | 31.673.254/0001-02 | LABORATORIOS B. BRAUN S/A | 20 |  |  | Material de consumo hospitalar | TUSS | 01/10/2019 | EM ANALISE | EM ANALISE
74261533 | 80136990690 | G0068957 | 01/10/2019 |  |  | 19,1876 |  | NOVOSYN - SUTURA CIRURGICA ABSORVIVEL - G0068957 | NOVOSYN - SUTURA CIRURGICA ABSORVIVEL - G0068957 | CIRURGIA GERAL | MATERIAL DE CONSUMO | FIOS E FITAS CIRURGICOS | UN | 31.673.254/0001-02 | LABORATORIOS B. BRAUN S/A | 20 |  |  | Material de consumo hospitalar | TUSS | 01/10/2019 | EM ANALISE | EM ANALISE
74260448 | 80136990690 | G0068966 | 01/10/2019 |  |  | 19,1876 |  | NOVOSYN - SUTURA CIRURGICA ABSORVIVEL - G0068966 | NOVOSYN - SUTURA CIRURGICA ABSORVIVEL - G0068966 | CIRURGIA GERAL | MATERIAL DE CONSUMO | FIOS E FITAS CIRURGICOS | UN | 31.673.254/0001-02 | LABORATORIOS B. BRAUN S/A | 20 |  |  | Material de consumo hospitalar | TUSS | 01/10/2019 | 0000176006 | FIO NOVOSYN OFTALMOLOGIA VIOLETA 6-0 45CM 2AG.8CM ESPATULA
74258257 | 80136990690 | G0068967 | 01/10/2019 |  |  | 19,1876 |  | NOVOSYN - SUTURA CIRURGICA ABSORVIVEL - G0068967 | NOVOSYN - SUTURA CIRURGICA ABSORVIVEL - G0068967 | CIRURGIA GERAL | MATERIAL DE CONSUMO | FIOS E FITAS CIRURGICOS | UN | 31.673.254/0001-02 | LABORATORIOS B. BRAUN S/A | 20 |  |  | Material de consumo hospitalar | TUSS | 01/10/2019 | EM ANALISE | EM ANALISE
74242555 | 80136990690 | G0068968 | 01/10/2019 |  |  | 19,1876 |  | NOVOSYN - SUTURA CIRURGICA ABSORVIVEL - G0068968 | NOVOSYN - SUTURA CIRURGICA ABSORVIVEL - G0068968 | CIRURGIA GERAL | MATERIAL DE CONSUMO | FIOS E FITAS CIRURGICOS | UN | 31.673.254/0001-02 | LABORATORIOS B. BRAUN S/A | 20 |  |  | Material de consumo hospitalar | TUSS | 01/10/2019 | EM ANALISE | EM ANALISE
74243403 | 80136990690 | G0068979 | 01/10/2019 |  |  | 19,1876 |  | NOVOSYN - SUTURA CIRURGICA ABSORVIVEL - G0068979 | NOVOSYN - SUTURA CIRURGICA ABSORVIVEL - G0068979 | CIRURGIA GERAL | MATERIAL DE CONSUMO | FIOS E FITAS CIRURGICOS | UN | 31.673.254/0001-02 | LABORATORIOS B. BRAUN S/A | 20 |  |  | Material de consumo hospitalar | TUSS | 01/10/2019 | EM ANALISE | EM ANALISE
74259121 | 80136990690 | G0068980 | 01/10/2019 |  |  | 19,1876 |  | NOVOSYN - SUTURA CIRURGICA ABSORVIVEL - G0068980 | NOVOSYN - SUTURA CIRURGICA ABSORVIVEL - G0068980 | CIRURGIA GERAL | MATERIAL DE CONSUMO | FIOS E FITAS CIRURGICOS | UN | 31.673.254/0001-02 | LABORATORIOS B. BRAUN S/A | 20 |  |  | Material de consumo hospitalar | TUSS | 01/10/2019 | EM ANALISE | EM ANALISE
74244159 | 80136990690 | G0068987 | 01/10/2019 |  |  | 19,1876 |  | NOVOSYN - SUTURA CIRURGICA ABSORVIVEL - G0068987 | NOVOSYN - SUTURA CIRURGICA ABSORVIVEL - G0068987 | CIRURGIA GERAL | MATERIAL DE CONSUMO | FIOS E FITAS CIRURGICOS | UN | 31.673.254/0001-02 | LABORATORIOS B. BRAUN S/A | 20 |  |  | Material de consumo hospitalar | TUSS | 01/10/2019 | EM ANALISE | EM ANALISE
74249746 | 80136990690 | G0068988 | 01/10/2019 |  |  | 19,1876 |  | NOVOSYN - SUTURA CIRURGICA ABSORVIVEL - G0068988 | NOVOSYN - SUTURA CIRURGICA ABSORVIVEL - G0068988 | CIRURGIA GERAL | MATERIAL DE CONSUMO | FIOS E FITAS CIRURGICOS | UN | 31.673.254/0001-02 | LABORATORIOS B. BRAUN S/A | 20 |  |  | Material de consumo hospitalar | TUSS | 01/10/2019 | EM ANALISE | EM ANALISE
74251767 | 80136990690 | G0068997 | 01/10/2019 |  |  | 19,1876 |  | NOVOSYN - SUTURA CIRURGICA ABSORVIVEL - G0068997 | NOVOSYN - SUTURA CIRURGICA ABSORVIVEL - G0068997 | CIRURGIA GERAL | MATERIAL DE CONSUMO | FIOS E FITAS CIRURGICOS | UN | 31.673.254/0001-02 | LABORATORIOS B. BRAUN S/A | 20 |  |  | Material de consumo hospitalar | TUSS | 01/10/2019 | EM ANALISE | EM ANALISE
74241842 | 80136990690 | G0069075 | 01/10/2019 |  |  | 19,1876 |  | NOVOSYN - SUTURA CIRURGICA ABSORVIVEL - G0069075 | NOVOSYN - SUTURA CIRURGICA ABSORVIVEL - G0069075 | CIRURGIA GERAL | MATERIAL DE CONSUMO | FIOS E FITAS CIRURGICOS | UN | 31.673.254/0001-02 | LABORATORIOS B. BRAUN S/A | 20 |  |  | Material de consumo hospitalar | TUSS | 01/10/2019 | EM ANALISE | EM ANALISE
74261720 | 80136990690 | G0069100 | 01/10/2019 |  |  | 19,1876 |  | NOVOSYN - SUTURA CIRURGICA ABSORVIVEL - G0069100 | NOVOSYN - SUTURA CIRURGICA ABSORVIVEL - G0069100 | CIRURGIA GERAL | MATERIAL DE CONSUMO | FIOS E FITAS CIRURGICOS | UN | 31.673.254/0001-02 | LABORATORIOS B. BRAUN S/A | 20 |  |  | Material de consumo hospitalar | TUSS | 01/10/2019 | EM ANALISE | EM ANALISE
74247786 | 80136990690 | G0069220 | 01/10/2019 |  |  | 19,1876 |  | NOVOSYN - SUTURA CIRURGICA ABSORVIVEL - G0069220 | NOVOSYN - SUTURA CIRURGICA ABSORVIVEL - G0069220 | CIRURGIA GERAL | MATERIAL DE CONSUMO | FIOS E FITAS CIRURGICOS | UN | 31.673.254/0001-02 | LABORATORIOS B. BRAUN S/A | 20 |  |  | Material de consumo hospitalar | TUSS | 01/10/2019 | EM ANALISE | EM ANALISE
74243292 | 80136990690 | G0069221 | 01/10/2019 |  |  | 19,1876 |  | NOVOSYN - SUTURA CIRURGICA ABSORVIVEL - G0069221 | NOVOSYN - SUTURA CIRURGICA ABSORVIVEL - G0069221 | CIRURGIA GERAL | MATERIAL DE CONSUMO | FIOS E FITAS CIRURGICOS | UN | 31.673.254/0001-02 | LABORATORIOS B. BRAUN S/A | 20 |  |  | Material de consumo hospitalar | TUSS | 01/10/2019 | EM ANALISE | EM ANALISE
74242024 | 80136990690 | G0069234 | 01/10/2019 |  |  | 19,1876 |  | NOVOSYN - SUTURA CIRURGICA ABSORVIVEL - G0069234 | NOVOSYN - SUTURA CIRURGICA ABSORVIVEL - G0069234 | CIRURGIA GERAL | MATERIAL DE CONSUMO | FIOS E FITAS CIRURGICOS | UN | 31.673.254/0001-02 | LABORATORIOS B. BRAUN S/A | 20 |  |  | Material de consumo hospitalar | TUSS | 01/10/2019 | EM ANALISE | EM ANALISE
74245147 | 80136990690 | G0069235 | 01/10/2019 |  |  | 19,1876 |  | NOVOSYN - SUTURA CIRURGICA ABSORVIVEL - G0069235 | NOVOSYN - SUTURA CIRURGICA ABSORVIVEL - G0069235 | CIRURGIA GERAL | MATERIAL DE CONSUMO | FIOS E FITAS CIRURGICOS | UN | 31.673.254/0001-02 | LABORATORIOS B. BRAUN S/A | 20 |  |  | Material de consumo hospitalar | TUSS | 01/10/2019 | EM ANALISE | EM ANALISE
74256505 | 80136990690 | G0069236 | 01/10/2019 |  |  | 19,1876 |  | NOVOSYN - SUTURA CIRURGICA ABSORVIVEL - G0069236 | NOVOSYN - SUTURA CIRURGICA ABSORVIVEL - G0069236 | CIRURGIA GERAL | MATERIAL DE CONSUMO | FIOS E FITAS CIRURGICOS | UN | 31.673.254/0001-02 | LABORATORIOS B. BRAUN S/A | 20 |  |  | Material de consumo hospitalar | TUSS | 01/10/2019 | EM ANALISE | EM ANALISE
74258338 | 80136990690 | G0069265 | 01/10/2019 |  |  | 19,1876 |  | NOVOSYN - SUTURA CIRURGICA ABSORVIVEL - G0069265 | NOVOSYN - SUTURA CIRURGICA ABSORVIVEL - G0069265 | CIRURGIA GERAL | MATERIAL DE CONSUMO | FIOS E FITAS CIRURGICOS | UN | 31.673.254/0001-02 | LABORATORIOS B. BRAUN S/A | 20 |  |  | Material de consumo hospitalar | TUSS | 01/10/2019 | EM ANALISE | EM ANALISE
74244370 | 80136990690 | G0069271 | 01/10/2019 |  |  | 19,1876 |  | NOVOSYN - SUTURA CIRURGICA ABSORVIVEL - G0069271 | NOVOSYN - SUTURA CIRURGICA ABSORVIVEL - G0069271 | CIRURGIA GERAL | MATERIAL DE CONSUMO | FIOS E FITAS CIRURGICOS | UN | 31.673.254/0001-02 | LABORATORIOS B. BRAUN S/A | 20 |  |  | Material de consumo hospitalar | TUSS | 01/10/2019 | EM ANALISE | EM ANALISE
74252860 | 80136990690 | G0069420 | 01/10/2019 |  |  | 19,1876 |  | NOVOSYN - SUTURA CIRURGICA ABSORVIVEL - G0069420 | NOVOSYN - SUTURA CIRURGICA ABSORVIVEL - G0069420 | CIRURGIA GERAL | MATERIAL DE CONSUMO | FIOS E FITAS CIRURGICOS | UN | 31.673.254/0001-02 | LABORATORIOS B. BRAUN S/A | 20 |  |  | Material de consumo hospitalar | TUSS | 01/10/2019 | EM ANALISE | EM ANALISE
74260545 | 80136990690 | G0069421 | 01/10/2019 |  |  | 19,1876 |  | NOVOSYN - SUTURA CIRURGICA ABSORVIVEL - G0069421 | NOVOSYN - SUTURA CIRURGICA ABSORVIVEL - G0069421 | CIRURGIA GERAL | MATERIAL DE CONSUMO | FIOS E FITAS CIRURGICOS | UN | 31.673.254/0001-02 | LABORATORIOS B. BRAUN S/A | 20 |  |  | Material de consumo hospitalar | TUSS | 01/10/2019 | EM ANALISE | EM ANALISE
74244752 | 80136990690 | G0069440 | 01/10/2019 |  |  | 19,1876 |  | NOVOSYN - SUTURA CIRURGICA ABSORVIVEL - G0069440 | NOVOSYN - SUTURA CIRURGICA ABSORVIVEL - G0069440 | CIRURGIA GERAL | MATERIAL DE CONSUMO | FIOS E FITAS CIRURGICOS | UN | 31.673.254/0001-02 | LABORATORIOS B. BRAUN S/A | 20 |  |  | Material de consumo hospitalar | TUSS | 01/10/2019 | EM ANALISE | EM ANALISE
74255355 | 80136990690 | G0069441 | 01/10/2019 |  |  | 19,1876 |  | NOVOSYN - SUTURA CIRURGICA ABSORVIVEL - G0069441 | NOVOSYN - SUTURA CIRURGICA ABSORVIVEL - G0069441 | CIRURGIA GERAL | MATERIAL DE CONSUMO | FIOS E FITAS CIRURGICOS | UN | 31.673.254/0001-02 | LABORATORIOS B. BRAUN S/A | 20 |  |  | Material de consumo hospitalar | TUSS | 01/10/2019 | EM ANALISE | EM ANALISE
74259105 | 80136990690 | G0069524 | 01/10/2019 |  |  | 19,1876 |  | NOVOSYN - SUTURA CIRURGICA ABSORVIVEL - G0069524 | NOVOSYN - SUTURA CIRURGICA ABSORVIVEL - G0069524 | CIRURGIA GERAL | MATERIAL DE CONSUMO | FIOS E FITAS CIRURGICOS | UN | 31.673.254/0001-02 | LABORATORIOS B. BRAUN S/A | 20 |  |  | Material de consumo hospitalar | TUSS | 01/10/2019 | EM ANALISE | EM ANALISE
74246399 | 80136990690 | G0069525 | 01/10/2019 |  |  | 19,1876 |  | NOVOSYN - SUTURA CIRURGICA ABSORVIVEL - G0069525 | NOVOSYN - SUTURA CIRURGICA ABSORVIVEL - G0069525 | CIRURGIA GERAL | MATERIAL DE CONSUMO | FIOS E FITAS CIRURGICOS | UN | 31.673.254/0001-02 | LABORATORIOS B. BRAUN S/A | 20 |  |  | Material de consumo hospitalar | TUSS | 01/10/2019 | EM ANALISE | EM ANALISE
74260120 | 80136990690 | G0069530 | 01/10/2019 |  |  | 19,1876 |  | NOVOSYN - SUTURA CIRURGICA ABSORVIVEL - G0069530 | NOVOSYN - SUTURA CIRURGICA ABSORVIVEL - G0069530 | CIRURGIA GERAL | MATERIAL DE CONSUMO | FIOS E FITAS CIRURGICOS | UN | 31.673.254/0001-02 | LABORATORIOS B. BRAUN S/A | 20 |  |  | Material de consumo hospitalar | TUSS | 01/10/2019 | EM ANALISE | EM ANALISE
74255002 | 80136990690 | G0069556 | 01/10/2019 |  |  | 19,1876 |  | NOVOSYN - SUTURA CIRURGICA ABSORVIVEL - G0069556 | NOVOSYN - SUTURA CIRURGICA ABSORVIVEL - G0069556 | CIRURGIA GERAL | MATERIAL DE CONSUMO | FIOS E FITAS CIRURGICOS | UN | 31.673.254/0001-02 | LABORATORIOS B. BRAUN S/A | 20 |  |  | Material de consumo hospitalar | TUSS | 01/10/2019 | EM ANALISE | EM ANALISE
74249258 | 80136990690 | G0069585 | 01/10/2019 |  |  | 19,1876 |  | NOVOSYN - SUTURA CIRURGICA ABSORVIVEL - G0069585 | NOVOSYN - SUTURA CIRURGICA ABSORVIVEL - G0069585 | CIRURGIA GERAL | MATERIAL DE CONSUMO | FIOS E FITAS CIRURGICOS | UN | 31.673.254/0001-02 | LABORATORIOS B. BRAUN S/A | 20 |  |  | Material de consumo hospitalar | TUSS | 01/10/2019 | EM ANALISE | EM ANALISE
74247255 | 80136990690 | G0069591 | 01/10/2019 |  |  | 19,1876 |  | NOVOSYN - SUTURA CIRURGICA ABSORVIVEL - G0069591 | NOVOSYN - SUTURA CIRURGICA ABSORVIVEL - G0069591 | CIRURGIA GERAL | MATERIAL DE CONSUMO | FIOS E FITAS CIRURGICOS | UN | 31.673.254/0001-02 | LABORATORIOS B. BRAUN S/A | 20 |  |  | Material de consumo hospitalar | TUSS | 01/10/2019 | EM ANALISE | EM ANALISE
74262947 | 80136990690 | G0069593 | 01/10/2019 |  |  | 19,1876 |  | NOVOSYN - SUTURA CIRURGICA ABSORVIVEL - G0069593 | NOVOSYN - SUTURA CIRURGICA ABSORVIVEL - G0069593 | CIRURGIA GERAL | MATERIAL DE CONSUMO | FIOS E FITAS CIRURGICOS | UN | 31.673.254/0001-02 | LABORATORIOS B. BRAUN S/A | 20 |  |  | Material de consumo hospitalar | TUSS | 01/10/2019 | EM ANALISE | EM ANALISE
74263218 | 80136990690 | G0069599 | 01/10/2019 |  |  | 19,1876 |  | NOVOSYN - SUTURA CIRURGICA ABSORVIVEL - G0069599 | NOVOSYN - SUTURA CIRURGICA ABSORVIVEL - G0069599 | CIRURGIA GERAL | MATERIAL DE CONSUMO | FIOS E FITAS CIRURGICOS | UN | 31.673.254/0001-02 | LABORATORIOS B. BRAUN S/A | 20 |  |  | Material de consumo hospitalar | TUSS | 01/10/2019 | EM ANALISE | EM ANALISE
74252747 | 80136990690 | G0069600 | 01/10/2019 |  |  | 19,1876 |  | NOVOSYN - SUTURA CIRURGICA ABSORVIVEL - G0069600 | NOVOSYN - SUTURA CIRURGICA ABSORVIVEL - G0069600 | CIRURGIA GERAL | MATERIAL DE CONSUMO | FIOS E FITAS CIRURGICOS | UN | 31.673.254/0001-02 | LABORATORIOS B. BRAUN S/A | 20 |  |  | Material de consumo hospitalar | TUSS | 01/10/2019 | EM ANALISE | EM ANALISE
74246763 | 80136990690 | G0069607 | 01/10/2019 |  |  | 19,1876 |  | NOVOSYN - SUTURA CIRURGICA ABSORVIVEL - G0069607 | NOVOSYN - SUTURA CIRURGICA ABSORVIVEL - G0069607 | CIRURGIA GERAL | MATERIAL DE CONSUMO | FIOS E FITAS CIRURGICOS | UN | 31.673.254/0001-02 | LABORATORIOS B. BRAUN S/A | 20 |  |  | Material de consumo hospitalar | TUSS | 01/10/2019 | EM ANALISE | EM ANALISE
74253530 | 80136990690 | G0069608 | 01/10/2019 |  |  | 19,1876 |  | NOVOSYN - SUTURA CIRURGICA ABSORVIVEL - G0069608 | NOVOSYN - SUTURA CIRURGICA ABSORVIVEL - G0069608 | CIRURGIA GERAL | MATERIAL DE CONSUMO | FIOS E FITAS CIRURGICOS | UN | 31.673.254/0001-02 | LABORATORIOS B. BRAUN S/A | 20 |  |  | Material de consumo hospitalar | TUSS | 01/10/2019 | EM ANALISE | EM ANALISE
74257218 | 80136990690 | G0069618 | 01/10/2019 |  |  | 19,1876 |  | NOVOSYN - SUTURA CIRURGICA ABSORVIVEL - G0069618 | NOVOSYN - SUTURA CIRURGICA ABSORVIVEL - G0069618 | CIRURGIA GERAL | MATERIAL DE CONSUMO | FIOS E FITAS CIRURGICOS | UN | 31.673.254/0001-02 | LABORATORIOS B. BRAUN S/A | 20 |  |  | Material de consumo hospitalar | TUSS | 01/10/2019 | EM ANALISE | EM ANALISE
74263579 | 80136990690 | G0069619 | 01/10/2019 |  |  | 19,1876 |  | NOVOSYN - SUTURA CIRURGICA ABSORVIVEL - G0069619 | NOVOSYN - SUTURA CIRURGICA ABSORVIVEL - G0069619 | CIRURGIA GERAL | MATERIAL DE CONSUMO | FIOS E FITAS CIRURGICOS | UN | 31.673.254/0001-02 | LABORATORIOS B. BRAUN S/A | 20 |  |  | Material de consumo hospitalar | TUSS | 01/10/2019 | EM ANALISE | EM ANALISE
74248820 | 80136990690 | G0069620 | 01/10/2019 |  |  | 19,1876 |  | NOVOSYN - SUTURA CIRURGICA ABSORVIVEL - G0069620 | NOVOSYN - SUTURA CIRURGICA ABSORVIVEL - G0069620 | CIRURGIA GERAL | MATERIAL DE CONSUMO | FIOS E FITAS CIRURGICOS | UN | 31.673.254/0001-02 | LABORATORIOS B. BRAUN S/A | 20 |  |  | Material de consumo hospitalar | TUSS | 01/10/2019 | EM ANALISE | EM ANALISE
74247409 | 80136990690 | G0069628 | 01/10/2019 |  |  | 19,1876 |  | NOVOSYN - SUTURA CIRURGICA ABSORVIVEL - G0069628 | NOVOSYN - SUTURA CIRURGICA ABSORVIVEL - G0069628 | CIRURGIA GERAL | MATERIAL DE CONSUMO | FIOS E FITAS CIRURGICOS | UN | 31.673.254/0001-02 | LABORATORIOS B. BRAUN S/A | 20 |  |  | Material de consumo hospitalar | TUSS | 01/10/2019 | EM ANALISE | EM ANALISE
74253786 | 80136990690 | G0069629 | 01/10/2019 |  |  | 19,1876 |  | NOVOSYN - SUTURA CIRURGICA ABSORVIVEL - G0069629 | NOVOSYN - SUTURA CIRURGICA ABSORVIVEL - G0069629 | CIRURGIA GERAL | MATERIAL DE CONSUMO | FIOS E FITAS CIRURGICOS | UN | 31.673.254/0001-02 | LABORATORIOS B. BRAUN S/A | 20 |  |  | Material de consumo hospitalar | TUSS | 01/10/2019 | EM ANALISE | EM ANALISE
74251120 | 80136990690 | G0069630 | 01/10/2019 |  |  | 19,1876 |  | NOVOSYN - SUTURA CIRURGICA ABSORVIVEL - G0069630 | NOVOSYN - SUTURA CIRURGICA ABSORVIVEL - G0069630 | CIRURGIA GERAL | MATERIAL DE CONSUMO | FIOS E FITAS CIRURGICOS | UN | 31.673.254/0001-02 | LABORATORIOS B. BRAUN S/A | 20 |  |  | Material de consumo hospitalar | TUSS | 01/10/2019 | EM ANALISE | EM ANALISE
74256351 | 80136990690 | G0069632 | 01/10/2019 |  |  | 19,1876 |  | NOVOSYN - SUTURA CIRURGICA ABSORVIVEL - G0069632 | NOVOSYN - SUTURA CIRURGICA ABSORVIVEL - G0069632 | CIRURGIA GERAL | MATERIAL DE CONSUMO | FIOS E FITAS CIRURGICOS | UN | 31.673.254/0001-02 | LABORATORIOS B. BRAUN S/A | 20 |  |  | Material de consumo hospitalar | TUSS | 01/10/2019 | EM ANALISE | EM ANALISE
74250930 | 80136990690 | G0069633 | 01/10/2019 |  |  | 19,1876 |  | NOVOSYN - SUTURA CIRURGICA ABSORVIVEL - G0069633 | NOVOSYN - SUTURA CIRURGICA ABSORVIVEL - G0069633 | CIRURGIA GERAL | MATERIAL DE CONSUMO | FIOS E FITAS CIRURGICOS | UN | 31.673.254/0001-02 | LABORATORIOS B. BRAUN S/A | 20 |  |  | Material de consumo hospitalar | TUSS | 01/10/2019 | EM ANALISE | EM ANALISE
74259415 | 80136990690 | G0069635 | 01/10/2019 |  |  | 19,1876 |  | NOVOSYN - SUTURA CIRURGICA ABSORVIVEL - G0069635 | NOVOSYN - SUTURA CIRURGICA ABSORVIVEL - G0069635 | CIRURGIA GERAL | MATERIAL DE CONSUMO | FIOS E FITAS CIRURGICOS | UN | 31.673.254/0001-02 | LABORATORIOS B. BRAUN S/A | 20 |  |  | Material de consumo hospitalar | TUSS | 01/10/2019 | 0000176078 | FIO NOVOSYN PLASTICA INCOLOR 5-0 45CM AG.1,5CM TRIANG.MICRO
74262351 | 80136990690 | G0069656 | 01/10/2019 |  |  | 19,1876 |  | NOVOSYN - SUTURA CIRURGICA ABSORVIVEL - G0069656 | NOVOSYN - SUTURA CIRURGICA ABSORVIVEL - G0069656 | CIRURGIA GERAL | MATERIAL DE CONSUMO | FIOS E FITAS CIRURGICOS | UN | 31.673.254/0001-02 | LABORATORIOS B. BRAUN S/A | 20 |  |  | Material de consumo hospitalar | TUSS | 01/10/2019 | EM ANALISE | EM ANALISE
74244477 | 80136990690 | G0069657 | 01/10/2019 |  |  | 19,1876 |  | NOVOSYN - SUTURA CIRURGICA ABSORVIVEL - G0069657 | NOVOSYN - SUTURA CIRURGICA ABSORVIVEL - G0069657 | CIRURGIA GERAL | MATERIAL DE CONSUMO | FIOS E FITAS CIRURGICOS | UN | 31.673.254/0001-02 | LABORATORIOS B. BRAUN S/A | 20 |  |  | Material de consumo hospitalar | TUSS | 01/10/2019 | EM ANALISE | EM ANALISE
74248375 | 80136990690 | G0069716 | 01/10/2019 |  |  | 19,1876 |  | NOVOSYN - SUTURA CIRURGICA ABSORVIVEL - G0069716 | NOVOSYN - SUTURA CIRURGICA ABSORVIVEL - G0069716 | CIRURGIA GERAL | MATERIAL DE CONSUMO | FIOS E FITAS CIRURGICOS | UN | 31.673.254/0001-02 | LABORATORIOS B. BRAUN S/A | 20 |  |  | Material de consumo hospitalar | TUSS | 01/10/2019 | EM ANALISE | EM ANALISE
74247000 | 80136990690 | G0069734 | 01/10/2019 |  |  | 19,1876 |  | NOVOSYN - SUTURA CIRURGICA ABSORVIVEL - G0069734 | NOVOSYN - SUTURA CIRURGICA ABSORVIVEL - G0069734 | CIRURGIA GERAL | MATERIAL DE CONSUMO | FIOS E FITAS CIRURGICOS | UN | 31.673.254/0001-02 | LABORATORIOS B. BRAUN S/A | 20 |  |  | Material de consumo hospitalar | TUSS | 01/10/2019 | EM ANALISE | EM ANALISE
74240951 | 80136990690 | G0069735 | 01/10/2019 |  |  | 19,1876 |  | NOVOSYN - SUTURA CIRURGICA ABSORVIVEL - G0069735 | NOVOSYN - SUTURA CIRURGICA ABSORVIVEL - G0069735 | CIRURGIA GERAL | MATERIAL DE CONSUMO | FIOS E FITAS CIRURGICOS | UN | 31.673.254/0001-02 | LABORATORIOS B. BRAUN S/A | 20 |  |  | Material de consumo hospitalar | TUSS | 01/10/2019 | EM ANALISE | EM ANALISE
74251481 | 80136990690 | G0069738 | 01/10/2019 |  |  | 19,1876 |  | NOVOSYN - SUTURA CIRURGICA ABSORVIVEL - G0069738 | NOVOSYN - SUTURA CIRURGICA ABSORVIVEL - G0069738 | CIRURGIA GERAL | MATERIAL DE CONSUMO | FIOS E FITAS CIRURGICOS | UN | 31.673.254/0001-02 | LABORATORIOS B. BRAUN S/A | 20 |  |  | Material de consumo hospitalar | TUSS | 01/10/2019 | EM ANALISE | EM ANALISE
74252526 | 80136990690 | G0069739 | 01/10/2019 |  |  | 19,1876 |  | NOVOSYN - SUTURA CIRURGICA ABSORVIVEL - G0069739 | NOVOSYN - SUTURA CIRURGICA ABSORVIVEL - G0069739 | CIRURGIA GERAL | MATERIAL DE CONSUMO | FIOS E FITAS CIRURGICOS | UN | 31.673.254/0001-02 | LABORATORIOS B. BRAUN S/A | 20 |  |  | Material de consumo hospitalar | TUSS | 01/10/2019 | EM ANALISE | EM ANALISE
74242148 | 80136990690 | G0069740 | 01/10/2019 |  |  | 19,1876 |  | NOVOSYN - SUTURA CIRURGICA ABSORVIVEL - G0069740 | NOVOSYN - SUTURA CIRURGICA ABSORVIVEL - G0069740 | CIRURGIA GERAL | MATERIAL DE CONSUMO | FIOS E FITAS CIRURGICOS | UN | 31.673.254/0001-02 | LABORATORIOS B. BRAUN S/A | 20 |  |  | Material de consumo hospitalar | TUSS | 01/10/2019 | EM ANALISE | EM ANALISE
74245015 | 80136990690 | G0069807 | 01/10/2019 |  |  | 19,1876 |  | NOVOSYN - SUTURA CIRURGICA ABSORVIVEL - G0069807 | NOVOSYN - SUTURA CIRURGICA ABSORVIVEL - G0069807 | CIRURGIA GERAL | MATERIAL DE CONSUMO | FIOS E FITAS CIRURGICOS | UN | 31.673.254/0001-02 | LABORATORIOS B. BRAUN S/A | 20 |  |  | Material de consumo hospitalar | TUSS | 01/10/2019 | EM ANALISE | EM ANALISE
74255070 | 80136990690 | G0088770 | 01/10/2019 |  |  | 19,1876 |  | NOVOSYN - SUTURA CIRURGICA ABSORVIVEL - G0088770 | NOVOSYN - SUTURA CIRURGICA ABSORVIVEL - G0088770 | CIRURGIA GERAL | MATERIAL DE CONSUMO | FIOS E FITAS CIRURGICOS | UN | 31.673.254/0001-02 | LABORATORIOS B. BRAUN S/A | 20 |  |  | Material de consumo hospitalar | TUSS | 01/10/2019 | EM ANALISE | EM ANALISE
74253034 | 80136990690 | G3037015 | 01/10/2019 |  |  | 19,1876 |  | NOVOSYN - SUTURA CIRURGICA ABSORVIVEL - G3037015 | NOVOSYN - SUTURA CIRURGICA ABSORVIVEL - G3037015 | CIRURGIA GERAL | MATERIAL DE CONSUMO | FIOS E FITAS CIRURGICOS | UN | 31.673.254/0001-02 | LABORATORIOS B. BRAUN S/A | 20 |  |  | Material de consumo hospitalar | TUSS | 01/10/2019 | EM ANALISE | EM ANALISE
74242474 | 80136990690 | G3037016 | 01/10/2019 |  |  | 19,1876 |  | NOVOSYN - SUTURA CIRURGICA ABSORVIVEL - G3037016 | NOVOSYN - SUTURA CIRURGICA ABSORVIVEL - G3037016 | CIRURGIA GERAL | MATERIAL DE CONSUMO | FIOS E FITAS CIRURGICOS | UN | 31.673.254/0001-02 | LABORATORIOS B. BRAUN S/A | 20 |  |  | Material de consumo hospitalar | TUSS | 01/10/2019 | EM ANALISE | EM ANALISE
74253638 | 80136990690 | G3037017 | 01/10/2019 |  |  | 19,1876 |  | NOVOSYN - SUTURA CIRURGICA ABSORVIVEL - G3037017 | NOVOSYN - SUTURA CIRURGICA ABSORVIVEL - G3037017 | CIRURGIA GERAL | MATERIAL DE CONSUMO | FIOS E FITAS CIRURGICOS | UN | 31.673.254/0001-02 | LABORATORIOS B. BRAUN S/A | 20 |  |  | Material de consumo hospitalar | TUSS | 01/10/2019 | EM ANALISE | EM ANALISE
74261630 | 80136990690 | G3037018 | 01/10/2019 |  |  | 19,1876 |  | NOVOSYN - SUTURA CIRURGICA ABSORVIVEL - G3037018 | NOVOSYN - SUTURA CIRURGICA ABSORVIVEL - G3037018 | CIRURGIA GERAL | MATERIAL DE CONSUMO | FIOS E FITAS CIRURGICOS | UN | 31.673.254/0001-02 | LABORATORIOS B. BRAUN S/A | 20 |  |  | Material de consumo hospitalar | TUSS | 01/10/2019 | EM ANALISE | EM ANALISE
74256980 | 80136990690 | G3037020 | 01/10/2019 |  |  | 19,1876 |  | NOVOSYN - SUTURA CIRURGICA ABSORVIVEL - G3037020 | NOVOSYN - SUTURA CIRURGICA ABSORVIVEL - G3037020 | CIRURGIA GERAL | MATERIAL DE CONSUMO | FIOS E FITAS CIRURGICOS | UN | 31.673.254/0001-02 | LABORATORIOS B. BRAUN S/A | 20 |  |  | Material de consumo hospitalar | TUSS | 01/10/2019 | EM ANALISE | EM ANALISE
74251422 | 80136990690 | G3046012 | 01/10/2019 |  |  | 19,1876 |  | NOVOSYN - SUTURA CIRURGICA ABSORVIVEL - G3046012 | NOVOSYN - SUTURA CIRURGICA ABSORVIVEL - G3046012 | CIRURGIA GERAL | MATERIAL DE CONSUMO | FIOS E FITAS CIRURGICOS | UN | 31.673.254/0001-02 | LABORATORIOS B. BRAUN S/A | 20 |  |  | Material de consumo hospitalar | TUSS | 01/10/2019 | EM ANALISE | EM ANALISE
74244710 | 80136990690 | G3046029 | 01/10/2019 |  |  | 19,1876 |  | NOVOSYN - SUTURA CIRURGICA ABSORVIVEL - G3046029 | NOVOSYN - SUTURA CIRURGICA ABSORVIVEL - G3046029 | CIRURGIA GERAL | MATERIAL DE CONSUMO | FIOS E FITAS CIRURGICOS | UN | 31.673.254/0001-02 | LABORATORIOS B. BRAUN S/A | 20 |  |  | Material de consumo hospitalar | TUSS | 01/10/2019 | EM ANALISE | EM ANALISE
74243411 | 80136990690 | G3046030 | 01/10/2019 |  |  | 19,1876 |  | NOVOSYN - SUTURA CIRURGICA ABSORVIVEL - G3046030 | NOVOSYN - SUTURA CIRURGICA ABSORVIVEL - G3046030 | CIRURGIA GERAL | MATERIAL DE CONSUMO | FIOS E FITAS CIRURGICOS | UN | 31.673.254/0001-02 | LABORATORIOS B. BRAUN S/A | 20 |  |  | Material de consumo hospitalar | TUSS | 01/10/2019 | EM ANALISE | EM ANALISE
74258206 | 80136990690 | G3046142 | 01/10/2019 |  |  | 19,1876 |  | NOVOSYN - SUTURA CIRURGICA ABSORVIVEL - G3046142 | NOVOSYN - SUTURA CIRURGICA ABSORVIVEL - G3046142 | CIRURGIA GERAL | MATERIAL DE CONSUMO | FIOS E FITAS CIRURGICOS | UN | 31.673.254/0001-02 | LABORATORIOS B. BRAUN S/A | 20 |  |  | Material de consumo hospitalar | TUSS | 01/10/2019 | EM ANALISE | EM ANALISE
74256475 | 80136990690 | G3046213 | 01/10/2019 |  |  | 19,1876 |  | NOVOSYN - SUTURA CIRURGICA ABSORVIVEL - G3046213 | NOVOSYN - SUTURA CIRURGICA ABSORVIVEL - G3046213 | CIRURGIA GERAL | MATERIAL DE CONSUMO | FIOS E FITAS CIRURGICOS | UN | 31.673.254/0001-02 | LABORATORIOS B. BRAUN S/A | 20 |  |  | Material de consumo hospitalar | TUSS | 01/10/2019 | EM ANALISE | EM ANALISE
74245058 | 80136990690 | G3046214 | 01/10/2019 |  |  | 19,1876 |  | NOVOSYN - SUTURA CIRURGICA ABSORVIVEL - G3046214 | NOVOSYN - SUTURA CIRURGICA ABSORVIVEL - G3046214 | CIRURGIA GERAL | MATERIAL DE CONSUMO | FIOS E FITAS CIRURGICOS | UN | 31.673.254/0001-02 | LABORATORIOS B. BRAUN S/A | 20 |  |  | Material de consumo hospitalar | TUSS | 01/10/2019 | EM ANALISE | EM ANALISE
74258370 | 80136990690 | G3046220 | 01/10/2019 |  |  | 19,1876 |  | NOVOSYN - SUTURA CIRURGICA ABSORVIVEL - G3046220 | NOVOSYN - SUTURA CIRURGICA ABSORVIVEL - G3046220 | CIRURGIA GERAL | MATERIAL DE CONSUMO | FIOS E FITAS CIRURGICOS | UN | 31.673.254/0001-02 | LABORATORIOS B. BRAUN S/A | 20 |  |  | Material de consumo hospitalar | TUSS | 01/10/2019 | EM ANALISE | EM ANALISE
74254324 | 80136990690 | G3046221 | 01/10/2019 |  |  | 19,1876 |  | NOVOSYN - SUTURA CIRURGICA ABSORVIVEL - G3046221 | NOVOSYN - SUTURA CIRURGICA ABSORVIVEL - G3046221 | CIRURGIA GERAL | MATERIAL DE CONSUMO | FIOS E FITAS CIRURGICOS | UN | 31.673.254/0001-02 | LABORATORIOS B. BRAUN S/A | 20 |  |  | Material de consumo hospitalar | TUSS | 01/10/2019 | EM ANALISE | EM ANALISE
74252542 | 80136990690 | G3046230 | 01/10/2019 |  |  | 19,1876 |  | NOVOSYN - SUTURA CIRURGICA ABSORVIVEL - G3046230 | NOVOSYN - SUTURA CIRURGICA ABSORVIVEL - G3046230 | CIRURGIA GERAL | MATERIAL DE CONSUMO | FIOS E FITAS CIRURGICOS | UN | 31.673.254/0001-02 | LABORATORIOS B. BRAUN S/A | 20 |  |  | Material de consumo hospitalar | TUSS | 01/10/2019 | EM ANALISE | EM ANALISE
74250825 | 80136990690 | G3046235 | 01/10/2019 |  |  | 19,1876 |  | NOVOSYN - SUTURA CIRURGICA ABSORVIVEL - G3046235 | NOVOSYN - SUTURA CIRURGICA ABSORVIVEL - G3046235 | CIRURGIA GERAL | MATERIAL DE CONSUMO | FIOS E FITAS CIRURGICOS | UN | 31.673.254/0001-02 | LABORATORIOS B. BRAUN S/A | 20 |  |  | Material de consumo hospitalar | TUSS | 01/10/2019 | EM ANALISE | EM ANALISE
74254243 | 80136990690 | G3046236 | 01/10/2019 |  |  | 19,1876 |  | NOVOSYN - SUTURA CIRURGICA ABSORVIVEL - G3046236 | NOVOSYN - SUTURA CIRURGICA ABSORVIVEL - G3046236 | CIRURGIA GERAL | MATERIAL DE CONSUMO | FIOS E FITAS CIRURGICOS | UN | 31.673.254/0001-02 | LABORATORIOS B. BRAUN S/A | 20 |  |  | Material de consumo hospitalar | TUSS | 01/10/2019 | EM ANALISE | EM ANALISE
74243764 | 80136990690 | G3046240 | 01/10/2019 |  |  | 19,1876 |  | NOVOSYN - SUTURA CIRURGICA ABSORVIVEL - G3046240 | NOVOSYN - SUTURA CIRURGICA ABSORVIVEL - G3046240 | CIRURGIA GERAL | MATERIAL DE CONSUMO | FIOS E FITAS CIRURGICOS | UN | 31.673.254/0001-02 | LABORATORIOS B. BRAUN S/A | 20 |  |  | Material de consumo hospitalar | TUSS | 01/10/2019 | EM ANALISE | EM ANALISE
74255320 | 80136990690 | G3046272 | 01/10/2019 |  |  | 19,1876 |  | NOVOSYN - SUTURA CIRURGICA ABSORVIVEL - G3046272 | NOVOSYN - SUTURA CIRURGICA ABSORVIVEL - G3046272 | CIRURGIA GERAL | MATERIAL DE CONSUMO | FIOS E FITAS CIRURGICOS | UN | 31.673.254/0001-02 | LABORATORIOS B. BRAUN S/A | 20 |  |  | Material de consumo hospitalar | TUSS | 01/10/2019 | EM ANALISE | EM ANALISE
74245937 | 80136990690 | G3046420 | 01/10/2019 |  |  | 19,1876 |  | NOVOSYN - SUTURA CIRURGICA ABSORVIVEL - G3046420 | NOVOSYN - SUTURA CIRURGICA ABSORVIVEL - G3046420 | CIRURGIA GERAL | MATERIAL DE CONSUMO | FIOS E FITAS CIRURGICOS | UN | 31.673.254/0001-02 | LABORATORIOS B. BRAUN S/A | 20 |  |  | Material de consumo hospitalar | TUSS | 01/10/2019 | EM ANALISE | EM ANALISE
74262270 | 80136990690 | G3046421 | 01/10/2019 |  |  | 19,1876 |  | NOVOSYN - SUTURA CIRURGICA ABSORVIVEL - G3046421 | NOVOSYN - SUTURA CIRURGICA ABSORVIVEL - G3046421 | CIRURGIA GERAL | MATERIAL DE CONSUMO | FIOS E FITAS CIRURGICOS | UN | 31.673.254/0001-02 | LABORATORIOS B. BRAUN S/A | 20 |  |  | Material de consumo hospitalar | TUSS | 01/10/2019 | EM ANALISE | EM ANALISE
74263617 | 80136990690 | G3046442 | 01/10/2019 |  |  | 19,1876 |  | NOVOSYN - SUTURA CIRURGICA ABSORVIVEL - G3046442 | NOVOSYN - SUTURA CIRURGICA ABSORVIVEL - G3046442 | CIRURGIA GERAL | MATERIAL DE CONSUMO | FIOS E FITAS CIRURGICOS | UN | 31.673.254/0001-02 | LABORATORIOS B. BRAUN S/A | 20 |  |  | Material de consumo hospitalar | TUSS | 01/10/2019 | EM ANALISE | EM ANALISE
74247620 | 80136990690 | G3046530 | 01/10/2019 |  |  | 19,1876 |  | NOVOSYN - SUTURA CIRURGICA ABSORVIVEL - G3046530 | NOVOSYN - SUTURA CIRURGICA ABSORVIVEL - G3046530 | CIRURGIA GERAL | MATERIAL DE CONSUMO | FIOS E FITAS CIRURGICOS | UN | 31.673.254/0001-02 | LABORATORIOS B. BRAUN S/A | 20 |  |  | Material de consumo hospitalar | TUSS | 01/10/2019 | EM ANALISE | EM ANALISE
74243179 | 80136990690 | G3046535 | 01/10/2019 |  |  | 19,1876 |  | NOVOSYN - SUTURA CIRURGICA ABSORVIVEL - G3046535 | NOVOSYN - SUTURA CIRURGICA ABSORVIVEL - G3046535 | CIRURGIA GERAL | MATERIAL DE CONSUMO | FIOS E FITAS CIRURGICOS | UN | 31.673.254/0001-02 | LABORATORIOS B. BRAUN S/A | 20 |  |  | Material de consumo hospitalar | TUSS | 01/10/2019 | EM ANALISE | EM ANALISE
74252755 | 80136990690 | G3046557 | 01/10/2019 |  |  | 19,1876 |  | NOVOSYN - SUTURA CIRURGICA ABSORVIVEL - G3046557 | NOVOSYN - SUTURA CIRURGICA ABSORVIVEL - G3046557 | CIRURGIA GERAL | MATERIAL DE CONSUMO | FIOS E FITAS CIRURGICOS | UN | 31.673.254/0001-02 | LABORATORIOS B. BRAUN S/A | 20 |  |  | Material de consumo hospitalar | TUSS | 01/10/2019 | EM ANALISE | EM ANALISE
74256190 | 80136990690 | G3046587 | 01/10/2019 |  |  | 19,1876 |  | NOVOSYN - SUTURA CIRURGICA ABSORVIVEL - G3046587 | NOVOSYN - SUTURA CIRURGICA ABSORVIVEL - G3046587 | CIRURGIA GERAL | MATERIAL DE CONSUMO | FIOS E FITAS CIRURGICOS | UN | 31.673.254/0001-02 | LABORATORIOS B. BRAUN S/A | 20 |  |  | Material de consumo hospitalar | TUSS | 01/10/2019 | EM ANALISE | EM ANALISE
74250370 | 80136990690 | G3046595 | 01/10/2019 |  |  | 19,1876 |  | NOVOSYN - SUTURA CIRURGICA ABSORVIVEL - G3046595 | NOVOSYN - SUTURA CIRURGICA ABSORVIVEL - G3046595 | CIRURGIA GERAL | MATERIAL DE CONSUMO | FIOS E FITAS CIRURGICOS | UN | 31.673.254/0001-02 | LABORATORIOS B. BRAUN S/A | 20 |  |  | Material de consumo hospitalar | TUSS | 01/10/2019 | EM ANALISE | EM ANALISE
74252429 | 80136990690 | G3046607 | 01/10/2019 |  |  | 19,1876 |  | NOVOSYN - SUTURA CIRURGICA ABSORVIVEL - G3046607 | NOVOSYN - SUTURA CIRURGICA ABSORVIVEL - G3046607 | CIRURGIA GERAL | MATERIAL DE CONSUMO | FIOS E FITAS CIRURGICOS | UN | 31.673.254/0001-02 | LABORATORIOS B. BRAUN S/A | 20 |  |  | Material de consumo hospitalar | TUSS | 01/10/2019 | EM ANALISE | EM ANALISE
74263056 | 80136990690 | G3046612 | 01/10/2019 |  |  | 19,1876 |  | NOVOSYN - SUTURA CIRURGICA ABSORVIVEL - G3046612 | NOVOSYN - SUTURA CIRURGICA ABSORVIVEL - G3046612 | CIRURGIA GERAL | MATERIAL DE CONSUMO | FIOS E FITAS CIRURGICOS | UN | 31.673.254/0001-02 | LABORATORIOS B. BRAUN S/A | 20 |  |  | Material de consumo hospitalar | TUSS | 01/10/2019 | EM ANALISE | EM ANALISE
74257277 | 80136990690 | G3046619 | 01/10/2019 |  |  | 19,1876 |  | NOVOSYN - SUTURA CIRURGICA ABSORVIVEL - G3046619 | NOVOSYN - SUTURA CIRURGICA ABSORVIVEL - G3046619 | CIRURGIA GERAL | MATERIAL DE CONSUMO | FIOS E FITAS CIRURGICOS | UN | 31.673.254/0001-02 | LABORATORIOS B. BRAUN S/A | 20 |  |  | Material de consumo hospitalar | TUSS | 01/10/2019 | EM ANALISE | EM ANALISE
74263951 | 80136990690 | G3046620 | 01/10/2019 |  |  | 19,1876 |  | NOVOSYN - SUTURA CIRURGICA ABSORVIVEL - G3046620 | NOVOSYN - SUTURA CIRURGICA ABSORVIVEL - G3046620 | CIRURGIA GERAL | MATERIAL DE CONSUMO | FIOS E FITAS CIRURGICOS | UN | 31.673.254/0001-02 | LABORATORIOS B. BRAUN S/A | 20 |  |  | Material de consumo hospitalar | TUSS | 01/10/2019 | EM ANALISE | EM ANALISE
74251996 | 80136990690 | G3046629 | 01/10/2019 |  |  | 19,1876 |  | NOVOSYN - SUTURA CIRURGICA ABSORVIVEL - G3046629 | NOVOSYN - SUTURA CIRURGICA ABSORVIVEL - G3046629 | CIRURGIA GERAL | MATERIAL DE CONSUMO | FIOS E FITAS CIRURGICOS | UN | 31.673.254/0001-02 | LABORATORIOS B. BRAUN S/A | 20 |  |  | Material de consumo hospitalar | TUSS | 01/10/2019 | EM ANALISE | EM ANALISE
74261550 | 80136990690 | G3046651 | 01/10/2019 |  |  | 19,1876 |  | NOVOSYN - SUTURA CIRURGICA ABSORVIVEL - G3046651 | NOVOSYN - SUTURA CIRURGICA ABSORVIVEL - G3046651 | CIRURGIA GERAL | MATERIAL DE CONSUMO | FIOS E FITAS CIRURGICOS | UN | 31.673.254/0001-02 | LABORATORIOS B. BRAUN S/A | 20 |  |  | Material de consumo hospitalar | TUSS | 01/10/2019 | EM ANALISE | EM ANALISE
74240900 | 80136990690 | G3046652 | 01/10/2019 |  |  | 19,1876 |  | NOVOSYN - SUTURA CIRURGICA ABSORVIVEL - G3046652 | NOVOSYN - SUTURA CIRURGICA ABSORVIVEL - G3046652 | CIRURGIA GERAL | MATERIAL DE CONSUMO | FIOS E FITAS CIRURGICOS | UN | 31.673.254/0001-02 | LABORATORIOS B. BRAUN S/A | 20 |  |  | Material de consumo hospitalar | TUSS | 01/10/2019 | EM ANALISE | EM ANALISE
74253166 | 80136990690 | G3046657 | 01/10/2019 |  |  | 19,1876 |  | NOVOSYN - SUTURA CIRURGICA ABSORVIVEL - G3046657 | NOVOSYN - SUTURA CIRURGICA ABSORVIVEL - G3046657 | CIRURGIA GERAL | MATERIAL DE CONSUMO | FIOS E FITAS CIRURGICOS | UN | 31.673.254/0001-02 | LABORATORIOS B. BRAUN S/A | 20 |  |  | Material de consumo hospitalar | TUSS | 01/10/2019 | EM ANALISE | EM ANALISE
74255975 | 80136990690 | G3046658 | 01/10/2019 |  |  | 19,1876 |  | NOVOSYN - SUTURA CIRURGICA ABSORVIVEL - G3046658 | NOVOSYN - SUTURA CIRURGICA ABSORVIVEL - G3046658 | CIRURGIA GERAL | MATERIAL DE CONSUMO | FIOS E FITAS CIRURGICOS | UN | 31.673.254/0001-02 | LABORATORIOS B. BRAUN S/A | 20 |  |  | Material de consumo hospitalar | TUSS | 01/10/2019 | EM ANALISE | EM ANALISE
74244582 | 80136990690 | M0068130 | 01/10/2019 |  |  | 19,1876 |  | NOVOSYN - SUTURA CIRURGICA ABSORVIVEL - M0068130 | NOVOSYN - SUTURA CIRURGICA ABSORVIVEL - M0068130 | CIRURGIA GERAL | MATERIAL DE CONSUMO | FIOS E FITAS CIRURGICOS | UN | 31.673.254/0001-02 | LABORATORIOS B. BRAUN S/A | 20 |  |  | Material de consumo hospitalar | TUSS | 01/10/2019 | EM ANALISE | EM ANALISE
74251309 | 80136990690 | M0068153 | 01/10/2019 |  |  | 19,1876 |  | NOVOSYN - SUTURA CIRURGICA ABSORVIVEL - M0068153 | NOVOSYN - SUTURA CIRURGICA ABSORVIVEL - M0068153 | CIRURGIA GERAL | MATERIAL DE CONSUMO | FIOS E FITAS CIRURGICOS | UN | 31.673.254/0001-02 | LABORATORIOS B. BRAUN S/A | 20 |  |  | Material de consumo hospitalar | TUSS | 01/10/2019 | EM ANALISE | EM ANALISE
74246640 | 80136990690 | M0068182 | 01/10/2019 |  |  | 19,1876 |  | NOVOSYN - SUTURA CIRURGICA ABSORVIVEL - M0068182 | NOVOSYN - SUTURA CIRURGICA ABSORVIVEL - M0068182 | CIRURGIA GERAL | MATERIAL DE CONSUMO | FIOS E FITAS CIRURGICOS | UN | 31.673.254/0001-02 | LABORATORIOS B. BRAUN S/A | 20 |  |  | Material de consumo hospitalar | TUSS | 01/10/2019 | EM ANALISE | EM ANALISE
74258737 | 80136990690 | M0068188 | 01/10/2019 |  |  | 19,1876 |  | NOVOSYN - SUTURA CIRURGICA ABSORVIVEL - M0068188 | NOVOSYN - SUTURA CIRURGICA ABSORVIVEL - M0068188 | CIRURGIA GERAL | MATERIAL DE CONSUMO | FIOS E FITAS CIRURGICOS | UN | 31.673.254/0001-02 | LABORATORIOS B. BRAUN S/A | 20 |  |  | Material de consumo hospitalar | TUSS | 01/10/2019 | EM ANALISE | EM ANALISE
74253620 | 80136990690 | M0068200 | 01/10/2019 |  |  | 19,1876 |  | NOVOSYN - SUTURA CIRURGICA ABSORVIVEL - M0068200 | NOVOSYN - SUTURA CIRURGICA ABSORVIVEL - M0068200 | CIRURGIA GERAL | MATERIAL DE CONSUMO | FIOS E FITAS CIRURGICOS | UN | 31.673.254/0001-02 | LABORATORIOS B. BRAUN S/A | 20 |  |  | Material de consumo hospitalar | TUSS | 01/10/2019 | EM ANALISE | EM ANALISE
74261118 | 80136990690 | M0068201 | 01/10/2019 |  |  | 19,1876 |  | NOVOSYN - SUTURA CIRURGICA ABSORVIVEL - M0068201 | NOVOSYN - SUTURA CIRURGICA ABSORVIVEL - M0068201 | CIRURGIA GERAL | MATERIAL DE CONSUMO | FIOS E FITAS CIRURGICOS | UN | 31.673.254/0001-02 | LABORATORIOS B. BRAUN S/A | 20 |  |  | Material de consumo hospitalar | TUSS | 01/10/2019 | EM ANALISE | EM ANALISE
74263900 | 80136990690 | M0068295 | 01/10/2019 |  |  | 19,1876 |  | NOVOSYN - SUTURA CIRURGICA ABSORVIVEL - M0068295 | NOVOSYN - SUTURA CIRURGICA ABSORVIVEL - M0068295 | CIRURGIA GERAL | MATERIAL DE CONSUMO | FIOS E FITAS CIRURGICOS | UN | 31.673.254/0001-02 | LABORATORIOS B. BRAUN S/A | 20 |  |  | Material de consumo hospitalar | TUSS | 01/10/2019 | EM ANALISE | EM ANALISE
74253662 | 80136990690 | M0068305 | 01/10/2019 |  |  | 19,1876 |  | NOVOSYN - SUTURA CIRURGICA ABSORVIVEL - M0068305 | NOVOSYN - SUTURA CIRURGICA ABSORVIVEL - M0068305 | CIRURGIA GERAL | MATERIAL DE CONSUMO | FIOS E FITAS CIRURGICOS | UN | 31.673.254/0001-02 | LABORATORIOS B. BRAUN S/A | 20 |  |  | Material de consumo hospitalar | TUSS | 01/10/2019 | EM ANALISE | EM ANALISE
74241737 | 80136990690 | M0069021 | 01/10/2019 |  |  | 19,1876 |  | NOVOSYN - SUTURA CIRURGICA ABSORVIVEL - M0069021 | NOVOSYN - SUTURA CIRURGICA ABSORVIVEL - M0069021 | CIRURGIA GERAL | MATERIAL DE CONSUMO | FIOS E FITAS CIRURGICOS | UN | 31.673.254/0001-02 | LABORATORIOS B. BRAUN S/A | 20 |  |  | Material de consumo hospitalar | TUSS | 01/10/2019 | EM ANALISE | EM ANALISE
74251295 | 80136990690 | M0069110 | 01/10/2019 |  |  | 19,1876 |  | NOVOSYN - SUTURA CIRURGICA ABSORVIVEL - M0069110 | NOVOSYN - SUTURA CIRURGICA ABSORVIVEL - M0069110 | CIRURGIA GERAL | MATERIAL DE CONSUMO | FIOS E FITAS CIRURGICOS | UN | 31.673.254/0001-02 | LABORATORIOS B. BRAUN S/A | 20 |  |  | Material de consumo hospitalar | TUSS | 01/10/2019 | EM ANALISE | EM ANALISE
74254731 | 80136990690 | M0069498 | 01/10/2019 |  |  | 19,1876 |  | NOVOSYN - SUTURA CIRURGICA ABSORVIVEL - M0069498 | NOVOSYN - SUTURA CIRURGICA ABSORVIVEL - M0069498 | CIRURGIA GERAL | MATERIAL DE CONSUMO | FIOS E FITAS CIRURGICOS | UN | 31.673.254/0001-02 | LABORATORIOS B. BRAUN S/A | 20 |  |  | Material de consumo hospitalar | TUSS | 01/10/2019 | EM ANALISE | EM ANALISE
74249193 | 80136990690 | M0088030 | 01/10/2019 |  |  | 19,1876 |  | NOVOSYN - SUTURA CIRURGICA ABSORVIVEL - M0088030 | NOVOSYN - SUTURA CIRURGICA ABSORVIVEL - M0088030 | CIRURGIA GERAL | MATERIAL DE CONSUMO | FIOS E FITAS CIRURGICOS | UN | 31.673.254/0001-02 | LABORATORIOS B. BRAUN S/A | 20 |  |  | Material de consumo hospitalar | TUSS | 01/10/2019 | EM ANALISE | EM ANALISE
74243446 | 80136990690 | M0088037 | 01/10/2019 |  |  | 19,1876 |  | NOVOSYN - SUTURA CIRURGICA ABSORVIVEL - M0088037 | NOVOSYN - SUTURA CIRURGICA ABSORVIVEL - M0088037 | CIRURGIA GERAL | MATERIAL DE CONSUMO | FIOS E FITAS CIRURGICOS | UN | 31.673.254/0001-02 | LABORATORIOS B. BRAUN S/A | 20 |  |  | Material de consumo hospitalar | TUSS | 01/10/2019 | EM ANALISE | EM ANALISE
74243438 | 80136990690 | M0088040 | 01/10/2019 |  |  | 19,1876 |  | NOVOSYN - SUTURA CIRURGICA ABSORVIVEL - M0088040 | NOVOSYN - SUTURA CIRURGICA ABSORVIVEL - M0088040 | CIRURGIA GERAL | MATERIAL DE CONSUMO | FIOS E FITAS CIRURGICOS | UN | 31.673.254/0001-02 | LABORATORIOS B. BRAUN S/A | 20 |  |  | Material de consumo hospitalar | TUSS | 01/10/2019 | EM ANALISE | EM ANALISE
74253158 | 80136990690 | M0088041 | 01/10/2019 |  |  | 19,1876 |  | NOVOSYN - SUTURA CIRURGICA ABSORVIVEL - M0088041 | NOVOSYN - SUTURA CIRURGICA ABSORVIVEL - M0088041 | CIRURGIA GERAL | MATERIAL DE CONSUMO | FIOS E FITAS CIRURGICOS | UN | 31.673.254/0001-02 | LABORATORIOS B. BRAUN S/A | 20 |  |  | Material de consumo hospitalar | TUSS | 01/10/2019 | EM ANALISE | EM ANALISE
74253522 | 80136990690 | M0088042 | 01/10/2019 |  |  | 19,1876 |  | NOVOSYN - SUTURA CIRURGICA ABSORVIVEL - M0088042 | NOVOSYN - SUTURA CIRURGICA ABSORVIVEL - M0088042 | CIRURGIA GERAL | MATERIAL DE CONSUMO | FIOS E FITAS CIRURGICOS | UN | 31.673.254/0001-02 | LABORATORIOS B. BRAUN S/A | 20 |  |  | Material de consumo hospitalar | TUSS | 01/10/2019 | EM ANALISE | EM ANALISE
74252267 | 80136990690 | M0088043 | 01/10/2019 |  |  | 19,1876 |  | NOVOSYN - SUTURA CIRURGICA ABSORVIVEL - M0088043 | NOVOSYN - SUTURA CIRURGICA ABSORVIVEL - M0088043 | CIRURGIA GERAL | MATERIAL DE CONSUMO | FIOS E FITAS CIRURGICOS | UN | 31.673.254/0001-02 | LABORATORIOS B. BRAUN S/A | 20 |  |  | Material de consumo hospitalar | TUSS | 01/10/2019 | EM ANALISE | EM ANALISE
74244957 | 80136990690 | M0088050 | 01/10/2019 |  |  | 19,1876 |  | NOVOSYN - SUTURA CIRURGICA ABSORVIVEL - M0088050 | NOVOSYN - SUTURA CIRURGICA ABSORVIVEL - M0088050 | CIRURGIA GERAL | MATERIAL DE CONSUMO | FIOS E FITAS CIRURGICOS | UN | 31.673.254/0001-02 | LABORATORIOS B. BRAUN S/A | 20 |  |  | Material de consumo hospitalar | TUSS | 01/10/2019 | EM ANALISE | EM ANALISE
74243497 | 80136990690 | M0088051 | 01/10/2019 |  |  | 19,1876 |  | NOVOSYN - SUTURA CIRURGICA ABSORVIVEL - M0088051 | NOVOSYN - SUTURA CIRURGICA ABSORVIVEL - M0088051 | CIRURGIA GERAL | MATERIAL DE CONSUMO | FIOS E FITAS CIRURGICOS | UN | 31.673.254/0001-02 | LABORATORIOS B. BRAUN S/A | 20 |  |  | Material de consumo hospitalar | TUSS | 01/10/2019 | EM ANALISE | EM ANALISE
74258400 | 80136990690 | M0088055 | 01/10/2019 |  |  | 19,1876 |  | NOVOSYN - SUTURA CIRURGICA ABSORVIVEL - M0088055 | NOVOSYN - SUTURA CIRURGICA ABSORVIVEL - M0088055 | CIRURGIA GERAL | MATERIAL DE CONSUMO | FIOS E FITAS CIRURGICOS | UN | 31.673.254/0001-02 | LABORATORIOS B. BRAUN S/A | 20 |  |  | Material de consumo hospitalar | TUSS | 01/10/2019 | EM ANALISE | EM ANALISE
74252984 | 80136990690 | M0088060 | 01/10/2019 |  |  | 19,1876 |  | NOVOSYN - SUTURA CIRURGICA ABSORVIVEL - M0088060 | NOVOSYN - SUTURA CIRURGICA ABSORVIVEL - M0088060 | CIRURGIA GERAL | MATERIAL DE CONSUMO | FIOS E FITAS CIRURGICOS | UN | 31.673.254/0001-02 | LABORATORIOS B. BRAUN S/A | 20 |  |  | Material de consumo hospitalar | TUSS | 01/10/2019 | EM ANALISE | EM ANALISE
74249479 | 80136990690 | M0088070 | 01/10/2019 |  |  | 19,1876 |  | NOVOSYN - SUTURA CIRURGICA ABSORVIVEL - M0088070 | NOVOSYN - SUTURA CIRURGICA ABSORVIVEL - M0088070 | CIRURGIA GERAL | MATERIAL DE CONSUMO | FIOS E FITAS CIRURGICOS | UN | 31.673.254/0001-02 | LABORATORIOS B. BRAUN S/A | 20 |  |  | Material de consumo hospitalar | TUSS | 01/10/2019 | EM ANALISE | EM ANALISE
74250400 | 80136990690 | M0088071 | 01/10/2019 |  |  | 19,1876 |  | NOVOSYN - SUTURA CIRURGICA ABSORVIVEL - M0088071 | NOVOSYN - SUTURA CIRURGICA ABSORVIVEL - M0088071 | CIRURGIA GERAL | MATERIAL DE CONSUMO | FIOS E FITAS CIRURGICOS | UN | 31.673.254/0001-02 | LABORATORIOS B. BRAUN S/A | 20 |  |  | Material de consumo hospitalar | TUSS | 01/10/2019 | EM ANALISE | EM ANALISE
74245791 | 80136990690 | M0088080 | 01/10/2019 |  |  | 19,1876 |  | NOVOSYN - SUTURA CIRURGICA ABSORVIVEL - M0088080 | NOVOSYN - SUTURA CIRURGICA ABSORVIVEL - M0088080 | CIRURGIA GERAL | MATERIAL DE CONSUMO | FIOS E FITAS CIRURGICOS | UN | 31.673.254/0001-02 | LABORATORIOS B. BRAUN S/A | 20 |  |  | Material de consumo hospitalar | TUSS | 01/10/2019 | EM ANALISE | EM ANALISE
74263102 | 80136990690 | M0088081 | 01/10/2019 |  |  | 19,1876 |  | NOVOSYN - SUTURA CIRURGICA ABSORVIVEL - M0088081 | NOVOSYN - SUTURA CIRURGICA ABSORVIVEL - M0088081 | CIRURGIA GERAL | MATERIAL DE CONSUMO | FIOS E FITAS CIRURGICOS | UN | 31.673.254/0001-02 | LABORATORIOS B. BRAUN S/A | 20 |  |  | Material de consumo hospitalar | TUSS | 01/10/2019 | EM ANALISE | EM ANALISE
74264028 | 80136990690 | M0088085 | 01/10/2019 |  |  | 19,1876 |  | NOVOSYN - SUTURA CIRURGICA ABSORVIVEL - M0088085 | NOVOSYN - SUTURA CIRURGICA ABSORVIVEL - M0088085 | CIRURGIA GERAL | MATERIAL DE CONSUMO | FIOS E FITAS CIRURGICOS | UN | 31.673.254/0001-02 | LABORATORIOS B. BRAUN S/A | 20 |  |  | Material de consumo hospitalar | TUSS | 01/10/2019 | EM ANALISE | EM ANALISE
74253026 | 80136990690 | M0088086 | 01/10/2019 |  |  | 19,1876 |  | NOVOSYN - SUTURA CIRURGICA ABSORVIVEL - M0088086 | NOVOSYN - SUTURA CIRURGICA ABSORVIVEL - M0088086 | CIRURGIA GERAL | MATERIAL DE CONSUMO | FIOS E FITAS CIRURGICOS | UN | 31.673.254/0001-02 | LABORATORIOS B. BRAUN S/A | 20 |  |  | Material de consumo hospitalar | TUSS | 01/10/2019 | EM ANALISE | EM ANALISE
74242776 | 80136990690 | M0088087 | 01/10/2019 |  |  | 19,1876 |  | NOVOSYN - SUTURA CIRURGICA ABSORVIVEL - M0088087 | NOVOSYN - SUTURA CIRURGICA ABSORVIVEL - M0088087 | CIRURGIA GERAL | MATERIAL DE CONSUMO | FIOS E FITAS CIRURGICOS | UN | 31.673.254/0001-02 | LABORATORIOS B. BRAUN S/A | 20 |  |  | Material de consumo hospitalar | TUSS | 01/10/2019 | EM ANALISE | EM ANALISE
74260987 | 80136990690 | M0088090 | 01/10/2019 |  |  | 19,1876 |  | NOVOSYN - SUTURA CIRURGICA ABSORVIVEL - M0088090 | NOVOSYN - SUTURA CIRURGICA ABSORVIVEL - M0088090 | CIRURGIA GERAL | MATERIAL DE CONSUMO | FIOS E FITAS CIRURGICOS | UN | 31.673.254/0001-02 | LABORATORIOS B. BRAUN S/A | 20 |  |  | Material de consumo hospitalar | TUSS | 01/10/2019 | EM ANALISE | EM ANALISE
74255886 | 80136990690 | M0088095 | 01/10/2019 |  |  | 19,1876 |  | NOVOSYN - SUTURA CIRURGICA ABSORVIVEL - M0088095 | NOVOSYN - SUTURA CIRURGICA ABSORVIVEL - M0088095 | CIRURGIA GERAL | MATERIAL DE CONSUMO | FIOS E FITAS CIRURGICOS | UN | 31.673.254/0001-02 | LABORATORIOS B. BRAUN S/A | 20 |  |  | Material de consumo hospitalar | TUSS | 01/10/2019 | EM ANALISE | EM ANALISE
74248731 | 80136990690 | M0088100 | 01/10/2019 |  |  | 19,1876 |  | NOVOSYN - SUTURA CIRURGICA ABSORVIVEL - M0088100 | NOVOSYN - SUTURA CIRURGICA ABSORVIVEL - M0088100 | CIRURGIA GERAL | MATERIAL DE CONSUMO | FIOS E FITAS CIRURGICOS | UN | 31.673.254/0001-02 | LABORATORIOS B. BRAUN S/A | 20 |  |  | Material de consumo hospitalar | TUSS | 01/10/2019 | EM ANALISE | EM ANALISE
74243225 | 80136990690 | M0088101 | 01/10/2019 |  |  | 19,1876 |  | NOVOSYN - SUTURA CIRURGICA ABSORVIVEL - M0088101 | NOVOSYN - SUTURA CIRURGICA ABSORVIVEL - M0088101 | CIRURGIA GERAL | MATERIAL DE CONSUMO | FIOS E FITAS CIRURGICOS | UN | 31.673.254/0001-02 | LABORATORIOS B. BRAUN S/A | 20 |  |  | Material de consumo hospitalar | TUSS | 01/10/2019 | EM ANALISE | EM ANALISE
74256998 | 80136990690 | M0088102 | 01/10/2019 |  |  | 19,1876 |  | NOVOSYN - SUTURA CIRURGICA ABSORVIVEL - M0088102 | NOVOSYN - SUTURA CIRURGICA ABSORVIVEL - M0088102 | CIRURGIA GERAL | MATERIAL DE CONSUMO | FIOS E FITAS CIRURGICOS | UN | 31.673.254/0001-02 | LABORATORIOS B. BRAUN S/A | 20 |  |  | Material de consumo hospitalar | TUSS | 01/10/2019 | EM ANALISE | EM ANALISE
74251163 | 80136990690 | M0088103 | 01/10/2019 |  |  | 19,1876 |  | NOVOSYN - SUTURA CIRURGICA ABSORVIVEL - M0088103 | NOVOSYN - SUTURA CIRURGICA ABSORVIVEL - M0088103 | CIRURGIA GERAL | MATERIAL DE CONSUMO | FIOS E FITAS CIRURGICOS | UN | 31.673.254/0001-02 | LABORATORIOS B. BRAUN S/A | 20 |  |  | Material de consumo hospitalar | TUSS | 01/10/2019 | EM ANALISE | EM ANALISE
74247654 | 80136990690 | M0088104 | 01/10/2019 |  |  | 19,1876 |  | NOVOSYN - SUTURA CIRURGICA ABSORVIVEL - M0088104 | NOVOSYN - SUTURA CIRURGICA ABSORVIVEL - M0088104 | CIRURGIA GERAL | MATERIAL DE CONSUMO | FIOS E FITAS CIRURGICOS | UN | 31.673.254/0001-02 | LABORATORIOS B. BRAUN S/A | 20 |  |  | Material de consumo hospitalar | TUSS | 01/10/2019 | EM ANALISE | EM ANALISE
74259644 | 80136990690 | M0088110 | 01/10/2019 |  |  | 19,1876 |  | NOVOSYN - SUTURA CIRURGICA ABSORVIVEL - M0088110 | NOVOSYN - SUTURA CIRURGICA ABSORVIVEL - M0088110 | CIRURGIA GERAL | MATERIAL DE CONSUMO | FIOS E FITAS CIRURGICOS | UN | 31.673.254/0001-02 | LABORATORIOS B. BRAUN S/A | 20 |  |  | Material de consumo hospitalar | TUSS | 01/10/2019 | EM ANALISE | EM ANALISE
74259202 | 80136990690 | M0088111 | 01/10/2019 |  |  | 19,1876 |  | NOVOSYN - SUTURA CIRURGICA ABSORVIVEL - M0088111 | NOVOSYN - SUTURA CIRURGICA ABSORVIVEL - M0088111 | CIRURGIA GERAL | MATERIAL DE CONSUMO | FIOS E FITAS CIRURGICOS | UN | 31.673.254/0001-02 | LABORATORIOS B. BRAUN S/A | 20 |  |  | Material de consumo hospitalar | TUSS | 01/10/2019 | EM ANALISE | EM ANALISE
74262149 | 80136990690 | M0088115 | 01/10/2019 |  |  | 19,1876 |  | NOVOSYN - SUTURA CIRURGICA ABSORVIVEL - M0088115 | NOVOSYN - SUTURA CIRURGICA ABSORVIVEL - M0088115 | CIRURGIA GERAL | MATERIAL DE CONSUMO | FIOS E FITAS CIRURGICOS | UN | 31.673.254/0001-02 | LABORATORIOS B. BRAUN S/A | 20 |  |  | Material de consumo hospitalar | TUSS | 01/10/2019 | EM ANALISE | EM ANALISE
74257307 | 80136990690 | M0088116 | 01/10/2019 |  |  | 19,1876 |  | NOVOSYN - SUTURA CIRURGICA ABSORVIVEL - M0088116 | NOVOSYN - SUTURA CIRURGICA ABSORVIVEL - M0088116 | CIRURGIA GERAL | MATERIAL DE CONSUMO | FIOS E FITAS CIRURGICOS | UN | 31.673.254/0001-02 | LABORATORIOS B. BRAUN S/A | 20 |  |  | Material de consumo hospitalar | TUSS | 01/10/2019 | EM ANALISE | EM ANALISE
74242504 | 80136990690 | M0088117 | 01/10/2019 |  |  | 19,1876 |  | NOVOSYN - SUTURA CIRURGICA ABSORVIVEL - M0088117 | NOVOSYN - SUTURA CIRURGICA ABSORVIVEL - M0088117 | CIRURGIA GERAL | MATERIAL DE CONSUMO | FIOS E FITAS CIRURGICOS | UN | 31.673.254/0001-02 | LABORATORIOS B. BRAUN S/A | 20 |  |  | Material de consumo hospitalar | TUSS | 01/10/2019 | EM ANALISE | EM ANALISE
74248812 | 80136990690 | M0088118 | 01/10/2019 |  |  | 19,1876 |  | NOVOSYN - SUTURA CIRURGICA ABSORVIVEL - M0088118 | NOVOSYN - SUTURA CIRURGICA ABSORVIVEL - M0088118 | CIRURGIA GERAL | MATERIAL DE CONSUMO | FIOS E FITAS CIRURGICOS | UN | 31.673.254/0001-02 | LABORATORIOS B. BRAUN S/A | 20 |  |  | Material de consumo hospitalar | TUSS | 01/10/2019 | EM ANALISE | EM ANALISE
74264010 | 80136990690 | M0088130 | 01/10/2019 |  |  | 19,1876 |  | NOVOSYN - SUTURA CIRURGICA ABSORVIVEL - M0088130 | NOVOSYN - SUTURA CIRURGICA ABSORVIVEL - M0088130 | CIRURGIA GERAL | MATERIAL DE CONSUMO | FIOS E FITAS CIRURGICOS | UN | 31.673.254/0001-02 | LABORATORIOS B. BRAUN S/A | 20 |  |  | Material de consumo hospitalar | TUSS | 01/10/2019 | EM ANALISE | EM ANALISE
74253646 | 80136990690 | M0088131 | 01/10/2019 |  |  | 19,1876 |  | NOVOSYN - SUTURA CIRURGICA ABSORVIVEL - M0088131 | NOVOSYN - SUTURA CIRURGICA ABSORVIVEL - M0088131 | CIRURGIA GERAL | MATERIAL DE CONSUMO | FIOS E FITAS CIRURGICOS | UN | 31.673.254/0001-02 | LABORATORIOS B. BRAUN S/A | 20 |  |  | Material de consumo hospitalar | TUSS | 01/10/2019 | EM ANALISE | EM ANALISE
74258508 | 80136990690 | M0088132 | 01/10/2019 |  |  | 19,1876 |  | NOVOSYN - SUTURA CIRURGICA ABSORVIVEL - M0088132 | NOVOSYN - SUTURA CIRURGICA ABSORVIVEL - M0088132 | CIRURGIA GERAL | MATERIAL DE CONSUMO | FIOS E FITAS CIRURGICOS | UN | 31.673.254/0001-02 | LABORATORIOS B. BRAUN S/A | 20 |  |  | Material de consumo hospitalar | TUSS | 01/10/2019 | EM ANALISE | EM ANALISE
74252518 | 80136990690 | M0088135 | 01/10/2019 |  |  | 19,1876 |  | NOVOSYN - SUTURA CIRURGICA ABSORVIVEL - M0088135 | NOVOSYN - SUTURA CIRURGICA ABSORVIVEL - M0088135 | CIRURGIA GERAL | MATERIAL DE CONSUMO | FIOS E FITAS CIRURGICOS | UN | 31.673.254/0001-02 | LABORATORIOS B. BRAUN S/A | 20 |  |  | Material de consumo hospitalar | TUSS | 01/10/2019 | EM ANALISE | EM ANALISE
74247611 | 80136990690 | M0088136 | 01/10/2019 |  |  | 19,1876 |  | NOVOSYN - SUTURA CIRURGICA ABSORVIVEL - M0088136 | NOVOSYN - SUTURA CIRURGICA ABSORVIVEL - M0088136 | CIRURGIA GERAL | MATERIAL DE CONSUMO | FIOS E FITAS CIRURGICOS | UN | 31.673.254/0001-02 | LABORATORIOS B. BRAUN S/A | 20 |  |  | Material de consumo hospitalar | TUSS | 01/10/2019 | EM ANALISE | EM ANALISE
74249185 | 80136990690 | M0088137 | 01/10/2019 |  |  | 19,1876 |  | NOVOSYN - SUTURA CIRURGICA ABSORVIVEL - M0088137 | NOVOSYN - SUTURA CIRURGICA ABSORVIVEL - M0088137 | CIRURGIA GERAL | MATERIAL DE CONSUMO | FIOS E FITAS CIRURGICOS | UN | 31.673.254/0001-02 | LABORATORIOS B. BRAUN S/A | 20 |  |  | Material de consumo hospitalar | TUSS | 01/10/2019 | EM ANALISE | EM ANALISE
74254189 | 80136990690 | M0088138 | 01/10/2019 |  |  | 19,1876 |  | NOVOSYN - SUTURA CIRURGICA ABSORVIVEL - M0088138 | NOVOSYN - SUTURA CIRURGICA ABSORVIVEL - M0088138 | CIRURGIA GERAL | MATERIAL DE CONSUMO | FIOS E FITAS CIRURGICOS | UN | 31.673.254/0001-02 | LABORATORIOS B. BRAUN S/A | 20 |  |  | Material de consumo hospitalar | TUSS | 01/10/2019 | EM ANALISE | EM ANALISE
74260383 | 80136990690 | M0088139 | 01/10/2019 |  |  | 19,1876 |  | NOVOSYN - SUTURA CIRURGICA ABSORVIVEL - M0088139 | NOVOSYN - SUTURA CIRURGICA ABSORVIVEL - M0088139 | CIRURGIA GERAL | MATERIAL DE CONSUMO | FIOS E FITAS CIRURGICOS | UN | 31.673.254/0001-02 | LABORATORIOS B. BRAUN S/A | 20 |  |  | Material de consumo hospitalar | TUSS | 01/10/2019 | EM ANALISE | EM ANALISE
74255690 | 80136990690 | M0088140 | 01/10/2019 |  |  | 19,1876 |  | NOVOSYN - SUTURA CIRURGICA ABSORVIVEL - M0088140 | NOVOSYN - SUTURA CIRURGICA ABSORVIVEL - M0088140 | CIRURGIA GERAL | MATERIAL DE CONSUMO | FIOS E FITAS CIRURGICOS | UN | 31.673.254/0001-02 | LABORATORIOS B. BRAUN S/A | 20 |  |  | Material de consumo hospitalar | TUSS | 01/10/2019 | EM ANALISE | EM ANALISE
74253450 | 80136990690 | M0088145 | 01/10/2019 |  |  | 19,1876 |  | NOVOSYN - SUTURA CIRURGICA ABSORVIVEL - M0088145 | NOVOSYN - SUTURA CIRURGICA ABSORVIVEL - M0088145 | CIRURGIA GERAL | MATERIAL DE CONSUMO | FIOS E FITAS CIRURGICOS | UN | 31.673.254/0001-02 | LABORATORIOS B. BRAUN S/A | 20 |  |  | Material de consumo hospitalar | TUSS | 01/10/2019 | EM ANALISE | EM ANALISE
74245953 | 80136990690 | M0088146 | 01/10/2019 |  |  | 19,1876 |  | NOVOSYN - SUTURA CIRURGICA ABSORVIVEL - M0088146 | NOVOSYN - SUTURA CIRURGICA ABSORVIVEL - M0088146 | CIRURGIA GERAL | MATERIAL DE CONSUMO | FIOS E FITAS CIRURGICOS | UN | 31.673.254/0001-02 | LABORATORIOS B. BRAUN S/A | 20 |  |  | Material de consumo hospitalar | TUSS | 01/10/2019 | EM ANALISE | EM ANALISE
74260782 | 80136990690 | M0088150 | 01/10/2019 |  |  | 19,1876 |  | NOVOSYN - SUTURA CIRURGICA ABSORVIVEL - M0088150 | NOVOSYN - SUTURA CIRURGICA ABSORVIVEL - M0088150 | CIRURGIA GERAL | MATERIAL DE CONSUMO | FIOS E FITAS CIRURGICOS | UN | 31.673.254/0001-02 | LABORATORIOS B. BRAUN S/A | 20 |  |  | Material de consumo hospitalar | TUSS | 01/10/2019 | EM ANALISE | EM ANALISE
74252720 | 80136990690 | M0088151 | 01/10/2019 |  |  | 19,1876 |  | NOVOSYN - SUTURA CIRURGICA ABSORVIVEL - M0088151 | NOVOSYN - SUTURA CIRURGICA ABSORVIVEL - M0088151 | CIRURGIA GERAL | MATERIAL DE CONSUMO | FIOS E FITAS CIRURGICOS | UN | 31.673.254/0001-02 | LABORATORIOS B. BRAUN S/A | 20 |  |  | Material de consumo hospitalar | TUSS | 01/10/2019 | EM ANALISE | EM ANALISE
74246453 | 80136990690 | M0088152 | 01/10/2019 |  |  | 19,1876 |  | NOVOSYN - SUTURA CIRURGICA ABSORVIVEL - M0088152 | NOVOSYN - SUTURA CIRURGICA ABSORVIVEL - M0088152 | CIRURGIA GERAL | MATERIAL DE CONSUMO | FIOS E FITAS CIRURGICOS | UN | 31.673.254/0001-02 | LABORATORIOS B. BRAUN S/A | 20 |  |  | Material de consumo hospitalar | TUSS | 01/10/2019 | EM ANALISE | EM ANALISE
74243829 | 80136990690 | M0088155 | 01/10/2019 |  |  | 19,1876 |  | NOVOSYN - SUTURA CIRURGICA ABSORVIVEL - M0088155 | NOVOSYN - SUTURA CIRURGICA ABSORVIVEL - M0088155 | CIRURGIA GERAL | MATERIAL DE CONSUMO | FIOS E FITAS CIRURGICOS | UN | 31.673.254/0001-02 | LABORATORIOS B. BRAUN S/A | 20 |  |  | Material de consumo hospitalar | TUSS | 01/10/2019 | EM ANALISE | EM ANALISE
74259270 | 80136990690 | M0088156 | 01/10/2019 |  |  | 19,1876 |  | NOVOSYN - SUTURA CIRURGICA ABSORVIVEL - M0088156 | NOVOSYN - SUTURA CIRURGICA ABSORVIVEL - M0088156 | CIRURGIA GERAL | MATERIAL DE CONSUMO | FIOS E FITAS CIRURGICOS | UN | 31.673.254/0001-02 | LABORATORIOS B. BRAUN S/A | 20 |  |  | Material de consumo hospitalar | TUSS | 01/10/2019 | EM ANALISE | EM ANALISE
74253557 | 80136990690 | M0088157 | 01/10/2019 |  |  | 19,1876 |  | NOVOSYN - SUTURA CIRURGICA ABSORVIVEL - M0088157 | NOVOSYN - SUTURA CIRURGICA ABSORVIVEL - M0088157 | CIRURGIA GERAL | MATERIAL DE CONSUMO | FIOS E FITAS CIRURGICOS | UN | 31.673.254/0001-02 | LABORATORIOS B. BRAUN S/A | 20 |  |  | Material de consumo hospitalar | TUSS | 01/10/2019 | EM ANALISE | EM ANALISE
74244124 | 80136990690 | M0088160 | 01/10/2019 |  |  | 19,1876 |  | NOVOSYN - SUTURA CIRURGICA ABSORVIVEL - M0088160 | NOVOSYN - SUTURA CIRURGICA ABSORVIVEL - M0088160 | CIRURGIA GERAL | MATERIAL DE CONSUMO | FIOS E FITAS CIRURGICOS | UN | 31.673.254/0001-02 | LABORATORIOS B. BRAUN S/A | 20 |  |  | Material de consumo hospitalar | TUSS | 01/10/2019 | EM ANALISE | EM ANALISE
74248235 | 80136990690 | M0088163 | 01/10/2019 |  |  | 19,1876 |  | NOVOSYN - SUTURA CIRURGICA ABSORVIVEL - M0088163 | NOVOSYN - SUTURA CIRURGICA ABSORVIVEL - M0088163 | CIRURGIA GERAL | MATERIAL DE CONSUMO | FIOS E FITAS CIRURGICOS | UN | 31.673.254/0001-02 | LABORATORIOS B. BRAUN S/A | 20 |  |  | Material de consumo hospitalar | TUSS | 01/10/2019 | EM ANALISE | EM ANALISE
74241079 | 80136990690 | M0088164 | 01/10/2019 |  |  | 19,1876 |  | NOVOSYN - SUTURA CIRURGICA ABSORVIVEL - M0088164 | NOVOSYN - SUTURA CIRURGICA ABSORVIVEL - M0088164 | CIRURGIA GERAL | MATERIAL DE CONSUMO | FIOS E FITAS CIRURGICOS | UN | 31.673.254/0001-02 | LABORATORIOS B. BRAUN S/A | 20 |  |  | Material de consumo hospitalar | TUSS | 01/10/2019 | EM ANALISE | EM ANALISE
74259130 | 80136990690 | M0088165 | 01/10/2019 |  |  | 19,1876 |  | NOVOSYN - SUTURA CIRURGICA ABSORVIVEL - M0088165 | NOVOSYN - SUTURA CIRURGICA ABSORVIVEL - M0088165 | CIRURGIA GERAL | MATERIAL DE CONSUMO | FIOS E FITAS CIRURGICOS | UN | 31.673.254/0001-02 | LABORATORIOS B. BRAUN S/A | 20 |  |  | Material de consumo hospitalar | TUSS | 01/10/2019 | EM ANALISE | EM ANALISE
74249240 | 80136990690 | M0088166 | 01/10/2019 |  |  | 19,1876 |  | NOVOSYN - SUTURA CIRURGICA ABSORVIVEL - M0088166 | NOVOSYN - SUTURA CIRURGICA ABSORVIVEL - M0088166 | CIRURGIA GERAL | MATERIAL DE CONSUMO | FIOS E FITAS CIRURGICOS | UN | 31.673.254/0001-02 | LABORATORIOS B. BRAUN S/A | 20 |  |  | Material de consumo hospitalar | TUSS | 01/10/2019 | EM ANALISE | EM ANALISE
74252950 | 80136990690 | M0088167 | 01/10/2019 |  |  | 19,1876 |  | NOVOSYN - SUTURA CIRURGICA ABSORVIVEL - M0088167 | NOVOSYN - SUTURA CIRURGICA ABSORVIVEL - M0088167 | CIRURGIA GERAL | MATERIAL DE CONSUMO | FIOS E FITAS CIRURGICOS | UN | 31.673.254/0001-02 | LABORATORIOS B. BRAUN S/A | 20 |  |  | Material de consumo hospitalar | TUSS | 01/10/2019 | EM ANALISE | EM ANALISE
74250027 | 80136990690 | M0088170 | 01/10/2019 |  |  | 19,1876 |  | NOVOSYN - SUTURA CIRURGICA ABSORVIVEL - M0088170 | NOVOSYN - SUTURA CIRURGICA ABSORVIVEL - M0088170 | CIRURGIA GERAL | MATERIAL DE CONSUMO | FIOS E FITAS CIRURGICOS | UN | 31.673.254/0001-02 | LABORATORIOS B. BRAUN S/A | 20 |  |  | Material de consumo hospitalar | TUSS | 01/10/2019 | EM ANALISE | EM ANALISE
74254200 | 80136990690 | M0088171 | 01/10/2019 |  |  | 19,1876 |  | NOVOSYN - SUTURA CIRURGICA ABSORVIVEL - M0088171 | NOVOSYN - SUTURA CIRURGICA ABSORVIVEL - M0088171 | CIRURGIA GERAL | MATERIAL DE CONSUMO | FIOS E FITAS CIRURGICOS | UN | 31.673.254/0001-02 | LABORATORIOS B. BRAUN S/A | 20 |  |  | Material de consumo hospitalar | TUSS | 01/10/2019 | EM ANALISE | EM ANALISE
74262971 | 80136990690 | M0088172 | 01/10/2019 |  |  | 19,1876 |  | NOVOSYN - SUTURA CIRURGICA ABSORVIVEL - M0088172 | NOVOSYN - SUTURA CIRURGICA ABSORVIVEL - M0088172 | CIRURGIA GERAL | MATERIAL DE CONSUMO | FIOS E FITAS CIRURGICOS | UN | 31.673.254/0001-02 | LABORATORIOS B. BRAUN S/A | 20 |  |  | Material de consumo hospitalar | TUSS | 01/10/2019 | EM ANALISE | EM ANALISE
74248197 | 80136990690 | M0088175 | 01/10/2019 |  |  | 19,1876 |  | NOVOSYN - SUTURA CIRURGICA ABSORVIVEL - M0088175 | NOVOSYN - SUTURA CIRURGICA ABSORVIVEL - M0088175 | CIRURGIA GERAL | MATERIAL DE CONSUMO | FIOS E FITAS CIRURGICOS | UN | 31.673.254/0001-02 | LABORATORIOS B. BRAUN S/A | 20 |  |  | Material de consumo hospitalar | TUSS | 01/10/2019 | EM ANALISE | EM ANALISE
74261681 | 80136990690 | M0088176 | 01/10/2019 |  |  | 19,1876 |  | NOVOSYN - SUTURA CIRURGICA ABSORVIVEL - M0088176 | NOVOSYN - SUTURA CIRURGICA ABSORVIVEL - M0088176 | CIRURGIA GERAL | MATERIAL DE CONSUMO | FIOS E FITAS CIRURGICOS | UN | 31.673.254/0001-02 | LABORATORIOS B. BRAUN S/A | 20 |  |  | Material de consumo hospitalar | TUSS | 01/10/2019 | EM ANALISE | EM ANALISE
74261487 | 80136990690 | M0088177 | 01/10/2019 |  |  | 19,1876 |  | NOVOSYN - SUTURA CIRURGICA ABSORVIVEL - M0088177 | NOVOSYN - SUTURA CIRURGICA ABSORVIVEL - M0088177 | CIRURGIA GERAL | MATERIAL DE CONSUMO | FIOS E FITAS CIRURGICOS | UN | 31.673.254/0001-02 | LABORATORIOS B. BRAUN S/A | 20 |  |  | Material de consumo hospitalar | TUSS | 01/10/2019 | EM ANALISE | EM ANALISE
74243705 | 80136990690 | M0088178 | 01/10/2019 |  |  | 19,1876 |  | NOVOSYN - SUTURA CIRURGICA ABSORVIVEL - M0088178 | NOVOSYN - SUTURA CIRURGICA ABSORVIVEL - M0088178 | CIRURGIA GERAL | MATERIAL DE CONSUMO | FIOS E FITAS CIRURGICOS | UN | 31.673.254/0001-02 | LABORATORIOS B. BRAUN S/A | 20 |  |  | Material de consumo hospitalar | TUSS | 01/10/2019 | EM ANALISE | EM ANALISE
74250132 | 80136990690 | M0088179 | 01/10/2019 |  |  | 19,1876 |  | NOVOSYN - SUTURA CIRURGICA ABSORVIVEL - M0088179 | NOVOSYN - SUTURA CIRURGICA ABSORVIVEL - M0088179 | CIRURGIA GERAL | MATERIAL DE CONSUMO | FIOS E FITAS CIRURGICOS | UN | 31.673.254/0001-02 | LABORATORIOS B. BRAUN S/A | 20 |  |  | Material de consumo hospitalar | TUSS | 01/10/2019 | EM ANALISE | EM ANALISE
74248359 | 80136990690 | M0088180 | 01/10/2019 |  |  | 19,1876 |  | NOVOSYN - SUTURA CIRURGICA ABSORVIVEL - M0088180 | NOVOSYN - SUTURA CIRURGICA ABSORVIVEL - M0088180 | CIRURGIA GERAL | MATERIAL DE CONSUMO | FIOS E FITAS CIRURGICOS | UN | 31.673.254/0001-02 | LABORATORIOS B. BRAUN S/A | 20 |  |  | Material de consumo hospitalar | TUSS | 01/10/2019 | EM ANALISE | EM ANALISE
74260421 | 80136990690 | M0088185 | 01/10/2019 |  |  | 19,1876 |  | NOVOSYN - SUTURA CIRURGICA ABSORVIVEL - M0088185 | NOVOSYN - SUTURA CIRURGICA ABSORVIVEL - M0088185 | CIRURGIA GERAL | MATERIAL DE CONSUMO | FIOS E FITAS CIRURGICOS | UN | 31.673.254/0001-02 | LABORATORIOS B. BRAUN S/A | 20 |  |  | Material de consumo hospitalar | TUSS | 01/10/2019 | EM ANALISE | EM ANALISE
74256874 | 80136990690 | M0088186 | 01/10/2019 |  |  | 19,1876 |  | NOVOSYN - SUTURA CIRURGICA ABSORVIVEL - M0088186 | NOVOSYN - SUTURA CIRURGICA ABSORVIVEL - M0088186 | CIRURGIA GERAL | MATERIAL DE CONSUMO | FIOS E FITAS CIRURGICOS | UN | 31.673.254/0001-02 | LABORATORIOS B. BRAUN S/A | 20 |  |  | Material de consumo hospitalar | TUSS | 01/10/2019 | EM ANALISE | EM ANALISE
74260588 | 80136990690 | M0088187 | 01/10/2019 |  |  | 19,1876 |  | NOVOSYN - SUTURA CIRURGICA ABSORVIVEL - M0088187 | NOVOSYN - SUTURA CIRURGICA ABSORVIVEL - M0088187 | CIRURGIA GERAL | MATERIAL DE CONSUMO | FIOS E FITAS CIRURGICOS | UN | 31.673.254/0001-02 | LABORATORIOS B. BRAUN S/A | 20 |  |  | Material de consumo hospitalar | TUSS | 01/10/2019 | EM ANALISE | EM ANALISE
74243810 | 80136990690 | M0088188 | 01/10/2019 |  |  | 19,1876 |  | NOVOSYN - SUTURA CIRURGICA ABSORVIVEL - M0088188 | NOVOSYN - SUTURA CIRURGICA ABSORVIVEL - M0088188 | CIRURGIA GERAL | MATERIAL DE CONSUMO | FIOS E FITAS CIRURGICOS | UN | 31.673.254/0001-02 | LABORATORIOS B. BRAUN S/A | 20 |  |  | Material de consumo hospitalar | TUSS | 01/10/2019 | EM ANALISE | EM ANALISE
74244280 | 80136990690 | M0088190 | 01/10/2019 |  |  | 19,1876 |  | NOVOSYN - SUTURA CIRURGICA ABSORVIVEL - M0088190 | NOVOSYN - SUTURA CIRURGICA ABSORVIVEL - M0088190 | CIRURGIA GERAL | MATERIAL DE CONSUMO | FIOS E FITAS CIRURGICOS | UN | 31.673.254/0001-02 | LABORATORIOS B. BRAUN S/A | 20 |  |  | Material de consumo hospitalar | TUSS | 01/10/2019 | EM ANALISE | EM ANALISE
74264060 | 80136990690 | M0088191 | 01/10/2019 |  |  | 19,1876 |  | NOVOSYN - SUTURA CIRURGICA ABSORVIVEL - M0088191 | NOVOSYN - SUTURA CIRURGICA ABSORVIVEL - M0088191 | CIRURGIA GERAL | MATERIAL DE CONSUMO | FIOS E FITAS CIRURGICOS | UN | 31.673.254/0001-02 | LABORATORIOS B. BRAUN S/A | 20 |  |  | Material de consumo hospitalar | TUSS | 01/10/2019 | EM ANALISE | EM ANALISE
74258958 | 80136990690 | M0088192 | 01/10/2019 |  |  | 19,1876 |  | NOVOSYN - SUTURA CIRURGICA ABSORVIVEL - M0088192 | NOVOSYN - SUTURA CIRURGICA ABSORVIVEL - M0088192 | CIRURGIA GERAL | MATERIAL DE CONSUMO | FIOS E FITAS CIRURGICOS | UN | 31.673.254/0001-02 | LABORATORIOS B. BRAUN S/A | 20 |  |  | Material de consumo hospitalar | TUSS | 01/10/2019 | EM ANALISE | EM ANALISE
74263064 | 80136990690 | M0088199 | 01/10/2019 |  |  | 19,1876 |  | NOVOSYN - SUTURA CIRURGICA ABSORVIVEL - M0088199 | NOVOSYN - SUTURA CIRURGICA ABSORVIVEL - M0088199 | CIRURGIA GERAL | MATERIAL DE CONSUMO | FIOS E FITAS CIRURGICOS | UN | 31.673.254/0001-02 | LABORATORIOS B. BRAUN S/A | 20 |  |  | Material de consumo hospitalar | TUSS | 01/10/2019 | EM ANALISE | EM ANALISE
74259946 | 80136990690 | M0088200 | 01/10/2019 |  |  | 19,1876 |  | NOVOSYN - SUTURA CIRURGICA ABSORVIVEL - M0088200 | NOVOSYN - SUTURA CIRURGICA ABSORVIVEL - M0088200 | CIRURGIA GERAL | MATERIAL DE CONSUMO | FIOS E FITAS CIRURGICOS | UN | 31.673.254/0001-02 | LABORATORIOS B. BRAUN S/A | 20 |  |  | Material de consumo hospitalar | TUSS | 01/10/2019 | EM ANALISE | EM ANALISE
74263129 | 80136990690 | M0088202 | 01/10/2019 |  |  | 19,1876 |  | NOVOSYN - SUTURA CIRURGICA ABSORVIVEL - M0088202 | NOVOSYN - SUTURA CIRURGICA ABSORVIVEL - M0088202 | CIRURGIA GERAL | MATERIAL DE CONSUMO | FIOS E FITAS CIRURGICOS | UN | 31.673.254/0001-02 | LABORATORIOS B. BRAUN S/A | 20 |  |  | Material de consumo hospitalar | TUSS | 01/10/2019 | EM ANALISE | EM ANALISE
74243721 | 80136990690 | M0088203 | 01/10/2019 |  |  | 19,1876 |  | NOVOSYN - SUTURA CIRURGICA ABSORVIVEL - M0088203 | NOVOSYN - SUTURA CIRURGICA ABSORVIVEL - M0088203 | CIRURGIA GERAL | MATERIAL DE CONSUMO | FIOS E FITAS CIRURGICOS | UN | 31.673.254/0001-02 | LABORATORIOS B. BRAUN S/A | 20 |  |  | Material de consumo hospitalar | TUSS | 01/10/2019 | EM ANALISE | EM ANALISE
74245406 | 80136990690 | M0088204 | 01/10/2019 |  |  | 19,1876 |  | NOVOSYN - SUTURA CIRURGICA ABSORVIVEL - M0088204 | NOVOSYN - SUTURA CIRURGICA ABSORVIVEL - M0088204 | CIRURGIA GERAL | MATERIAL DE CONSUMO | FIOS E FITAS CIRURGICOS | UN | 31.673.254/0001-02 | LABORATORIOS B. BRAUN S/A | 20 |  |  | Material de consumo hospitalar | TUSS | 01/10/2019 | EM ANALISE | EM ANALISE
74250973 | 80136990690 | M0088207 | 01/10/2019 |  |  | 19,1876 |  | NOVOSYN - SUTURA CIRURGICA ABSORVIVEL - M0088207 | NOVOSYN - SUTURA CIRURGICA ABSORVIVEL - M0088207 | CIRURGIA GERAL | MATERIAL DE CONSUMO | FIOS E FITAS CIRURGICOS | UN | 31.673.254/0001-02 | LABORATORIOS B. BRAUN S/A | 20 |  |  | Material de consumo hospitalar | TUSS | 01/10/2019 | EM ANALISE | EM ANALISE
74244051 | 80136990690 | M0088208 | 01/10/2019 |  |  | 19,1876 |  | NOVOSYN - SUTURA CIRURGICA ABSORVIVEL - M0088208 | NOVOSYN - SUTURA CIRURGICA ABSORVIVEL - M0088208 | CIRURGIA GERAL | MATERIAL DE CONSUMO | FIOS E FITAS CIRURGICOS | UN | 31.673.254/0001-02 | LABORATORIOS B. BRAUN S/A | 20 |  |  | Material de consumo hospitalar | TUSS | 01/10/2019 | EM ANALISE | EM ANALISE
74263595 | 80136990690 | M0088210 | 01/10/2019 |  |  | 19,1876 |  | NOVOSYN - SUTURA CIRURGICA ABSORVIVEL - M0088210 | NOVOSYN - SUTURA CIRURGICA ABSORVIVEL - M0088210 | CIRURGIA GERAL | MATERIAL DE CONSUMO | FIOS E FITAS CIRURGICOS | UN | 31.673.254/0001-02 | LABORATORIOS B. BRAUN S/A | 20 |  |  | Material de consumo hospitalar | TUSS | 01/10/2019 | EM ANALISE | EM ANALISE
74260740 | 80136990690 | M0088212 | 01/10/2019 |  |  | 19,1876 |  | NOVOSYN - SUTURA CIRURGICA ABSORVIVEL - M0088212 | NOVOSYN - SUTURA CIRURGICA ABSORVIVEL - M0088212 | CIRURGIA GERAL | MATERIAL DE CONSUMO | FIOS E FITAS CIRURGICOS | UN | 31.673.254/0001-02 | LABORATORIOS B. BRAUN S/A | 20 |  |  | Material de consumo hospitalar | TUSS | 01/10/2019 | EM ANALISE | EM ANALISE
74250914 | 80136990690 | M0088213 | 01/10/2019 |  |  | 19,1876 |  | NOVOSYN - SUTURA CIRURGICA ABSORVIVEL - M0088213 | NOVOSYN - SUTURA CIRURGICA ABSORVIVEL - M0088213 | CIRURGIA GERAL | MATERIAL DE CONSUMO | FIOS E FITAS CIRURGICOS | UN | 31.673.254/0001-02 | LABORATORIOS B. BRAUN S/A | 20 |  |  | Material de consumo hospitalar | TUSS | 01/10/2019 | EM ANALISE | EM ANALISE
74260235 | 80136990690 | M0088214 | 01/10/2019 |  |  | 19,1876 |  | NOVOSYN - SUTURA CIRURGICA ABSORVIVEL - M0088214 | NOVOSYN - SUTURA CIRURGICA ABSORVIVEL - M0088214 | CIRURGIA GERAL | MATERIAL DE CONSUMO | FIOS E FITAS CIRURGICOS | UN | 31.673.254/0001-02 | LABORATORIOS B. BRAUN S/A | 20 |  |  | Material de consumo hospitalar | TUSS | 01/10/2019 | EM ANALISE | EM ANALISE
74262181 | 80136990690 | M0088215 | 01/10/2019 |  |  | 19,1876 |  | NOVOSYN - SUTURA CIRURGICA ABSORVIVEL - M0088215 | NOVOSYN - SUTURA CIRURGICA ABSORVIVEL - M0088215 | CIRURGIA GERAL | MATERIAL DE CONSUMO | FIOS E FITAS CIRURGICOS | UN | 31.673.254/0001-02 | LABORATORIOS B. BRAUN S/A | 20 |  |  | Material de consumo hospitalar | TUSS | 01/10/2019 | EM ANALISE | EM ANALISE
74249010 | 80136990690 | M0088218 | 01/10/2019 |  |  | 19,1876 |  | NOVOSYN - SUTURA CIRURGICA ABSORVIVEL - M0088218 | NOVOSYN - SUTURA CIRURGICA ABSORVIVEL - M0088218 | CIRURGIA GERAL | MATERIAL DE CONSUMO | FIOS E FITAS CIRURGICOS | UN | 31.673.254/0001-02 | LABORATORIOS B. BRAUN S/A | 20 |  |  | Material de consumo hospitalar | TUSS | 01/10/2019 | EM ANALISE | EM ANALISE
74254537 | 80136990690 | M0088219 | 01/10/2019 |  |  | 19,1876 |  | NOVOSYN - SUTURA CIRURGICA ABSORVIVEL - M0088219 | NOVOSYN - SUTURA CIRURGICA ABSORVIVEL - M0088219 | CIRURGIA GERAL | MATERIAL DE CONSUMO | FIOS E FITAS CIRURGICOS | UN | 31.673.254/0001-02 | LABORATORIOS B. BRAUN S/A | 20 |  |  | Material de consumo hospitalar | TUSS | 01/10/2019 | EM ANALISE | EM ANALISE
74253573 | 80136990690 | M0088220 | 01/10/2019 |  |  | 19,1876 |  | NOVOSYN - SUTURA CIRURGICA ABSORVIVEL - M0088220 | NOVOSYN - SUTURA CIRURGICA ABSORVIVEL - M0088220 | CIRURGIA GERAL | MATERIAL DE CONSUMO | FIOS E FITAS CIRURGICOS | UN | 31.673.254/0001-02 | LABORATORIOS B. BRAUN S/A | 20 |  |  | Material de consumo hospitalar | TUSS | 01/10/2019 | EM ANALISE | EM ANALISE
74252216 | 80136990690 | M0088223 | 01/10/2019 |  |  | 19,1876 |  | NOVOSYN - SUTURA CIRURGICA ABSORVIVEL - M0088223 | NOVOSYN - SUTURA CIRURGICA ABSORVIVEL - M0088223 | CIRURGIA GERAL | MATERIAL DE CONSUMO | FIOS E FITAS CIRURGICOS | UN | 31.673.254/0001-02 | LABORATORIOS B. BRAUN S/A | 20 |  |  | Material de consumo hospitalar | TUSS | 01/10/2019 | EM ANALISE | EM ANALISE
74259059 | 80136990690 | M0088224 | 01/10/2019 |  |  | 19,1876 |  | NOVOSYN - SUTURA CIRURGICA ABSORVIVEL - M0088224 | NOVOSYN - SUTURA CIRURGICA ABSORVIVEL - M0088224 | CIRURGIA GERAL | MATERIAL DE CONSUMO | FIOS E FITAS CIRURGICOS | UN | 31.673.254/0001-02 | LABORATORIOS B. BRAUN S/A | 20 |  |  | Material de consumo hospitalar | TUSS | 01/10/2019 | EM ANALISE | EM ANALISE
74255738 | 80136990690 | M0088225 | 01/10/2019 |  |  | 19,1876 |  | NOVOSYN - SUTURA CIRURGICA ABSORVIVEL - M0088225 | NOVOSYN - SUTURA CIRURGICA ABSORVIVEL - M0088225 | CIRURGIA GERAL | MATERIAL DE CONSUMO | FIOS E FITAS CIRURGICOS | UN | 31.673.254/0001-02 | LABORATORIOS B. BRAUN S/A | 20 |  |  | Material de consumo hospitalar | TUSS | 01/10/2019 | EM ANALISE | EM ANALISE
74262220 | 80136990690 | M0088228 | 01/10/2019 |  |  | 19,1876 |  | NOVOSYN - SUTURA CIRURGICA ABSORVIVEL - M0088228 | NOVOSYN - SUTURA CIRURGICA ABSORVIVEL - M0088228 | CIRURGIA GERAL | MATERIAL DE CONSUMO | FIOS E FITAS CIRURGICOS | UN | 31.673.254/0001-02 | LABORATORIOS B. BRAUN S/A | 20 |  |  | Material de consumo hospitalar | TUSS | 01/10/2019 | EM ANALISE | EM ANALISE
74245945 | 80136990690 | M0088229 | 01/10/2019 |  |  | 19,1876 |  | NOVOSYN - SUTURA CIRURGICA ABSORVIVEL - M0088229 | NOVOSYN - SUTURA CIRURGICA ABSORVIVEL - M0088229 | CIRURGIA GERAL | MATERIAL DE CONSUMO | FIOS E FITAS CIRURGICOS | UN | 31.673.254/0001-02 | LABORATORIOS B. BRAUN S/A | 20 |  |  | Material de consumo hospitalar | TUSS | 01/10/2019 | EM ANALISE | EM ANALISE
74252070 | 80136990690 | M0088230 | 01/10/2019 |  |  | 19,1876 |  | NOVOSYN - SUTURA CIRURGICA ABSORVIVEL - M0088230 | NOVOSYN - SUTURA CIRURGICA ABSORVIVEL - M0088230 | CIRURGIA GERAL | MATERIAL DE CONSUMO | FIOS E FITAS CIRURGICOS | UN | 31.673.254/0001-02 | LABORATORIOS B. BRAUN S/A | 20 |  |  | Material de consumo hospitalar | TUSS | 01/10/2019 | EM ANALISE | EM ANALISE
74252925 | 80136990690 | M0088232 | 01/10/2019 |  |  | 19,1876 |  | NOVOSYN - SUTURA CIRURGICA ABSORVIVEL - M0088232 | NOVOSYN - SUTURA CIRURGICA ABSORVIVEL - M0088232 | CIRURGIA GERAL | MATERIAL DE CONSUMO | FIOS E FITAS CIRURGICOS | UN | 31.673.254/0001-02 | LABORATORIOS B. BRAUN S/A | 20 |  |  | Material de consumo hospitalar | TUSS | 01/10/2019 | EM ANALISE | EM ANALISE
74258656 | 80136990690 | M0088233 | 01/10/2019 |  |  | 19,1876 |  | NOVOSYN - SUTURA CIRURGICA ABSORVIVEL - M0088233 | NOVOSYN - SUTURA CIRURGICA ABSORVIVEL - M0088233 | CIRURGIA GERAL | MATERIAL DE CONSUMO | FIOS E FITAS CIRURGICOS | UN | 31.673.254/0001-02 | LABORATORIOS B. BRAUN S/A | 20 |  |  | Material de consumo hospitalar | TUSS | 01/10/2019 | EM ANALISE | EM ANALISE
74261495 | 80136990690 | M0088234 | 01/10/2019 |  |  | 19,1876 |  | NOVOSYN - SUTURA CIRURGICA ABSORVIVEL - M0088234 | NOVOSYN - SUTURA CIRURGICA ABSORVIVEL - M0088234 | CIRURGIA GERAL | MATERIAL DE CONSUMO | FIOS E FITAS CIRURGICOS | UN | 31.673.254/0001-02 | LABORATORIOS B. BRAUN S/A | 20 |  |  | Material de consumo hospitalar | TUSS | 01/10/2019 | EM ANALISE | EM ANALISE
74253140 | 80136990690 | M0088237 | 01/10/2019 |  |  | 19,1876 |  | NOVOSYN - SUTURA CIRURGICA ABSORVIVEL - M0088237 | NOVOSYN - SUTURA CIRURGICA ABSORVIVEL - M0088237 | CIRURGIA GERAL | MATERIAL DE CONSUMO | FIOS E FITAS CIRURGICOS | UN | 31.673.254/0001-02 | LABORATORIOS B. BRAUN S/A | 20 |  |  | Material de consumo hospitalar | TUSS | 01/10/2019 | EM ANALISE | EM ANALISE
74252917 | 80136990690 | M0088238 | 01/10/2019 |  |  | 19,1876 |  | NOVOSYN - SUTURA CIRURGICA ABSORVIVEL - M0088238 | NOVOSYN - SUTURA CIRURGICA ABSORVIVEL - M0088238 | CIRURGIA GERAL | MATERIAL DE CONSUMO | FIOS E FITAS CIRURGICOS | UN | 31.673.254/0001-02 | LABORATORIOS B. BRAUN S/A | 20 |  |  | Material de consumo hospitalar | TUSS | 01/10/2019 | EM ANALISE | EM ANALISE
74246321 | 80136990690 | M0088239 | 01/10/2019 |  |  | 19,1876 |  | NOVOSYN - SUTURA CIRURGICA ABSORVIVEL - M0088239 | NOVOSYN - SUTURA CIRURGICA ABSORVIVEL - M0088239 | CIRURGIA GERAL | MATERIAL DE CONSUMO | FIOS E FITAS CIRURGICOS | UN | 31.673.254/0001-02 | LABORATORIOS B. BRAUN S/A | 20 |  |  | Material de consumo hospitalar | TUSS | 01/10/2019 | EM ANALISE | EM ANALISE
74263498 | 80136990690 | M0088240 | 01/10/2019 |  |  | 19,1876 |  | NOVOSYN - SUTURA CIRURGICA ABSORVIVEL - M0088240 | NOVOSYN - SUTURA CIRURGICA ABSORVIVEL - M0088240 | CIRURGIA GERAL | MATERIAL DE CONSUMO | FIOS E FITAS CIRURGICOS | UN | 31.673.254/0001-02 | LABORATORIOS B. BRAUN S/A | 20 |  |  | Material de consumo hospitalar | TUSS | 01/10/2019 | EM ANALISE | EM ANALISE
74249428 | 80136990690 | M0088241 | 01/10/2019 |  |  | 19,1876 |  | NOVOSYN - SUTURA CIRURGICA ABSORVIVEL - M0088241 | NOVOSYN - SUTURA CIRURGICA ABSORVIVEL - M0088241 | CIRURGIA GERAL | MATERIAL DE CONSUMO | FIOS E FITAS CIRURGICOS | UN | 31.673.254/0001-02 | LABORATORIOS B. BRAUN S/A | 20 |  |  | Material de consumo hospitalar | TUSS | 01/10/2019 | EM ANALISE | EM ANALISE
74248995 | 80136990690 | M0088242 | 01/10/2019 |  |  | 19,1876 |  | NOVOSYN - SUTURA CIRURGICA ABSORVIVEL - M0088242 | NOVOSYN - SUTURA CIRURGICA ABSORVIVEL - M0088242 | CIRURGIA GERAL | MATERIAL DE CONSUMO | FIOS E FITAS CIRURGICOS | UN | 31.673.254/0001-02 | LABORATORIOS B. BRAUN S/A | 20 |  |  | Material de consumo hospitalar | TUSS | 01/10/2019 | EM ANALISE | EM ANALISE
74263030 | 80136990690 | M0088243 | 01/10/2019 |  |  | 19,1876 |  | NOVOSYN - SUTURA CIRURGICA ABSORVIVEL - M0088243 | NOVOSYN - SUTURA CIRURGICA ABSORVIVEL - M0088243 | CIRURGIA GERAL | MATERIAL DE CONSUMO | FIOS E FITAS CIRURGICOS | UN | 31.673.254/0001-02 | LABORATORIOS B. BRAUN S/A | 20 |  |  | Material de consumo hospitalar | TUSS | 01/10/2019 | EM ANALISE | EM ANALISE
74251848 | 80136990690 | M0088245 | 01/10/2019 |  |  | 19,1876 |  | NOVOSYN - SUTURA CIRURGICA ABSORVIVEL - M0088245 | NOVOSYN - SUTURA CIRURGICA ABSORVIVEL - M0088245 | CIRURGIA GERAL | MATERIAL DE CONSUMO | FIOS E FITAS CIRURGICOS | UN | 31.673.254/0001-02 | LABORATORIOS B. BRAUN S/A | 20 |  |  | Material de consumo hospitalar | TUSS | 01/10/2019 | EM ANALISE | EM ANALISE
74261835 | 80136990690 | M0088248 | 01/10/2019 |  |  | 19,1876 |  | NOVOSYN - SUTURA CIRURGICA ABSORVIVEL - M0088248 | NOVOSYN - SUTURA CIRURGICA ABSORVIVEL - M0088248 | CIRURGIA GERAL | MATERIAL DE CONSUMO | FIOS E FITAS CIRURGICOS | UN | 31.673.254/0001-02 | LABORATORIOS B. BRAUN S/A | 20 |  |  | Material de consumo hospitalar | TUSS | 01/10/2019 | EM ANALISE | EM ANALISE
74241141 | 80136990690 | M0088249 | 01/10/2019 |  |  | 19,1876 |  | NOVOSYN - SUTURA CIRURGICA ABSORVIVEL - M0088249 | NOVOSYN - SUTURA CIRURGICA ABSORVIVEL - M0088249 | CIRURGIA GERAL | MATERIAL DE CONSUMO | FIOS E FITAS CIRURGICOS | UN | 31.673.254/0001-02 | LABORATORIOS B. BRAUN S/A | 20 |  |  | Material de consumo hospitalar | TUSS | 01/10/2019 | EM ANALISE | EM ANALISE
74241087 | 80136990690 | M0088250 | 01/10/2019 |  |  | 19,1876 |  | NOVOSYN - SUTURA CIRURGICA ABSORVIVEL - M0088250 | NOVOSYN - SUTURA CIRURGICA ABSORVIVEL - M0088250 | CIRURGIA GERAL | MATERIAL DE CONSUMO | FIOS E FITAS CIRURGICOS | UN | 31.673.254/0001-02 | LABORATORIOS B. BRAUN S/A | 20 |  |  | Material de consumo hospitalar | TUSS | 01/10/2019 | EM ANALISE | EM ANALISE
74259539 | 80136990690 | M0088251 | 01/10/2019 |  |  | 19,1876 |  | NOVOSYN - SUTURA CIRURGICA ABSORVIVEL - M0088251 | NOVOSYN - SUTURA CIRURGICA ABSORVIVEL - M0088251 | CIRURGIA GERAL | MATERIAL DE CONSUMO | FIOS E FITAS CIRURGICOS | UN | 31.673.254/0001-02 | LABORATORIOS B. BRAUN S/A | 20 |  |  | Material de consumo hospitalar | TUSS | 01/10/2019 | EM ANALISE | EM ANALISE
74263315 | 80136990690 | M0088252 | 01/10/2019 |  |  | 19,1876 |  | NOVOSYN - SUTURA CIRURGICA ABSORVIVEL - M0088252 | NOVOSYN - SUTURA CIRURGICA ABSORVIVEL - M0088252 | CIRURGIA GERAL | MATERIAL DE CONSUMO | FIOS E FITAS CIRURGICOS | UN | 31.673.254/0001-02 | LABORATORIOS B. BRAUN S/A | 20 |  |  | Material de consumo hospitalar | TUSS | 01/10/2019 | EM ANALISE | EM ANALISE
74256858 | 80136990690 | M0088255 | 01/10/2019 |  |  | 19,1876 |  | NOVOSYN - SUTURA CIRURGICA ABSORVIVEL - M0088255 | NOVOSYN - SUTURA CIRURGICA ABSORVIVEL - M0088255 | CIRURGIA GERAL | MATERIAL DE CONSUMO | FIOS E FITAS CIRURGICOS | UN | 31.673.254/0001-02 | LABORATORIOS B. BRAUN S/A | 20 |  |  | Material de consumo hospitalar | TUSS | 01/10/2019 | EM ANALISE | EM ANALISE
74260340 | 80136990690 | M0088256 | 01/10/2019 |  |  | 19,1876 |  | NOVOSYN - SUTURA CIRURGICA ABSORVIVEL - M0088256 | NOVOSYN - SUTURA CIRURGICA ABSORVIVEL - M0088256 | CIRURGIA GERAL | MATERIAL DE CONSUMO | FIOS E FITAS CIRURGICOS | UN | 31.673.254/0001-02 | LABORATORIOS B. BRAUN S/A | 20 |  |  | Material de consumo hospitalar | TUSS | 01/10/2019 | EM ANALISE | EM ANALISE
74243306 | 80136990690 | M0088259 | 01/10/2019 |  |  | 19,1876 |  | NOVOSYN - SUTURA CIRURGICA ABSORVIVEL - M0088259 | NOVOSYN - SUTURA CIRURGICA ABSORVIVEL - M0088259 | CIRURGIA GERAL | MATERIAL DE CONSUMO | FIOS E FITAS CIRURGICOS | UN | 31.673.254/0001-02 | LABORATORIOS B. BRAUN S/A | 20 |  |  | Material de consumo hospitalar | TUSS | 01/10/2019 | EM ANALISE | EM ANALISE
74244221 | 80136990690 | M0088263 | 01/10/2019 |  |  | 19,1876 |  | NOVOSYN - SUTURA CIRURGICA ABSORVIVEL - M0088263 | NOVOSYN - SUTURA CIRURGICA ABSORVIVEL - M0088263 | CIRURGIA GERAL | MATERIAL DE CONSUMO | FIOS E FITAS CIRURGICOS | UN | 31.673.254/0001-02 | LABORATORIOS B. BRAUN S/A | 20 |  |  | Material de consumo hospitalar | TUSS | 01/10/2019 | EM ANALISE | EM ANALISE
74259822 | 80136990690 | M0088266 | 01/10/2019 |  |  | 19,1876 |  | NOVOSYN - SUTURA CIRURGICA ABSORVIVEL - M0088266 | NOVOSYN - SUTURA CIRURGICA ABSORVIVEL - M0088266 | CIRURGIA GERAL | MATERIAL DE CONSUMO | FIOS E FITAS CIRURGICOS | UN | 31.673.254/0001-02 | LABORATORIOS B. BRAUN S/A | 20 |  |  | Material de consumo hospitalar | TUSS | 01/10/2019 | EM ANALISE | EM ANALISE
74243560 | 80136990690 | M0088267 | 01/10/2019 |  |  | 19,1876 |  | NOVOSYN - SUTURA CIRURGICA ABSORVIVEL - M0088267 | NOVOSYN - SUTURA CIRURGICA ABSORVIVEL - M0088267 | CIRURGIA GERAL | MATERIAL DE CONSUMO | FIOS E FITAS CIRURGICOS | UN | 31.673.254/0001-02 | LABORATORIOS B. BRAUN S/A | 20 |  |  | Material de consumo hospitalar | TUSS | 01/10/2019 | EM ANALISE | EM ANALISE
74261215 | 80136990690 | M0088268 | 01/10/2019 |  |  | 19,1876 |  | NOVOSYN - SUTURA CIRURGICA ABSORVIVEL - M0088268 | NOVOSYN - SUTURA CIRURGICA ABSORVIVEL - M0088268 | CIRURGIA GERAL | MATERIAL DE CONSUMO | FIOS E FITAS CIRURGICOS | UN | 31.673.254/0001-02 | LABORATORIOS B. BRAUN S/A | 20 |  |  | Material de consumo hospitalar | TUSS | 01/10/2019 | EM ANALISE | EM ANALISE
74259660 | 80136990690 | M0088271 | 01/10/2019 |  |  | 19,1876 |  | NOVOSYN - SUTURA CIRURGICA ABSORVIVEL - M0088271 | NOVOSYN - SUTURA CIRURGICA ABSORVIVEL - M0088271 | CIRURGIA GERAL | MATERIAL DE CONSUMO | FIOS E FITAS CIRURGICOS | UN | 31.673.254/0001-02 | LABORATORIOS B. BRAUN S/A | 20 |  |  | Material de consumo hospitalar | TUSS | 01/10/2019 | EM ANALISE | EM ANALISE
74244310 | 80136990690 | M0088272 | 01/10/2019 |  |  | 19,1876 |  | NOVOSYN - SUTURA CIRURGICA ABSORVIVEL - M0088272 | NOVOSYN - SUTURA CIRURGICA ABSORVIVEL - M0088272 | CIRURGIA GERAL | MATERIAL DE CONSUMO | FIOS E FITAS CIRURGICOS | UN | 31.673.254/0001-02 | LABORATORIOS B. BRAUN S/A | 20 |  |  | Material de consumo hospitalar | TUSS | 01/10/2019 | EM ANALISE | EM ANALISE
74255630 | 80136990690 | M0088275 | 01/10/2019 |  |  | 19,1876 |  | NOVOSYN - SUTURA CIRURGICA ABSORVIVEL - M0088275 | NOVOSYN - SUTURA CIRURGICA ABSORVIVEL - M0088275 | CIRURGIA GERAL | MATERIAL DE CONSUMO | FIOS E FITAS CIRURGICOS | UN | 31.673.254/0001-02 | LABORATORIOS B. BRAUN S/A | 20 |  |  | Material de consumo hospitalar | TUSS | 01/10/2019 | EM ANALISE | EM ANALISE
74254464 | 80136990690 | M0088282 | 01/10/2019 |  |  | 19,1876 |  | NOVOSYN - SUTURA CIRURGICA ABSORVIVEL - M0088282 | NOVOSYN - SUTURA CIRURGICA ABSORVIVEL - M0088282 | CIRURGIA GERAL | MATERIAL DE CONSUMO | FIOS E FITAS CIRURGICOS | UN | 31.673.254/0001-02 | LABORATORIOS B. BRAUN S/A | 20 |  |  | Material de consumo hospitalar | TUSS | 01/10/2019 | EM ANALISE | EM ANALISE
74252011 | 80136990690 | M0088295 | 01/10/2019 |  |  | 19,1876 |  | NOVOSYN - SUTURA CIRURGICA ABSORVIVEL - M0088295 | NOVOSYN - SUTURA CIRURGICA ABSORVIVEL - M0088295 | CIRURGIA GERAL | MATERIAL DE CONSUMO | FIOS E FITAS CIRURGICOS | UN | 31.673.254/0001-02 | LABORATORIOS B. BRAUN S/A | 20 |  |  | Material de consumo hospitalar | TUSS | 01/10/2019 | EM ANALISE | EM ANALISE
74262262 | 80136990690 | M0088296 | 01/10/2019 |  |  | 19,1876 |  | NOVOSYN - SUTURA CIRURGICA ABSORVIVEL - M0088296 | NOVOSYN - SUTURA CIRURGICA ABSORVIVEL - M0088296 | CIRURGIA GERAL | MATERIAL DE CONSUMO | FIOS E FITAS CIRURGICOS | UN | 31.673.254/0001-02 | LABORATORIOS B. BRAUN S/A | 20 |  |  | Material de consumo hospitalar | TUSS | 01/10/2019 | EM ANALISE | EM ANALISE
74252089 | 80136990690 | M0089020 | 01/10/2019 |  |  | 19,1876 |  | NOVOSYN - SUTURA CIRURGICA ABSORVIVEL - M0089020 | NOVOSYN - SUTURA CIRURGICA ABSORVIVEL - M0089020 | CIRURGIA GERAL | MATERIAL DE CONSUMO | FIOS E FITAS CIRURGICOS | UN | 31.673.254/0001-02 | LABORATORIOS B. BRAUN S/A | 20 |  |  | Material de consumo hospitalar | TUSS | 01/10/2019 | EM ANALISE | EM ANALISE
74249487 | 80136990690 | M0089112 | 01/10/2019 |  |  | 19,1876 |  | NOVOSYN - SUTURA CIRURGICA ABSORVIVEL - M0089112 | NOVOSYN - SUTURA CIRURGICA ABSORVIVEL - M0089112 | CIRURGIA GERAL | MATERIAL DE CONSUMO | FIOS E FITAS CIRURGICOS | UN | 31.673.254/0001-02 | LABORATORIOS B. BRAUN S/A | 20 |  |  | Material de consumo hospitalar | TUSS | 01/10/2019 | EM ANALISE | EM ANALISE
74251333 | 80136990690 | M0089113 | 01/10/2019 |  |  | 19,1876 |  | NOVOSYN - SUTURA CIRURGICA ABSORVIVEL - M0089113 | NOVOSYN - SUTURA CIRURGICA ABSORVIVEL - M0089113 | CIRURGIA GERAL | MATERIAL DE CONSUMO | FIOS E FITAS CIRURGICOS | UN | 31.673.254/0001-02 | LABORATORIOS B. BRAUN S/A | 20 |  |  | Material de consumo hospitalar | TUSS | 01/10/2019 | EM ANALISE | EM ANALISE
74256971 | 80136990690 | M0089116 | 01/10/2019 |  |  | 19,1876 |  | NOVOSYN - SUTURA CIRURGICA ABSORVIVEL - M0089116 | NOVOSYN - SUTURA CIRURGICA ABSORVIVEL - M0089116 | CIRURGIA GERAL | MATERIAL DE CONSUMO | FIOS E FITAS CIRURGICOS | UN | 31.673.254/0001-02 | LABORATORIOS B. BRAUN S/A | 20 |  |  | Material de consumo hospitalar | TUSS | 01/10/2019 | EM ANALISE | EM ANALISE
74250892 | 80136990690 | M0089117 | 01/10/2019 |  |  | 19,1876 |  | NOVOSYN - SUTURA CIRURGICA ABSORVIVEL - M0089117 | NOVOSYN - SUTURA CIRURGICA ABSORVIVEL - M0089117 | CIRURGIA GERAL | MATERIAL DE CONSUMO | FIOS E FITAS CIRURGICOS | UN | 31.673.254/0001-02 | LABORATORIOS B. BRAUN S/A | 20 |  |  | Material de consumo hospitalar | TUSS | 01/10/2019 | EM ANALISE | EM ANALISE
74242806 | 80136990690 | M0089118 | 01/10/2019 |  |  | 19,1876 |  | NOVOSYN - SUTURA CIRURGICA ABSORVIVEL - M0089118 | NOVOSYN - SUTURA CIRURGICA ABSORVIVEL - M0089118 | CIRURGIA GERAL | MATERIAL DE CONSUMO | FIOS E FITAS CIRURGICOS | UN | 31.673.254/0001-02 | LABORATORIOS B. BRAUN S/A | 20 |  |  | Material de consumo hospitalar | TUSS | 01/10/2019 | EM ANALISE | EM ANALISE
74255606 | 80136990690 | M0089130 | 01/10/2019 |  |  | 19,1876 |  | NOVOSYN - SUTURA CIRURGICA ABSORVIVEL - M0089130 | NOVOSYN - SUTURA CIRURGICA ABSORVIVEL - M0089130 | CIRURGIA GERAL | MATERIAL DE CONSUMO | FIOS E FITAS CIRURGICOS | UN | 31.673.254/0001-02 | LABORATORIOS B. BRAUN S/A | 20 |  |  | Material de consumo hospitalar | TUSS | 01/10/2019 | EM ANALISE | EM ANALISE
74250701 | 80136990690 | M0089131 | 01/10/2019 |  |  | 19,1876 |  | NOVOSYN - SUTURA CIRURGICA ABSORVIVEL - M0089131 | NOVOSYN - SUTURA CIRURGICA ABSORVIVEL - M0089131 | CIRURGIA GERAL | MATERIAL DE CONSUMO | FIOS E FITAS CIRURGICOS | UN | 31.673.254/0001-02 | LABORATORIOS B. BRAUN S/A | 20 |  |  | Material de consumo hospitalar | TUSS | 01/10/2019 | EM ANALISE | EM ANALISE
74258524 | 80136990690 | M0089132 | 01/10/2019 |  |  | 19,1876 |  | NOVOSYN - SUTURA CIRURGICA ABSORVIVEL - M0089132 | NOVOSYN - SUTURA CIRURGICA ABSORVIVEL - M0089132 | CIRURGIA GERAL | MATERIAL DE CONSUMO | FIOS E FITAS CIRURGICOS | UN | 31.673.254/0001-02 | LABORATORIOS B. BRAUN S/A | 20 |  |  | Material de consumo hospitalar | TUSS | 01/10/2019 | EM ANALISE | EM ANALISE
74255231 | 80136990690 | M0089133 | 01/10/2019 |  |  | 19,1876 |  | NOVOSYN - SUTURA CIRURGICA ABSORVIVEL - M0089133 | NOVOSYN - SUTURA CIRURGICA ABSORVIVEL - M0089133 | CIRURGIA GERAL | MATERIAL DE CONSUMO | FIOS E FITAS CIRURGICOS | UN | 31.673.254/0001-02 | LABORATORIOS B. BRAUN S/A | 20 |  |  | Material de consumo hospitalar | TUSS | 01/10/2019 | EM ANALISE | EM ANALISE
74245805 | 80136990690 | M0089138 | 01/10/2019 |  |  | 19,1876 |  | NOVOSYN - SUTURA CIRURGICA ABSORVIVEL - M0089138 | NOVOSYN - SUTURA CIRURGICA ABSORVIVEL - M0089138 | CIRURGIA GERAL | MATERIAL DE CONSUMO | FIOS E FITAS CIRURGICOS | UN | 31.673.254/0001-02 | LABORATORIOS B. BRAUN S/A | 20 |  |  | Material de consumo hospitalar | TUSS | 01/10/2019 | EM ANALISE | EM ANALISE
74253212 | 80136990690 | M0089139 | 01/10/2019 |  |  | 19,1876 |  | NOVOSYN - SUTURA CIRURGICA ABSORVIVEL - M0089139 | NOVOSYN - SUTURA CIRURGICA ABSORVIVEL - M0089139 | CIRURGIA GERAL | MATERIAL DE CONSUMO | FIOS E FITAS CIRURGICOS | UN | 31.673.254/0001-02 | LABORATORIOS B. BRAUN S/A | 20 |  |  | Material de consumo hospitalar | TUSS | 01/10/2019 | EM ANALISE | EM ANALISE
74250167 | 80136990690 | M0089140 | 01/10/2019 |  |  | 19,1876 |  | NOVOSYN - SUTURA CIRURGICA ABSORVIVEL - M0089140 | NOVOSYN - SUTURA CIRURGICA ABSORVIVEL - M0089140 | CIRURGIA GERAL | MATERIAL DE CONSUMO | FIOS E FITAS CIRURGICOS | UN | 31.673.254/0001-02 | LABORATORIOS B. BRAUN S/A | 20 |  |  | Material de consumo hospitalar | TUSS | 01/10/2019 | EM ANALISE | EM ANALISE
74243233 | 80136990690 | M0089156 | 01/10/2019 |  |  | 19,1876 |  | NOVOSYN - SUTURA CIRURGICA ABSORVIVEL - M0089156 | NOVOSYN - SUTURA CIRURGICA ABSORVIVEL - M0089156 | CIRURGIA GERAL | MATERIAL DE CONSUMO | FIOS E FITAS CIRURGICOS | UN | 31.673.254/0001-02 | LABORATORIOS B. BRAUN S/A | 20 |  |  | Material de consumo hospitalar | TUSS | 01/10/2019 | EM ANALISE | EM ANALISE
74250302 | 80136990690 | M0089157 | 01/10/2019 |  |  | 19,1876 |  | NOVOSYN - SUTURA CIRURGICA ABSORVIVEL - M0089157 | NOVOSYN - SUTURA CIRURGICA ABSORVIVEL - M0089157 | CIRURGIA GERAL | MATERIAL DE CONSUMO | FIOS E FITAS CIRURGICOS | UN | 31.673.254/0001-02 | LABORATORIOS B. BRAUN S/A | 20 |  |  | Material de consumo hospitalar | TUSS | 01/10/2019 | EM ANALISE | EM ANALISE
74247670 | 80136990690 | M0089158 | 01/10/2019 |  |  | 19,1876 |  | NOVOSYN - SUTURA CIRURGICA ABSORVIVEL - M0089158 | NOVOSYN - SUTURA CIRURGICA ABSORVIVEL - M0089158 | CIRURGIA GERAL | MATERIAL DE CONSUMO | FIOS E FITAS CIRURGICOS | UN | 31.673.254/0001-02 | LABORATORIOS B. BRAUN S/A | 20 |  |  | Material de consumo hospitalar | TUSS | 01/10/2019 | EM ANALISE | EM ANALISE
74245104 | 80136990690 | M0089162 | 01/10/2019 |  |  | 19,1876 |  | NOVOSYN - SUTURA CIRURGICA ABSORVIVEL - M0089162 | NOVOSYN - SUTURA CIRURGICA ABSORVIVEL - M0089162 | CIRURGIA GERAL | MATERIAL DE CONSUMO | FIOS E FITAS CIRURGICOS | UN | 31.673.254/0001-02 | LABORATORIOS B. BRAUN S/A | 20 |  |  | Material de consumo hospitalar | TUSS | 01/10/2019 | EM ANALISE | EM ANALISE
74248740 | 80136990690 | M0089163 | 01/10/2019 |  |  | 19,1876 |  | NOVOSYN - SUTURA CIRURGICA ABSORVIVEL - M0089163 | NOVOSYN - SUTURA CIRURGICA ABSORVIVEL - M0089163 | CIRURGIA GERAL | MATERIAL DE CONSUMO | FIOS E FITAS CIRURGICOS | UN | 31.673.254/0001-02 | LABORATORIOS B. BRAUN S/A | 20 |  |  | Material de consumo hospitalar | TUSS | 01/10/2019 | EM ANALISE | EM ANALISE
74256076 | 80136990690 | M0089167 | 01/10/2019 |  |  | 19,1876 |  | NOVOSYN - SUTURA CIRURGICA ABSORVIVEL - M0089167 | NOVOSYN - SUTURA CIRURGICA ABSORVIVEL - M0089167 | CIRURGIA GERAL | MATERIAL DE CONSUMO | FIOS E FITAS CIRURGICOS | UN | 31.673.254/0001-02 | LABORATORIOS B. BRAUN S/A | 20 |  |  | Material de consumo hospitalar | TUSS | 01/10/2019 | EM ANALISE | EM ANALISE
74252364 | 80136990690 | M0089168 | 01/10/2019 |  |  | 19,1876 |  | NOVOSYN - SUTURA CIRURGICA ABSORVIVEL - M0089168 | NOVOSYN - SUTURA CIRURGICA ABSORVIVEL - M0089168 | CIRURGIA GERAL | MATERIAL DE CONSUMO | FIOS E FITAS CIRURGICOS | UN | 31.673.254/0001-02 | LABORATORIOS B. BRAUN S/A | 20 |  |  | Material de consumo hospitalar | TUSS | 01/10/2019 | EM ANALISE | EM ANALISE
74253123 | 80136990690 | M0089171 | 01/10/2019 |  |  | 19,1876 |  | NOVOSYN - SUTURA CIRURGICA ABSORVIVEL - M0089171 | NOVOSYN - SUTURA CIRURGICA ABSORVIVEL - M0089171 | CIRURGIA GERAL | MATERIAL DE CONSUMO | FIOS E FITAS CIRURGICOS | UN | 31.673.254/0001-02 | LABORATORIOS B. BRAUN S/A | 20 |  |  | Material de consumo hospitalar | TUSS | 01/10/2019 | EM ANALISE | EM ANALISE
74245180 | 80136990690 | M0089172 | 01/10/2019 |  |  | 19,1876 |  | NOVOSYN - SUTURA CIRURGICA ABSORVIVEL - M0089172 | NOVOSYN - SUTURA CIRURGICA ABSORVIVEL - M0089172 | CIRURGIA GERAL | MATERIAL DE CONSUMO | FIOS E FITAS CIRURGICOS | UN | 31.673.254/0001-02 | LABORATORIOS B. BRAUN S/A | 20 |  |  | Material de consumo hospitalar | TUSS | 01/10/2019 | EM ANALISE | EM ANALISE
74242113 | 80136990690 | M0089175 | 01/10/2019 |  |  | 19,1876 |  | NOVOSYN - SUTURA CIRURGICA ABSORVIVEL - M0089175 | NOVOSYN - SUTURA CIRURGICA ABSORVIVEL - M0089175 | CIRURGIA GERAL | MATERIAL DE CONSUMO | FIOS E FITAS CIRURGICOS | UN | 31.673.254/0001-02 | LABORATORIOS B. BRAUN S/A | 20 |  |  | Material de consumo hospitalar | TUSS | 01/10/2019 | EM ANALISE | EM ANALISE
74243365 | 80136990690 | M0089176 | 01/10/2019 |  |  | 19,1876 |  | NOVOSYN - SUTURA CIRURGICA ABSORVIVEL - M0089176 | NOVOSYN - SUTURA CIRURGICA ABSORVIVEL - M0089176 | CIRURGIA GERAL | MATERIAL DE CONSUMO | FIOS E FITAS CIRURGICOS | UN | 31.673.254/0001-02 | LABORATORIOS B. BRAUN S/A | 20 |  |  | Material de consumo hospitalar | TUSS | 01/10/2019 | EM ANALISE | EM ANALISE
74257382 | 80136990690 | M0089185 | 01/10/2019 |  |  | 19,1876 |  | NOVOSYN - SUTURA CIRURGICA ABSORVIVEL - M0089185 | NOVOSYN - SUTURA CIRURGICA ABSORVIVEL - M0089185 | CIRURGIA GERAL | MATERIAL DE CONSUMO | FIOS E FITAS CIRURGICOS | UN | 31.673.254/0001-02 | LABORATORIOS B. BRAUN S/A | 20 |  |  | Material de consumo hospitalar | TUSS | 01/10/2019 | EM ANALISE | EM ANALISE
74248901 | 80136990690 | M0089186 | 01/10/2019 |  |  | 19,1876 |  | NOVOSYN - SUTURA CIRURGICA ABSORVIVEL - M0089186 | NOVOSYN - SUTURA CIRURGICA ABSORVIVEL - M0089186 | CIRURGIA GERAL | MATERIAL DE CONSUMO | FIOS E FITAS CIRURGICOS | UN | 31.673.254/0001-02 | LABORATORIOS B. BRAUN S/A | 20 |  |  | Material de consumo hospitalar | TUSS | 01/10/2019 | EM ANALISE | EM ANALISE
74260707 | 80136990690 | M0089190 | 01/10/2019 |  |  | 19,1876 |  | NOVOSYN - SUTURA CIRURGICA ABSORVIVEL - M0089190 | NOVOSYN - SUTURA CIRURGICA ABSORVIVEL - M0089190 | CIRURGIA GERAL | MATERIAL DE CONSUMO | FIOS E FITAS CIRURGICOS | UN | 31.673.254/0001-02 | LABORATORIOS B. BRAUN S/A | 20 |  |  | Material de consumo hospitalar | TUSS | 01/10/2019 | EM ANALISE | EM ANALISE
74251171 | 80136990690 | M0089191 | 01/10/2019 |  |  | 19,1876 |  | NOVOSYN - SUTURA CIRURGICA ABSORVIVEL - M0089191 | NOVOSYN - SUTURA CIRURGICA ABSORVIVEL - M0089191 | CIRURGIA GERAL | MATERIAL DE CONSUMO | FIOS E FITAS CIRURGICOS | UN | 31.673.254/0001-02 | LABORATORIOS B. BRAUN S/A | 20 |  |  | Material de consumo hospitalar | TUSS | 01/10/2019 | EM ANALISE | EM ANALISE
74261967 | 80136990690 | M0089499 | 01/10/2019 |  |  | 19,1876 |  | NOVOSYN - SUTURA CIRURGICA ABSORVIVEL - M0089499 | NOVOSYN - SUTURA CIRURGICA ABSORVIVEL - M0089499 | CIRURGIA GERAL | MATERIAL DE CONSUMO | FIOS E FITAS CIRURGICOS | UN | 31.673.254/0001-02 | LABORATORIOS B. BRAUN S/A | 20 |  |  | Material de consumo hospitalar | TUSS | 01/10/2019 | EM ANALISE | EM ANALISE
74241427 | 80136990690 | M0089500 | 01/10/2019 |  |  | 19,1876 |  | NOVOSYN - SUTURA CIRURGICA ABSORVIVEL - M0089500 | NOVOSYN - SUTURA CIRURGICA ABSORVIVEL - M0089500 | CIRURGIA GERAL | MATERIAL DE CONSUMO | FIOS E FITAS CIRURGICOS | UN | 31.673.254/0001-02 | LABORATORIOS B. BRAUN S/A | 20 |  |  | Material de consumo hospitalar | TUSS | 01/10/2019 | EM ANALISE | EM ANALISE
74245198 | 80136990690 | M0089504 | 01/10/2019 |  |  | 19,1876 |  | NOVOSYN - SUTURA CIRURGICA ABSORVIVEL - M0089504 | NOVOSYN - SUTURA CIRURGICA ABSORVIVEL - M0089504 | CIRURGIA GERAL | MATERIAL DE CONSUMO | FIOS E FITAS CIRURGICOS | UN | 31.673.254/0001-02 | LABORATORIOS B. BRAUN S/A | 20 |  |  | Material de consumo hospitalar | TUSS | 01/10/2019 | EM ANALISE | EM ANALISE
74264044 | 80136990690 | M0089505 | 01/10/2019 |  |  | 19,1876 |  | NOVOSYN - SUTURA CIRURGICA ABSORVIVEL - M0089505 | NOVOSYN - SUTURA CIRURGICA ABSORVIVEL - M0089505 | CIRURGIA GERAL | MATERIAL DE CONSUMO | FIOS E FITAS CIRURGICOS | UN | 31.673.254/0001-02 | LABORATORIOS B. BRAUN S/A | 20 |  |  | Material de consumo hospitalar | TUSS | 01/10/2019 | EM ANALISE | EM ANALISE
74243020 | 80136990690 | M0089770 | 01/10/2019 |  |  | 19,1876 |  | NOVOSYN - SUTURA CIRURGICA ABSORVIVEL - M0089770 | NOVOSYN - SUTURA CIRURGICA ABSORVIVEL - M0089770 | CIRURGIA GERAL | MATERIAL DE CONSUMO | FIOS E FITAS CIRURGICOS | UN | 31.673.254/0001-02 | LABORATORIOS B. BRAUN S/A | 20 |  |  | Material de consumo hospitalar | TUSS | 01/10/2019 | EM ANALISE | EM ANALISE
74263633 | 80136990690 | M0089771 | 01/10/2019 |  |  | 19,1876 |  | NOVOSYN - SUTURA CIRURGICA ABSORVIVEL - M0089771 | NOVOSYN - SUTURA CIRURGICA ABSORVIVEL - M0089771 | CIRURGIA GERAL | MATERIAL DE CONSUMO | FIOS E FITAS CIRURGICOS | UN | 31.673.254/0001-02 | LABORATORIOS B. BRAUN S/A | 20 |  |  | Material de consumo hospitalar | TUSS | 01/10/2019 | EM ANALISE | EM ANALISE
74243381 | 80136990690 | M0089819 | 01/10/2019 |  |  | 19,1876 |  | NOVOSYN - SUTURA CIRURGICA ABSORVIVEL - M0089819 | NOVOSYN - SUTURA CIRURGICA ABSORVIVEL - M0089819 | CIRURGIA GERAL | MATERIAL DE CONSUMO | FIOS E FITAS CIRURGICOS | UN | 31.673.254/0001-02 | LABORATORIOS B. BRAUN S/A | 20 |  |  | Material de consumo hospitalar | TUSS | 01/10/2019 | EM ANALISE | EM ANALISE
74261797 | 80136990690 | M0089820 | 01/10/2019 |  |  | 19,1876 |  | NOVOSYN - SUTURA CIRURGICA ABSORVIVEL - M0089820 | NOVOSYN - SUTURA CIRURGICA ABSORVIVEL - M0089820 | CIRURGIA GERAL | MATERIAL DE CONSUMO | FIOS E FITAS CIRURGICOS | UN | 31.673.254/0001-02 | LABORATORIOS B. BRAUN S/A | 20 |  |  | Material de consumo hospitalar | TUSS | 01/10/2019 | EM ANALISE | EM ANALISE
74262610 | 80136990690 | M0089821 | 01/10/2019 |  |  | 19,1876 |  | NOVOSYN - SUTURA CIRURGICA ABSORVIVEL - M0089821 | NOVOSYN - SUTURA CIRURGICA ABSORVIVEL - M0089821 | CIRURGIA GERAL | MATERIAL DE CONSUMO | FIOS E FITAS CIRURGICOS | UN | 31.673.254/0001-02 | LABORATORIOS B. BRAUN S/A | 20 |  |  | Material de consumo hospitalar | TUSS | 01/10/2019 | EM ANALISE | EM ANALISE
74247450 | 80136990690 | M0089828 | 01/10/2019 |  |  | 19,1876 |  | NOVOSYN - SUTURA CIRURGICA ABSORVIVEL - M0089828 | NOVOSYN - SUTURA CIRURGICA ABSORVIVEL - M0089828 | CIRURGIA GERAL | MATERIAL DE CONSUMO | FIOS E FITAS CIRURGICOS | UN | 31.673.254/0001-02 | LABORATORIOS B. BRAUN S/A | 20 |  |  | Material de consumo hospitalar | TUSS | 01/10/2019 | EM ANALISE | EM ANALISE
74248243 | 80136990690 | X0068002 | 01/10/2019 |  |  | 19,1876 |  | NOVOSYN - SUTURA CIRURGICA ABSORVIVEL - X0068002 | NOVOSYN - SUTURA CIRURGICA ABSORVIVEL - X0068002 | CIRURGIA GERAL | MATERIAL DE CONSUMO | FIOS E FITAS CIRURGICOS | UN | 31.673.254/0001-02 | LABORATORIOS B. BRAUN S/A | 20 |  |  | Material de consumo hospitalar | TUSS | 01/10/2019 | EM ANALISE | EM ANALISE
74243209 | 80136990690 | X0068003 | 01/10/2019 |  |  | 19,1876 |  | NOVOSYN - SUTURA CIRURGICA ABSORVIVEL - X0068003 | NOVOSYN - SUTURA CIRURGICA ABSORVIVEL - X0068003 | CIRURGIA GERAL | MATERIAL DE CONSUMO | FIOS E FITAS CIRURGICOS | UN | 31.673.254/0001-02 | LABORATORIOS B. BRAUN S/A | 20 |  |  | Material de consumo hospitalar | TUSS | 01/10/2019 | EM ANALISE | EM ANALISE
74257862 | 80136990690 | X0068007 | 01/10/2019 |  |  | 19,1876 |  | NOVOSYN - SUTURA CIRURGICA ABSORVIVEL - X0068007 | NOVOSYN - SUTURA CIRURGICA ABSORVIVEL - X0068007 | CIRURGIA GERAL | MATERIAL DE CONSUMO | FIOS E FITAS CIRURGICOS | UN | 31.673.254/0001-02 | LABORATORIOS B. BRAUN S/A | 20 |  |  | Material de consumo hospitalar | TUSS | 01/10/2019 | EM ANALISE | EM ANALISE
74259393 | 80136990690 | X0068008 | 01/10/2019 |  |  | 19,1876 |  | NOVOSYN - SUTURA CIRURGICA ABSORVIVEL - X0068008 | NOVOSYN - SUTURA CIRURGICA ABSORVIVEL - X0068008 | CIRURGIA GERAL | MATERIAL DE CONSUMO | FIOS E FITAS CIRURGICOS | UN | 31.673.254/0001-02 | LABORATORIOS B. BRAUN S/A | 20 |  |  | Material de consumo hospitalar | TUSS | 01/10/2019 | EM ANALISE | EM ANALISE
74255614 | 80136990690 | X0068011 | 01/10/2019 |  |  | 19,1876 |  | NOVOSYN - SUTURA CIRURGICA ABSORVIVEL - X0068011 | NOVOSYN - SUTURA CIRURGICA ABSORVIVEL - X0068011 | CIRURGIA GERAL | MATERIAL DE CONSUMO | FIOS E FITAS CIRURGICOS | UN | 31.673.254/0001-02 | LABORATORIOS B. BRAUN S/A | 20 |  |  | Material de consumo hospitalar | TUSS | 01/10/2019 | EM ANALISE | EM ANALISE
74257153 | 80136990690 | X0068012 | 01/10/2019 |  |  | 19,1876 |  | NOVOSYN - SUTURA CIRURGICA ABSORVIVEL - X0068012 | NOVOSYN - SUTURA CIRURGICA ABSORVIVEL - X0068012 | CIRURGIA GERAL | MATERIAL DE CONSUMO | FIOS E FITAS CIRURGICOS | UN | 31.673.254/0001-02 | LABORATORIOS B. BRAUN S/A | 20 |  |  | Material de consumo hospitalar | TUSS | 01/10/2019 | EM ANALISE | EM ANALISE
74245830 | 80136990690 | X0068013 | 01/10/2019 |  |  | 19,1876 |  | NOVOSYN - SUTURA CIRURGICA ABSORVIVEL - X0068013 | NOVOSYN - SUTURA CIRURGICA ABSORVIVEL - X0068013 | CIRURGIA GERAL | MATERIAL DE CONSUMO | FIOS E FITAS CIRURGICOS | UN | 31.673.254/0001-02 | LABORATORIOS B. BRAUN S/A | 20 |  |  | Material de consumo hospitalar | TUSS | 01/10/2019 | EM ANALISE | EM ANALISE
74260480 | 80136990690 | X0068014 | 01/10/2019 |  |  | 19,1876 |  | NOVOSYN - SUTURA CIRURGICA ABSORVIVEL - X0068014 | NOVOSYN - SUTURA CIRURGICA ABSORVIVEL - X0068014 | CIRURGIA GERAL | MATERIAL DE CONSUMO | FIOS E FITAS CIRURGICOS | UN | 31.673.254/0001-02 | LABORATORIOS B. BRAUN S/A | 20 |  |  | Material de consumo hospitalar | TUSS | 01/10/2019 | EM ANALISE | EM ANALISE
74259210 | 80136990690 | X0068015 | 01/10/2019 |  |  | 19,1876 |  | NOVOSYN - SUTURA CIRURGICA ABSORVIVEL - X0068015 | NOVOSYN - SUTURA CIRURGICA ABSORVIVEL - X0068015 | CIRURGIA GERAL | MATERIAL DE CONSUMO | FIOS E FITAS CIRURGICOS | UN | 31.673.254/0001-02 | LABORATORIOS B. BRAUN S/A | 20 |  |  | Material de consumo hospitalar | TUSS | 01/10/2019 | EM ANALISE | EM ANALISE
74242849 | 80136990690 | X0068022 | 01/10/2019 |  |  | 19,1876 |  | NOVOSYN - SUTURA CIRURGICA ABSORVIVEL - X0068022 | NOVOSYN - SUTURA CIRURGICA ABSORVIVEL - X0068022 | CIRURGIA GERAL | MATERIAL DE CONSUMO | FIOS E FITAS CIRURGICOS | UN | 31.673.254/0001-02 | LABORATORIOS B. BRAUN S/A | 20 |  |  | Material de consumo hospitalar | TUSS | 01/10/2019 | EM ANALISE | EM ANALISE
74256610 | 80136990690 | X0068025 | 01/10/2019 |  |  | 19,1876 |  | NOVOSYN - SUTURA CIRURGICA ABSORVIVEL - X0068025 | NOVOSYN - SUTURA CIRURGICA ABSORVIVEL - X0068025 | CIRURGIA GERAL | MATERIAL DE CONSUMO | FIOS E FITAS CIRURGICOS | UN | 31.673.254/0001-02 | LABORATORIOS B. BRAUN S/A | 20 |  |  | Material de consumo hospitalar | TUSS | 01/10/2019 | EM ANALISE | EM ANALISE
74253816 | 80136990690 | X0068029 | 01/10/2019 |  |  | 19,1876 |  | NOVOSYN - SUTURA CIRURGICA ABSORVIVEL - X0068029 | NOVOSYN - SUTURA CIRURGICA ABSORVIVEL - X0068029 | CIRURGIA GERAL | MATERIAL DE CONSUMO | FIOS E FITAS CIRURGICOS | UN | 31.673.254/0001-02 | LABORATORIOS B. BRAUN S/A | 20 |  |  | Material de consumo hospitalar | TUSS | 01/10/2019 | EM ANALISE | EM ANALISE
74257838 | 80136990690 | X0068030 | 01/10/2019 |  |  | 19,1876 |  | NOVOSYN - SUTURA CIRURGICA ABSORVIVEL - X0068030 | NOVOSYN - SUTURA CIRURGICA ABSORVIVEL - X0068030 | CIRURGIA GERAL | MATERIAL DE CONSUMO | FIOS E FITAS CIRURGICOS | UN | 31.673.254/0001-02 | LABORATORIOS B. BRAUN S/A | 20 |  |  | Material de consumo hospitalar | TUSS | 01/10/2019 | EM ANALISE | EM ANALISE
74258141 | 80136990690 | X0068031 | 01/10/2019 |  |  | 19,1876 |  | NOVOSYN - SUTURA CIRURGICA ABSORVIVEL - X0068031 | NOVOSYN - SUTURA CIRURGICA ABSORVIVEL - X0068031 | CIRURGIA GERAL | MATERIAL DE CONSUMO | FIOS E FITAS CIRURGICOS | UN | 31.673.254/0001-02 | LABORATORIOS B. BRAUN S/A | 20 |  |  | Material de consumo hospitalar | TUSS | 01/10/2019 | EM ANALISE | EM ANALISE
74257269 | 80136990690 | X0068032 | 01/10/2019 |  |  | 19,1876 |  | NOVOSYN - SUTURA CIRURGICA ABSORVIVEL - X0068032 | NOVOSYN - SUTURA CIRURGICA ABSORVIVEL - X0068032 | CIRURGIA GERAL | MATERIAL DE CONSUMO | FIOS E FITAS CIRURGICOS | UN | 31.673.254/0001-02 | LABORATORIOS B. BRAUN S/A | 20 |  |  | Material de consumo hospitalar | TUSS | 01/10/2019 | EM ANALISE | EM ANALISE
74261827 | 80136990690 | X0068036 | 01/10/2019 |  |  | 19,1876 |  | NOVOSYN - SUTURA CIRURGICA ABSORVIVEL - X0068036 | NOVOSYN - SUTURA CIRURGICA ABSORVIVEL - X0068036 | CIRURGIA GERAL | MATERIAL DE CONSUMO | FIOS E FITAS CIRURGICOS | UN | 31.673.254/0001-02 | LABORATORIOS B. BRAUN S/A | 20 |  |  | Material de consumo hospitalar | TUSS | 01/10/2019 | EM ANALISE | EM ANALISE
74259679 | 80136990690 | X0068037 | 01/10/2019 |  |  | 19,1876 |  | NOVOSYN - SUTURA CIRURGICA ABSORVIVEL - X0068037 | NOVOSYN - SUTURA CIRURGICA ABSORVIVEL - X0068037 | CIRURGIA GERAL | MATERIAL DE CONSUMO | FIOS E FITAS CIRURGICOS | UN | 31.673.254/0001-02 | LABORATORIOS B. BRAUN S/A | 20 |  |  | Material de consumo hospitalar | TUSS | 01/10/2019 | EM ANALISE | EM ANALISE
74246194 | 80136990690 | X0068038 | 01/10/2019 |  |  | 19,1876 |  | NOVOSYN - SUTURA CIRURGICA ABSORVIVEL - X0068038 | NOVOSYN - SUTURA CIRURGICA ABSORVIVEL - X0068038 | CIRURGIA GERAL | MATERIAL DE CONSUMO | FIOS E FITAS CIRURGICOS | UN | 31.673.254/0001-02 | LABORATORIOS B. BRAUN S/A | 20 |  |  | Material de consumo hospitalar | TUSS | 01/10/2019 | EM ANALISE | EM ANALISE
74262165 | 80136990690 | X0068040 | 01/10/2019 |  |  | 19,1876 |  | NOVOSYN - SUTURA CIRURGICA ABSORVIVEL - X0068040 | NOVOSYN - SUTURA CIRURGICA ABSORVIVEL - X0068040 | CIRURGIA GERAL | MATERIAL DE CONSUMO | FIOS E FITAS CIRURGICOS | UN | 31.673.254/0001-02 | LABORATORIOS B. BRAUN S/A | 20 |  |  | Material de consumo hospitalar | TUSS | 01/10/2019 | EM ANALISE | EM ANALISE
74263072 | 80136990690 | X0068041 | 01/10/2019 |  |  | 19,1876 |  | NOVOSYN - SUTURA CIRURGICA ABSORVIVEL - X0068041 | NOVOSYN - SUTURA CIRURGICA ABSORVIVEL - X0068041 | CIRURGIA GERAL | MATERIAL DE CONSUMO | FIOS E FITAS CIRURGICOS | UN | 31.673.254/0001-02 | LABORATORIOS B. BRAUN S/A | 20 |  |  | Material de consumo hospitalar | TUSS | 01/10/2019 | EM ANALISE | EM ANALISE
74263684 | 80136990690 | X0068042 | 01/10/2019 |  |  | 19,1876 |  | NOVOSYN - SUTURA CIRURGICA ABSORVIVEL - X0068042 | NOVOSYN - SUTURA CIRURGICA ABSORVIVEL - X0068042 | CIRURGIA GERAL | MATERIAL DE CONSUMO | FIOS E FITAS CIRURGICOS | UN | 31.673.254/0001-02 | LABORATORIOS B. BRAUN S/A | 20 |  |  | Material de consumo hospitalar | TUSS | 01/10/2019 | EM ANALISE | EM ANALISE
74244027 | 80136990690 | X0068043 | 01/10/2019 |  |  | 19,1876 |  | NOVOSYN - SUTURA CIRURGICA ABSORVIVEL - X0068043 | NOVOSYN - SUTURA CIRURGICA ABSORVIVEL - X0068043 | CIRURGIA GERAL | MATERIAL DE CONSUMO | FIOS E FITAS CIRURGICOS | UN | 31.673.254/0001-02 | LABORATORIOS B. BRAUN S/A | 20 |  |  | Material de consumo hospitalar | TUSS | 01/10/2019 | EM ANALISE | EM ANALISE
74260073 | 80136990690 | X0068044 | 01/10/2019 |  |  | 19,1876 |  | NOVOSYN - SUTURA CIRURGICA ABSORVIVEL - X0068044 | NOVOSYN - SUTURA CIRURGICA ABSORVIVEL - X0068044 | CIRURGIA GERAL | MATERIAL DE CONSUMO | FIOS E FITAS CIRURGICOS | UN | 31.673.254/0001-02 | LABORATORIOS B. BRAUN S/A | 20 |  |  | Material de consumo hospitalar | TUSS | 01/10/2019 | EM ANALISE | EM ANALISE
74262327 | 80136990690 | X0068046 | 01/10/2019 |  |  | 19,1876 |  | NOVOSYN - SUTURA CIRURGICA ABSORVIVEL - X0068046 | NOVOSYN - SUTURA CIRURGICA ABSORVIVEL - X0068046 | CIRURGIA GERAL | MATERIAL DE CONSUMO | FIOS E FITAS CIRURGICOS | UN | 31.673.254/0001-02 | LABORATORIOS B. BRAUN S/A | 20 |  |  | Material de consumo hospitalar | TUSS | 01/10/2019 | EM ANALISE | EM ANALISE
74262955 | 80136990690 | X0068047 | 01/10/2019 |  |  | 19,1876 |  | NOVOSYN - SUTURA CIRURGICA ABSORVIVEL - X0068047 | NOVOSYN - SUTURA CIRURGICA ABSORVIVEL - X0068047 | CIRURGIA GERAL | MATERIAL DE CONSUMO | FIOS E FITAS CIRURGICOS | UN | 31.673.254/0001-02 | LABORATORIOS B. BRAUN S/A | 20 |  |  | Material de consumo hospitalar | TUSS | 01/10/2019 | EM ANALISE | EM ANALISE
74250736 | 80136990690 | X0068048 | 01/10/2019 |  |  | 19,1876 |  | NOVOSYN - SUTURA CIRURGICA ABSORVIVEL - X0068048 | NOVOSYN - SUTURA CIRURGICA ABSORVIVEL - X0068048 | CIRURGIA GERAL | MATERIAL DE CONSUMO | FIOS E FITAS CIRURGICOS | UN | 31.673.254/0001-02 | LABORATORIOS B. BRAUN S/A | 20 |  |  | Material de consumo hospitalar | TUSS | 01/10/2019 | EM ANALISE | EM ANALISE
74249410 | 80136990690 | X0068051 | 01/10/2019 |  |  | 19,1876 |  | NOVOSYN - SUTURA CIRURGICA ABSORVIVEL - X0068051 | NOVOSYN - SUTURA CIRURGICA ABSORVIVEL - X0068051 | CIRURGIA GERAL | MATERIAL DE CONSUMO | FIOS E FITAS CIRURGICOS | UN | 31.673.254/0001-02 | LABORATORIOS B. BRAUN S/A | 20 |  |  | Material de consumo hospitalar | TUSS | 01/10/2019 | EM ANALISE | EM ANALISE
74242911 | 80136990690 | X0068053 | 01/10/2019 |  |  | 19,1876 |  | NOVOSYN - SUTURA CIRURGICA ABSORVIVEL - X0068053 | NOVOSYN - SUTURA CIRURGICA ABSORVIVEL - X0068053 | CIRURGIA GERAL | MATERIAL DE CONSUMO | FIOS E FITAS CIRURGICOS | UN | 31.673.254/0001-02 | LABORATORIOS B. BRAUN S/A | 20 |  |  | Material de consumo hospitalar | TUSS | 01/10/2019 | EM ANALISE | EM ANALISE
74245368 | 80136990690 | X0068060 | 01/10/2019 |  |  | 19,1876 |  | NOVOSYN - SUTURA CIRURGICA ABSORVIVEL - X0068060 | NOVOSYN - SUTURA CIRURGICA ABSORVIVEL - X0068060 | CIRURGIA GERAL | MATERIAL DE CONSUMO | FIOS E FITAS CIRURGICOS | UN | 31.673.254/0001-02 | LABORATORIOS B. BRAUN S/A | 20 |  |  | Material de consumo hospitalar | TUSS | 01/10/2019 | EM ANALISE | EM ANALISE
74249517 | 80136990690 | X0068090 | 01/10/2019 |  |  | 19,1876 |  | NOVOSYN - SUTURA CIRURGICA ABSORVIVEL - X0068090 | NOVOSYN - SUTURA CIRURGICA ABSORVIVEL - X0068090 | CIRURGIA GERAL | MATERIAL DE CONSUMO | FIOS E FITAS CIRURGICOS | UN | 31.673.254/0001-02 | LABORATORIOS B. BRAUN S/A | 20 |  |  | Material de consumo hospitalar | TUSS | 01/10/2019 | EM ANALISE | EM ANALISE
74246593 | 80136990690 | X0068091 | 01/10/2019 |  |  | 19,1876 |  | NOVOSYN - SUTURA CIRURGICA ABSORVIVEL - X0068091 | NOVOSYN - SUTURA CIRURGICA ABSORVIVEL - X0068091 | CIRURGIA GERAL | MATERIAL DE CONSUMO | FIOS E FITAS CIRURGICOS | UN | 31.673.254/0001-02 | LABORATORIOS B. BRAUN S/A | 20 |  |  | Material de consumo hospitalar | TUSS | 01/10/2019 | EM ANALISE | EM ANALISE
74244833 | 80136990690 | X0068092 | 01/10/2019 |  |  | 19,1876 |  | NOVOSYN - SUTURA CIRURGICA ABSORVIVEL - X0068092 | NOVOSYN - SUTURA CIRURGICA ABSORVIVEL - X0068092 | CIRURGIA GERAL | MATERIAL DE CONSUMO | FIOS E FITAS CIRURGICOS | UN | 31.673.254/0001-02 | LABORATORIOS B. BRAUN S/A | 20 |  |  | Material de consumo hospitalar | TUSS | 01/10/2019 | EM ANALISE | EM ANALISE
74243594 | 80136990690 | X0068093 | 01/10/2019 |  |  | 19,1876 |  | NOVOSYN - SUTURA CIRURGICA ABSORVIVEL - X0068093 | NOVOSYN - SUTURA CIRURGICA ABSORVIVEL - X0068093 | CIRURGIA GERAL | MATERIAL DE CONSUMO | FIOS E FITAS CIRURGICOS | UN | 31.673.254/0001-02 | LABORATORIOS B. BRAUN S/A | 20 |  |  | Material de consumo hospitalar | TUSS | 01/10/2019 | EM ANALISE | EM ANALISE
74254480 | 80136990690 | X0068096 | 01/10/2019 |  |  | 19,1876 |  | NOVOSYN - SUTURA CIRURGICA ABSORVIVEL - X0068096 | NOVOSYN - SUTURA CIRURGICA ABSORVIVEL - X0068096 | CIRURGIA GERAL | MATERIAL DE CONSUMO | FIOS E FITAS CIRURGICOS | UN | 31.673.254/0001-02 | LABORATORIOS B. BRAUN S/A | 20 |  |  | Material de consumo hospitalar | TUSS | 01/10/2019 | EM ANALISE | EM ANALISE
74249207 | 80136990690 | X0068097 | 01/10/2019 |  |  | 19,1876 |  | NOVOSYN - SUTURA CIRURGICA ABSORVIVEL - X0068097 | NOVOSYN - SUTURA CIRURGICA ABSORVIVEL - X0068097 | CIRURGIA GERAL | MATERIAL DE CONSUMO | FIOS E FITAS CIRURGICOS | UN | 31.673.254/0001-02 | LABORATORIOS B. BRAUN S/A | 20 |  |  | Material de consumo hospitalar | TUSS | 01/10/2019 | EM ANALISE | EM ANALISE
74255932 | 80136990690 | X0068099 | 01/10/2019 |  |  | 19,1876 |  | NOVOSYN - SUTURA CIRURGICA ABSORVIVEL - X0068099 | NOVOSYN - SUTURA CIRURGICA ABSORVIVEL - X0068099 | CIRURGIA GERAL | MATERIAL DE CONSUMO | FIOS E FITAS CIRURGICOS | UN | 31.673.254/0001-02 | LABORATORIOS B. BRAUN S/A | 20 |  |  | Material de consumo hospitalar | TUSS | 01/10/2019 | EM ANALISE | EM ANALISE
74256017 | 80136990690 | X0068101 | 01/10/2019 |  |  | 19,1876 |  | NOVOSYN - SUTURA CIRURGICA ABSORVIVEL - X0068101 | NOVOSYN - SUTURA CIRURGICA ABSORVIVEL - X0068101 | CIRURGIA GERAL | MATERIAL DE CONSUMO | FIOS E FITAS CIRURGICOS | UN | 31.673.254/0001-02 | LABORATORIOS B. BRAUN S/A | 20 |  |  | Material de consumo hospitalar | TUSS | 01/10/2019 | EM ANALISE | EM ANALISE
74261908 | 80136990690 | X0068111 | 01/10/2019 |  |  | 19,1876 |  | NOVOSYN - SUTURA CIRURGICA ABSORVIVEL - X0068111 | NOVOSYN - SUTURA CIRURGICA ABSORVIVEL - X0068111 | CIRURGIA GERAL | MATERIAL DE CONSUMO | FIOS E FITAS CIRURGICOS | UN | 31.673.254/0001-02 | LABORATORIOS B. BRAUN S/A | 20 |  |  | Material de consumo hospitalar | TUSS | 01/10/2019 | EM ANALISE | EM ANALISE
74243373 | 80136990690 | X0068113 | 01/10/2019 |  |  | 19,1876 |  | NOVOSYN - SUTURA CIRURGICA ABSORVIVEL - X0068113 | NOVOSYN - SUTURA CIRURGICA ABSORVIVEL - X0068113 | CIRURGIA GERAL | MATERIAL DE CONSUMO | FIOS E FITAS CIRURGICOS | UN | 31.673.254/0001-02 | LABORATORIOS B. BRAUN S/A | 20 |  |  | Material de consumo hospitalar | TUSS | 01/10/2019 | EM ANALISE | EM ANALISE
74246259 | 80136990690 | X0068114 | 01/10/2019 |  |  | 19,1876 |  | NOVOSYN - SUTURA CIRURGICA ABSORVIVEL - X0068114 | NOVOSYN - SUTURA CIRURGICA ABSORVIVEL - X0068114 | CIRURGIA GERAL | MATERIAL DE CONSUMO | FIOS E FITAS CIRURGICOS | UN | 31.673.254/0001-02 | LABORATORIOS B. BRAUN S/A | 20 |  |  | Material de consumo hospitalar | TUSS | 01/10/2019 | EM ANALISE | EM ANALISE
74245783 | 80136990690 | X0068145 | 01/10/2019 |  |  | 19,1876 |  | NOVOSYN - SUTURA CIRURGICA ABSORVIVEL - X0068145 | NOVOSYN - SUTURA CIRURGICA ABSORVIVEL - X0068145 | CIRURGIA GERAL | MATERIAL DE CONSUMO | FIOS E FITAS CIRURGICOS | UN | 31.673.254/0001-02 | LABORATORIOS B. BRAUN S/A | 20 |  |  | Material de consumo hospitalar | TUSS | 01/10/2019 | EM ANALISE | EM ANALISE
74241575 | 80136990690 | X0068150 | 01/10/2019 |  |  | 19,1876 |  | NOVOSYN - SUTURA CIRURGICA ABSORVIVEL - X0068150 | NOVOSYN - SUTURA CIRURGICA ABSORVIVEL - X0068150 | CIRURGIA GERAL | MATERIAL DE CONSUMO | FIOS E FITAS CIRURGICOS | UN | 31.673.254/0001-02 | LABORATORIOS B. BRAUN S/A | 20 |  |  | Material de consumo hospitalar | TUSS | 01/10/2019 | EM ANALISE | EM ANALISE
74261150 | 80136990690 | X0068151 | 01/10/2019 |  |  | 19,1876 |  | NOVOSYN - SUTURA CIRURGICA ABSORVIVEL - X0068151 | NOVOSYN - SUTURA CIRURGICA ABSORVIVEL - X0068151 | CIRURGIA GERAL | MATERIAL DE CONSUMO | FIOS E FITAS CIRURGICOS | UN | 31.673.254/0001-02 | LABORATORIOS B. BRAUN S/A | 20 |  |  | Material de consumo hospitalar | TUSS | 01/10/2019 | EM ANALISE | EM ANALISE
74245848 | 80136990690 | X0068162 | 01/10/2019 |  |  | 19,1876 |  | NOVOSYN - SUTURA CIRURGICA ABSORVIVEL - X0068162 | NOVOSYN - SUTURA CIRURGICA ABSORVIVEL - X0068162 | CIRURGIA GERAL | MATERIAL DE CONSUMO | FIOS E FITAS CIRURGICOS | UN | 31.673.254/0001-02 | LABORATORIOS B. BRAUN S/A | 20 |  |  | Material de consumo hospitalar | TUSS | 01/10/2019 | EM ANALISE | EM ANALISE
74256300 | 80136990690 | X0068185 | 01/10/2019 |  |  | 19,1876 |  | NOVOSYN - SUTURA CIRURGICA ABSORVIVEL - X0068185 | NOVOSYN - SUTURA CIRURGICA ABSORVIVEL - X0068185 | CIRURGIA GERAL | MATERIAL DE CONSUMO | FIOS E FITAS CIRURGICOS | UN | 31.673.254/0001-02 | LABORATORIOS B. BRAUN S/A | 20 |  |  | Material de consumo hospitalar | TUSS | 01/10/2019 | EM ANALISE | EM ANALISE
74261428 | 80136990690 | X0068198 | 01/10/2019 |  |  | 19,1876 |  | NOVOSYN - SUTURA CIRURGICA ABSORVIVEL - X0068198 | NOVOSYN - SUTURA CIRURGICA ABSORVIVEL - X0068198 | CIRURGIA GERAL | MATERIAL DE CONSUMO | FIOS E FITAS CIRURGICOS | UN | 31.673.254/0001-02 | LABORATORIOS B. BRAUN S/A | 20 |  |  | Material de consumo hospitalar | TUSS | 01/10/2019 | EM ANALISE | EM ANALISE
74250337 | 80136990690 | X0068202 | 01/10/2019 |  |  | 19,1876 |  | NOVOSYN - SUTURA CIRURGICA ABSORVIVEL - X0068202 | NOVOSYN - SUTURA CIRURGICA ABSORVIVEL - X0068202 | CIRURGIA GERAL | MATERIAL DE CONSUMO | FIOS E FITAS CIRURGICOS | UN | 31.673.254/0001-02 | LABORATORIOS B. BRAUN S/A | 20 |  |  | Material de consumo hospitalar | TUSS | 01/10/2019 | EM ANALISE | EM ANALISE
74262432 | 80136990690 | X0068203 | 01/10/2019 |  |  | 19,1876 |  | NOVOSYN - SUTURA CIRURGICA ABSORVIVEL - X0068203 | NOVOSYN - SUTURA CIRURGICA ABSORVIVEL - X0068203 | CIRURGIA GERAL | MATERIAL DE CONSUMO | FIOS E FITAS CIRURGICOS | UN | 31.673.254/0001-02 | LABORATORIOS B. BRAUN S/A | 20 |  |  | Material de consumo hospitalar | TUSS | 01/10/2019 | EM ANALISE | EM ANALISE
74253891 | 80136990690 | X0068204 | 01/10/2019 |  |  | 19,1876 |  | NOVOSYN - SUTURA CIRURGICA ABSORVIVEL - X0068204 | NOVOSYN - SUTURA CIRURGICA ABSORVIVEL - X0068204 | CIRURGIA GERAL | MATERIAL DE CONSUMO | FIOS E FITAS CIRURGICOS | UN | 31.673.254/0001-02 | LABORATORIOS B. BRAUN S/A | 20 |  |  | Material de consumo hospitalar | TUSS | 01/10/2019 | EM ANALISE | EM ANALISE
74251635 | 80136990690 | X0068206 | 01/10/2019 |  |  | 19,1876 |  | NOVOSYN - SUTURA CIRURGICA ABSORVIVEL - X0068206 | NOVOSYN - SUTURA CIRURGICA ABSORVIVEL - X0068206 | CIRURGIA GERAL | MATERIAL DE CONSUMO | FIOS E FITAS CIRURGICOS | UN | 31.673.254/0001-02 | LABORATORIOS B. BRAUN S/A | 20 |  |  | Material de consumo hospitalar | TUSS | 01/10/2019 | EM ANALISE | EM ANALISE
74246500 | 80136990690 | X0068207 | 01/10/2019 |  |  | 19,1876 |  | NOVOSYN - SUTURA CIRURGICA ABSORVIVEL - X0068207 | NOVOSYN - SUTURA CIRURGICA ABSORVIVEL - X0068207 | CIRURGIA GERAL | MATERIAL DE CONSUMO | FIOS E FITAS CIRURGICOS | UN | 31.673.254/0001-02 | LABORATORIOS B. BRAUN S/A | 20 |  |  | Material de consumo hospitalar | TUSS | 01/10/2019 | EM ANALISE | EM ANALISE
74245244 | 80136990690 | X0068208 | 01/10/2019 |  |  | 19,1876 |  | NOVOSYN - SUTURA CIRURGICA ABSORVIVEL - X0068208 | NOVOSYN - SUTURA CIRURGICA ABSORVIVEL - X0068208 | CIRURGIA GERAL | MATERIAL DE CONSUMO | FIOS E FITAS CIRURGICOS | UN | 31.673.254/0001-02 | LABORATORIOS B. BRAUN S/A | 20 |  |  | Material de consumo hospitalar | TUSS | 01/10/2019 | EM ANALISE | EM ANALISE
74253832 | 80136990690 | X0068209 | 01/10/2019 |  |  | 19,1876 |  | NOVOSYN - SUTURA CIRURGICA ABSORVIVEL - X0068209 | NOVOSYN - SUTURA CIRURGICA ABSORVIVEL - X0068209 | CIRURGIA GERAL | MATERIAL DE CONSUMO | FIOS E FITAS CIRURGICOS | UN | 31.673.254/0001-02 | LABORATORIOS B. BRAUN S/A | 20 |  |  | Material de consumo hospitalar | TUSS | 01/10/2019 | EM ANALISE | EM ANALISE
74260430 | 80136990690 | X0068212 | 01/10/2019 |  |  | 19,1876 |  | NOVOSYN - SUTURA CIRURGICA ABSORVIVEL - X0068212 | NOVOSYN - SUTURA CIRURGICA ABSORVIVEL - X0068212 | CIRURGIA GERAL | MATERIAL DE CONSUMO | FIOS E FITAS CIRURGICOS | UN | 31.673.254/0001-02 | LABORATORIOS B. BRAUN S/A | 20 |  |  | Material de consumo hospitalar | TUSS | 01/10/2019 | EM ANALISE | EM ANALISE
74251104 | 80136990690 | X0068213 | 01/10/2019 |  |  | 19,1876 |  | NOVOSYN - SUTURA CIRURGICA ABSORVIVEL - X0068213 | NOVOSYN - SUTURA CIRURGICA ABSORVIVEL - X0068213 | CIRURGIA GERAL | MATERIAL DE CONSUMO | FIOS E FITAS CIRURGICOS | UN | 31.673.254/0001-02 | LABORATORIOS B. BRAUN S/A | 20 |  |  | Material de consumo hospitalar | TUSS | 01/10/2019 | EM ANALISE | EM ANALISE
74256840 | 80136990690 | X0068214 | 01/10/2019 |  |  | 19,1876 |  | NOVOSYN - SUTURA CIRURGICA ABSORVIVEL - X0068214 | NOVOSYN - SUTURA CIRURGICA ABSORVIVEL - X0068214 | CIRURGIA GERAL | MATERIAL DE CONSUMO | FIOS E FITAS CIRURGICOS | UN | 31.673.254/0001-02 | LABORATORIOS B. BRAUN S/A | 20 |  |  | Material de consumo hospitalar | TUSS | 01/10/2019 | EM ANALISE | EM ANALISE
74259814 | 80136990690 | X0068219 | 01/10/2019 |  |  | 19,1876 |  | NOVOSYN - SUTURA CIRURGICA ABSORVIVEL - X0068219 | NOVOSYN - SUTURA CIRURGICA ABSORVIVEL - X0068219 | CIRURGIA GERAL | MATERIAL DE CONSUMO | FIOS E FITAS CIRURGICOS | UN | 31.673.254/0001-02 | LABORATORIOS B. BRAUN S/A | 20 |  |  | Material de consumo hospitalar | TUSS | 01/10/2019 | EM ANALISE | EM ANALISE
74262742 | 80136990690 | X0068220 | 01/10/2019 |  |  | 19,1876 |  | NOVOSYN - SUTURA CIRURGICA ABSORVIVEL - X0068220 | NOVOSYN - SUTURA CIRURGICA ABSORVIVEL - X0068220 | CIRURGIA GERAL | MATERIAL DE CONSUMO | FIOS E FITAS CIRURGICOS | UN | 31.673.254/0001-02 | LABORATORIOS B. BRAUN S/A | 20 |  |  | Material de consumo hospitalar | TUSS | 01/10/2019 | EM ANALISE | EM ANALISE
74252933 | 80136990690 | X0068221 | 01/10/2019 |  |  | 19,1876 |  | NOVOSYN - SUTURA CIRURGICA ABSORVIVEL - X0068221 | NOVOSYN - SUTURA CIRURGICA ABSORVIVEL - X0068221 | CIRURGIA GERAL | MATERIAL DE CONSUMO | FIOS E FITAS CIRURGICOS | UN | 31.673.254/0001-02 | LABORATORIOS B. BRAUN S/A | 20 |  |  | Material de consumo hospitalar | TUSS | 01/10/2019 | EM ANALISE | EM ANALISE
74254987 | 80136990690 | X0068225 | 01/10/2019 |  |  | 19,1876 |  | NOVOSYN - SUTURA CIRURGICA ABSORVIVEL - X0068225 | NOVOSYN - SUTURA CIRURGICA ABSORVIVEL - X0068225 | CIRURGIA GERAL | MATERIAL DE CONSUMO | FIOS E FITAS CIRURGICOS | UN | 31.673.254/0001-02 | LABORATORIOS B. BRAUN S/A | 20 |  |  | Material de consumo hospitalar | TUSS | 01/10/2019 | EM ANALISE | EM ANALISE
74246984 | 80136990690 | X0068226 | 01/10/2019 |  |  | 19,1876 |  | NOVOSYN - SUTURA CIRURGICA ABSORVIVEL - X0068226 | NOVOSYN - SUTURA CIRURGICA ABSORVIVEL - X0068226 | CIRURGIA GERAL | MATERIAL DE CONSUMO | FIOS E FITAS CIRURGICOS | UN | 31.673.254/0001-02 | LABORATORIOS B. BRAUN S/A | 20 |  |  | Material de consumo hospitalar | TUSS | 01/10/2019 | EM ANALISE | EM ANALISE
74251260 | 80136990690 | X0068230 | 01/10/2019 |  |  | 19,1876 |  | NOVOSYN - SUTURA CIRURGICA ABSORVIVEL - X0068230 | NOVOSYN - SUTURA CIRURGICA ABSORVIVEL - X0068230 | CIRURGIA GERAL | MATERIAL DE CONSUMO | FIOS E FITAS CIRURGICOS | UN | 31.673.254/0001-02 | LABORATORIOS B. BRAUN S/A | 20 |  |  | Material de consumo hospitalar | TUSS | 01/10/2019 | EM ANALISE | EM ANALISE
74261690 | 80136990690 | X0068234 | 01/10/2019 |  |  | 19,1876 |  | NOVOSYN - SUTURA CIRURGICA ABSORVIVEL - X0068234 | NOVOSYN - SUTURA CIRURGICA ABSORVIVEL - X0068234 | CIRURGIA GERAL | MATERIAL DE CONSUMO | FIOS E FITAS CIRURGICOS | UN | 31.673.254/0001-02 | LABORATORIOS B. BRAUN S/A | 20 |  |  | Material de consumo hospitalar | TUSS | 01/10/2019 | EM ANALISE | EM ANALISE
74261045 | 80136990690 | X0068235 | 01/10/2019 |  |  | 19,1876 |  | NOVOSYN - SUTURA CIRURGICA ABSORVIVEL - X0068235 | NOVOSYN - SUTURA CIRURGICA ABSORVIVEL - X0068235 | CIRURGIA GERAL | MATERIAL DE CONSUMO | FIOS E FITAS CIRURGICOS | UN | 31.673.254/0001-02 | LABORATORIOS B. BRAUN S/A | 20 |  |  | Material de consumo hospitalar | TUSS | 01/10/2019 | EM ANALISE | EM ANALISE
74241850 | 80136990690 | X0068236 | 01/10/2019 |  |  | 19,1876 |  | NOVOSYN - SUTURA CIRURGICA ABSORVIVEL - X0068236 | NOVOSYN - SUTURA CIRURGICA ABSORVIVEL - X0068236 | CIRURGIA GERAL | MATERIAL DE CONSUMO | FIOS E FITAS CIRURGICOS | UN | 31.673.254/0001-02 | LABORATORIOS B. BRAUN S/A | 20 |  |  | Material de consumo hospitalar | TUSS | 01/10/2019 | EM ANALISE | EM ANALISE
74253352 | 80136990690 | X0068237 | 01/10/2019 |  |  | 19,1876 |  | NOVOSYN - SUTURA CIRURGICA ABSORVIVEL - X0068237 | NOVOSYN - SUTURA CIRURGICA ABSORVIVEL - X0068237 | CIRURGIA GERAL | MATERIAL DE CONSUMO | FIOS E FITAS CIRURGICOS | UN | 31.673.254/0001-02 | LABORATORIOS B. BRAUN S/A | 20 |  |  | Material de consumo hospitalar | TUSS | 01/10/2019 | EM ANALISE | EM ANALISE
74242601 | 80136990690 | X0068241 | 01/10/2019 |  |  | 19,1876 |  | NOVOSYN - SUTURA CIRURGICA ABSORVIVEL - X0068241 | NOVOSYN - SUTURA CIRURGICA ABSORVIVEL - X0068241 | CIRURGIA GERAL | MATERIAL DE CONSUMO | FIOS E FITAS CIRURGICOS | UN | 31.673.254/0001-02 | LABORATORIOS B. BRAUN S/A | 20 |  |  | Material de consumo hospitalar | TUSS | 01/10/2019 | EM ANALISE | EM ANALISE
74246402 | 80136990690 | X0068242 | 01/10/2019 |  |  | 19,1876 |  | NOVOSYN - SUTURA CIRURGICA ABSORVIVEL - X0068242 | NOVOSYN - SUTURA CIRURGICA ABSORVIVEL - X0068242 | CIRURGIA GERAL | MATERIAL DE CONSUMO | FIOS E FITAS CIRURGICOS | UN | 31.673.254/0001-02 | LABORATORIOS B. BRAUN S/A | 20 |  |  | Material de consumo hospitalar | TUSS | 01/10/2019 | EM ANALISE | EM ANALISE
74262530 | 80136990690 | X0068243 | 01/10/2019 |  |  | 19,1876 |  | NOVOSYN - SUTURA CIRURGICA ABSORVIVEL - X0068243 | NOVOSYN - SUTURA CIRURGICA ABSORVIVEL - X0068243 | CIRURGIA GERAL | MATERIAL DE CONSUMO | FIOS E FITAS CIRURGICOS | UN | 31.673.254/0001-02 | LABORATORIOS B. BRAUN S/A | 20 |  |  | Material de consumo hospitalar | TUSS | 01/10/2019 | EM ANALISE | EM ANALISE
74258451 | 80136990690 | X0068246 | 01/10/2019 |  |  | 19,1876 |  | NOVOSYN - SUTURA CIRURGICA ABSORVIVEL - X0068246 | NOVOSYN - SUTURA CIRURGICA ABSORVIVEL - X0068246 | CIRURGIA GERAL | MATERIAL DE CONSUMO | FIOS E FITAS CIRURGICOS | UN | 31.673.254/0001-02 | LABORATORIOS B. BRAUN S/A | 20 |  |  | Material de consumo hospitalar | TUSS | 01/10/2019 | EM ANALISE | EM ANALISE
74249401 | 80136990690 | X0068247 | 01/10/2019 |  |  | 19,1876 |  | NOVOSYN - SUTURA CIRURGICA ABSORVIVEL - X0068247 | NOVOSYN - SUTURA CIRURGICA ABSORVIVEL - X0068247 | CIRURGIA GERAL | MATERIAL DE CONSUMO | FIOS E FITAS CIRURGICOS | UN | 31.673.254/0001-02 | LABORATORIOS B. BRAUN S/A | 20 |  |  | Material de consumo hospitalar | TUSS | 01/10/2019 | EM ANALISE | EM ANALISE
74247182 | 80136990690 | X0068248 | 01/10/2019 |  |  | 19,1876 |  | NOVOSYN - SUTURA CIRURGICA ABSORVIVEL - X0068248 | NOVOSYN - SUTURA CIRURGICA ABSORVIVEL - X0068248 | CIRURGIA GERAL | MATERIAL DE CONSUMO | FIOS E FITAS CIRURGICOS | UN | 31.673.254/0001-02 | LABORATORIOS B. BRAUN S/A | 20 |  |  | Material de consumo hospitalar | TUSS | 01/10/2019 | EM ANALISE | EM ANALISE
74242369 | 80136990690 | X0068249 | 01/10/2019 |  |  | 19,1876 |  | NOVOSYN - SUTURA CIRURGICA ABSORVIVEL - X0068249 | NOVOSYN - SUTURA CIRURGICA ABSORVIVEL - X0068249 | CIRURGIA GERAL | MATERIAL DE CONSUMO | FIOS E FITAS CIRURGICOS | UN | 31.673.254/0001-02 | LABORATORIOS B. BRAUN S/A | 20 |  |  | Material de consumo hospitalar | TUSS | 01/10/2019 | EM ANALISE | EM ANALISE
74253948 | 80136990690 | X0068252 | 01/10/2019 |  |  | 19,1876 |  | NOVOSYN - SUTURA CIRURGICA ABSORVIVEL - X0068252 | NOVOSYN - SUTURA CIRURGICA ABSORVIVEL - X0068252 | CIRURGIA GERAL | MATERIAL DE CONSUMO | FIOS E FITAS CIRURGICOS | UN | 31.673.254/0001-02 | LABORATORIOS B. BRAUN S/A | 20 |  |  | Material de consumo hospitalar | TUSS | 01/10/2019 | EM ANALISE | EM ANALISE
74248600 | 80136990690 | X0068253 | 01/10/2019 |  |  | 19,1876 |  | NOVOSYN - SUTURA CIRURGICA ABSORVIVEL - X0068253 | NOVOSYN - SUTURA CIRURGICA ABSORVIVEL - X0068253 | CIRURGIA GERAL | MATERIAL DE CONSUMO | FIOS E FITAS CIRURGICOS | UN | 31.673.254/0001-02 | LABORATORIOS B. BRAUN S/A | 20 |  |  | Material de consumo hospitalar | TUSS | 01/10/2019 | EM ANALISE | EM ANALISE
74244388 | 80136990690 | X0068258 | 01/10/2019 |  |  | 19,1876 |  | NOVOSYN - SUTURA CIRURGICA ABSORVIVEL - X0068258 | NOVOSYN - SUTURA CIRURGICA ABSORVIVEL - X0068258 | CIRURGIA GERAL | MATERIAL DE CONSUMO | FIOS E FITAS CIRURGICOS | UN | 31.673.254/0001-02 | LABORATORIOS B. BRAUN S/A | 20 |  |  | Material de consumo hospitalar | TUSS | 01/10/2019 | EM ANALISE | EM ANALISE
74260154 | 80136990690 | X0068266 | 01/10/2019 |  |  | 19,1876 |  | NOVOSYN - SUTURA CIRURGICA ABSORVIVEL - X0068266 | NOVOSYN - SUTURA CIRURGICA ABSORVIVEL - X0068266 | CIRURGIA GERAL | MATERIAL DE CONSUMO | FIOS E FITAS CIRURGICOS | UN | 31.673.254/0001-02 | LABORATORIOS B. BRAUN S/A | 20 |  |  | Material de consumo hospitalar | TUSS | 01/10/2019 | EM ANALISE | EM ANALISE
74256602 | 80136990690 | X0068281 | 01/10/2019 |  |  | 19,1876 |  | NOVOSYN - SUTURA CIRURGICA ABSORVIVEL - X0068281 | NOVOSYN - SUTURA CIRURGICA ABSORVIVEL - X0068281 | CIRURGIA GERAL | MATERIAL DE CONSUMO | FIOS E FITAS CIRURGICOS | UN | 31.673.254/0001-02 | LABORATORIOS B. BRAUN S/A | 20 |  |  | Material de consumo hospitalar | TUSS | 01/10/2019 | EM ANALISE | EM ANALISE
74253956 | 80136990690 | X0068284 | 01/10/2019 |  |  | 19,1876 |  | NOVOSYN - SUTURA CIRURGICA ABSORVIVEL - X0068284 | NOVOSYN - SUTURA CIRURGICA ABSORVIVEL - X0068284 | CIRURGIA GERAL | MATERIAL DE CONSUMO | FIOS E FITAS CIRURGICOS | UN | 31.673.254/0001-02 | LABORATORIOS B. BRAUN S/A | 20 |  |  | Material de consumo hospitalar | TUSS | 01/10/2019 | EM ANALISE | EM ANALISE
74255525 | 80136990690 | X0068294 | 01/10/2019 |  |  | 19,1876 |  | NOVOSYN - SUTURA CIRURGICA ABSORVIVEL - X0068294 | NOVOSYN - SUTURA CIRURGICA ABSORVIVEL - X0068294 | CIRURGIA GERAL | MATERIAL DE CONSUMO | FIOS E FITAS CIRURGICOS | UN | 31.673.254/0001-02 | LABORATORIOS B. BRAUN S/A | 20 |  |  | Material de consumo hospitalar | TUSS | 01/10/2019 | EM ANALISE | EM ANALISE
74245864 | 80136990690 | X0068312 | 01/10/2019 |  |  | 19,1876 |  | NOVOSYN - SUTURA CIRURGICA ABSORVIVEL - X0068312 | NOVOSYN - SUTURA CIRURGICA ABSORVIVEL - X0068312 | CIRURGIA GERAL | MATERIAL DE CONSUMO | FIOS E FITAS CIRURGICOS | UN | 31.673.254/0001-02 | LABORATORIOS B. BRAUN S/A | 20 |  |  | Material de consumo hospitalar | TUSS | 01/10/2019 | EM ANALISE | EM ANALISE
74257480 | 80136990690 | X0068313 | 01/10/2019 |  |  | 19,1876 |  | NOVOSYN - SUTURA CIRURGICA ABSORVIVEL - X0068313 | NOVOSYN - SUTURA CIRURGICA ABSORVIVEL - X0068313 | CIRURGIA GERAL | MATERIAL DE CONSUMO | FIOS E FITAS CIRURGICOS | UN | 31.673.254/0001-02 | LABORATORIOS B. BRAUN S/A | 20 |  |  | Material de consumo hospitalar | TUSS | 01/10/2019 | EM ANALISE | EM ANALISE
74241958 | 80136990690 | X0068314 | 01/10/2019 |  |  | 19,1876 |  | NOVOSYN - SUTURA CIRURGICA ABSORVIVEL - X0068314 | NOVOSYN - SUTURA CIRURGICA ABSORVIVEL - X0068314 | CIRURGIA GERAL | MATERIAL DE CONSUMO | FIOS E FITAS CIRURGICOS | UN | 31.673.254/0001-02 | LABORATORIOS B. BRAUN S/A | 20 |  |  | Material de consumo hospitalar | TUSS | 01/10/2019 | EM ANALISE | EM ANALISE
74262793 | 80136990690 | X0068320 | 01/10/2019 |  |  | 19,1876 |  | NOVOSYN - SUTURA CIRURGICA ABSORVIVEL - X0068320 | NOVOSYN - SUTURA CIRURGICA ABSORVIVEL - X0068320 | CIRURGIA GERAL | MATERIAL DE CONSUMO | FIOS E FITAS CIRURGICOS | UN | 31.673.254/0001-02 | LABORATORIOS B. BRAUN S/A | 20 |  |  | Material de consumo hospitalar | TUSS | 01/10/2019 | EM ANALISE | EM ANALISE
74256130 | 80136990690 | X0068321 | 01/10/2019 |  |  | 19,1876 |  | NOVOSYN - SUTURA CIRURGICA ABSORVIVEL - X0068321 | NOVOSYN - SUTURA CIRURGICA ABSORVIVEL - X0068321 | CIRURGIA GERAL | MATERIAL DE CONSUMO | FIOS E FITAS CIRURGICOS | UN | 31.673.254/0001-02 | LABORATORIOS B. BRAUN S/A | 20 |  |  | Material de consumo hospitalar | TUSS | 01/10/2019 | EM ANALISE | EM ANALISE
74241052 | 80136990690 | X0068331 | 01/10/2019 |  |  | 19,1876 |  | NOVOSYN - SUTURA CIRURGICA ABSORVIVEL - X0068331 | NOVOSYN - SUTURA CIRURGICA ABSORVIVEL - X0068331 | CIRURGIA GERAL | MATERIAL DE CONSUMO | FIOS E FITAS CIRURGICOS | UN | 31.673.254/0001-02 | LABORATORIOS B. BRAUN S/A | 20 |  |  | Material de consumo hospitalar | TUSS | 01/10/2019 | EM ANALISE | EM ANALISE
74243357 | 80136990690 | X0068336 | 01/10/2019 |  |  | 19,1876 |  | NOVOSYN - SUTURA CIRURGICA ABSORVIVEL - X0068336 | NOVOSYN - SUTURA CIRURGICA ABSORVIVEL - X0068336 | CIRURGIA GERAL | MATERIAL DE CONSUMO | FIOS E FITAS CIRURGICOS | UN | 31.673.254/0001-02 | LABORATORIOS B. BRAUN S/A | 20 |  |  | Material de consumo hospitalar | TUSS | 01/10/2019 | EM ANALISE | EM ANALISE
74246178 | 80136990690 | X0068377 | 01/10/2019 |  |  | 19,1876 |  | NOVOSYN - SUTURA CIRURGICA ABSORVIVEL - X0068377 | NOVOSYN - SUTURA CIRURGICA ABSORVIVEL - X0068377 | CIRURGIA GERAL | MATERIAL DE CONSUMO | FIOS E FITAS CIRURGICOS | UN | 31.673.254/0001-02 | LABORATORIOS B. BRAUN S/A | 20 |  |  | Material de consumo hospitalar | TUSS | 01/10/2019 | EM ANALISE | EM ANALISE
74241583 | 80136990690 | X0068391 | 01/10/2019 |  |  | 19,1876 |  | NOVOSYN - SUTURA CIRURGICA ABSORVIVEL - X0068391 | NOVOSYN - SUTURA CIRURGICA ABSORVIVEL - X0068391 | CIRURGIA GERAL | MATERIAL DE CONSUMO | FIOS E FITAS CIRURGICOS | UN | 31.673.254/0001-02 | LABORATORIOS B. BRAUN S/A | 20 |  |  | Material de consumo hospitalar | TUSS | 01/10/2019 | EM ANALISE | EM ANALISE
74242326 | 80136990690 | X0068416 | 01/10/2019 |  |  | 19,1876 |  | NOVOSYN - SUTURA CIRURGICA ABSORVIVEL - X0068416 | NOVOSYN - SUTURA CIRURGICA ABSORVIVEL - X0068416 | CIRURGIA GERAL | MATERIAL DE CONSUMO | FIOS E FITAS CIRURGICOS | UN | 31.673.254/0001-02 | LABORATORIOS B. BRAUN S/A | 20 |  |  | Material de consumo hospitalar | TUSS | 01/10/2019 | EM ANALISE | EM ANALISE
74245635 | 80136990690 | X0068419 | 01/10/2019 |  |  | 19,1876 |  | NOVOSYN - SUTURA CIRURGICA ABSORVIVEL - X0068419 | NOVOSYN - SUTURA CIRURGICA ABSORVIVEL - X0068419 | CIRURGIA GERAL | MATERIAL DE CONSUMO | FIOS E FITAS CIRURGICOS | UN | 31.673.254/0001-02 | LABORATORIOS B. BRAUN S/A | 20 |  |  | Material de consumo hospitalar | TUSS | 01/10/2019 | EM ANALISE | EM ANALISE
74261029 | 80136990690 | X0068420 | 01/10/2019 |  |  | 19,1876 |  | NOVOSYN - SUTURA CIRURGICA ABSORVIVEL - X0068420 | NOVOSYN - SUTURA CIRURGICA ABSORVIVEL - X0068420 | CIRURGIA GERAL | MATERIAL DE CONSUMO | FIOS E FITAS CIRURGICOS | UN | 31.673.254/0001-02 | LABORATORIOS B. BRAUN S/A | 20 |  |  | Material de consumo hospitalar | TUSS | 01/10/2019 | EM ANALISE | EM ANALISE
74243330 | 80136990690 | X0068421 | 01/10/2019 |  |  | 19,1876 |  | NOVOSYN - SUTURA CIRURGICA ABSORVIVEL - X0068421 | NOVOSYN - SUTURA CIRURGICA ABSORVIVEL - X0068421 | CIRURGIA GERAL | MATERIAL DE CONSUMO | FIOS E FITAS CIRURGICOS | UN | 31.673.254/0001-02 | LABORATORIOS B. BRAUN S/A | 20 |  |  | Material de consumo hospitalar | TUSS | 01/10/2019 | EM ANALISE | EM ANALISE
74258087 | 80136990690 | X0068422 | 01/10/2019 |  |  | 19,1876 |  | NOVOSYN - SUTURA CIRURGICA ABSORVIVEL - X0068422 | NOVOSYN - SUTURA CIRURGICA ABSORVIVEL - X0068422 | CIRURGIA GERAL | MATERIAL DE CONSUMO | FIOS E FITAS CIRURGICOS | UN | 31.673.254/0001-02 | LABORATORIOS B. BRAUN S/A | 20 |  |  | Material de consumo hospitalar | TUSS | 01/10/2019 | EM ANALISE | EM ANALISE
74241230 | 80136990690 | X0068430 | 01/10/2019 |  |  | 19,1876 |  | NOVOSYN - SUTURA CIRURGICA ABSORVIVEL - X0068430 | NOVOSYN - SUTURA CIRURGICA ABSORVIVEL - X0068430 | CIRURGIA GERAL | MATERIAL DE CONSUMO | FIOS E FITAS CIRURGICOS | UN | 31.673.254/0001-02 | LABORATORIOS B. BRAUN S/A | 20 |  |  | Material de consumo hospitalar | TUSS | 01/10/2019 | EM ANALISE | EM ANALISE
74254642 | 80136990690 | X0068431 | 01/10/2019 |  |  | 19,1876 |  | NOVOSYN - SUTURA CIRURGICA ABSORVIVEL - X0068431 | NOVOSYN - SUTURA CIRURGICA ABSORVIVEL - X0068431 | CIRURGIA GERAL | MATERIAL DE CONSUMO | FIOS E FITAS CIRURGICOS | UN | 31.673.254/0001-02 | LABORATORIOS B. BRAUN S/A | 20 |  |  | Material de consumo hospitalar | TUSS | 01/10/2019 | EM ANALISE | EM ANALISE
74252500 | 80136990690 | X0068441 | 01/10/2019 |  |  | 19,1876 |  | NOVOSYN - SUTURA CIRURGICA ABSORVIVEL - X0068441 | NOVOSYN - SUTURA CIRURGICA ABSORVIVEL - X0068441 | CIRURGIA GERAL | MATERIAL DE CONSUMO | FIOS E FITAS CIRURGICOS | UN | 31.673.254/0001-02 | LABORATORIOS B. BRAUN S/A | 20 |  |  | Material de consumo hospitalar | TUSS | 01/10/2019 | EM ANALISE | EM ANALISE
74244523 | 80136990690 | X0068449 | 01/10/2019 |  |  | 19,1876 |  | NOVOSYN - SUTURA CIRURGICA ABSORVIVEL - X0068449 | NOVOSYN - SUTURA CIRURGICA ABSORVIVEL - X0068449 | CIRURGIA GERAL | MATERIAL DE CONSUMO | FIOS E FITAS CIRURGICOS | UN | 31.673.254/0001-02 | LABORATORIOS B. BRAUN S/A | 20 |  |  | Material de consumo hospitalar | TUSS | 01/10/2019 | EM ANALISE | EM ANALISE
74250884 | 80136990690 | X0068450 | 01/10/2019 |  |  | 19,1876 |  | NOVOSYN - SUTURA CIRURGICA ABSORVIVEL - X0068450 | NOVOSYN - SUTURA CIRURGICA ABSORVIVEL - X0068450 | CIRURGIA GERAL | MATERIAL DE CONSUMO | FIOS E FITAS CIRURGICOS | UN | 31.673.254/0001-02 | LABORATORIOS B. BRAUN S/A | 20 |  |  | Material de consumo hospitalar | TUSS | 01/10/2019 | EM ANALISE | EM ANALISE
74250191 | 80136990690 | X0068451 | 01/10/2019 |  |  | 19,1876 |  | NOVOSYN - SUTURA CIRURGICA ABSORVIVEL - X0068451 | NOVOSYN - SUTURA CIRURGICA ABSORVIVEL - X0068451 | CIRURGIA GERAL | MATERIAL DE CONSUMO | FIOS E FITAS CIRURGICOS | UN | 31.673.254/0001-02 | LABORATORIOS B. BRAUN S/A | 20 |  |  | Material de consumo hospitalar | TUSS | 01/10/2019 | EM ANALISE | EM ANALISE
74257650 | 80136990690 | X0068466 | 01/10/2019 |  |  | 19,1876 |  | NOVOSYN - SUTURA CIRURGICA ABSORVIVEL - X0068466 | NOVOSYN - SUTURA CIRURGICA ABSORVIVEL - X0068466 | CIRURGIA GERAL | MATERIAL DE CONSUMO | FIOS E FITAS CIRURGICOS | UN | 31.673.254/0001-02 | LABORATORIOS B. BRAUN S/A | 20 |  |  | Material de consumo hospitalar | TUSS | 01/10/2019 | EM ANALISE | EM ANALISE
74249533 | 80136990690 | X0068495 | 01/10/2019 |  |  | 19,1876 |  | NOVOSYN - SUTURA CIRURGICA ABSORVIVEL - X0068495 | NOVOSYN - SUTURA CIRURGICA ABSORVIVEL - X0068495 | CIRURGIA GERAL | MATERIAL DE CONSUMO | FIOS E FITAS CIRURGICOS | UN | 31.673.254/0001-02 | LABORATORIOS B. BRAUN S/A | 20 |  |  | Material de consumo hospitalar | TUSS | 01/10/2019 | EM ANALISE | EM ANALISE
74245562 | 80136990690 | X0068496 | 01/10/2019 |  |  | 19,1876 |  | NOVOSYN - SUTURA CIRURGICA ABSORVIVEL - X0068496 | NOVOSYN - SUTURA CIRURGICA ABSORVIVEL - X0068496 | CIRURGIA GERAL | MATERIAL DE CONSUMO | FIOS E FITAS CIRURGICOS | UN | 31.673.254/0001-02 | LABORATORIOS B. BRAUN S/A | 20 |  |  | Material de consumo hospitalar | TUSS | 01/10/2019 | EM ANALISE | EM ANALISE
74263099 | 80136990690 | X0068507 | 01/10/2019 |  |  | 19,1876 |  | NOVOSYN - SUTURA CIRURGICA ABSORVIVEL - X0068507 | NOVOSYN - SUTURA CIRURGICA ABSORVIVEL - X0068507 | CIRURGIA GERAL | MATERIAL DE CONSUMO | FIOS E FITAS CIRURGICOS | UN | 31.673.254/0001-02 | LABORATORIOS B. BRAUN S/A | 20 |  |  | Material de consumo hospitalar | TUSS | 01/10/2019 | EM ANALISE | EM ANALISE
74244191 | 80136990690 | X0068508 | 01/10/2019 |  |  | 19,1876 |  | NOVOSYN - SUTURA CIRURGICA ABSORVIVEL - X0068508 | NOVOSYN - SUTURA CIRURGICA ABSORVIVEL - X0068508 | CIRURGIA GERAL | MATERIAL DE CONSUMO | FIOS E FITAS CIRURGICOS | UN | 31.673.254/0001-02 | LABORATORIOS B. BRAUN S/A | 20 |  |  | Material de consumo hospitalar | TUSS | 01/10/2019 | EM ANALISE | EM ANALISE
74263692 | 80136990690 | X0068513 | 01/10/2019 |  |  | 19,1876 |  | NOVOSYN - SUTURA CIRURGICA ABSORVIVEL - X0068513 | NOVOSYN - SUTURA CIRURGICA ABSORVIVEL - X0068513 | CIRURGIA GERAL | MATERIAL DE CONSUMO | FIOS E FITAS CIRURGICOS | UN | 31.673.254/0001-02 | LABORATORIOS B. BRAUN S/A | 20 |  |  | Material de consumo hospitalar | TUSS | 01/10/2019 | EM ANALISE | EM ANALISE
74240978 | 80136990690 | X0068514 | 01/10/2019 |  |  | 19,1876 |  | NOVOSYN - SUTURA CIRURGICA ABSORVIVEL - X0068514 | NOVOSYN - SUTURA CIRURGICA ABSORVIVEL - X0068514 | CIRURGIA GERAL | MATERIAL DE CONSUMO | FIOS E FITAS CIRURGICOS | UN | 31.673.254/0001-02 | LABORATORIOS B. BRAUN S/A | 20 |  |  | Material de consumo hospitalar | TUSS | 01/10/2019 | EM ANALISE | EM ANALISE
74252119 | 80136990690 | X0068529 | 01/10/2019 |  |  | 19,1876 |  | NOVOSYN - SUTURA CIRURGICA ABSORVIVEL - X0068529 | NOVOSYN - SUTURA CIRURGICA ABSORVIVEL - X0068529 | CIRURGIA GERAL | MATERIAL DE CONSUMO | FIOS E FITAS CIRURGICOS | UN | 31.673.254/0001-02 | LABORATORIOS B. BRAUN S/A | 20 |  |  | Material de consumo hospitalar | TUSS | 01/10/2019 | EM ANALISE | EM ANALISE
74258982 | 80136990690 | X0068531 | 01/10/2019 |  |  | 19,1876 |  | NOVOSYN - SUTURA CIRURGICA ABSORVIVEL - X0068531 | NOVOSYN - SUTURA CIRURGICA ABSORVIVEL - X0068531 | CIRURGIA GERAL | MATERIAL DE CONSUMO | FIOS E FITAS CIRURGICOS | UN | 31.673.254/0001-02 | LABORATORIOS B. BRAUN S/A | 20 |  |  | Material de consumo hospitalar | TUSS | 01/10/2019 | EM ANALISE | EM ANALISE
74248057 | 80136990690 | X0068534 | 01/10/2019 |  |  | 19,1876 |  | NOVOSYN - SUTURA CIRURGICA ABSORVIVEL - X0068534 | NOVOSYN - SUTURA CIRURGICA ABSORVIVEL - X0068534 | CIRURGIA GERAL | MATERIAL DE CONSUMO | FIOS E FITAS CIRURGICOS | UN | 31.673.254/0001-02 | LABORATORIOS B. BRAUN S/A | 20 |  |  | Material de consumo hospitalar | TUSS | 01/10/2019 | EM ANALISE | EM ANALISE
74252690 | 80136990690 | X0068538 | 01/10/2019 |  |  | 19,1876 |  | NOVOSYN - SUTURA CIRURGICA ABSORVIVEL - X0068538 | NOVOSYN - SUTURA CIRURGICA ABSORVIVEL - X0068538 | CIRURGIA GERAL | MATERIAL DE CONSUMO | FIOS E FITAS CIRURGICOS | UN | 31.673.254/0001-02 | LABORATORIOS B. BRAUN S/A | 20 |  |  | Material de consumo hospitalar | TUSS | 01/10/2019 | EM ANALISE | EM ANALISE
74246976 | 80136990690 | X0068540 | 01/10/2019 |  |  | 19,1876 |  | NOVOSYN - SUTURA CIRURGICA ABSORVIVEL - X0068540 | NOVOSYN - SUTURA CIRURGICA ABSORVIVEL - X0068540 | CIRURGIA GERAL | MATERIAL DE CONSUMO | FIOS E FITAS CIRURGICOS | UN | 31.673.254/0001-02 | LABORATORIOS B. BRAUN S/A | 20 |  |  | Material de consumo hospitalar | TUSS | 01/10/2019 | EM ANALISE | EM ANALISE
74255711 | 80136990690 | X0068541 | 01/10/2019 |  |  | 19,1876 |  | NOVOSYN - SUTURA CIRURGICA ABSORVIVEL - X0068541 | NOVOSYN - SUTURA CIRURGICA ABSORVIVEL - X0068541 | CIRURGIA GERAL | MATERIAL DE CONSUMO | FIOS E FITAS CIRURGICOS | UN | 31.673.254/0001-02 | LABORATORIOS B. BRAUN S/A | 20 |  |  | Material de consumo hospitalar | TUSS | 01/10/2019 | EM ANALISE | EM ANALISE
74244744 | 80136990690 | X0068542 | 01/10/2019 |  |  | 19,1876 |  | NOVOSYN - SUTURA CIRURGICA ABSORVIVEL - X0068542 | NOVOSYN - SUTURA CIRURGICA ABSORVIVEL - X0068542 | CIRURGIA GERAL | MATERIAL DE CONSUMO | FIOS E FITAS CIRURGICOS | UN | 31.673.254/0001-02 | LABORATORIOS B. BRAUN S/A | 20 |  |  | Material de consumo hospitalar | TUSS | 01/10/2019 | EM ANALISE | EM ANALISE
74262238 | 80136990690 | X0068551 | 01/10/2019 |  |  | 19,1876 |  | NOVOSYN - SUTURA CIRURGICA ABSORVIVEL - X0068551 | NOVOSYN - SUTURA CIRURGICA ABSORVIVEL - X0068551 | CIRURGIA GERAL | MATERIAL DE CONSUMO | FIOS E FITAS CIRURGICOS | UN | 31.673.254/0001-02 | LABORATORIOS B. BRAUN S/A | 20 |  |  | Material de consumo hospitalar | TUSS | 01/10/2019 | EM ANALISE | EM ANALISE
74245449 | 80136990690 | X0068562 | 01/10/2019 |  |  | 19,1876 |  | NOVOSYN - SUTURA CIRURGICA ABSORVIVEL - X0068562 | NOVOSYN - SUTURA CIRURGICA ABSORVIVEL - X0068562 | CIRURGIA GERAL | MATERIAL DE CONSUMO | FIOS E FITAS CIRURGICOS | UN | 31.673.254/0001-02 | LABORATORIOS B. BRAUN S/A | 20 |  |  | Material de consumo hospitalar | TUSS | 01/10/2019 | EM ANALISE | EM ANALISE
74252224 | 80136990690 | X0068563 | 01/10/2019 |  |  | 19,1876 |  | NOVOSYN - SUTURA CIRURGICA ABSORVIVEL - X0068563 | NOVOSYN - SUTURA CIRURGICA ABSORVIVEL - X0068563 | CIRURGIA GERAL | MATERIAL DE CONSUMO | FIOS E FITAS CIRURGICOS | UN | 31.673.254/0001-02 | LABORATORIOS B. BRAUN S/A | 20 |  |  | Material de consumo hospitalar | TUSS | 01/10/2019 | EM ANALISE | EM ANALISE
74263439 | 80136990690 | X0068577 | 01/10/2019 |  |  | 19,1876 |  | NOVOSYN - SUTURA CIRURGICA ABSORVIVEL - X0068577 | NOVOSYN - SUTURA CIRURGICA ABSORVIVEL - X0068577 | CIRURGIA GERAL | MATERIAL DE CONSUMO | FIOS E FITAS CIRURGICOS | UN | 31.673.254/0001-02 | LABORATORIOS B. BRAUN S/A | 20 |  |  | Material de consumo hospitalar | TUSS | 01/10/2019 | EM ANALISE | EM ANALISE
74252313 | 80136990690 | X0068590 | 01/10/2019 |  |  | 19,1876 |  | NOVOSYN - SUTURA CIRURGICA ABSORVIVEL - X0068590 | NOVOSYN - SUTURA CIRURGICA ABSORVIVEL - X0068590 | CIRURGIA GERAL | MATERIAL DE CONSUMO | FIOS E FITAS CIRURGICOS | UN | 31.673.254/0001-02 | LABORATORIOS B. BRAUN S/A | 20 |  |  | Material de consumo hospitalar | TUSS | 01/10/2019 | EM ANALISE | EM ANALISE
74253220 | 80136990690 | X0068591 | 01/10/2019 |  |  | 19,1876 |  | NOVOSYN - SUTURA CIRURGICA ABSORVIVEL - X0068591 | NOVOSYN - SUTURA CIRURGICA ABSORVIVEL - X0068591 | CIRURGIA GERAL | MATERIAL DE CONSUMO | FIOS E FITAS CIRURGICOS | UN | 31.673.254/0001-02 | LABORATORIOS B. BRAUN S/A | 20 |  |  | Material de consumo hospitalar | TUSS | 01/10/2019 | EM ANALISE | EM ANALISE
74261622 | 80136990690 | X0068592 | 01/10/2019 |  |  | 19,1876 |  | NOVOSYN - SUTURA CIRURGICA ABSORVIVEL - X0068592 | NOVOSYN - SUTURA CIRURGICA ABSORVIVEL - X0068592 | CIRURGIA GERAL | MATERIAL DE CONSUMO | FIOS E FITAS CIRURGICOS | UN | 31.673.254/0001-02 | LABORATORIOS B. BRAUN S/A | 20 |  |  | Material de consumo hospitalar | TUSS | 01/10/2019 | EM ANALISE | EM ANALISE
74248006 | 80136990690 | X0068595 | 01/10/2019 |  |  | 19,1876 |  | NOVOSYN - SUTURA CIRURGICA ABSORVIVEL - X0068595 | NOVOSYN - SUTURA CIRURGICA ABSORVIVEL - X0068595 | CIRURGIA GERAL | MATERIAL DE CONSUMO | FIOS E FITAS CIRURGICOS | UN | 31.673.254/0001-02 | LABORATORIOS B. BRAUN S/A | 20 |  |  | Material de consumo hospitalar | TUSS | 01/10/2019 | EM ANALISE | EM ANALISE
74259067 | 80136990690 | X0068597 | 01/10/2019 |  |  | 19,1876 |  | NOVOSYN - SUTURA CIRURGICA ABSORVIVEL - X0068597 | NOVOSYN - SUTURA CIRURGICA ABSORVIVEL - X0068597 | CIRURGIA GERAL | MATERIAL DE CONSUMO | FIOS E FITAS CIRURGICOS | UN | 31.673.254/0001-02 | LABORATORIOS B. BRAUN S/A | 20 |  |  | Material de consumo hospitalar | TUSS | 01/10/2019 | EM ANALISE | EM ANALISE
74255509 | 80136990690 | X0068613 | 01/10/2019 |  |  | 19,1876 |  | NOVOSYN - SUTURA CIRURGICA ABSORVIVEL - X0068613 | NOVOSYN - SUTURA CIRURGICA ABSORVIVEL - X0068613 | CIRURGIA GERAL | MATERIAL DE CONSUMO | FIOS E FITAS CIRURGICOS | UN | 31.673.254/0001-02 | LABORATORIOS B. BRAUN S/A | 20 |  |  | Material de consumo hospitalar | TUSS | 01/10/2019 | EM ANALISE | EM ANALISE
74242792 | 80136990690 | X0068615 | 01/10/2019 |  |  | 19,1876 |  | NOVOSYN - SUTURA CIRURGICA ABSORVIVEL - X0068615 | NOVOSYN - SUTURA CIRURGICA ABSORVIVEL - X0068615 | CIRURGIA GERAL | MATERIAL DE CONSUMO | FIOS E FITAS CIRURGICOS | UN | 31.673.254/0001-02 | LABORATORIOS B. BRAUN S/A | 20 |  |  | Material de consumo hospitalar | TUSS | 01/10/2019 | EM ANALISE | EM ANALISE
74246364 | 80136990690 | X0068619 | 01/10/2019 |  |  | 19,1876 |  | NOVOSYN - SUTURA CIRURGICA ABSORVIVEL - X0068619 | NOVOSYN - SUTURA CIRURGICA ABSORVIVEL - X0068619 | CIRURGIA GERAL | MATERIAL DE CONSUMO | FIOS E FITAS CIRURGICOS | UN | 31.673.254/0001-02 | LABORATORIOS B. BRAUN S/A | 20 |  |  | Material de consumo hospitalar | TUSS | 01/10/2019 | EM ANALISE | EM ANALISE
74259903 | 80136990690 | X0068620 | 01/10/2019 |  |  | 19,1876 |  | NOVOSYN - SUTURA CIRURGICA ABSORVIVEL - X0068620 | NOVOSYN - SUTURA CIRURGICA ABSORVIVEL - X0068620 | CIRURGIA GERAL | MATERIAL DE CONSUMO | FIOS E FITAS CIRURGICOS | UN | 31.673.254/0001-02 | LABORATORIOS B. BRAUN S/A | 20 |  |  | Material de consumo hospitalar | TUSS | 01/10/2019 | EM ANALISE | EM ANALISE
74243110 | 80136990690 | X0068621 | 01/10/2019 |  |  | 19,1876 |  | NOVOSYN - SUTURA CIRURGICA ABSORVIVEL - X0068621 | NOVOSYN - SUTURA CIRURGICA ABSORVIVEL - X0068621 | CIRURGIA GERAL | MATERIAL DE CONSUMO | FIOS E FITAS CIRURGICOS | UN | 31.673.254/0001-02 | LABORATORIOS B. BRAUN S/A | 20 |  |  | Material de consumo hospitalar | TUSS | 01/10/2019 | EM ANALISE | EM ANALISE
74253239 | 80136990690 | X0068622 | 01/10/2019 |  |  | 19,1876 |  | NOVOSYN - SUTURA CIRURGICA ABSORVIVEL - X0068622 | NOVOSYN - SUTURA CIRURGICA ABSORVIVEL - X0068622 | CIRURGIA GERAL | MATERIAL DE CONSUMO | FIOS E FITAS CIRURGICOS | UN | 31.673.254/0001-02 | LABORATORIOS B. BRAUN S/A | 20 |  |  | Material de consumo hospitalar | TUSS | 01/10/2019 | EM ANALISE | EM ANALISE
74254600 | 80136990690 | X0068623 | 01/10/2019 |  |  | 19,1876 |  | NOVOSYN - SUTURA CIRURGICA ABSORVIVEL - X0068623 | NOVOSYN - SUTURA CIRURGICA ABSORVIVEL - X0068623 | CIRURGIA GERAL | MATERIAL DE CONSUMO | FIOS E FITAS CIRURGICOS | UN | 31.673.254/0001-02 | LABORATORIOS B. BRAUN S/A | 20 |  |  | Material de consumo hospitalar | TUSS | 01/10/2019 | EM ANALISE | EM ANALISE
74249150 | 80136990690 | X0068624 | 01/10/2019 |  |  | 19,1876 |  | NOVOSYN - SUTURA CIRURGICA ABSORVIVEL - X0068624 | NOVOSYN - SUTURA CIRURGICA ABSORVIVEL - X0068624 | CIRURGIA GERAL | MATERIAL DE CONSUMO | FIOS E FITAS CIRURGICOS | UN | 31.673.254/0001-02 | LABORATORIOS B. BRAUN S/A | 20 |  |  | Material de consumo hospitalar | TUSS | 01/10/2019 | EM ANALISE | EM ANALISE
74241915 | 80136990690 | X0068626 | 01/10/2019 |  |  | 19,1876 |  | NOVOSYN - SUTURA CIRURGICA ABSORVIVEL - X0068626 | NOVOSYN - SUTURA CIRURGICA ABSORVIVEL - X0068626 | CIRURGIA GERAL | MATERIAL DE CONSUMO | FIOS E FITAS CIRURGICOS | UN | 31.673.254/0001-02 | LABORATORIOS B. BRAUN S/A | 20 |  |  | Material de consumo hospitalar | TUSS | 01/10/2019 | EM ANALISE | EM ANALISE
74255126 | 80136990690 | X0068630 | 01/10/2019 |  |  | 19,1876 |  | NOVOSYN - SUTURA CIRURGICA ABSORVIVEL - X0068630 | NOVOSYN - SUTURA CIRURGICA ABSORVIVEL - X0068630 | CIRURGIA GERAL | MATERIAL DE CONSUMO | FIOS E FITAS CIRURGICOS | UN | 31.673.254/0001-02 | LABORATORIOS B. BRAUN S/A | 20 |  |  | Material de consumo hospitalar | TUSS | 01/10/2019 | EM ANALISE | EM ANALISE
74257641 | 80136990690 | X0068631 | 01/10/2019 |  |  | 19,1876 |  | NOVOSYN - SUTURA CIRURGICA ABSORVIVEL - X0068631 | NOVOSYN - SUTURA CIRURGICA ABSORVIVEL - X0068631 | CIRURGIA GERAL | MATERIAL DE CONSUMO | FIOS E FITAS CIRURGICOS | UN | 31.673.254/0001-02 | LABORATORIOS B. BRAUN S/A | 20 |  |  | Material de consumo hospitalar | TUSS | 01/10/2019 | EM ANALISE | EM ANALISE
74241729 | 80136990690 | X0068651 | 01/10/2019 |  |  | 19,1876 |  | NOVOSYN - SUTURA CIRURGICA ABSORVIVEL - X0068651 | NOVOSYN - SUTURA CIRURGICA ABSORVIVEL - X0068651 | CIRURGIA GERAL | MATERIAL DE CONSUMO | FIOS E FITAS CIRURGICOS | UN | 31.673.254/0001-02 | LABORATORIOS B. BRAUN S/A | 20 |  |  | Material de consumo hospitalar | TUSS | 01/10/2019 | EM ANALISE | EM ANALISE
74248367 | 80136990690 | X0068652 | 01/10/2019 |  |  | 19,1876 |  | NOVOSYN - SUTURA CIRURGICA ABSORVIVEL - X0068652 | NOVOSYN - SUTURA CIRURGICA ABSORVIVEL - X0068652 | CIRURGIA GERAL | MATERIAL DE CONSUMO | FIOS E FITAS CIRURGICOS | UN | 31.673.254/0001-02 | LABORATORIOS B. BRAUN S/A | 20 |  |  | Material de consumo hospitalar | TUSS | 01/10/2019 | EM ANALISE | EM ANALISE
74240897 | 80136990690 | X0068685 | 01/10/2019 |  |  | 19,1876 |  | NOVOSYN - SUTURA CIRURGICA ABSORVIVEL - X0068685 | NOVOSYN - SUTURA CIRURGICA ABSORVIVEL - X0068685 | CIRURGIA GERAL | MATERIAL DE CONSUMO | FIOS E FITAS CIRURGICOS | UN | 31.673.254/0001-02 | LABORATORIOS B. BRAUN S/A | 20 |  |  | Material de consumo hospitalar | TUSS | 01/10/2019 | EM ANALISE | EM ANALISE
74248618 | 80136990690 | X0068708 | 01/10/2019 |  |  | 19,1876 |  | NOVOSYN - SUTURA CIRURGICA ABSORVIVEL - X0068708 | NOVOSYN - SUTURA CIRURGICA ABSORVIVEL - X0068708 | CIRURGIA GERAL | MATERIAL DE CONSUMO | FIOS E FITAS CIRURGICOS | UN | 31.673.254/0001-02 | LABORATORIOS B. BRAUN S/A | 20 |  |  | Material de consumo hospitalar | TUSS | 01/10/2019 | EM ANALISE | EM ANALISE
74247123 | 80136990690 | X0068710 | 01/10/2019 |  |  | 19,1876 |  | NOVOSYN - SUTURA CIRURGICA ABSORVIVEL - X0068710 | NOVOSYN - SUTURA CIRURGICA ABSORVIVEL - X0068710 | CIRURGIA GERAL | MATERIAL DE CONSUMO | FIOS E FITAS CIRURGICOS | UN | 31.673.254/0001-02 | LABORATORIOS B. BRAUN S/A | 20 |  |  | Material de consumo hospitalar | TUSS | 01/10/2019 | EM ANALISE | EM ANALISE
74261649 | 80136990690 | X0068711 | 01/10/2019 |  |  | 19,1876 |  | NOVOSYN - SUTURA CIRURGICA ABSORVIVEL - X0068711 | NOVOSYN - SUTURA CIRURGICA ABSORVIVEL - X0068711 | CIRURGIA GERAL | MATERIAL DE CONSUMO | FIOS E FITAS CIRURGICOS | UN | 31.673.254/0001-02 | LABORATORIOS B. BRAUN S/A | 20 |  |  | Material de consumo hospitalar | TUSS | 01/10/2019 | EM ANALISE | EM ANALISE
74242687 | 80136990690 | X0068734 | 01/10/2019 |  |  | 19,1876 |  | NOVOSYN - SUTURA CIRURGICA ABSORVIVEL - X0068734 | NOVOSYN - SUTURA CIRURGICA ABSORVIVEL - X0068734 | CIRURGIA GERAL | MATERIAL DE CONSUMO | FIOS E FITAS CIRURGICOS | UN | 31.673.254/0001-02 | LABORATORIOS B. BRAUN S/A | 20 |  |  | Material de consumo hospitalar | TUSS | 01/10/2019 | EM ANALISE | EM ANALISE
74244787 | 80136990690 | X0068735 | 01/10/2019 |  |  | 19,1876 |  | NOVOSYN - SUTURA CIRURGICA ABSORVIVEL - X0068735 | NOVOSYN - SUTURA CIRURGICA ABSORVIVEL - X0068735 | CIRURGIA GERAL | MATERIAL DE CONSUMO | FIOS E FITAS CIRURGICOS | UN | 31.673.254/0001-02 | LABORATORIOS B. BRAUN S/A | 20 |  |  | Material de consumo hospitalar | TUSS | 01/10/2019 | EM ANALISE | EM ANALISE
74256327 | 80136990690 | X0068751 | 01/10/2019 |  |  | 19,1876 |  | NOVOSYN - SUTURA CIRURGICA ABSORVIVEL - X0068751 | NOVOSYN - SUTURA CIRURGICA ABSORVIVEL - X0068751 | CIRURGIA GERAL | MATERIAL DE CONSUMO | FIOS E FITAS CIRURGICOS | UN | 31.673.254/0001-02 | LABORATORIOS B. BRAUN S/A | 20 |  |  | Material de consumo hospitalar | TUSS | 01/10/2019 | EM ANALISE | EM ANALISE
74242598 | 80136990690 | X0068756 | 01/10/2019 |  |  | 19,1876 |  | NOVOSYN - SUTURA CIRURGICA ABSORVIVEL - X0068756 | NOVOSYN - SUTURA CIRURGICA ABSORVIVEL - X0068756 | CIRURGIA GERAL | MATERIAL DE CONSUMO | FIOS E FITAS CIRURGICOS | UN | 31.673.254/0001-02 | LABORATORIOS B. BRAUN S/A | 20 |  |  | Material de consumo hospitalar | TUSS | 01/10/2019 | EM ANALISE | EM ANALISE
74258184 | 80136990690 | X0068782 | 01/10/2019 |  |  | 19,1876 |  | NOVOSYN - SUTURA CIRURGICA ABSORVIVEL - X0068782 | NOVOSYN - SUTURA CIRURGICA ABSORVIVEL - X0068782 | CIRURGIA GERAL | MATERIAL DE CONSUMO | FIOS E FITAS CIRURGICOS | UN | 31.673.254/0001-02 | LABORATORIOS B. BRAUN S/A | 20 |  |  | Material de consumo hospitalar | TUSS | 01/10/2019 | EM ANALISE | EM ANALISE
74258281 | 80136990690 | X0068783 | 01/10/2019 |  |  | 19,1876 |  | NOVOSYN - SUTURA CIRURGICA ABSORVIVEL - X0068783 | NOVOSYN - SUTURA CIRURGICA ABSORVIVEL - X0068783 | CIRURGIA GERAL | MATERIAL DE CONSUMO | FIOS E FITAS CIRURGICOS | UN | 31.673.254/0001-02 | LABORATORIOS B. BRAUN S/A | 20 |  |  | Material de consumo hospitalar | TUSS | 01/10/2019 | EM ANALISE | EM ANALISE
74244965 | 80136990690 | X0068784 | 01/10/2019 |  |  | 19,1876 |  | NOVOSYN - SUTURA CIRURGICA ABSORVIVEL - X0068784 | NOVOSYN - SUTURA CIRURGICA ABSORVIVEL - X0068784 | CIRURGIA GERAL | MATERIAL DE CONSUMO | FIOS E FITAS CIRURGICOS | UN | 31.673.254/0001-02 | LABORATORIOS B. BRAUN S/A | 20 |  |  | Material de consumo hospitalar | TUSS | 01/10/2019 | EM ANALISE | EM ANALISE
74249495 | 80136990690 | X0068785 | 01/10/2019 |  |  | 19,1876 |  | NOVOSYN - SUTURA CIRURGICA ABSORVIVEL - X0068785 | NOVOSYN - SUTURA CIRURGICA ABSORVIVEL - X0068785 | CIRURGIA GERAL | MATERIAL DE CONSUMO | FIOS E FITAS CIRURGICOS | UN | 31.673.254/0001-02 | LABORATORIOS B. BRAUN S/A | 20 |  |  | Material de consumo hospitalar | TUSS | 01/10/2019 | EM ANALISE | EM ANALISE
74243888 | 80136990690 | X0068796 | 01/10/2019 |  |  | 19,1876 |  | NOVOSYN - SUTURA CIRURGICA ABSORVIVEL - X0068796 | NOVOSYN - SUTURA CIRURGICA ABSORVIVEL - X0068796 | CIRURGIA GERAL | MATERIAL DE CONSUMO | FIOS E FITAS CIRURGICOS | UN | 31.673.254/0001-02 | LABORATORIOS B. BRAUN S/A | 20 |  |  | Material de consumo hospitalar | TUSS | 01/10/2019 | EM ANALISE | EM ANALISE
74248650 | 80136990690 | X0068823 | 01/10/2019 |  |  | 19,1876 |  | NOVOSYN - SUTURA CIRURGICA ABSORVIVEL - X0068823 | NOVOSYN - SUTURA CIRURGICA ABSORVIVEL - X0068823 | CIRURGIA GERAL | MATERIAL DE CONSUMO | FIOS E FITAS CIRURGICOS | UN | 31.673.254/0001-02 | LABORATORIOS B. BRAUN S/A | 20 |  |  | Material de consumo hospitalar | TUSS | 01/10/2019 | EM ANALISE | EM ANALISE
74259253 | 80136990690 | X0068824 | 01/10/2019 |  |  | 19,1876 |  | NOVOSYN - SUTURA CIRURGICA ABSORVIVEL - X0068824 | NOVOSYN - SUTURA CIRURGICA ABSORVIVEL - X0068824 | CIRURGIA GERAL | MATERIAL DE CONSUMO | FIOS E FITAS CIRURGICOS | UN | 31.673.254/0001-02 | LABORATORIOS B. BRAUN S/A | 20 |  |  | Material de consumo hospitalar | TUSS | 01/10/2019 | EM ANALISE | EM ANALISE
74245040 | 80136990690 | X0068864 | 01/10/2019 |  |  | 19,1876 |  | NOVOSYN - SUTURA CIRURGICA ABSORVIVEL - X0068864 | NOVOSYN - SUTURA CIRURGICA ABSORVIVEL - X0068864 | CIRURGIA GERAL | MATERIAL DE CONSUMO | FIOS E FITAS CIRURGICOS | UN | 31.673.254/0001-02 | LABORATORIOS B. BRAUN S/A | 20 |  |  | Material de consumo hospitalar | TUSS | 01/10/2019 | EM ANALISE | EM ANALISE
74243608 | 80136990690 | X0068865 | 01/10/2019 |  |  | 19,1876 |  | NOVOSYN - SUTURA CIRURGICA ABSORVIVEL - X0068865 | NOVOSYN - SUTURA CIRURGICA ABSORVIVEL - X0068865 | CIRURGIA GERAL | MATERIAL DE CONSUMO | FIOS E FITAS CIRURGICOS | UN | 31.673.254/0001-02 | LABORATORIOS B. BRAUN S/A | 20 |  |  | Material de consumo hospitalar | TUSS | 01/10/2019 | EM ANALISE | EM ANALISE
74243039 | 80136990690 | X0068956 | 01/10/2019 |  |  | 19,1876 |  | NOVOSYN - SUTURA CIRURGICA ABSORVIVEL - X0068956 | NOVOSYN - SUTURA CIRURGICA ABSORVIVEL - X0068956 | CIRURGIA GERAL | MATERIAL DE CONSUMO | FIOS E FITAS CIRURGICOS | UN | 31.673.254/0001-02 | LABORATORIOS B. BRAUN S/A | 20 |  |  | Material de consumo hospitalar | TUSS | 01/10/2019 | EM ANALISE | EM ANALISE
74241044 | 80136990690 | X0068966 | 01/10/2019 |  |  | 19,1876 |  | NOVOSYN - SUTURA CIRURGICA ABSORVIVEL - X0068966 | NOVOSYN - SUTURA CIRURGICA ABSORVIVEL - X0068966 | CIRURGIA GERAL | MATERIAL DE CONSUMO | FIOS E FITAS CIRURGICOS | UN | 31.673.254/0001-02 | LABORATORIOS B. BRAUN S/A | 20 |  |  | Material de consumo hospitalar | TUSS | 01/10/2019 | EM ANALISE | EM ANALISE
74247298 | 80136990690 | X0069007 | 01/10/2019 |  |  | 19,1876 |  | NOVOSYN - SUTURA CIRURGICA ABSORVIVEL - X0069007 | NOVOSYN - SUTURA CIRURGICA ABSORVIVEL - X0069007 | CIRURGIA GERAL | MATERIAL DE CONSUMO | FIOS E FITAS CIRURGICOS | UN | 31.673.254/0001-02 | LABORATORIOS B. BRAUN S/A | 20 |  |  | Material de consumo hospitalar | TUSS | 01/10/2019 | EM ANALISE | EM ANALISE
74263854 | 80136990690 | X0069013 | 01/10/2019 |  |  | 19,1876 |  | NOVOSYN - SUTURA CIRURGICA ABSORVIVEL - X0069013 | NOVOSYN - SUTURA CIRURGICA ABSORVIVEL - X0069013 | CIRURGIA GERAL | MATERIAL DE CONSUMO | FIOS E FITAS CIRURGICOS | UN | 31.673.254/0001-02 | LABORATORIOS B. BRAUN S/A | 20 |  |  | Material de consumo hospitalar | TUSS | 01/10/2019 | EM ANALISE | EM ANALISE
74256912 | 80136990690 | X0069014 | 01/10/2019 |  |  | 19,1876 |  | NOVOSYN - SUTURA CIRURGICA ABSORVIVEL - X0069014 | NOVOSYN - SUTURA CIRURGICA ABSORVIVEL - X0069014 | CIRURGIA GERAL | MATERIAL DE CONSUMO | FIOS E FITAS CIRURGICOS | UN | 31.673.254/0001-02 | LABORATORIOS B. BRAUN S/A | 20 |  |  | Material de consumo hospitalar | TUSS | 01/10/2019 | EM ANALISE | EM ANALISE
74254588 | 80136990690 | X0069015 | 01/10/2019 |  |  | 19,1876 |  | NOVOSYN - SUTURA CIRURGICA ABSORVIVEL - X0069015 | NOVOSYN - SUTURA CIRURGICA ABSORVIVEL - X0069015 | CIRURGIA GERAL | MATERIAL DE CONSUMO | FIOS E FITAS CIRURGICOS | UN | 31.673.254/0001-02 | LABORATORIOS B. BRAUN S/A | 20 |  |  | Material de consumo hospitalar | TUSS | 01/10/2019 | EM ANALISE | EM ANALISE
74258460 | 80136990690 | X0069030 | 01/10/2019 |  |  | 19,1876 |  | NOVOSYN - SUTURA CIRURGICA ABSORVIVEL - X0069030 | NOVOSYN - SUTURA CIRURGICA ABSORVIVEL - X0069030 | CIRURGIA GERAL | MATERIAL DE CONSUMO | FIOS E FITAS CIRURGICOS | UN | 31.673.254/0001-02 | LABORATORIOS B. BRAUN S/A | 20 |  |  | Material de consumo hospitalar | TUSS | 01/10/2019 | EM ANALISE | EM ANALISE
74250051 | 80136990690 | X0069047 | 01/10/2019 |  |  | 19,1876 |  | NOVOSYN - SUTURA CIRURGICA ABSORVIVEL - X0069047 | NOVOSYN - SUTURA CIRURGICA ABSORVIVEL - X0069047 | CIRURGIA GERAL | MATERIAL DE CONSUMO | FIOS E FITAS CIRURGICOS | UN | 31.673.254/0001-02 | LABORATORIOS B. BRAUN S/A | 20 |  |  | Material de consumo hospitalar | TUSS | 01/10/2019 | EM ANALISE | EM ANALISE
74247867 | 80136990690 | X0069084 | 01/10/2019 |  |  | 19,1876 |  | NOVOSYN - SUTURA CIRURGICA ABSORVIVEL - X0069084 | NOVOSYN - SUTURA CIRURGICA ABSORVIVEL - X0069084 | CIRURGIA GERAL | MATERIAL DE CONSUMO | FIOS E FITAS CIRURGICOS | UN | 31.673.254/0001-02 | LABORATORIOS B. BRAUN S/A | 20 |  |  | Material de consumo hospitalar | TUSS | 01/10/2019 | EM ANALISE | EM ANALISE
74249991 | 80136990690 | X0069090 | 01/10/2019 |  |  | 19,1876 |  | NOVOSYN - SUTURA CIRURGICA ABSORVIVEL - X0069090 | NOVOSYN - SUTURA CIRURGICA ABSORVIVEL - X0069090 | CIRURGIA GERAL | MATERIAL DE CONSUMO | FIOS E FITAS CIRURGICOS | UN | 31.673.254/0001-02 | LABORATORIOS B. BRAUN S/A | 20 |  |  | Material de consumo hospitalar | TUSS | 01/10/2019 | EM ANALISE | EM ANALISE
74252020 | 80136990690 | X0069091 | 01/10/2019 |  |  | 19,1876 |  | NOVOSYN - SUTURA CIRURGICA ABSORVIVEL - X0069091 | NOVOSYN - SUTURA CIRURGICA ABSORVIVEL - X0069091 | CIRURGIA GERAL | MATERIAL DE CONSUMO | FIOS E FITAS CIRURGICOS | UN | 31.673.254/0001-02 | LABORATORIOS B. BRAUN S/A | 20 |  |  | Material de consumo hospitalar | TUSS | 01/10/2019 | EM ANALISE | EM ANALISE
74262491 | 80136990690 | X0069096 | 01/10/2019 |  |  | 19,1876 |  | NOVOSYN - SUTURA CIRURGICA ABSORVIVEL - X0069096 | NOVOSYN - SUTURA CIRURGICA ABSORVIVEL - X0069096 | CIRURGIA GERAL | MATERIAL DE CONSUMO | FIOS E FITAS CIRURGICOS | UN | 31.673.254/0001-02 | LABORATORIOS B. BRAUN S/A | 20 |  |  | Material de consumo hospitalar | TUSS | 01/10/2019 | EM ANALISE | EM ANALISE
74251953 | 80136990690 | X0069148 | 01/10/2019 |  |  | 19,1876 |  | NOVOSYN - SUTURA CIRURGICA ABSORVIVEL - X0069148 | NOVOSYN - SUTURA CIRURGICA ABSORVIVEL - X0069148 | CIRURGIA GERAL | MATERIAL DE CONSUMO | FIOS E FITAS CIRURGICOS | UN | 31.673.254/0001-02 | LABORATORIOS B. BRAUN S/A | 20 |  |  | Material de consumo hospitalar | TUSS | 01/10/2019 | EM ANALISE | EM ANALISE
74246933 | 80136990690 | X0069203 | 01/10/2019 |  |  | 19,1876 |  | NOVOSYN - SUTURA CIRURGICA ABSORVIVEL - X0069203 | NOVOSYN - SUTURA CIRURGICA ABSORVIVEL - X0069203 | CIRURGIA GERAL | MATERIAL DE CONSUMO | FIOS E FITAS CIRURGICOS | UN | 31.673.254/0001-02 | LABORATORIOS B. BRAUN S/A | 20 |  |  | Material de consumo hospitalar | TUSS | 01/10/2019 | EM ANALISE | EM ANALISE
74251198 | 80136990690 | X0069204 | 01/10/2019 |  |  | 19,1876 |  | NOVOSYN - SUTURA CIRURGICA ABSORVIVEL - X0069204 | NOVOSYN - SUTURA CIRURGICA ABSORVIVEL - X0069204 | CIRURGIA GERAL | MATERIAL DE CONSUMO | FIOS E FITAS CIRURGICOS | UN | 31.673.254/0001-02 | LABORATORIOS B. BRAUN S/A | 20 |  |  | Material de consumo hospitalar | TUSS | 01/10/2019 | EM ANALISE | EM ANALISE
74253735 | 80136990690 | X0069206 | 01/10/2019 |  |  | 19,1876 |  | NOVOSYN - SUTURA CIRURGICA ABSORVIVEL - X0069206 | NOVOSYN - SUTURA CIRURGICA ABSORVIVEL - X0069206 | CIRURGIA GERAL | MATERIAL DE CONSUMO | FIOS E FITAS CIRURGICOS | UN | 31.673.254/0001-02 | LABORATORIOS B. BRAUN S/A | 20 |  |  | Material de consumo hospitalar | TUSS | 01/10/2019 | EM ANALISE | EM ANALISE
74249916 | 80136990690 | X0069207 | 01/10/2019 |  |  | 19,1876 |  | NOVOSYN - SUTURA CIRURGICA ABSORVIVEL - X0069207 | NOVOSYN - SUTURA CIRURGICA ABSORVIVEL - X0069207 | CIRURGIA GERAL | MATERIAL DE CONSUMO | FIOS E FITAS CIRURGICOS | UN | 31.673.254/0001-02 | LABORATORIOS B. BRAUN S/A | 20 |  |  | Material de consumo hospitalar | TUSS | 01/10/2019 | EM ANALISE | EM ANALISE
74257242 | 80136990690 | X0069208 | 01/10/2019 |  |  | 19,1876 |  | NOVOSYN - SUTURA CIRURGICA ABSORVIVEL - X0069208 | NOVOSYN - SUTURA CIRURGICA ABSORVIVEL - X0069208 | CIRURGIA GERAL | MATERIAL DE CONSUMO | FIOS E FITAS CIRURGICOS | UN | 31.673.254/0001-02 | LABORATORIOS B. BRAUN S/A | 20 |  |  | Material de consumo hospitalar | TUSS | 01/10/2019 | EM ANALISE | EM ANALISE
74248308 | 80136990690 | X0069212 | 01/10/2019 |  |  | 19,1876 |  | NOVOSYN - SUTURA CIRURGICA ABSORVIVEL - X0069212 | NOVOSYN - SUTURA CIRURGICA ABSORVIVEL - X0069212 | CIRURGIA GERAL | MATERIAL DE CONSUMO | FIOS E FITAS CIRURGICOS | UN | 31.673.254/0001-02 | LABORATORIOS B. BRAUN S/A | 20 |  |  | Material de consumo hospitalar | TUSS | 01/10/2019 | EM ANALISE | EM ANALISE
74248960 | 80136990690 | X0069213 | 01/10/2019 |  |  | 19,1876 |  | NOVOSYN - SUTURA CIRURGICA ABSORVIVEL - X0069213 | NOVOSYN - SUTURA CIRURGICA ABSORVIVEL - X0069213 | CIRURGIA GERAL | MATERIAL DE CONSUMO | FIOS E FITAS CIRURGICOS | UN | 31.673.254/0001-02 | LABORATORIOS B. BRAUN S/A | 20 |  |  | Material de consumo hospitalar | TUSS | 01/10/2019 | EM ANALISE | EM ANALISE
74254669 | 80136990690 | X0069214 | 01/10/2019 |  |  | 19,1876 |  | NOVOSYN - SUTURA CIRURGICA ABSORVIVEL - X0069214 | NOVOSYN - SUTURA CIRURGICA ABSORVIVEL - X0069214 | CIRURGIA GERAL | MATERIAL DE CONSUMO | FIOS E FITAS CIRURGICOS | UN | 31.673.254/0001-02 | LABORATORIOS B. BRAUN S/A | 20 |  |  | Material de consumo hospitalar | TUSS | 01/10/2019 | EM ANALISE | EM ANALISE
74260146 | 80136990690 | X0069219 | 01/10/2019 |  |  | 19,1876 |  | NOVOSYN - SUTURA CIRURGICA ABSORVIVEL - X0069219 | NOVOSYN - SUTURA CIRURGICA ABSORVIVEL - X0069219 | CIRURGIA GERAL | MATERIAL DE CONSUMO | FIOS E FITAS CIRURGICOS | UN | 31.673.254/0001-02 | LABORATORIOS B. BRAUN S/A | 20 |  |  | Material de consumo hospitalar | TUSS | 01/10/2019 | EM ANALISE | EM ANALISE
74256696 | 80136990690 | X0069220 | 01/10/2019 |  |  | 19,1876 |  | NOVOSYN - SUTURA CIRURGICA ABSORVIVEL - X0069220 | NOVOSYN - SUTURA CIRURGICA ABSORVIVEL - X0069220 | CIRURGIA GERAL | MATERIAL DE CONSUMO | FIOS E FITAS CIRURGICOS | UN | 31.673.254/0001-02 | LABORATORIOS B. BRAUN S/A | 20 |  |  | Material de consumo hospitalar | TUSS | 01/10/2019 | EM ANALISE | EM ANALISE
74258419 | 80136990690 | X0069221 | 01/10/2019 |  |  | 19,1876 |  | NOVOSYN - SUTURA CIRURGICA ABSORVIVEL - X0069221 | NOVOSYN - SUTURA CIRURGICA ABSORVIVEL - X0069221 | CIRURGIA GERAL | MATERIAL DE CONSUMO | FIOS E FITAS CIRURGICOS | UN | 31.673.254/0001-02 | LABORATORIOS B. BRAUN S/A | 20 |  |  | Material de consumo hospitalar | TUSS | 01/10/2019 | EM ANALISE | EM ANALISE
74244884 | 80136990690 | X0069225 | 01/10/2019 |  |  | 19,1876 |  | NOVOSYN - SUTURA CIRURGICA ABSORVIVEL - X0069225 | NOVOSYN - SUTURA CIRURGICA ABSORVIVEL - X0069225 | CIRURGIA GERAL | MATERIAL DE CONSUMO | FIOS E FITAS CIRURGICOS | UN | 31.673.254/0001-02 | LABORATORIOS B. BRAUN S/A | 20 |  |  | Material de consumo hospitalar | TUSS | 01/10/2019 | EM ANALISE | EM ANALISE
74244809 | 80136990690 | X0069226 | 01/10/2019 |  |  | 19,1876 |  | NOVOSYN - SUTURA CIRURGICA ABSORVIVEL - X0069226 | NOVOSYN - SUTURA CIRURGICA ABSORVIVEL - X0069226 | CIRURGIA GERAL | MATERIAL DE CONSUMO | FIOS E FITAS CIRURGICOS | UN | 31.673.254/0001-02 | LABORATORIOS B. BRAUN S/A | 20 |  |  | Material de consumo hospitalar | TUSS | 01/10/2019 | EM ANALISE | EM ANALISE
74260618 | 80136990690 | X0069230 | 01/10/2019 |  |  | 19,1876 |  | NOVOSYN - SUTURA CIRURGICA ABSORVIVEL - X0069230 | NOVOSYN - SUTURA CIRURGICA ABSORVIVEL - X0069230 | CIRURGIA GERAL | MATERIAL DE CONSUMO | FIOS E FITAS CIRURGICOS | UN | 31.673.254/0001-02 | LABORATORIOS B. BRAUN S/A | 20 |  |  | Material de consumo hospitalar | TUSS | 01/10/2019 | EM ANALISE | EM ANALISE
74242296 | 80136990690 | X0069234 | 01/10/2019 |  |  | 19,1876 |  | NOVOSYN - SUTURA CIRURGICA ABSORVIVEL - X0069234 | NOVOSYN - SUTURA CIRURGICA ABSORVIVEL - X0069234 | CIRURGIA GERAL | MATERIAL DE CONSUMO | FIOS E FITAS CIRURGICOS | UN | 31.673.254/0001-02 | LABORATORIOS B. BRAUN S/A | 20 |  |  | Material de consumo hospitalar | TUSS | 01/10/2019 | EM ANALISE | EM ANALISE
74263749 | 80136990690 | X0069235 | 01/10/2019 |  |  | 19,1876 |  | NOVOSYN - SUTURA CIRURGICA ABSORVIVEL - X0069235 | NOVOSYN - SUTURA CIRURGICA ABSORVIVEL - X0069235 | CIRURGIA GERAL | MATERIAL DE CONSUMO | FIOS E FITAS CIRURGICOS | UN | 31.673.254/0001-02 | LABORATORIOS B. BRAUN S/A | 20 |  |  | Material de consumo hospitalar | TUSS | 01/10/2019 | EM ANALISE | EM ANALISE
74245325 | 80136990690 | X0069236 | 01/10/2019 |  |  | 19,1876 |  | NOVOSYN - SUTURA CIRURGICA ABSORVIVEL - X0069236 | NOVOSYN - SUTURA CIRURGICA ABSORVIVEL - X0069236 | CIRURGIA GERAL | MATERIAL DE CONSUMO | FIOS E FITAS CIRURGICOS | UN | 31.673.254/0001-02 | LABORATORIOS B. BRAUN S/A | 20 |  |  | Material de consumo hospitalar | TUSS | 01/10/2019 | EM ANALISE | EM ANALISE
74257196 | 80136990690 | X0069246 | 01/10/2019 |  |  | 19,1876 |  | NOVOSYN - SUTURA CIRURGICA ABSORVIVEL - X0069246 | NOVOSYN - SUTURA CIRURGICA ABSORVIVEL - X0069246 | CIRURGIA GERAL | MATERIAL DE CONSUMO | FIOS E FITAS CIRURGICOS | UN | 31.673.254/0001-02 | LABORATORIOS B. BRAUN S/A | 20 |  |  | Material de consumo hospitalar | TUSS | 01/10/2019 | EM ANALISE | EM ANALISE
74247360 | 80136990690 | X0069247 | 01/10/2019 |  |  | 19,1876 |  | NOVOSYN - SUTURA CIRURGICA ABSORVIVEL - X0069247 | NOVOSYN - SUTURA CIRURGICA ABSORVIVEL - X0069247 | CIRURGIA GERAL | MATERIAL DE CONSUMO | FIOS E FITAS CIRURGICOS | UN | 31.673.254/0001-02 | LABORATORIOS B. BRAUN S/A | 20 |  |  | Material de consumo hospitalar | TUSS | 01/10/2019 | EM ANALISE | EM ANALISE
74255649 | 80136990690 | X0069248 | 01/10/2019 |  |  | 19,1876 |  | NOVOSYN - SUTURA CIRURGICA ABSORVIVEL - X0069248 | NOVOSYN - SUTURA CIRURGICA ABSORVIVEL - X0069248 | CIRURGIA GERAL | MATERIAL DE CONSUMO | FIOS E FITAS CIRURGICOS | UN | 31.673.254/0001-02 | LABORATORIOS B. BRAUN S/A | 20 |  |  | Material de consumo hospitalar | TUSS | 01/10/2019 | EM ANALISE | EM ANALISE
74260995 | 80136990690 | X0069265 | 01/10/2019 |  |  | 19,1876 |  | NOVOSYN - SUTURA CIRURGICA ABSORVIVEL - X0069265 | NOVOSYN - SUTURA CIRURGICA ABSORVIVEL - X0069265 | CIRURGIA GERAL | MATERIAL DE CONSUMO | FIOS E FITAS CIRURGICOS | UN | 31.673.254/0001-02 | LABORATORIOS B. BRAUN S/A | 20 |  |  | Material de consumo hospitalar | TUSS | 01/10/2019 | EM ANALISE | EM ANALISE
74262688 | 80136990690 | X0069267 | 01/10/2019 |  |  | 19,1876 |  | NOVOSYN - SUTURA CIRURGICA ABSORVIVEL - X0069267 | NOVOSYN - SUTURA CIRURGICA ABSORVIVEL - X0069267 | CIRURGIA GERAL | MATERIAL DE CONSUMO | FIOS E FITAS CIRURGICOS | UN | 31.673.254/0001-02 | LABORATORIOS B. BRAUN S/A | 20 |  |  | Material de consumo hospitalar | TUSS | 01/10/2019 | EM ANALISE | EM ANALISE
74250523 | 80136990690 | X0069271 | 01/10/2019 |  |  | 19,1876 |  | NOVOSYN - SUTURA CIRURGICA ABSORVIVEL - X0069271 | NOVOSYN - SUTURA CIRURGICA ABSORVIVEL - X0069271 | CIRURGIA GERAL | MATERIAL DE CONSUMO | FIOS E FITAS CIRURGICOS | UN | 31.673.254/0001-02 | LABORATORIOS B. BRAUN S/A | 20 |  |  | Material de consumo hospitalar | TUSS | 01/10/2019 | EM ANALISE | EM ANALISE
74245210 | 80136990690 | X0069282 | 01/10/2019 |  |  | 19,1876 |  | NOVOSYN - SUTURA CIRURGICA ABSORVIVEL - X0069282 | NOVOSYN - SUTURA CIRURGICA ABSORVIVEL - X0069282 | CIRURGIA GERAL | MATERIAL DE CONSUMO | FIOS E FITAS CIRURGICOS | UN | 31.673.254/0001-02 | LABORATORIOS B. BRAUN S/A | 20 |  |  | Material de consumo hospitalar | TUSS | 01/10/2019 | EM ANALISE | EM ANALISE
74250795 | 80136990690 | X0069289 | 01/10/2019 |  |  | 19,1876 |  | NOVOSYN - SUTURA CIRURGICA ABSORVIVEL - X0069289 | NOVOSYN - SUTURA CIRURGICA ABSORVIVEL - X0069289 | CIRURGIA GERAL | MATERIAL DE CONSUMO | FIOS E FITAS CIRURGICOS | UN | 31.673.254/0001-02 | LABORATORIOS B. BRAUN S/A | 20 |  |  | Material de consumo hospitalar | TUSS | 01/10/2019 | EM ANALISE | EM ANALISE
74248022 | 80136990690 | X0069290 | 01/10/2019 |  |  | 19,1876 |  | NOVOSYN - SUTURA CIRURGICA ABSORVIVEL - X0069290 | NOVOSYN - SUTURA CIRURGICA ABSORVIVEL - X0069290 | CIRURGIA GERAL | MATERIAL DE CONSUMO | FIOS E FITAS CIRURGICOS | UN | 31.673.254/0001-02 | LABORATORIOS B. BRAUN S/A | 20 |  |  | Material de consumo hospitalar | TUSS | 01/10/2019 | EM ANALISE | EM ANALISE
74254227 | 80136990690 | X0069294 | 01/10/2019 |  |  | 19,1876 |  | NOVOSYN - SUTURA CIRURGICA ABSORVIVEL - X0069294 | NOVOSYN - SUTURA CIRURGICA ABSORVIVEL - X0069294 | CIRURGIA GERAL | MATERIAL DE CONSUMO | FIOS E FITAS CIRURGICOS | UN | 31.673.254/0001-02 | LABORATORIOS B. BRAUN S/A | 20 |  |  | Material de consumo hospitalar | TUSS | 01/10/2019 | EM ANALISE | EM ANALISE
74261460 | 80136990690 | X0069295 | 01/10/2019 |  |  | 19,1876 |  | NOVOSYN - SUTURA CIRURGICA ABSORVIVEL - X0069295 | NOVOSYN - SUTURA CIRURGICA ABSORVIVEL - X0069295 | CIRURGIA GERAL | MATERIAL DE CONSUMO | FIOS E FITAS CIRURGICOS | UN | 31.673.254/0001-02 | LABORATORIOS B. BRAUN S/A | 20 |  |  | Material de consumo hospitalar | TUSS | 01/10/2019 | EM ANALISE | EM ANALISE
74253395 | 80136990690 | X0069296 | 01/10/2019 |  |  | 19,1876 |  | NOVOSYN - SUTURA CIRURGICA ABSORVIVEL - X0069296 | NOVOSYN - SUTURA CIRURGICA ABSORVIVEL - X0069296 | CIRURGIA GERAL | MATERIAL DE CONSUMO | FIOS E FITAS CIRURGICOS | UN | 31.673.254/0001-02 | LABORATORIOS B. BRAUN S/A | 20 |  |  | Material de consumo hospitalar | TUSS | 01/10/2019 | EM ANALISE | EM ANALISE
74249843 | 80136990690 | X0069297 | 01/10/2019 |  |  | 19,1876 |  | NOVOSYN - SUTURA CIRURGICA ABSORVIVEL - X0069297 | NOVOSYN - SUTURA CIRURGICA ABSORVIVEL - X0069297 | CIRURGIA GERAL | MATERIAL DE CONSUMO | FIOS E FITAS CIRURGICOS | UN | 31.673.254/0001-02 | LABORATORIOS B. BRAUN S/A | 20 |  |  | Material de consumo hospitalar | TUSS | 01/10/2019 | EM ANALISE | EM ANALISE
74246534 | 80136990690 | X0069302 | 01/10/2019 |  |  | 19,1876 |  | NOVOSYN - SUTURA CIRURGICA ABSORVIVEL - X0069302 | NOVOSYN - SUTURA CIRURGICA ABSORVIVEL - X0069302 | CIRURGIA GERAL | MATERIAL DE CONSUMO | FIOS E FITAS CIRURGICOS | UN | 31.673.254/0001-02 | LABORATORIOS B. BRAUN S/A | 20 |  |  | Material de consumo hospitalar | TUSS | 01/10/2019 | EM ANALISE | EM ANALISE
74257439 | 80136990690 | X0069321 | 01/10/2019 |  |  | 19,1876 |  | NOVOSYN - SUTURA CIRURGICA ABSORVIVEL - X0069321 | NOVOSYN - SUTURA CIRURGICA ABSORVIVEL - X0069321 | CIRURGIA GERAL | MATERIAL DE CONSUMO | FIOS E FITAS CIRURGICOS | UN | 31.673.254/0001-02 | LABORATORIOS B. BRAUN S/A | 20 |  |  | Material de consumo hospitalar | TUSS | 01/10/2019 | EM ANALISE | EM ANALISE
74244248 | 80136990690 | X0069325 | 01/10/2019 |  |  | 19,1876 |  | NOVOSYN - SUTURA CIRURGICA ABSORVIVEL - X0069325 | NOVOSYN - SUTURA CIRURGICA ABSORVIVEL - X0069325 | CIRURGIA GERAL | MATERIAL DE CONSUMO | FIOS E FITAS CIRURGICOS | UN | 31.673.254/0001-02 | LABORATORIOS B. BRAUN S/A | 20 |  |  | Material de consumo hospitalar | TUSS | 01/10/2019 | EM ANALISE | EM ANALISE
74260260 | 80136990690 | X0069326 | 01/10/2019 |  |  | 19,1876 |  | NOVOSYN - SUTURA CIRURGICA ABSORVIVEL - X0069326 | NOVOSYN - SUTURA CIRURGICA ABSORVIVEL - X0069326 | CIRURGIA GERAL | MATERIAL DE CONSUMO | FIOS E FITAS CIRURGICOS | UN | 31.673.254/0001-02 | LABORATORIOS B. BRAUN S/A | 20 |  |  | Material de consumo hospitalar | TUSS | 01/10/2019 | EM ANALISE | EM ANALISE
74241710 | 80136990690 | X0069327 | 01/10/2019 |  |  | 19,1876 |  | NOVOSYN - SUTURA CIRURGICA ABSORVIVEL - X0069327 | NOVOSYN - SUTURA CIRURGICA ABSORVIVEL - X0069327 | CIRURGIA GERAL | MATERIAL DE CONSUMO | FIOS E FITAS CIRURGICOS | UN | 31.673.254/0001-02 | LABORATORIOS B. BRAUN S/A | 20 |  |  | Material de consumo hospitalar | TUSS | 01/10/2019 | EM ANALISE | EM ANALISE
74251686 | 80136990690 | X0069330 | 01/10/2019 |  |  | 19,1876 |  | NOVOSYN - SUTURA CIRURGICA ABSORVIVEL - X0069330 | NOVOSYN - SUTURA CIRURGICA ABSORVIVEL - X0069330 | CIRURGIA GERAL | MATERIAL DE CONSUMO | FIOS E FITAS CIRURGICOS | UN | 31.673.254/0001-02 | LABORATORIOS B. BRAUN S/A | 20 |  |  | Material de consumo hospitalar | TUSS | 01/10/2019 | EM ANALISE | EM ANALISE
74254405 | 80136990690 | X0069331 | 01/10/2019 |  |  | 19,1876 |  | NOVOSYN - SUTURA CIRURGICA ABSORVIVEL - X0069331 | NOVOSYN - SUTURA CIRURGICA ABSORVIVEL - X0069331 | CIRURGIA GERAL | MATERIAL DE CONSUMO | FIOS E FITAS CIRURGICOS | UN | 31.673.254/0001-02 | LABORATORIOS B. BRAUN S/A | 20 |  |  | Material de consumo hospitalar | TUSS | 01/10/2019 | EM ANALISE | EM ANALISE
74247425 | 80136990690 | X0069349 | 01/10/2019 |  |  | 19,1876 |  | NOVOSYN - SUTURA CIRURGICA ABSORVIVEL - X0069349 | NOVOSYN - SUTURA CIRURGICA ABSORVIVEL - X0069349 | CIRURGIA GERAL | MATERIAL DE CONSUMO | FIOS E FITAS CIRURGICOS | UN | 31.673.254/0001-02 | LABORATORIOS B. BRAUN S/A | 20 |  |  | Material de consumo hospitalar | TUSS | 01/10/2019 | EM ANALISE | EM ANALISE
74260944 | 80136990690 | X0069362 | 01/10/2019 |  |  | 19,1876 |  | NOVOSYN - SUTURA CIRURGICA ABSORVIVEL - X0069362 | NOVOSYN - SUTURA CIRURGICA ABSORVIVEL - X0069362 | CIRURGIA GERAL | MATERIAL DE CONSUMO | FIOS E FITAS CIRURGICOS | UN | 31.673.254/0001-02 | LABORATORIOS B. BRAUN S/A | 20 |  |  | Material de consumo hospitalar | TUSS | 01/10/2019 | EM ANALISE | EM ANALISE
74253000 | 80136990690 | X0069363 | 01/10/2019 |  |  | 19,1876 |  | NOVOSYN - SUTURA CIRURGICA ABSORVIVEL - X0069363 | NOVOSYN - SUTURA CIRURGICA ABSORVIVEL - X0069363 | CIRURGIA GERAL | MATERIAL DE CONSUMO | FIOS E FITAS CIRURGICOS | UN | 31.673.254/0001-02 | LABORATORIOS B. BRAUN S/A | 20 |  |  | Material de consumo hospitalar | TUSS | 01/10/2019 | EM ANALISE | EM ANALISE
74256777 | 80136990690 | X0069364 | 01/10/2019 |  |  | 19,1876 |  | NOVOSYN - SUTURA CIRURGICA ABSORVIVEL - X0069364 | NOVOSYN - SUTURA CIRURGICA ABSORVIVEL - X0069364 | CIRURGIA GERAL | MATERIAL DE CONSUMO | FIOS E FITAS CIRURGICOS | UN | 31.673.254/0001-02 | LABORATORIOS B. BRAUN S/A | 20 |  |  | Material de consumo hospitalar | TUSS | 01/10/2019 | EM ANALISE | EM ANALISE
74258559 | 80136990690 | X0069419 | 01/10/2019 |  |  | 19,1876 |  | NOVOSYN - SUTURA CIRURGICA ABSORVIVEL - X0069419 | NOVOSYN - SUTURA CIRURGICA ABSORVIVEL - X0069419 | CIRURGIA GERAL | MATERIAL DE CONSUMO | FIOS E FITAS CIRURGICOS | UN | 31.673.254/0001-02 | LABORATORIOS B. BRAUN S/A | 20 |  |  | Material de consumo hospitalar | TUSS | 01/10/2019 | EM ANALISE | EM ANALISE
74249274 | 80136990690 | X0069420 | 01/10/2019 |  |  | 19,1876 |  | NOVOSYN - SUTURA CIRURGICA ABSORVIVEL - X0069420 | NOVOSYN - SUTURA CIRURGICA ABSORVIVEL - X0069420 | CIRURGIA GERAL | MATERIAL DE CONSUMO | FIOS E FITAS CIRURGICOS | UN | 31.673.254/0001-02 | LABORATORIOS B. BRAUN S/A | 20 |  |  | Material de consumo hospitalar | TUSS | 01/10/2019 | EM ANALISE | EM ANALISE
74257714 | 80136990690 | X0069421 | 01/10/2019 |  |  | 19,1876 |  | NOVOSYN - SUTURA CIRURGICA ABSORVIVEL - X0069421 | NOVOSYN - SUTURA CIRURGICA ABSORVIVEL - X0069421 | CIRURGIA GERAL | MATERIAL DE CONSUMO | FIOS E FITAS CIRURGICOS | UN | 31.673.254/0001-02 | LABORATORIOS B. BRAUN S/A | 20 |  |  | Material de consumo hospitalar | TUSS | 01/10/2019 | EM ANALISE | EM ANALISE
74251279 | 80136990690 | X0069422 | 01/10/2019 |  |  | 19,1876 |  | NOVOSYN - SUTURA CIRURGICA ABSORVIVEL - X0069422 | NOVOSYN - SUTURA CIRURGICA ABSORVIVEL - X0069422 | CIRURGIA GERAL | MATERIAL DE CONSUMO | FIOS E FITAS CIRURGICOS | UN | 31.673.254/0001-02 | LABORATORIOS B. BRAUN S/A | 20 |  |  | Material de consumo hospitalar | TUSS | 01/10/2019 | EM ANALISE | EM ANALISE
74242903 | 80136990690 | X0069430 | 01/10/2019 |  |  | 19,1876 |  | NOVOSYN - SUTURA CIRURGICA ABSORVIVEL - X0069430 | NOVOSYN - SUTURA CIRURGICA ABSORVIVEL - X0069430 | CIRURGIA GERAL | MATERIAL DE CONSUMO | FIOS E FITAS CIRURGICOS | UN | 31.673.254/0001-02 | LABORATORIOS B. BRAUN S/A | 20 |  |  | Material de consumo hospitalar | TUSS | 01/10/2019 | EM ANALISE | EM ANALISE
74245821 | 80136990690 | X0069431 | 01/10/2019 |  |  | 19,1876 |  | NOVOSYN - SUTURA CIRURGICA ABSORVIVEL - X0069431 | NOVOSYN - SUTURA CIRURGICA ABSORVIVEL - X0069431 | CIRURGIA GERAL | MATERIAL DE CONSUMO | FIOS E FITAS CIRURGICOS | UN | 31.673.254/0001-02 | LABORATORIOS B. BRAUN S/A | 20 |  |  | Material de consumo hospitalar | TUSS | 01/10/2019 | EM ANALISE | EM ANALISE
74249355 | 80136990690 | X0069432 | 01/10/2019 |  |  | 19,1876 |  | NOVOSYN - SUTURA CIRURGICA ABSORVIVEL - X0069432 | NOVOSYN - SUTURA CIRURGICA ABSORVIVEL - X0069432 | CIRURGIA GERAL | MATERIAL DE CONSUMO | FIOS E FITAS CIRURGICOS | UN | 31.673.254/0001-02 | LABORATORIOS B. BRAUN S/A | 20 |  |  | Material de consumo hospitalar | TUSS | 01/10/2019 | EM ANALISE | EM ANALISE
74247905 | 80136990690 | X0069433 | 01/10/2019 |  |  | 19,1876 |  | NOVOSYN - SUTURA CIRURGICA ABSORVIVEL - X0069433 | NOVOSYN - SUTURA CIRURGICA ABSORVIVEL - X0069433 | CIRURGIA GERAL | MATERIAL DE CONSUMO | FIOS E FITAS CIRURGICOS | UN | 31.673.254/0001-02 | LABORATORIOS B. BRAUN S/A | 20 |  |  | Material de consumo hospitalar | TUSS | 01/10/2019 | EM ANALISE | EM ANALISE
74248278 | 80136990690 | X0069440 | 01/10/2019 |  |  | 19,1876 |  | NOVOSYN - SUTURA CIRURGICA ABSORVIVEL - X0069440 | NOVOSYN - SUTURA CIRURGICA ABSORVIVEL - X0069440 | CIRURGIA GERAL | MATERIAL DE CONSUMO | FIOS E FITAS CIRURGICOS | UN | 31.673.254/0001-02 | LABORATORIOS B. BRAUN S/A | 20 |  |  | Material de consumo hospitalar | TUSS | 01/10/2019 | EM ANALISE | EM ANALISE
74257404 | 80136990690 | X0069441 | 01/10/2019 |  |  | 19,1876 |  | NOVOSYN - SUTURA CIRURGICA ABSORVIVEL - X0069441 | NOVOSYN - SUTURA CIRURGICA ABSORVIVEL - X0069441 | CIRURGIA GERAL | MATERIAL DE CONSUMO | FIOS E FITAS CIRURGICOS | UN | 31.673.254/0001-02 | LABORATORIOS B. BRAUN S/A | 20 |  |  | Material de consumo hospitalar | TUSS | 01/10/2019 | EM ANALISE | EM ANALISE
74254430 | 80136990690 | X0069442 | 01/10/2019 |  |  | 19,1876 |  | NOVOSYN - SUTURA CIRURGICA ABSORVIVEL - X0069442 | NOVOSYN - SUTURA CIRURGICA ABSORVIVEL - X0069442 | CIRURGIA GERAL | MATERIAL DE CONSUMO | FIOS E FITAS CIRURGICOS | UN | 31.673.254/0001-02 | LABORATORIOS B. BRAUN S/A | 20 |  |  | Material de consumo hospitalar | TUSS | 01/10/2019 | EM ANALISE | EM ANALISE
74245503 | 80136990690 | X0069444 | 01/10/2019 |  |  | 19,1876 |  | NOVOSYN - SUTURA CIRURGICA ABSORVIVEL - X0069444 | NOVOSYN - SUTURA CIRURGICA ABSORVIVEL - X0069444 | CIRURGIA GERAL | MATERIAL DE CONSUMO | FIOS E FITAS CIRURGICOS | UN | 31.673.254/0001-02 | LABORATORIOS B. BRAUN S/A | 20 |  |  | Material de consumo hospitalar | TUSS | 01/10/2019 | EM ANALISE | EM ANALISE
74258168 | 80136990690 | X0069450 | 01/10/2019 |  |  | 19,1876 |  | NOVOSYN - SUTURA CIRURGICA ABSORVIVEL - X0069450 | NOVOSYN - SUTURA CIRURGICA ABSORVIVEL - X0069450 | CIRURGIA GERAL | MATERIAL DE CONSUMO | FIOS E FITAS CIRURGICOS | UN | 31.673.254/0001-02 | LABORATORIOS B. BRAUN S/A | 20 |  |  | Material de consumo hospitalar | TUSS | 01/10/2019 | EM ANALISE | EM ANALISE
74260081 | 80136990690 | X0069451 | 01/10/2019 |  |  | 19,1876 |  | NOVOSYN - SUTURA CIRURGICA ABSORVIVEL - X0069451 | NOVOSYN - SUTURA CIRURGICA ABSORVIVEL - X0069451 | CIRURGIA GERAL | MATERIAL DE CONSUMO | FIOS E FITAS CIRURGICOS | UN | 31.673.254/0001-02 | LABORATORIOS B. BRAUN S/A | 20 |  |  | Material de consumo hospitalar | TUSS | 01/10/2019 | EM ANALISE | EM ANALISE
74252356 | 80136990690 | X0069465 | 01/10/2019 |  |  | 19,1876 |  | NOVOSYN - SUTURA CIRURGICA ABSORVIVEL - X0069465 | NOVOSYN - SUTURA CIRURGICA ABSORVIVEL - X0069465 | CIRURGIA GERAL | MATERIAL DE CONSUMO | FIOS E FITAS CIRURGICOS | UN | 31.673.254/0001-02 | LABORATORIOS B. BRAUN S/A | 20 |  |  | Material de consumo hospitalar | TUSS | 01/10/2019 | EM ANALISE | EM ANALISE
74241664 | 80136990690 | X0069524 | 01/10/2019 |  |  | 19,1876 |  | NOVOSYN - SUTURA CIRURGICA ABSORVIVEL - X0069524 | NOVOSYN - SUTURA CIRURGICA ABSORVIVEL - X0069524 | CIRURGIA GERAL | MATERIAL DE CONSUMO | FIOS E FITAS CIRURGICOS | UN | 31.673.254/0001-02 | LABORATORIOS B. BRAUN S/A | 20 |  |  | Material de consumo hospitalar | TUSS | 01/10/2019 | EM ANALISE | EM ANALISE
74245856 | 80136990690 | X0069525 | 01/10/2019 |  |  | 19,1876 |  | NOVOSYN - SUTURA CIRURGICA ABSORVIVEL - X0069525 | NOVOSYN - SUTURA CIRURGICA ABSORVIVEL - X0069525 | CIRURGIA GERAL | MATERIAL DE CONSUMO | FIOS E FITAS CIRURGICOS | UN | 31.673.254/0001-02 | LABORATORIOS B. BRAUN S/A | 20 |  |  | Material de consumo hospitalar | TUSS | 01/10/2019 | EM ANALISE | EM ANALISE
74261363 | 80136990690 | X0069528 | 01/10/2019 |  |  | 19,1876 |  | NOVOSYN - SUTURA CIRURGICA ABSORVIVEL - X0069528 | NOVOSYN - SUTURA CIRURGICA ABSORVIVEL - X0069528 | CIRURGIA GERAL | MATERIAL DE CONSUMO | FIOS E FITAS CIRURGICOS | UN | 31.673.254/0001-02 | LABORATORIOS B. BRAUN S/A | 20 |  |  | Material de consumo hospitalar | TUSS | 01/10/2019 | EM ANALISE | EM ANALISE
74243934 | 80136990690 | X0069529 | 01/10/2019 |  |  | 19,1876 |  | NOVOSYN - SUTURA CIRURGICA ABSORVIVEL - X0069529 | NOVOSYN - SUTURA CIRURGICA ABSORVIVEL - X0069529 | CIRURGIA GERAL | MATERIAL DE CONSUMO | FIOS E FITAS CIRURGICOS | UN | 31.673.254/0001-02 | LABORATORIOS B. BRAUN S/A | 20 |  |  | Material de consumo hospitalar | TUSS | 01/10/2019 | EM ANALISE | EM ANALISE
74247638 | 80136990690 | X0069530 | 01/10/2019 |  |  | 19,1876 |  | NOVOSYN - SUTURA CIRURGICA ABSORVIVEL - X0069530 | NOVOSYN - SUTURA CIRURGICA ABSORVIVEL - X0069530 | CIRURGIA GERAL | MATERIAL DE CONSUMO | FIOS E FITAS CIRURGICOS | UN | 31.673.254/0001-02 | LABORATORIOS B. BRAUN S/A | 20 |  |  | Material de consumo hospitalar | TUSS | 01/10/2019 | EM ANALISE | EM ANALISE
74258753 | 80136990690 | X0069554 | 01/10/2019 |  |  | 19,1876 |  | NOVOSYN - SUTURA CIRURGICA ABSORVIVEL - X0069554 | NOVOSYN - SUTURA CIRURGICA ABSORVIVEL - X0069554 | CIRURGIA GERAL | MATERIAL DE CONSUMO | FIOS E FITAS CIRURGICOS | UN | 31.673.254/0001-02 | LABORATORIOS B. BRAUN S/A | 20 |  |  | Material de consumo hospitalar | TUSS | 01/10/2019 | EM ANALISE | EM ANALISE
74253379 | 80136990690 | X0069555 | 01/10/2019 |  |  | 19,1876 |  | NOVOSYN - SUTURA CIRURGICA ABSORVIVEL - X0069555 | NOVOSYN - SUTURA CIRURGICA ABSORVIVEL - X0069555 | CIRURGIA GERAL | MATERIAL DE CONSUMO | FIOS E FITAS CIRURGICOS | UN | 31.673.254/0001-02 | LABORATORIOS B. BRAUN S/A | 20 |  |  | Material de consumo hospitalar | TUSS | 01/10/2019 | EM ANALISE | EM ANALISE
74250272 | 80136990690 | X0069556 | 01/10/2019 |  |  | 19,1876 |  | NOVOSYN - SUTURA CIRURGICA ABSORVIVEL - X0069556 | NOVOSYN - SUTURA CIRURGICA ABSORVIVEL - X0069556 | CIRURGIA GERAL | MATERIAL DE CONSUMO | FIOS E FITAS CIRURGICOS | UN | 31.673.254/0001-02 | LABORATORIOS B. BRAUN S/A | 20 |  |  | Material de consumo hospitalar | TUSS | 01/10/2019 | EM ANALISE | EM ANALISE
74257064 | 80136990690 | X0069558 | 01/10/2019 |  |  | 19,1876 |  | NOVOSYN - SUTURA CIRURGICA ABSORVIVEL - X0069558 | NOVOSYN - SUTURA CIRURGICA ABSORVIVEL - X0069558 | CIRURGIA GERAL | MATERIAL DE CONSUMO | FIOS E FITAS CIRURGICOS | UN | 31.673.254/0001-02 | LABORATORIOS B. BRAUN S/A | 20 |  |  | Material de consumo hospitalar | TUSS | 01/10/2019 | EM ANALISE | EM ANALISE
74256459 | 80136990690 | X0069599 | 01/10/2019 |  |  | 19,1876 |  | NOVOSYN - SUTURA CIRURGICA ABSORVIVEL - X0069599 | NOVOSYN - SUTURA CIRURGICA ABSORVIVEL - X0069599 | CIRURGIA GERAL | MATERIAL DE CONSUMO | FIOS E FITAS CIRURGICOS | UN | 31.673.254/0001-02 | LABORATORIOS B. BRAUN S/A | 20 |  |  | Material de consumo hospitalar | TUSS | 01/10/2019 | EM ANALISE | EM ANALISE
74262050 | 80136990690 | X0069601 | 01/10/2019 |  |  | 19,1876 |  | NOVOSYN - SUTURA CIRURGICA ABSORVIVEL - X0069601 | NOVOSYN - SUTURA CIRURGICA ABSORVIVEL - X0069601 | CIRURGIA GERAL | MATERIAL DE CONSUMO | FIOS E FITAS CIRURGICOS | UN | 31.673.254/0001-02 | LABORATORIOS B. BRAUN S/A | 20 |  |  | Material de consumo hospitalar | TUSS | 01/10/2019 | EM ANALISE | EM ANALISE
74262866 | 80136990690 | X0069607 | 01/10/2019 |  |  | 19,1876 |  | NOVOSYN - SUTURA CIRURGICA ABSORVIVEL - X0069607 | NOVOSYN - SUTURA CIRURGICA ABSORVIVEL - X0069607 | CIRURGIA GERAL | MATERIAL DE CONSUMO | FIOS E FITAS CIRURGICOS | UN | 31.673.254/0001-02 | LABORATORIOS B. BRAUN S/A | 20 |  |  | Material de consumo hospitalar | TUSS | 01/10/2019 | EM ANALISE | EM ANALISE
74253603 | 80136990690 | X0069608 | 01/10/2019 |  |  | 19,1876 |  | NOVOSYN - SUTURA CIRURGICA ABSORVIVEL - X0069608 | NOVOSYN - SUTURA CIRURGICA ABSORVIVEL - X0069608 | CIRURGIA GERAL | MATERIAL DE CONSUMO | FIOS E FITAS CIRURGICOS | UN | 31.673.254/0001-02 | LABORATORIOS B. BRAUN S/A | 20 |  |  | Material de consumo hospitalar | TUSS | 01/10/2019 | EM ANALISE | EM ANALISE
74242989 | 80136990690 | X0069618 | 01/10/2019 |  |  | 19,1876 |  | NOVOSYN - SUTURA CIRURGICA ABSORVIVEL - X0069618 | NOVOSYN - SUTURA CIRURGICA ABSORVIVEL - X0069618 | CIRURGIA GERAL | MATERIAL DE CONSUMO | FIOS E FITAS CIRURGICOS | UN | 31.673.254/0001-02 | LABORATORIOS B. BRAUN S/A | 20 |  |  | Material de consumo hospitalar | TUSS | 01/10/2019 | EM ANALISE | EM ANALISE
74249215 | 80136990690 | X0069619 | 01/10/2019 |  |  | 19,1876 |  | NOVOSYN - SUTURA CIRURGICA ABSORVIVEL - X0069619 | NOVOSYN - SUTURA CIRURGICA ABSORVIVEL - X0069619 | CIRURGIA GERAL | MATERIAL DE CONSUMO | FIOS E FITAS CIRURGICOS | UN | 31.673.254/0001-02 | LABORATORIOS B. BRAUN S/A | 20 |  |  | Material de consumo hospitalar | TUSS | 01/10/2019 | EM ANALISE | EM ANALISE
74252763 | 80136990690 | X0069620 | 01/10/2019 |  |  | 19,1876 |  | NOVOSYN - SUTURA CIRURGICA ABSORVIVEL - X0069620 | NOVOSYN - SUTURA CIRURGICA ABSORVIVEL - X0069620 | CIRURGIA GERAL | MATERIAL DE CONSUMO | FIOS E FITAS CIRURGICOS | UN | 31.673.254/0001-02 | LABORATORIOS B. BRAUN S/A | 20 |  |  | Material de consumo hospitalar | TUSS | 01/10/2019 | EM ANALISE | EM ANALISE
74246798 | 80136990690 | X0069628 | 01/10/2019 |  |  | 19,1876 |  | NOVOSYN - SUTURA CIRURGICA ABSORVIVEL - X0069628 | NOVOSYN - SUTURA CIRURGICA ABSORVIVEL - X0069628 | CIRURGIA GERAL | MATERIAL DE CONSUMO | FIOS E FITAS CIRURGICOS | UN | 31.673.254/0001-02 | LABORATORIOS B. BRAUN S/A | 20 |  |  | Material de consumo hospitalar | TUSS | 01/10/2019 | EM ANALISE | EM ANALISE
74241095 | 80136990690 | X0069629 | 01/10/2019 |  |  | 19,1876 |  | NOVOSYN - SUTURA CIRURGICA ABSORVIVEL - X0069629 | NOVOSYN - SUTURA CIRURGICA ABSORVIVEL - X0069629 | CIRURGIA GERAL | MATERIAL DE CONSUMO | FIOS E FITAS CIRURGICOS | UN | 31.673.254/0001-02 | LABORATORIOS B. BRAUN S/A | 20 |  |  | Material de consumo hospitalar | TUSS | 01/10/2019 | EM ANALISE | EM ANALISE
74257390 | 80136990690 | X0069630 | 01/10/2019 |  |  | 19,1876 |  | NOVOSYN - SUTURA CIRURGICA ABSORVIVEL - X0069630 | NOVOSYN - SUTURA CIRURGICA ABSORVIVEL - X0069630 | CIRURGIA GERAL | MATERIAL DE CONSUMO | FIOS E FITAS CIRURGICOS | UN | 31.673.254/0001-02 | LABORATORIOS B. BRAUN S/A | 20 |  |  | Material de consumo hospitalar | TUSS | 01/10/2019 | EM ANALISE | EM ANALISE
74262831 | 80136990690 | X0069656 | 01/10/2019 |  |  | 19,1876 |  | NOVOSYN - SUTURA CIRURGICA ABSORVIVEL - X0069656 | NOVOSYN - SUTURA CIRURGICA ABSORVIVEL - X0069656 | CIRURGIA GERAL | MATERIAL DE CONSUMO | FIOS E FITAS CIRURGICOS | UN | 31.673.254/0001-02 | LABORATORIOS B. BRAUN S/A | 20 |  |  | Material de consumo hospitalar | TUSS | 01/10/2019 | EM ANALISE | EM ANALISE
74262483 | 80136990690 | X0069657 | 01/10/2019 |  |  | 19,1876 |  | NOVOSYN - SUTURA CIRURGICA ABSORVIVEL - X0069657 | NOVOSYN - SUTURA CIRURGICA ABSORVIVEL - X0069657 | CIRURGIA GERAL | MATERIAL DE CONSUMO | FIOS E FITAS CIRURGICOS | UN | 31.673.254/0001-02 | LABORATORIOS B. BRAUN S/A | 20 |  |  | Material de consumo hospitalar | TUSS | 01/10/2019 | EM ANALISE | EM ANALISE
74258109 | 80136990690 | X0069662 | 01/10/2019 |  |  | 19,1876 |  | NOVOSYN - SUTURA CIRURGICA ABSORVIVEL - X0069662 | NOVOSYN - SUTURA CIRURGICA ABSORVIVEL - X0069662 | CIRURGIA GERAL | MATERIAL DE CONSUMO | FIOS E FITAS CIRURGICOS | UN | 31.673.254/0001-02 | LABORATORIOS B. BRAUN S/A | 20 |  |  | Material de consumo hospitalar | TUSS | 01/10/2019 | EM ANALISE | EM ANALISE
74254510 | 80136990690 | X0069664 | 01/10/2019 |  |  | 19,1876 |  | NOVOSYN - SUTURA CIRURGICA ABSORVIVEL - X0069664 | NOVOSYN - SUTURA CIRURGICA ABSORVIVEL - X0069664 | CIRURGIA GERAL | MATERIAL DE CONSUMO | FIOS E FITAS CIRURGICOS | UN | 31.673.254/0001-02 | LABORATORIOS B. BRAUN S/A | 20 |  |  | Material de consumo hospitalar | TUSS | 01/10/2019 | EM ANALISE | EM ANALISE
74263978 | 80136990690 | X0069665 | 01/10/2019 |  |  | 19,1876 |  | NOVOSYN - SUTURA CIRURGICA ABSORVIVEL - X0069665 | NOVOSYN - SUTURA CIRURGICA ABSORVIVEL - X0069665 | CIRURGIA GERAL | MATERIAL DE CONSUMO | FIOS E FITAS CIRURGICOS | UN | 31.673.254/0001-02 | LABORATORIOS B. BRAUN S/A | 20 |  |  | Material de consumo hospitalar | TUSS | 01/10/2019 | EM ANALISE | EM ANALISE
74256513 | 80136990690 | X0069709 | 01/10/2019 |  |  | 19,1876 |  | NOVOSYN - SUTURA CIRURGICA ABSORVIVEL - X0069709 | NOVOSYN - SUTURA CIRURGICA ABSORVIVEL - X0069709 | CIRURGIA GERAL | MATERIAL DE CONSUMO | FIOS E FITAS CIRURGICOS | UN | 31.673.254/0001-02 | LABORATORIOS B. BRAUN S/A | 20 |  |  | Material de consumo hospitalar | TUSS | 01/10/2019 | EM ANALISE | EM ANALISE
74247140 | 80136990690 | X0069734 | 01/10/2019 |  |  | 19,1876 |  | NOVOSYN - SUTURA CIRURGICA ABSORVIVEL - X0069734 | NOVOSYN - SUTURA CIRURGICA ABSORVIVEL - X0069734 | CIRURGIA GERAL | MATERIAL DE CONSUMO | FIOS E FITAS CIRURGICOS | UN | 31.673.254/0001-02 | LABORATORIOS B. BRAUN S/A | 20 |  |  | Material de consumo hospitalar | TUSS | 01/10/2019 | EM ANALISE | EM ANALISE
74244396 | 80136990690 | X0069735 | 01/10/2019 |  |  | 19,1876 |  | NOVOSYN - SUTURA CIRURGICA ABSORVIVEL - X0069735 | NOVOSYN - SUTURA CIRURGICA ABSORVIVEL - X0069735 | CIRURGIA GERAL | MATERIAL DE CONSUMO | FIOS E FITAS CIRURGICOS | UN | 31.673.254/0001-02 | LABORATORIOS B. BRAUN S/A | 20 |  |  | Material de consumo hospitalar | TUSS | 01/10/2019 | EM ANALISE | EM ANALISE
74247310 | 80136990690 | X0088641 | 01/10/2019 |  |  | 19,1876 |  | NOVOSYN - SUTURA CIRURGICA ABSORVIVEL - X0088641 | NOVOSYN - SUTURA CIRURGICA ABSORVIVEL - X0088641 | CIRURGIA GERAL | MATERIAL DE CONSUMO | FIOS E FITAS CIRURGICOS | UN | 31.673.254/0001-02 | LABORATORIOS B. BRAUN S/A | 20 |  |  | Material de consumo hospitalar | TUSS | 01/10/2019 | EM ANALISE | EM ANALISE
74241354 | 80136990690 | X0088642 | 01/10/2019 |  |  | 19,1876 |  | NOVOSYN - SUTURA CIRURGICA ABSORVIVEL - X0088642 | NOVOSYN - SUTURA CIRURGICA ABSORVIVEL - X0088642 | CIRURGIA GERAL | MATERIAL DE CONSUMO | FIOS E FITAS CIRURGICOS | UN | 31.673.254/0001-02 | LABORATORIOS B. BRAUN S/A | 20 |  |  | Material de consumo hospitalar | TUSS | 01/10/2019 | EM ANALISE | EM ANALISE
74253514 | 80136990690 | X0088692 | 01/10/2019 |  |  | 19,1876 |  | NOVOSYN - SUTURA CIRURGICA ABSORVIVEL - X0088692 | NOVOSYN - SUTURA CIRURGICA ABSORVIVEL - X0088692 | CIRURGIA GERAL | MATERIAL DE CONSUMO | FIOS E FITAS CIRURGICOS | UN | 31.673.254/0001-02 | LABORATORIOS B. BRAUN S/A | 20 |  |  | Material de consumo hospitalar | TUSS | 01/10/2019 | EM ANALISE | EM ANALISE
74255223 | 80136990690 | X0088697 | 01/10/2019 |  |  | 19,1876 |  | NOVOSYN - SUTURA CIRURGICA ABSORVIVEL - X0088697 | NOVOSYN - SUTURA CIRURGICA ABSORVIVEL - X0088697 | CIRURGIA GERAL | MATERIAL DE CONSUMO | FIOS E FITAS CIRURGICOS | UN | 31.673.254/0001-02 | LABORATORIOS B. BRAUN S/A | 20 |  |  | Material de consumo hospitalar | TUSS | 01/10/2019 | EM ANALISE | EM ANALISE
74252739 | 80136990690 | X0088729 | 01/10/2019 |  |  | 19,1876 |  | NOVOSYN - SUTURA CIRURGICA ABSORVIVEL - X0088729 | NOVOSYN - SUTURA CIRURGICA ABSORVIVEL - X0088729 | CIRURGIA GERAL | MATERIAL DE CONSUMO | FIOS E FITAS CIRURGICOS | UN | 31.673.254/0001-02 | LABORATORIOS B. BRAUN S/A | 20 |  |  | Material de consumo hospitalar | TUSS | 01/10/2019 | EM ANALISE | EM ANALISE
74249371 | 80136990690 | X0088730 | 01/10/2019 |  |  | 19,1876 |  | NOVOSYN - SUTURA CIRURGICA ABSORVIVEL - X0088730 | NOVOSYN - SUTURA CIRURGICA ABSORVIVEL - X0088730 | CIRURGIA GERAL | MATERIAL DE CONSUMO | FIOS E FITAS CIRURGICOS | UN | 31.673.254/0001-02 | LABORATORIOS B. BRAUN S/A | 20 |  |  | Material de consumo hospitalar | TUSS | 01/10/2019 | EM ANALISE | EM ANALISE
74261223 | 80136990690 | X0088741 | 01/10/2019 |  |  | 19,1876 |  | NOVOSYN - SUTURA CIRURGICA ABSORVIVEL - X0088741 | NOVOSYN - SUTURA CIRURGICA ABSORVIVEL - X0088741 | CIRURGIA GERAL | MATERIAL DE CONSUMO | FIOS E FITAS CIRURGICOS | UN | 31.673.254/0001-02 | LABORATORIOS B. BRAUN S/A | 20 |  |  | Material de consumo hospitalar | TUSS | 01/10/2019 | EM ANALISE | EM ANALISE
74251511 | 80136990690 | X0088742 | 01/10/2019 |  |  | 19,1876 |  | NOVOSYN - SUTURA CIRURGICA ABSORVIVEL - X0088742 | NOVOSYN - SUTURA CIRURGICA ABSORVIVEL - X0088742 | CIRURGIA GERAL | MATERIAL DE CONSUMO | FIOS E FITAS CIRURGICOS | UN | 31.673.254/0001-02 | LABORATORIOS B. BRAUN S/A | 20 |  |  | Material de consumo hospitalar | TUSS | 01/10/2019 | EM ANALISE | EM ANALISE
74260456 | 80136990690 | X0088791 | 01/10/2019 |  |  | 19,1876 |  | NOVOSYN - SUTURA CIRURGICA ABSORVIVEL - X0088791 | NOVOSYN - SUTURA CIRURGICA ABSORVIVEL - X0088791 | CIRURGIA GERAL | MATERIAL DE CONSUMO | FIOS E FITAS CIRURGICOS | UN | 31.673.254/0001-02 | LABORATORIOS B. BRAUN S/A | 20 |  |  | Material de consumo hospitalar | TUSS | 01/10/2019 | EM ANALISE | EM ANALISE
74258346 | 80136990690 | X0088797 | 01/10/2019 |  |  | 19,1876 |  | NOVOSYN - SUTURA CIRURGICA ABSORVIVEL - X0088797 | NOVOSYN - SUTURA CIRURGICA ABSORVIVEL - X0088797 | CIRURGIA GERAL | MATERIAL DE CONSUMO | FIOS E FITAS CIRURGICOS | UN | 31.673.254/0001-02 | LABORATORIOS B. BRAUN S/A | 20 |  |  | Material de consumo hospitalar | TUSS | 01/10/2019 | EM ANALISE | EM ANALISE
74245619 | 80136990690 | X0088953 | 01/10/2019 |  |  | 19,1876 |  | NOVOSYN - SUTURA CIRURGICA ABSORVIVEL - X0088953 | NOVOSYN - SUTURA CIRURGICA ABSORVIVEL - X0088953 | CIRURGIA GERAL | MATERIAL DE CONSUMO | FIOS E FITAS CIRURGICOS | UN | 31.673.254/0001-02 | LABORATORIOS B. BRAUN S/A | 20 |  |  | Material de consumo hospitalar | TUSS | 01/10/2019 | EM ANALISE | EM ANALISE
74255290 | 80136990690 | X3046213 | 01/10/2019 |  |  | 19,1876 |  | NOVOSYN - SUTURA CIRURGICA ABSORVIVEL - X3046213 | NOVOSYN - SUTURA CIRURGICA ABSORVIVEL - X3046213 | CIRURGIA GERAL | MATERIAL DE CONSUMO | FIOS E FITAS CIRURGICOS | UN | 31.673.254/0001-02 | LABORATORIOS B. BRAUN S/A | 20 |  |  | Material de consumo hospitalar | TUSS | 01/10/2019 | EM ANALISE | EM ANALISE
73844250 | 10378330015 | CC17MR40 | 01/10/2019 |  |  | 6,5760 |  | CATEGUTE CROMADO TECHNOFIO - FIO DE SUTURA - CC17MR40 | FIO CATEGUTE CROMADO 1-0 75CMMR40 AGULHA 04CM 1/2 CIRC. CILINDRICA TECHNOFIO CC17MR40 | CIRURGIA GERAL+GASTROENTEROLOGIA+GINECOLOGIA E OBSTETRICIA | MATERIAL DE CONSUMO | FIOS E FITAS CIRURGICOS | UN | 02.400.787/0001-04 | ACE INDUSTRIA E COMERCIO LTDA | 20 |  |  | Material de consumo hospitalar | TUSS | 01/10/2019 | NAO POSSUI SIMPRO | NAO POSSUI SIMPRO
74390481 | 80284939076 | 50MM X 4,5M | 01/10/2019 |  |  | 0,0330 |  | 3M NEXCARE MICROPORE - 50MM X 4,5M | FITA MICROPORE 50MMX4,5M NEXCARE | DERMATOLOGIA | MATERIAL DE CONSUMO | ESPARADRAPOS E FITAS ADESIVAS | CM | 45.985.371/0001-08 | 3M DO BRASIL LTDA | 20 |  |  | Material de consumo hospitalar | TUSS | 01/10/2019 | NAO POSSUI SIMPRO | NAO POSSUI SIMPRO
74308513 | 80145901822 | SXMP1B427 | 01/10/2019 |  |  | 218,0760 |  | STRATAFIX SPIRAL MONOCRYL PLUS KNOTLESS TISSUE CONTROL DEVICE - SXMP1B427 | FIO STRATAFIX 3-0 SPIRAL MONOCRYL PLUS UNDYED 20CM SH SXMP1B427 | CIRURGIA GERAL | MATERIAL DE CONSUMO | FIOS E FITAS CIRURGICOS | UN | 54.516.661/0001-01 | JOHNSON & JOHNSON DO BRASIL INDUSTRIA E COMERCIO DE PRODUTOS PARA SAUDE LTDA | 20 |  |  | Material de consumo hospitalar | TUSS | 01/10/2019 | NAO POSSUI SIMPRO | NAO POSSUI SIMPRO
74026305 | 80067930012 | 5N02K - CV-5 SUTURE 36 TTC-13 1 DOZEN | 01/10/2019 |  |  | 299,7960 |  | GORE TEX SUTURE - 5N02K - CV-5 SUTURE 36 TTC-13 1 DOZEN | FIO SUTURA GORE TEX 0,036POL CV-5 TTC-13 1 DOZEN 5N02K | CARDIOLOGIA | MATERIAL DE CONSUMO | FIOS E FITAS CIRURGICOS | UN | 03.806.796/0001-62 | W.L. GORE & ASSOCIATES DO BRASIL LTDA | 20 |  |  | Material de consumo hospitalar | TUSS | 01/10/2019 | NAO POSSUI SIMPRO | NAO POSSUI SIMPRO
74013734 | 80052020038 | KO210 | 01/10/2019 |  |  | 23,0160 |  | FIOS PARA OBSTETRICIA CATGUT CROMADO - KO210 | FIOS PARA OBSTETRICIA CATGUT CROMADO - KO210 | CLINICA MEDICA | MATERIAL DE CONSUMO | FIOS E FITAS CIRURGICOS | KIT | 03.812.429/0001-71 | POLYSUTURE INDUSTRIA E COMERCIO LTDA | 20 |  |  | Material de consumo hospitalar | TUSS | 01/10/2019 | 0000267106 | FIO P/OBSTETRICIA CATGUT CROMADO 0
74016199 | 80052020074 | BASTAO: 25MM (COMPRIMENTO) X 11MM (DIAMETRO) | 01/10/2019 |  |  | 5,6040 |  | BONE WAX - CERA PARA OSSO - BASTAO: 25MM (COMPRIMENTO) X 11MM (DIAMETRO) | BONE WAX - CERA PARA OSSO - BASTAO: 25MM (COMPRIMENTO) X 11MM (DIAMETRO) | CIRURGIA CARDIOVASCULAR | MATERIAL DE CONSUMO | CERA DE OSSO | UN | 03.812.429/0001-71 | POLYSUTURE INDUSTRIA E COMERCIO LTDA | 20 |  |  | Material de consumo hospitalar | TUSS | 01/10/2019 | EM ANALISE | EM ANALISE
74016180 | 80052020074 | TABLETE: 50MM (COMPRIMENTO) X 20MM (LARGURA) X 2,5MM (ESPESS | 01/10/2019 |  |  | 7,7040 |  | BONE WAX - CERA PARA OSSO - TABLETE: 50MM (COMPRIMENTO) X 20MM (LARGURA) X 2,5MM (ESPESSURA) | CERA OSSO BONE WAX TABLETE 2,5G CO1000 | CIRURGIA CARDIOVASCULAR | MATERIAL DE CONSUMO | CERA DE OSSO | UN | 03.812.429/0001-71 | POLYSUTURE INDUSTRIA E COMERCIO LTDA | 20 | 1900124109 | 00124109 | Material de consumo hospitalar | TUSS | 01/10/2019 | NAO POSSUI SIMPRO | NAO POSSUI SIMPRO
74415484 | 80463910044 | CANULA ENTERAL PACK | 01/10/2019 |  |  | 2,7288 |  | CANULA ENTERAL - FORTE CARE - CANULA ENTERAL PACK | CANULA ENTERAL - FORTE CARE - CANULA ENTERAL PACK | CLINICA MEDICA | MATERIAL DE CONSUMO | SONDA ENTERAL | UN | 08.474.646/0001-12 | FORTECARE INDUSTRIA DE PRODUTOS MEDICOS EIRELI | 20 |  |  | Material de consumo hospitalar | TUSS | 01/10/2019 | EM ANALISE | EM ANALISE
74415476 | 80463910044 | CANULA ENTERAL SPIKE | 01/10/2019 |  |  | 3,4200 |  | CANULA ENTERAL - FORTE CARE - CANULA ENTERAL SPIKE | CANULA ENTERAL - FORTE CARE - CANULA ENTERAL SPIKE | CLINICA MEDICA | MATERIAL DE CONSUMO | SONDA ENTERAL | UN | 08.474.646/0001-12 | FORTECARE INDUSTRIA DE PRODUTOS MEDICOS EIRELI | 20 |  |  | Material de consumo hospitalar | TUSS | 01/10/2019 | EM ANALISE | EM ANALISE
74265040 | 80136990693 | B0041005 | 01/12/2019 |  |  | 165,6000 |  | SUTURAS CIRURGICAS ABSORVIVEIS COM AGULHA MONOMAX - B0041005 | SUTURAS CIRURGICAS ABSORVIVEIS COM AGULHA MONOMAX - B0041005 | CIRURGIA GERAL | MATERIAL DE CONSUMO | FIOS E FITAS CIRURGICOS | UN | 31.673.254/0001-02 | LABORATORIOS B. BRAUN S/A | 20 |  |  | Material de consumo hospitalar | TUSS | 01/12/2019 | 0000172304 | FIO MONOMAX LAC.FECH.G.OB/GIN.VIOLETA 0 3,5MM 150CM AG.6,5CM CILIN.TROCAR
74265164 | 80136990693 | B0041006 | 01/12/2019 |  |  | 165,6000 |  | SUTURAS CIRURGICAS ABSORVIVEIS COM AGULHA MONOMAX - B0041006 | SUTURAS CIRURGICAS ABSORVIVEIS COM AGULHA MONOMAX - B0041006 | CIRURGIA GERAL | MATERIAL DE CONSUMO | FIOS E FITAS CIRURGICOS | UN | 31.673.254/0001-02 | LABORATORIOS B. BRAUN S/A | 20 |  |  | Material de consumo hospitalar | TUSS | 01/12/2019 | 0000172321 | FIO MONOMAX FECH.G.OB/GIN.VIOLETA 1 4MM 150CM AG.6,5CM CILIN.TROCAR
74266411 | 80136990693 | B0041015 | 01/12/2019 |  |  | 165,6000 |  | SUTURAS CIRURGICAS ABSORVIVEIS COM AGULHA MONOMAX - B0041015 | SUTURAS CIRURGICAS ABSORVIVEIS COM AGULHA MONOMAX - B0041015 | CIRURGIA GERAL | MATERIAL DE CONSUMO | FIOS E FITAS CIRURGICOS | UN | 31.673.254/0001-02 | LABORATORIOS B. BRAUN S/A | 20 |  |  | Material de consumo hospitalar | TUSS | 01/12/2019 | 0000172344 | FIO MONOMAX FECH.G.OB/GIN.VIOLETA 2-0 3MM 70CM AG.3,7CM CILIN.
74265520 | 80136990693 | B0041024 | 01/12/2019 |  |  | 165,6000 |  | SUTURAS CIRURGICAS ABSORVIVEIS COM AGULHA MONOMAX - B0041024 | SUTURAS CIRURGICAS ABSORVIVEIS COM AGULHA MONOMAX - B0041024 | CIRURGIA GERAL | MATERIAL DE CONSUMO | FIOS E FITAS CIRURGICOS | UN | 31.673.254/0001-02 | LABORATORIOS B. BRAUN S/A | 20 |  |  | Material de consumo hospitalar | TUSS | 01/12/2019 | 0000172305 | FIO MONOMAX FECH.G.OB/GIN.VIOLETA 0 3,5MM 90CM AG.3,7CM CILIN.
74265326 | 80136990693 | B0041025 | 01/12/2019 |  |  | 76,9440 |  | SUTURAS CIRURGICAS ABSORVIVEIS COM AGULHA MONOMAX - B0041025 | SUTURAS CIRURGICAS ABSORVIVEIS COM AGULHA MONOMAX - B0041025 | CIRURGIA GERAL | MATERIAL DE CONSUMO | FIOS E FITAS CIRURGICOS | UN | 31.673.254/0001-02 | LABORATORIOS B. BRAUN S/A | 20 |  |  | Material de consumo hospitalar | TUSS | 01/12/2019 | 0000172322 | FIO MONOMAX FECH.G.OB/GIN.VIOLETA 1 4MM 90CM AG.3,7CM CILIN.
74264753 | 80136990693 | B0041034 | 01/12/2019 |  |  | 165,6000 |  | SUTURAS CIRURGICAS ABSORVIVEIS COM AGULHA MONOMAX - B0041034 | SUTURAS CIRURGICAS ABSORVIVEIS COM AGULHA MONOMAX - B0041034 | CIRURGIA GERAL | MATERIAL DE CONSUMO | FIOS E FITAS CIRURGICOS | UN | 31.673.254/0001-02 | LABORATORIOS B. BRAUN S/A | 20 |  |  | Material de consumo hospitalar | TUSS | 01/12/2019 | 0000172350 | FIO MONOMAX FECH.G.OB/GIN.VIOLETA 2-0 3MM 70CM AG.3,7CM CILIN.ROBUSTA
74266357 | 80136990693 | B0041035 | 01/12/2019 |  |  | 165,6000 |  | SUTURAS CIRURGICAS ABSORVIVEIS COM AGULHA MONOMAX - B0041035 | SUTURAS CIRURGICAS ABSORVIVEIS COM AGULHA MONOMAX - B0041035 | CIRURGIA GERAL | MATERIAL DE CONSUMO | FIOS E FITAS CIRURGICOS | UN | 31.673.254/0001-02 | LABORATORIOS B. BRAUN S/A | 20 |  |  | Material de consumo hospitalar | TUSS | 01/12/2019 | 0000172307 | FIO MONOMAX FECH.G.OB/GIN.VIOLETA 0 3,5MM 70CM AG.3,7CM CILIN.ROBUSTA
74265849 | 80136990693 | B0041036 | 01/12/2019 |  |  | 74,0280 |  | SUTURAS CIRURGICAS ABSORVIVEIS COM AGULHA MONOMAX - B0041036 | SUTURAS CIRURGICAS ABSORVIVEIS COM AGULHA MONOMAX - B0041036 | CIRURGIA GERAL | MATERIAL DE CONSUMO | FIOS E FITAS CIRURGICOS | UN | 31.673.254/0001-02 | LABORATORIOS B. BRAUN S/A | 20 |  |  | Material de consumo hospitalar | TUSS | 01/12/2019 | 0000172336 | FIO MONOMAX FECH.G.OB/GIN.VIOLETA 1 4MM 70CM AG.3,7CM CILIN.ROBUSTA
74265300 | 80136990693 | B0041046 | 01/12/2019 |  |  | 165,6000 |  | SUTURAS CIRURGICAS ABSORVIVEIS COM AGULHA MONOMAX - B0041046 | SUTURAS CIRURGICAS ABSORVIVEIS COM AGULHA MONOMAX - B0041046 | CIRURGIA GERAL | MATERIAL DE CONSUMO | FIOS E FITAS CIRURGICOS | UN | 31.673.254/0001-02 | LABORATORIOS B. BRAUN S/A | 20 |  |  | Material de consumo hospitalar | TUSS | 01/12/2019 | 0000172317 | FIO MONOMAX FECH.G.OB/GIN.VIOLETA 0 3,5MM 90CM AG.3,7CM CILIN.ROBUSTA
74266284 | 80136990693 | B0041047 | 01/12/2019 |  |  | 76,9440 |  | SUTURAS CIRURGICAS ABSORVIVEIS COM AGULHA MONOMAX - B0041047 | SUTURAS CIRURGICAS ABSORVIVEIS COM AGULHA MONOMAX - B0041047 | CIRURGIA GERAL | MATERIAL DE CONSUMO | FIOS E FITAS CIRURGICOS | UN | 31.673.254/0001-02 | LABORATORIOS B. BRAUN S/A | 20 |  |  | Material de consumo hospitalar | TUSS | 01/12/2019 | 0000172337 | FIO MONOMAX FECH.G.OB/GIN.VIOLETA 1 4MM 90CM AG.3,7CM CILIN.ROBUSTA
74266268 | 80136990693 | B0041057 | 01/12/2019 |  |  | 165,6000 |  | SUTURAS CIRURGICAS ABSORVIVEIS COM AGULHA MONOMAX - B0041057 | SUTURAS CIRURGICAS ABSORVIVEIS COM AGULHA MONOMAX - B0041057 | CIRURGIA GERAL | MATERIAL DE CONSUMO | FIOS E FITAS CIRURGICOS | UN | 31.673.254/0001-02 | LABORATORIOS B. BRAUN S/A | 20 |  |  | Material de consumo hospitalar | TUSS | 01/12/2019 | 0000172345 | FIO MONOMAX FECH.G.OB/GIN.VIOLETA 2-0 3MM 70CM AG.4CM CILIN.
74264877 | 80136990693 | B0041066 | 01/12/2019 |  |  | 165,6000 |  | SUTURAS CIRURGICAS ABSORVIVEIS COM AGULHA MONOMAX - B0041066 | SUTURAS CIRURGICAS ABSORVIVEIS COM AGULHA MONOMAX - B0041066 | CIRURGIA GERAL | MATERIAL DE CONSUMO | FIOS E FITAS CIRURGICOS | UN | 31.673.254/0001-02 | LABORATORIOS B. BRAUN S/A | 20 |  |  | Material de consumo hospitalar | TUSS | 01/12/2019 | 0000172306 | FIO MONOMAX FECH.G.OB/GIN.VIOLETA 0 3,5MM 90CM AG.4CM CILIN.
74265547 | 80136990693 | B0041067 | 01/12/2019 |  |  | 76,9440 |  | SUTURAS CIRURGICAS ABSORVIVEIS COM AGULHA MONOMAX - B0041067 | SUTURAS CIRURGICAS ABSORVIVEIS COM AGULHA MONOMAX - B0041067 | CIRURGIA GERAL | MATERIAL DE CONSUMO | FIOS E FITAS CIRURGICOS | UN | 31.673.254/0001-02 | LABORATORIOS B. BRAUN S/A | 20 |  |  | Material de consumo hospitalar | TUSS | 01/12/2019 | 0000172323 | FIO MONOMAX FECH.G.OB/GIN.VIOLETA 1 4MM 90CM AG.4CM CILIN.
74265270 | 80136990693 | B0041076 | 01/12/2019 |  |  | 165,6000 |  | SUTURAS CIRURGICAS ABSORVIVEIS COM AGULHA MONOMAX - B0041076 | SUTURAS CIRURGICAS ABSORVIVEIS COM AGULHA MONOMAX - B0041076 | CIRURGIA GERAL | MATERIAL DE CONSUMO | FIOS E FITAS CIRURGICOS | UN | 31.673.254/0001-02 | LABORATORIOS B. BRAUN S/A | 20 |  |  | Material de consumo hospitalar | TUSS | 01/12/2019 | 0000172308 | FIO MONOMAX LAC.FECH.G.OB/GIN.VIOLETA 0 3,5MM 150CM AG.4CM CILIN.ROBUSTA
74265059 | 80136990693 | B0041077 | 01/12/2019 |  |  | 165,6000 |  | SUTURAS CIRURGICAS ABSORVIVEIS COM AGULHA MONOMAX - B0041077 | SUTURAS CIRURGICAS ABSORVIVEIS COM AGULHA MONOMAX - B0041077 | CIRURGIA GERAL | MATERIAL DE CONSUMO | FIOS E FITAS CIRURGICOS | UN | 31.673.254/0001-02 | LABORATORIOS B. BRAUN S/A | 20 |  |  | Material de consumo hospitalar | TUSS | 01/12/2019 | 0000172324 | FIO MONOMAX LAC.FECH.G.OB/GIN.VIOLETA 1 4MM 150CM AG.4CM CILIN.ROBUSTA
74266071 | 80136990693 | B0041086 | 01/12/2019 |  |  | 165,6000 |  | SUTURAS CIRURGICAS ABSORVIVEIS COM AGULHA MONOMAX - B0041086 | SUTURAS CIRURGICAS ABSORVIVEIS COM AGULHA MONOMAX - B0041086 | CIRURGIA GERAL | MATERIAL DE CONSUMO | FIOS E FITAS CIRURGICOS | UN | 31.673.254/0001-02 | LABORATORIOS B. BRAUN S/A | 20 |  |  | Material de consumo hospitalar | TUSS | 01/12/2019 | 0000172346 | FIO MONOMAX FECH.G.OB/GIN.VIOLETA 2-0 3MM 70CM AG.4CM CILIN.ROBUSTA
74266160 | 80136990693 | B0041087 | 01/12/2019 |  |  | 165,6000 |  | SUTURAS CIRURGICAS ABSORVIVEIS COM AGULHA MONOMAX - B0041087 | SUTURAS CIRURGICAS ABSORVIVEIS COM AGULHA MONOMAX - B0041087 | CIRURGIA GERAL | MATERIAL DE CONSUMO | FIOS E FITAS CIRURGICOS | UN | 31.673.254/0001-02 | LABORATORIOS B. BRAUN S/A | 20 |  |  | Material de consumo hospitalar | TUSS | 01/12/2019 | 0000172318 | FIO MONOMAX FECH.G.OB/GIN.VIOLETA 0 3,5MM 70CM AG.4CM CILIN.ROBUSTA
74264923 | 80136990693 | B0041088 | 01/12/2019 |  |  | 74,0280 |  | SUTURAS CIRURGICAS ABSORVIVEIS COM AGULHA MONOMAX - B0041088 | SUTURAS CIRURGICAS ABSORVIVEIS COM AGULHA MONOMAX - B0041088 | CIRURGIA GERAL | MATERIAL DE CONSUMO | FIOS E FITAS CIRURGICOS | UN | 31.673.254/0001-02 | LABORATORIOS B. BRAUN S/A | 20 |  |  | Material de consumo hospitalar | TUSS | 01/12/2019 | 0000172338 | FIO MONOMAX FECH.G.OB/GIN.VIOLETA 1 4MM 70CM AG.4CM CILIN.ROBUSTA
74265253 | 80136990693 | B0041097 | 01/12/2019 |  |  | 165,6000 |  | SUTURAS CIRURGICAS ABSORVIVEIS COM AGULHA MONOMAX - B0041097 | SUTURAS CIRURGICAS ABSORVIVEIS COM AGULHA MONOMAX - B0041097 | CIRURGIA GERAL | MATERIAL DE CONSUMO | FIOS E FITAS CIRURGICOS | UN | 31.673.254/0001-02 | LABORATORIOS B. BRAUN S/A | 20 |  |  | Material de consumo hospitalar | TUSS | 01/12/2019 | 0000172309 | FIO MONOMAX FECH.G.OB/GIN.VIOLETA 0 3,5MM 90CM AG.4CM CILIN.ROBUSTA
74265652 | 80136990693 | B0041098 | 01/12/2019 |  |  | 76,9440 |  | SUTURAS CIRURGICAS ABSORVIVEIS COM AGULHA MONOMAX - B0041098 | SUTURAS CIRURGICAS ABSORVIVEIS COM AGULHA MONOMAX - B0041098 | CIRURGIA GERAL | MATERIAL DE CONSUMO | FIOS E FITAS CIRURGICOS | UN | 31.673.254/0001-02 | LABORATORIOS B. BRAUN S/A | 20 |  |  | Material de consumo hospitalar | TUSS | 01/12/2019 | 0000172339 | FIO MONOMAX FECH.G.OB/GIN.VIOLETA 1 4MM 90CM AG.4CM CILIN.ROBUSTA
74265199 | 80136990693 | B0041107 | 01/12/2019 |  |  | 165,6000 |  | SUTURAS CIRURGICAS ABSORVIVEIS COM AGULHA MONOMAX - B0041107 | SUTURAS CIRURGICAS ABSORVIVEIS COM AGULHA MONOMAX - B0041107 | CIRURGIA GERAL | MATERIAL DE CONSUMO | FIOS E FITAS CIRURGICOS | UN | 31.673.254/0001-02 | LABORATORIOS B. BRAUN S/A | 20 |  |  | Material de consumo hospitalar | TUSS | 01/12/2019 | 0000172310 | FIO MONOMAX FECH.G.OB/GIN.VIOLETA 0 3,5MM 90CM AG.4,3CM CILIN.ROBUSTA
74265865 | 80136990693 | B0041108 | 01/12/2019 |  |  | 76,9440 |  | SUTURAS CIRURGICAS ABSORVIVEIS COM AGULHA MONOMAX - B0041108 | SUTURAS CIRURGICAS ABSORVIVEIS COM AGULHA MONOMAX - B0041108 | CIRURGIA GERAL | MATERIAL DE CONSUMO | FIOS E FITAS CIRURGICOS | UN | 31.673.254/0001-02 | LABORATORIOS B. BRAUN S/A | 20 |  |  | Material de consumo hospitalar | TUSS | 01/12/2019 | 0000172325 | FIO MONOMAX FECH.G.OB/GIN.VIOLETA 1 4MM 90CM AG.4,3CM CILIN.ROBUSTA
74265458 | 80136990693 | B0041117 | 01/12/2019 |  |  | 165,6000 |  | SUTURAS CIRURGICAS ABSORVIVEIS COM AGULHA MONOMAX - B0041117 | SUTURAS CIRURGICAS ABSORVIVEIS COM AGULHA MONOMAX - B0041117 | CIRURGIA GERAL | MATERIAL DE CONSUMO | FIOS E FITAS CIRURGICOS | UN | 31.673.254/0001-02 | LABORATORIOS B. BRAUN S/A | 20 |  |  | Material de consumo hospitalar | TUSS | 01/12/2019 | 0000172347 | FIO MONOMAX LAC.FECH.G.OB/GIN.VIOLETA 2-0 3MM 150CM AG.4,8CM CILIN.
74266276 | 80136990693 | B0041118 | 01/12/2019 |  |  | 165,6000 |  | SUTURAS CIRURGICAS ABSORVIVEIS COM AGULHA MONOMAX - B0041118 | SUTURAS CIRURGICAS ABSORVIVEIS COM AGULHA MONOMAX - B0041118 | CIRURGIA GERAL | MATERIAL DE CONSUMO | FIOS E FITAS CIRURGICOS | UN | 31.673.254/0001-02 | LABORATORIOS B. BRAUN S/A | 20 |  |  | Material de consumo hospitalar | TUSS | 01/12/2019 | 0000172319 | FIO MONOMAX FECH.G.OB/GIN.VIOLETA 0 3,5MM 150CM AG.4,8CM CILIN.ROBUSTA
74265741 | 80136990693 | B0041119 | 01/12/2019 |  |  | 165,6000 |  | SUTURAS CIRURGICAS ABSORVIVEIS COM AGULHA MONOMAX - B0041119 | SUTURAS CIRURGICAS ABSORVIVEIS COM AGULHA MONOMAX - B0041119 | CIRURGIA GERAL | MATERIAL DE CONSUMO | FIOS E FITAS CIRURGICOS | UN | 31.673.254/0001-02 | LABORATORIOS B. BRAUN S/A | 20 |  |  | Material de consumo hospitalar | TUSS | 01/12/2019 | 0000172341 | FIO MONOMAX LAC.FECH.G.OB/GIN.VIOLETA 1 4MM 150CM AG.4,8CM CILIN.ROBUSTA
74265393 | 80136990693 | B0041128 | 01/12/2019 |  |  | 165,6000 |  | SUTURAS CIRURGICAS ABSORVIVEIS COM AGULHA MONOMAX - B0041128 | SUTURAS CIRURGICAS ABSORVIVEIS COM AGULHA MONOMAX - B0041128 | CIRURGIA GERAL | MATERIAL DE CONSUMO | FIOS E FITAS CIRURGICOS | UN | 31.673.254/0001-02 | LABORATORIOS B. BRAUN S/A | 20 |  |  | Material de consumo hospitalar | TUSS | 01/12/2019 | 0000172349 | FIO MONOMAX FECH.G.OB/GIN.VIOLETA 2-00 3MM 70CM AG.4,8CM CILIN.
74264834 | 80136990693 | B0041137 | 01/12/2019 |  |  | 165,6000 |  | SUTURAS CIRURGICAS ABSORVIVEIS COM AGULHA MONOMAX - B0041137 | SUTURAS CIRURGICAS ABSORVIVEIS COM AGULHA MONOMAX - B0041137 | CIRURGIA GERAL | MATERIAL DE CONSUMO | FIOS E FITAS CIRURGICOS | UN | 31.673.254/0001-02 | LABORATORIOS B. BRAUN S/A | 20 |  |  | Material de consumo hospitalar | TUSS | 01/12/2019 | 0000172311 | FIO MONOMAX FECH.G.OB/GIN.VIOLETA 0 3,5MM 90CM AG.4,8CM CILIN.
74265938 | 80136990693 | B0041138 | 01/12/2019 |  |  | 76,9440 |  | SUTURAS CIRURGICAS ABSORVIVEIS COM AGULHA MONOMAX - B0041138 | SUTURAS CIRURGICAS ABSORVIVEIS COM AGULHA MONOMAX - B0041138 | CIRURGIA GERAL | MATERIAL DE CONSUMO | FIOS E FITAS CIRURGICOS | UN | 31.673.254/0001-02 | LABORATORIOS B. BRAUN S/A | 20 |  |  | Material de consumo hospitalar | TUSS | 01/12/2019 | 0000172340 | FIO MONOMAX FECH.G.OB/GIN.VIOLETA 1 4MM 90CM AG.4,8CM CILIN.ROBUSTA
74264788 | 80136990693 | B0041147 | 01/12/2019 |  |  | 165,6000 |  | SUTURAS CIRURGICAS ABSORVIVEIS COM AGULHA MONOMAX - B0041147 | SUTURAS CIRURGICAS ABSORVIVEIS COM AGULHA MONOMAX - B0041147 | CIRURGIA GERAL | MATERIAL DE CONSUMO | FIOS E FITAS CIRURGICOS | UN | 31.673.254/0001-02 | LABORATORIOS B. BRAUN S/A | 20 |  |  | Material de consumo hospitalar | TUSS | 01/12/2019 | 0000172320 | FIO MONOMAX FECH.G.OB/GIN.VIOLETA 0 3,5MM 150CM AG.6,5CM CILIN.ROBUSTA
74265237 | 80136990693 | B0041148 | 01/12/2019 |  |  | 168,0840 |  | SUTURAS CIRURGICAS ABSORVIVEIS COM AGULHA MONOMAX - B0041148 | SUTURAS CIRURGICAS ABSORVIVEIS COM AGULHA MONOMAX - B0041148 | CIRURGIA GERAL | MATERIAL DE CONSUMO | FIOS E FITAS CIRURGICOS | UN | 31.673.254/0001-02 | LABORATORIOS B. BRAUN S/A | 20 |  |  | Material de consumo hospitalar | TUSS | 01/12/2019 | 0000172342 | FIO MONOMAX LAC.FECH.G.OB/GIN.VIOLETA 1 4MM 150CM AG.6,5CM CILIN.ROBUSTA
74266055 | 80136990693 | B0041157 | 01/12/2019 |  |  | 185,0760 |  | SUTURAS CIRURGICAS ABSORVIVEIS COM AGULHA MONOMAX - B0041157 | SUTURAS CIRURGICAS ABSORVIVEIS COM AGULHA MONOMAX - B0041157 | CIRURGIA GERAL | MATERIAL DE CONSUMO | FIOS E FITAS CIRURGICOS | UN | 31.673.254/0001-02 | LABORATORIOS B. BRAUN S/A | 20 |  |  | Material de consumo hospitalar | TUSS | 01/12/2019 | 0000172343 | FIO MONOMAX LAC.FECH.G.OB/GIN.VIOLETA 1 4MM 150CM AG.7,6CM CILIN.ROBUSTA
74266004 | 80136990693 | B0041166 | 01/12/2019 |  |  | 165,6000 |  | SUTURAS CIRURGICAS ABSORVIVEIS COM AGULHA MONOMAX - B0041166 | SUTURAS CIRURGICAS ABSORVIVEIS COM AGULHA MONOMAX - B0041166 | CIRURGIA GERAL | MATERIAL DE CONSUMO | FIOS E FITAS CIRURGICOS | UN | 31.673.254/0001-02 | LABORATORIOS B. BRAUN S/A | 20 |  |  | Material de consumo hospitalar | TUSS | 01/12/2019 | 0000172326 | FIO MONOMAX LAC.FECH.G.OB/GIN.VIOLETA 1 4MM 150CM AG.5CM CILIN.ROMBA
74264958 | 80136990693 | B0041175 | 01/12/2019 |  |  | 165,6000 |  | SUTURAS CIRURGICAS ABSORVIVEIS COM AGULHA MONOMAX - B0041175 | SUTURAS CIRURGICAS ABSORVIVEIS COM AGULHA MONOMAX - B0041175 | CIRURGIA GERAL | MATERIAL DE CONSUMO | FIOS E FITAS CIRURGICOS | UN | 31.673.254/0001-02 | LABORATORIOS B. BRAUN S/A | 20 |  |  | Material de consumo hospitalar | TUSS | 01/12/2019 | EM ANALISE | EM ANALISE
74265490 | 80136990693 | B0041176 | 01/12/2019 |  |  | 165,6000 |  | SUTURAS CIRURGICAS ABSORVIVEIS COM AGULHA MONOMAX - B0041176 | SUTURAS CIRURGICAS ABSORVIVEIS COM AGULHA MONOMAX - B0041176 | CIRURGIA GERAL | MATERIAL DE CONSUMO | FIOS E FITAS CIRURGICOS | UN | 31.673.254/0001-02 | LABORATORIOS B. BRAUN S/A | 20 |  |  | Material de consumo hospitalar | TUSS | 01/12/2019 | 0000172312 | FIO MONOMAX FECH.G.OB/GIN.VIOLETA 0 3,5MM 70CM AG.2,6CM CILIN.TROCAR
74265091 | 80136990693 | B0041184 | 01/12/2019 |  |  | 165,6000 |  | SUTURAS CIRURGICAS ABSORVIVEIS COM AGULHA MONOMAX - B0041184 | SUTURAS CIRURGICAS ABSORVIVEIS COM AGULHA MONOMAX - B0041184 | CIRURGIA GERAL | MATERIAL DE CONSUMO | FIOS E FITAS CIRURGICOS | UN | 31.673.254/0001-02 | LABORATORIOS B. BRAUN S/A | 20 |  |  | Material de consumo hospitalar | TUSS | 01/12/2019 | 0000172313 | FIO MONOMAX LAC.FECH.G.OB/GIN.VIOLETA 0 3,5MM 150CM AG.4CM CILIN.TROCAR
74265644 | 80136990693 | B0041185 | 01/12/2019 |  |  | 165,6000 |  | SUTURAS CIRURGICAS ABSORVIVEIS COM AGULHA MONOMAX - B0041185 | SUTURAS CIRURGICAS ABSORVIVEIS COM AGULHA MONOMAX - B0041185 | CIRURGIA GERAL | MATERIAL DE CONSUMO | FIOS E FITAS CIRURGICOS | UN | 31.673.254/0001-02 | LABORATORIOS B. BRAUN S/A | 20 |  |  | Material de consumo hospitalar | TUSS | 01/12/2019 | 0000172327 | FIO MONOMAX LAC.FECH.G.OB/GIN.VIOLETA 1 4MM 150CM AG.4CM CILIN.ROBUSTA TROCAR
74265970 | 80136990693 | B0041194 | 01/12/2019 |  |  | 130,0320 |  | SUTURAS CIRURGICAS ABSORVIVEIS COM AGULHA MONOMAX - B0041194 | SUTURAS CIRURGICAS ABSORVIVEIS COM AGULHA MONOMAX - B0041194 | CIRURGIA GERAL | MATERIAL DE CONSUMO | FIOS E FITAS CIRURGICOS | UN | 31.673.254/0001-02 | LABORATORIOS B. BRAUN S/A | 20 |  |  | Material de consumo hospitalar | TUSS | 01/12/2019 | 0000172328 | FIO MONOMAX FECH.G.OB/GIN.VIOLETA 1 4MM 90CM AG.4CM CILIN.ROBUSTA TROCAR
74265210 | 80136990693 | B0041203 | 01/12/2019 |  |  | 165,6000 |  | SUTURAS CIRURGICAS ABSORVIVEIS COM AGULHA MONOMAX - B0041203 | SUTURAS CIRURGICAS ABSORVIVEIS COM AGULHA MONOMAX - B0041203 | CIRURGIA GERAL | MATERIAL DE CONSUMO | FIOS E FITAS CIRURGICOS | UN | 31.673.254/0001-02 | LABORATORIOS B. BRAUN S/A | 20 |  |  | Material de consumo hospitalar | TUSS | 01/12/2019 | 0000172329 | FIO MONOMAX LAC.FECH.G.OB/GIN.VIOLETA 1 4MM 150CM AG.4,3CM CILIN.ROBUSTA TROCAR
74264818 | 80136990693 | B0041212 | 01/12/2019 |  |  | 76,9440 |  | SUTURAS CIRURGICAS ABSORVIVEIS COM AGULHA MONOMAX - B0041212 | SUTURAS CIRURGICAS ABSORVIVEIS COM AGULHA MONOMAX - B0041212 | CIRURGIA GERAL | MATERIAL DE CONSUMO | FIOS E FITAS CIRURGICOS | UN | 31.673.254/0001-02 | LABORATORIOS B. BRAUN S/A | 20 |  |  | Material de consumo hospitalar | TUSS | 01/12/2019 | 0000172330 | FIO MONOMAX FECH.G.OB/GIN.VIOLETA 1 4MM 90CM AG.4,3CM CILIN.ROBUSTA TROCAR
74265318 | 80136990693 | B0041221 | 01/12/2019 |  |  | 165,6000 |  | SUTURAS CIRURGICAS ABSORVIVEIS COM AGULHA MONOMAX - B0041221 | SUTURAS CIRURGICAS ABSORVIVEIS COM AGULHA MONOMAX - B0041221 | CIRURGIA GERAL | MATERIAL DE CONSUMO | FIOS E FITAS CIRURGICOS | UN | 31.673.254/0001-02 | LABORATORIOS B. BRAUN S/A | 20 |  |  | Material de consumo hospitalar | TUSS | 01/12/2019 | 0000172314 | FIO MONOMAX LAC.FECH.G.OB/GIN.VIOLETA 0 3,5MM 150CM AG.4,8CM CILIN.TROCAR
74265563 | 80136990693 | B0041222 | 01/12/2019 |  |  | 165,6000 |  | SUTURAS CIRURGICAS ABSORVIVEIS COM AGULHA MONOMAX - B0041222 | SUTURAS CIRURGICAS ABSORVIVEIS COM AGULHA MONOMAX - B0041222 | CIRURGIA GERAL | MATERIAL DE CONSUMO | FIOS E FITAS CIRURGICOS | UN | 31.673.254/0001-02 | LABORATORIOS B. BRAUN S/A | 20 |  |  | Material de consumo hospitalar | TUSS | 01/12/2019 | 0000172331 | FIO MONOMAX LAC.FECH.G.OB/GIN.VIOLETA 1 4MM 150CM AG.4,8CM CILIN.TROCAR
74264869 | 80136990693 | B0041231 | 01/12/2019 |  |  | 165,6000 |  | SUTURAS CIRURGICAS ABSORVIVEIS COM AGULHA MONOMAX - B0041231 | SUTURAS CIRURGICAS ABSORVIVEIS COM AGULHA MONOMAX - B0041231 | CIRURGIA GERAL | MATERIAL DE CONSUMO | FIOS E FITAS CIRURGICOS | UN | 31.673.254/0001-02 | LABORATORIOS B. BRAUN S/A | 20 |  |  | Material de consumo hospitalar | TUSS | 01/12/2019 | 0000172332 | FIO MONOMAX LAC.FECH.G.OB/GIN.VIOLETA 1 4MM 200CM AG.4,8CM CILIN.TROCAR
74265954 | 80136990693 | B0041240 | 01/12/2019 |  |  | 165,6000 |  | SUTURAS CIRURGICAS ABSORVIVEIS COM AGULHA MONOMAX - B0041240 | SUTURAS CIRURGICAS ABSORVIVEIS COM AGULHA MONOMAX - B0041240 | CIRURGIA GERAL | MATERIAL DE CONSUMO | FIOS E FITAS CIRURGICOS | UN | 31.673.254/0001-02 | LABORATORIOS B. BRAUN S/A | 20 |  |  | Material de consumo hospitalar | TUSS | 01/12/2019 | 0000172315 | FIO MONOMAX FECH.G.OB/GIN.VIOLETA 0 3,5MM 90CM AG.4,8CM CILIN.TROCAR
74265784 | 80136990693 | B0041241 | 01/12/2019 |  |  | 82,4160 |  | SUTURAS CIRURGICAS ABSORVIVEIS COM AGULHA MONOMAX - B0041241 | SUTURAS CIRURGICAS ABSORVIVEIS COM AGULHA MONOMAX - B0041241 | CIRURGIA GERAL | MATERIAL DE CONSUMO | FIOS E FITAS CIRURGICOS | UN | 31.673.254/0001-02 | LABORATORIOS B. BRAUN S/A | 20 |  |  | Material de consumo hospitalar | TUSS | 01/12/2019 | 0000172333 | FIO MONOMAX FECH.G.OB/GIN.VIOLETA 1 4MM 90CM AG.4,8CM CILIN.TROCAR
74264850 | 80136990693 | B0041249 | 01/12/2019 |  |  | 165,6000 |  | SUTURAS CIRURGICAS ABSORVIVEIS COM AGULHA MONOMAX - B0041249 | SUTURAS CIRURGICAS ABSORVIVEIS COM AGULHA MONOMAX - B0041249 | CIRURGIA GERAL | MATERIAL DE CONSUMO | FIOS E FITAS CIRURGICOS | UN | 31.673.254/0001-02 | LABORATORIOS B. BRAUN S/A | 20 |  |  | Material de consumo hospitalar | TUSS | 01/12/2019 | 0000172303 | FIO MONOMAX GASTRO VIOLETA 2-0 3MM 70CM AG.2,6CM CILIN.
74264931 | 80136990693 | B0041250 | 01/12/2019 |  |  | 165,6000 |  | SUTURAS CIRURGICAS ABSORVIVEIS COM AGULHA MONOMAX - B0041250 | SUTURAS CIRURGICAS ABSORVIVEIS COM AGULHA MONOMAX - B0041250 | CIRURGIA GERAL | MATERIAL DE CONSUMO | FIOS E FITAS CIRURGICOS | UN | 31.673.254/0001-02 | LABORATORIOS B. BRAUN S/A | 20 |  |  | Material de consumo hospitalar | TUSS | 01/12/2019 | EM ANALISE | EM ANALISE
74266128 | 80136990693 | B0041258 | 01/12/2019 |  |  | 165,6000 |  | SUTURAS CIRURGICAS ABSORVIVEIS COM AGULHA MONOMAX - B0041258 | SUTURAS CIRURGICAS ABSORVIVEIS COM AGULHA MONOMAX - B0041258 | CIRURGIA GERAL | MATERIAL DE CONSUMO | FIOS E FITAS CIRURGICOS | UN | 31.673.254/0001-02 | LABORATORIOS B. BRAUN S/A | 20 |  |  | Material de consumo hospitalar | TUSS | 01/12/2019 | EM ANALISE | EM ANALISE
74266322 | 80136990693 | B0041267 | 01/12/2019 |  |  | 165,6000 |  | SUTURAS CIRURGICAS ABSORVIVEIS COM AGULHA MONOMAX - B0041267 | SUTURAS CIRURGICAS ABSORVIVEIS COM AGULHA MONOMAX - B0041267 | CIRURGIA GERAL | MATERIAL DE CONSUMO | FIOS E FITAS CIRURGICOS | UN | 31.673.254/0001-02 | LABORATORIOS B. BRAUN S/A | 20 |  |  | Material de consumo hospitalar | TUSS | 01/12/2019 | EM ANALISE | EM ANALISE
74266217 | 80136990693 | B0041269 | 01/12/2019 |  |  | 165,6000 |  | SUTURAS CIRURGICAS ABSORVIVEIS COM AGULHA MONOMAX - B0041269 | SUTURAS CIRURGICAS ABSORVIVEIS COM AGULHA MONOMAX - B0041269 | CIRURGIA GERAL | MATERIAL DE CONSUMO | FIOS E FITAS CIRURGICOS | UN | 31.673.254/0001-02 | LABORATORIOS B. BRAUN S/A | 20 |  |  | Material de consumo hospitalar | TUSS | 01/12/2019 | EM ANALISE | EM ANALISE
74266403 | 80136990693 | B0041278 | 01/12/2019 |  |  | 165,6000 |  | SUTURAS CIRURGICAS ABSORVIVEIS COM AGULHA MONOMAX - B0041278 | SUTURAS CIRURGICAS ABSORVIVEIS COM AGULHA MONOMAX - B0041278 | CIRURGIA GERAL | MATERIAL DE CONSUMO | FIOS E FITAS CIRURGICOS | UN | 31.673.254/0001-02 | LABORATORIOS B. BRAUN S/A | 20 |  |  | Material de consumo hospitalar | TUSS | 01/12/2019 | EM ANALISE | EM ANALISE
74264796 | 80136990693 | B0041280 | 01/12/2019 |  |  | 165,6000 |  | SUTURAS CIRURGICAS ABSORVIVEIS COM AGULHA MONOMAX - B0041280 | SUTURAS CIRURGICAS ABSORVIVEIS COM AGULHA MONOMAX - B0041280 | CIRURGIA GERAL | MATERIAL DE CONSUMO | FIOS E FITAS CIRURGICOS | UN | 31.673.254/0001-02 | LABORATORIOS B. BRAUN S/A | 20 |  |  | Material de consumo hospitalar | TUSS | 01/12/2019 | EM ANALISE | EM ANALISE
74265431 | 80136990693 | B0041298 | 01/12/2019 |  |  | 165,6000 |  | SUTURAS CIRURGICAS ABSORVIVEIS COM AGULHA MONOMAX - B0041298 | SUTURAS CIRURGICAS ABSORVIVEIS COM AGULHA MONOMAX - B0041298 | CIRURGIA GERAL | MATERIAL DE CONSUMO | FIOS E FITAS CIRURGICOS | UN | 31.673.254/0001-02 | LABORATORIOS B. BRAUN S/A | 20 |  |  | Material de consumo hospitalar | TUSS | 01/12/2019 | EM ANALISE | EM ANALISE
74265873 | 80136990693 | B0041307 | 01/12/2019 |  |  | 165,6000 |  | SUTURAS CIRURGICAS ABSORVIVEIS COM AGULHA MONOMAX - B0041307 | SUTURAS CIRURGICAS ABSORVIVEIS COM AGULHA MONOMAX - B0041307 | CIRURGIA GERAL | MATERIAL DE CONSUMO | FIOS E FITAS CIRURGICOS | UN | 31.673.254/0001-02 | LABORATORIOS B. BRAUN S/A | 20 |  |  | Material de consumo hospitalar | TUSS | 01/12/2019 | EM ANALISE | EM ANALISE
74264745 | 80136990693 | B0041325 | 01/12/2019 |  |  | 165,6000 |  | SUTURAS CIRURGICAS ABSORVIVEIS COM AGULHA MONOMAX - B0041325 | SUTURAS CIRURGICAS ABSORVIVEIS COM AGULHA MONOMAX - B0041325 | CIRURGIA GERAL | MATERIAL DE CONSUMO | FIOS E FITAS CIRURGICOS | UN | 31.673.254/0001-02 | LABORATORIOS B. BRAUN S/A | 20 |  |  | Material de consumo hospitalar | TUSS | 01/12/2019 | 0000172334 | FIO MONOMAX LAC.FECH.G.OB/GIN.VIOLETA 1 4MM 200CM AG.4,8CM CILIN.
74265105 | 80136990693 | B0041343 | 01/12/2019 |  |  | 165,6000 |  | SUTURAS CIRURGICAS ABSORVIVEIS COM AGULHA MONOMAX - B0041343 | SUTURAS CIRURGICAS ABSORVIVEIS COM AGULHA MONOMAX - B0041343 | CIRURGIA GERAL | MATERIAL DE CONSUMO | FIOS E FITAS CIRURGICOS | UN | 31.673.254/0001-02 | LABORATORIOS B. BRAUN S/A | 20 |  |  | Material de consumo hospitalar | TUSS | 01/12/2019 | EM ANALISE | EM ANALISE
74265768 | 80136990693 | B0041344 | 01/12/2019 |  |  | 165,6000 |  | SUTURAS CIRURGICAS ABSORVIVEIS COM AGULHA MONOMAX - B0041344 | SUTURAS CIRURGICAS ABSORVIVEIS COM AGULHA MONOMAX - B0041344 | CIRURGIA GERAL | MATERIAL DE CONSUMO | FIOS E FITAS CIRURGICOS | UN | 31.673.254/0001-02 | LABORATORIOS B. BRAUN S/A | 20 |  |  | Material de consumo hospitalar | TUSS | 01/12/2019 | EM ANALISE | EM ANALISE
74265423 | 80136990693 | B0041352 | 01/12/2019 |  |  | 165,6000 |  | SUTURAS CIRURGICAS ABSORVIVEIS COM AGULHA MONOMAX - B0041352 | SUTURAS CIRURGICAS ABSORVIVEIS COM AGULHA MONOMAX - B0041352 | CIRURGIA GERAL | MATERIAL DE CONSUMO | FIOS E FITAS CIRURGICOS | UN | 31.673.254/0001-02 | LABORATORIOS B. BRAUN S/A | 20 |  |  | Material de consumo hospitalar | TUSS | 01/12/2019 | EM ANALISE | EM ANALISE
74264826 | 80136990693 | B0041369 | 01/12/2019 |  |  | 165,6000 |  | SUTURAS CIRURGICAS ABSORVIVEIS COM AGULHA MONOMAX - B0041369 | SUTURAS CIRURGICAS ABSORVIVEIS COM AGULHA MONOMAX - B0041369 | CIRURGIA GERAL | MATERIAL DE CONSUMO | FIOS E FITAS CIRURGICOS | UN | 31.673.254/0001-02 | LABORATORIOS B. BRAUN S/A | 20 |  |  | Material de consumo hospitalar | TUSS | 01/12/2019 | EM ANALISE | EM ANALISE
74264940 | 80136990693 | B0041378 | 01/12/2019 |  |  | 165,6000 |  | SUTURAS CIRURGICAS ABSORVIVEIS COM AGULHA MONOMAX - B0041378 | SUTURAS CIRURGICAS ABSORVIVEIS COM AGULHA MONOMAX - B0041378 | CIRURGIA GERAL | MATERIAL DE CONSUMO | FIOS E FITAS CIRURGICOS | UN | 31.673.254/0001-02 | LABORATORIOS B. BRAUN S/A | 20 |  |  | Material de consumo hospitalar | TUSS | 01/12/2019 | EM ANALISE | EM ANALISE
74264893 | 80136990693 | B0041396 | 01/12/2019 |  |  | 165,6000 |  | SUTURAS CIRURGICAS ABSORVIVEIS COM AGULHA MONOMAX - B0041396 | SUTURAS CIRURGICAS ABSORVIVEIS COM AGULHA MONOMAX - B0041396 | CIRURGIA GERAL | MATERIAL DE CONSUMO | FIOS E FITAS CIRURGICOS | UN | 31.673.254/0001-02 | LABORATORIOS B. BRAUN S/A | 20 |  |  | Material de consumo hospitalar | TUSS | 01/12/2019 | EM ANALISE | EM ANALISE
74265130 | 80136990693 | B0041415 | 01/12/2019 |  |  | 165,6000 |  | SUTURAS CIRURGICAS ABSORVIVEIS COM AGULHA MONOMAX - B0041415 | SUTURAS CIRURGICAS ABSORVIVEIS COM AGULHA MONOMAX - B0041415 | CIRURGIA GERAL | MATERIAL DE CONSUMO | FIOS E FITAS CIRURGICOS | UN | 31.673.254/0001-02 | LABORATORIOS B. BRAUN S/A | 20 |  |  | Material de consumo hospitalar | TUSS | 01/12/2019 | EM ANALISE | EM ANALISE
74265890 | 80136990693 | B0041416 | 01/12/2019 |  |  | 165,6000 |  | SUTURAS CIRURGICAS ABSORVIVEIS COM AGULHA MONOMAX - B0041416 | SUTURAS CIRURGICAS ABSORVIVEIS COM AGULHA MONOMAX - B0041416 | CIRURGIA GERAL | MATERIAL DE CONSUMO | FIOS E FITAS CIRURGICOS | UN | 31.673.254/0001-02 | LABORATORIOS B. BRAUN S/A | 20 |  |  | Material de consumo hospitalar | TUSS | 01/12/2019 | EM ANALISE | EM ANALISE
74266209 | 80136990693 | B0041425 | 01/12/2019 |  |  | 165,6000 |  | SUTURAS CIRURGICAS ABSORVIVEIS COM AGULHA MONOMAX - B0041425 | SUTURAS CIRURGICAS ABSORVIVEIS COM AGULHA MONOMAX - B0041425 | CIRURGIA GERAL | MATERIAL DE CONSUMO | FIOS E FITAS CIRURGICOS | UN | 31.673.254/0001-02 | LABORATORIOS B. BRAUN S/A | 20 |  |  | Material de consumo hospitalar | TUSS | 01/12/2019 | EM ANALISE | EM ANALISE
74265717 | 80136990693 | B0041433 | 01/12/2019 |  |  | 165,6000 |  | SUTURAS CIRURGICAS ABSORVIVEIS COM AGULHA MONOMAX - B0041433 | SUTURAS CIRURGICAS ABSORVIVEIS COM AGULHA MONOMAX - B0041433 | CIRURGIA GERAL | MATERIAL DE CONSUMO | FIOS E FITAS CIRURGICOS | UN | 31.673.254/0001-02 | LABORATORIOS B. BRAUN S/A | 20 |  |  | Material de consumo hospitalar | TUSS | 01/12/2019 | 0000172316 | FIO MONOMAX LAC.FECH.G.OB/GIN.VIOLETA 0 3,5MM 180CM AG.4,8CM CILIN.TROCAR
74266136 | 80136990693 | B0041434 | 01/12/2019 |  |  | 165,6000 |  | SUTURAS CIRURGICAS ABSORVIVEIS COM AGULHA MONOMAX - B0041434 | SUTURAS CIRURGICAS ABSORVIVEIS COM AGULHA MONOMAX - B0041434 | CIRURGIA GERAL | MATERIAL DE CONSUMO | FIOS E FITAS CIRURGICOS | UN | 31.673.254/0001-02 | LABORATORIOS B. BRAUN S/A | 20 |  |  | Material de consumo hospitalar | TUSS | 01/12/2019 | 0000172335 | FIO MONOMAX LAC.FECH.G.OB/GIN.VIOLETA 1 4MM 180CM AG.4,8CM CILIN.TROCAR
74265920 | 80136990693 | B0041444 | 01/12/2019 |  |  | 165,6000 |  | SUTURAS CIRURGICAS ABSORVIVEIS COM AGULHA MONOMAX - B0041444 | SUTURAS CIRURGICAS ABSORVIVEIS COM AGULHA MONOMAX - B0041444 | CIRURGIA GERAL | MATERIAL DE CONSUMO | FIOS E FITAS CIRURGICOS | UN | 31.673.254/0001-02 | LABORATORIOS B. BRAUN S/A | 20 |  |  | Material de consumo hospitalar | TUSS | 01/12/2019 | 0000172301 | FIO MONOMAX GASTRO VIOLETA 2-0 3MM 150CM AG.2,6CM CILIN.
74265792 | 80136990693 | B0041453 | 01/12/2019 |  |  | 165,6000 |  | SUTURAS CIRURGICAS ABSORVIVEIS COM AGULHA MONOMAX - B0041453 | SUTURAS CIRURGICAS ABSORVIVEIS COM AGULHA MONOMAX - B0041453 | CIRURGIA GERAL | MATERIAL DE CONSUMO | FIOS E FITAS CIRURGICOS | UN | 31.673.254/0001-02 | LABORATORIOS B. BRAUN S/A | 20 |  |  | Material de consumo hospitalar | TUSS | 01/12/2019 | EM ANALISE | EM ANALISE
74264885 | 80136990693 | B0071008 | 01/12/2019 |  |  | 165,6000 |  | SUTURAS CIRURGICAS ABSORVIVEIS COM AGULHA MONOMAX - B0071008 | SUTURAS CIRURGICAS ABSORVIVEIS COM AGULHA MONOMAX - B0071008 | CIRURGIA GERAL | MATERIAL DE CONSUMO | FIOS E FITAS CIRURGICOS | UN | 31.673.254/0001-02 | LABORATORIOS B. BRAUN S/A | 20 |  |  | Material de consumo hospitalar | TUSS | 01/12/2019 | EM ANALISE | EM ANALISE
74265962 | 80136990693 | B9941119 | 01/12/2019 |  |  | 165,6000 |  | SUTURAS CIRURGICAS ABSORVIVEIS COM AGULHA MONOMAX - B9941119 | SUTURAS CIRURGICAS ABSORVIVEIS COM AGULHA MONOMAX - B9941119 | CIRURGIA GERAL | MATERIAL DE CONSUMO | FIOS E FITAS CIRURGICOS | UN | 31.673.254/0001-02 | LABORATORIOS B. BRAUN S/A | 20 |  |  | Material de consumo hospitalar | TUSS | 01/12/2019 | EM ANALISE | EM ANALISE
74266179 | 80136990693 | B9941222 | 01/12/2019 |  |  | 165,6000 |  | SUTURAS CIRURGICAS ABSORVIVEIS COM AGULHA MONOMAX - B9941222 | SUTURAS CIRURGICAS ABSORVIVEIS COM AGULHA MONOMAX - B9941222 | CIRURGIA GERAL | MATERIAL DE CONSUMO | FIOS E FITAS CIRURGICOS | UN | 31.673.254/0001-02 | LABORATORIOS B. BRAUN S/A | 20 |  |  | Material de consumo hospitalar | TUSS | 01/12/2019 | EM ANALISE | EM ANALISE
74266381 | 80136990693 | B9941231 | 01/12/2019 |  |  | 165,6000 |  | SUTURAS CIRURGICAS ABSORVIVEIS COM AGULHA MONOMAX - B9941231 | SUTURAS CIRURGICAS ABSORVIVEIS COM AGULHA MONOMAX - B9941231 | CIRURGIA GERAL | MATERIAL DE CONSUMO | FIOS E FITAS CIRURGICOS | UN | 31.673.254/0001-02 | LABORATORIOS B. BRAUN S/A | 20 |  |  | Material de consumo hospitalar | TUSS | 01/12/2019 | EM ANALISE | EM ANALISE
74265695 | 80136990693 | B9941325 | 01/12/2019 |  |  | 165,6000 |  | SUTURAS CIRURGICAS ABSORVIVEIS COM AGULHA MONOMAX - B9941325 | SUTURAS CIRURGICAS ABSORVIVEIS COM AGULHA MONOMAX - B9941325 | CIRURGIA GERAL | MATERIAL DE CONSUMO | FIOS E FITAS CIRURGICOS | UN | 31.673.254/0001-02 | LABORATORIOS B. BRAUN S/A | 20 |  |  | Material de consumo hospitalar | TUSS | 01/12/2019 | EM ANALISE | EM ANALISE
74264842 | 80136990693 | G0041005 | 01/12/2019 |  |  | 165,6000 |  | SUTURAS CIRURGICAS ABSORVIVEIS COM AGULHA MONOMAX - G0041005 | SUTURAS CIRURGICAS ABSORVIVEIS COM AGULHA MONOMAX - G0041005 | CIRURGIA GERAL | MATERIAL DE CONSUMO | FIOS E FITAS CIRURGICOS | UN | 31.673.254/0001-02 | LABORATORIOS B. BRAUN S/A | 20 |  |  | Material de consumo hospitalar | TUSS | 01/12/2019 | EM ANALISE | EM ANALISE
74264761 | 80136990693 | G0041006 | 01/12/2019 |  |  | 165,6000 |  | SUTURAS CIRURGICAS ABSORVIVEIS COM AGULHA MONOMAX - G0041006 | SUTURAS CIRURGICAS ABSORVIVEIS COM AGULHA MONOMAX - G0041006 | CIRURGIA GERAL | MATERIAL DE CONSUMO | FIOS E FITAS CIRURGICOS | UN | 31.673.254/0001-02 | LABORATORIOS B. BRAUN S/A | 20 |  |  | Material de consumo hospitalar | TUSS | 01/12/2019 | EM ANALISE | EM ANALISE
74265202 | 80136990693 | G0041015 | 01/12/2019 |  |  | 165,6000 |  | SUTURAS CIRURGICAS ABSORVIVEIS COM AGULHA MONOMAX - G0041015 | SUTURAS CIRURGICAS ABSORVIVEIS COM AGULHA MONOMAX - G0041015 | CIRURGIA GERAL | MATERIAL DE CONSUMO | FIOS E FITAS CIRURGICOS | UN | 31.673.254/0001-02 | LABORATORIOS B. BRAUN S/A | 20 |  |  | Material de consumo hospitalar | TUSS | 01/12/2019 | EM ANALISE | EM ANALISE
74265628 | 80136990693 | G0041024 | 01/12/2019 |  |  | 165,6000 |  | SUTURAS CIRURGICAS ABSORVIVEIS COM AGULHA MONOMAX - G0041024 | SUTURAS CIRURGICAS ABSORVIVEIS COM AGULHA MONOMAX - G0041024 | CIRURGIA GERAL | MATERIAL DE CONSUMO | FIOS E FITAS CIRURGICOS | UN | 31.673.254/0001-02 | LABORATORIOS B. BRAUN S/A | 20 |  |  | Material de consumo hospitalar | TUSS | 01/12/2019 | EM ANALISE | EM ANALISE
74265709 | 80136990693 | G0041025 | 01/12/2019 |  |  | 165,6000 |  | SUTURAS CIRURGICAS ABSORVIVEIS COM AGULHA MONOMAX - G0041025 | SUTURAS CIRURGICAS ABSORVIVEIS COM AGULHA MONOMAX - G0041025 | CIRURGIA GERAL | MATERIAL DE CONSUMO | FIOS E FITAS CIRURGICOS | UN | 31.673.254/0001-02 | LABORATORIOS B. BRAUN S/A | 20 |  |  | Material de consumo hospitalar | TUSS | 01/12/2019 | EM ANALISE | EM ANALISE
74265083 | 80136990693 | G0041034 | 01/12/2019 |  |  | 165,6000 |  | SUTURAS CIRURGICAS ABSORVIVEIS COM AGULHA MONOMAX - G0041034 | SUTURAS CIRURGICAS ABSORVIVEIS COM AGULHA MONOMAX - G0041034 | CIRURGIA GERAL | MATERIAL DE CONSUMO | FIOS E FITAS CIRURGICOS | UN | 31.673.254/0001-02 | LABORATORIOS B. BRAUN S/A | 20 |  |  | Material de consumo hospitalar | TUSS | 01/12/2019 | EM ANALISE | EM ANALISE
74265440 | 80136990693 | G0041035 | 01/12/2019 |  |  | 165,6000 |  | SUTURAS CIRURGICAS ABSORVIVEIS COM AGULHA MONOMAX - G0041035 | SUTURAS CIRURGICAS ABSORVIVEIS COM AGULHA MONOMAX - G0041035 | CIRURGIA GERAL | MATERIAL DE CONSUMO | FIOS E FITAS CIRURGICOS | UN | 31.673.254/0001-02 | LABORATORIOS B. BRAUN S/A | 20 |  |  | Material de consumo hospitalar | TUSS | 01/12/2019 | EM ANALISE | EM ANALISE
74265466 | 80136990693 | G0041036 | 01/12/2019 |  |  | 165,6000 |  | SUTURAS CIRURGICAS ABSORVIVEIS COM AGULHA MONOMAX - G0041036 | SUTURAS CIRURGICAS ABSORVIVEIS COM AGULHA MONOMAX - G0041036 | CIRURGIA GERAL | MATERIAL DE CONSUMO | FIOS E FITAS CIRURGICOS | UN | 31.673.254/0001-02 | LABORATORIOS B. BRAUN S/A | 20 |  |  | Material de consumo hospitalar | TUSS | 01/12/2019 | EM ANALISE | EM ANALISE
74265288 | 80136990693 | G0041046 | 01/12/2019 |  |  | 165,6000 |  | SUTURAS CIRURGICAS ABSORVIVEIS COM AGULHA MONOMAX - G0041046 | SUTURAS CIRURGICAS ABSORVIVEIS COM AGULHA MONOMAX - G0041046 | CIRURGIA GERAL | MATERIAL DE CONSUMO | FIOS E FITAS CIRURGICOS | UN | 31.673.254/0001-02 | LABORATORIOS B. BRAUN S/A | 20 |  |  | Material de consumo hospitalar | TUSS | 01/12/2019 | EM ANALISE | EM ANALISE
74265989 | 80136990693 | G0041047 | 01/12/2019 |  |  | 165,6000 |  | SUTURAS CIRURGICAS ABSORVIVEIS COM AGULHA MONOMAX - G0041047 | SUTURAS CIRURGICAS ABSORVIVEIS COM AGULHA MONOMAX - G0041047 | CIRURGIA GERAL | MATERIAL DE CONSUMO | FIOS E FITAS CIRURGICOS | UN | 31.673.254/0001-02 | LABORATORIOS B. BRAUN S/A | 20 |  |  | Material de consumo hospitalar | TUSS | 01/12/2019 | EM ANALISE | EM ANALISE
74265857 | 80136990693 | G0041057 | 01/12/2019 |  |  | 165,6000 |  | SUTURAS CIRURGICAS ABSORVIVEIS COM AGULHA MONOMAX - G0041057 | SUTURAS CIRURGICAS ABSORVIVEIS COM AGULHA MONOMAX - G0041057 | CIRURGIA GERAL | MATERIAL DE CONSUMO | FIOS E FITAS CIRURGICOS | UN | 31.673.254/0001-02 | LABORATORIOS B. BRAUN S/A | 20 |  |  | Material de consumo hospitalar | TUSS | 01/12/2019 | EM ANALISE | EM ANALISE
74266012 | 80136990693 | G0041066 | 01/12/2019 |  |  | 165,6000 |  | SUTURAS CIRURGICAS ABSORVIVEIS COM AGULHA MONOMAX - G0041066 | SUTURAS CIRURGICAS ABSORVIVEIS COM AGULHA MONOMAX - G0041066 | CIRURGIA GERAL | MATERIAL DE CONSUMO | FIOS E FITAS CIRURGICOS | UN | 31.673.254/0001-02 | LABORATORIOS B. BRAUN S/A | 20 |  |  | Material de consumo hospitalar | TUSS | 01/12/2019 | EM ANALISE | EM ANALISE
74265032 | 80136990693 | G0041067 | 01/12/2019 |  |  | 165,6000 |  | SUTURAS CIRURGICAS ABSORVIVEIS COM AGULHA MONOMAX - G0041067 | SUTURAS CIRURGICAS ABSORVIVEIS COM AGULHA MONOMAX - G0041067 | CIRURGIA GERAL | MATERIAL DE CONSUMO | FIOS E FITAS CIRURGICOS | UN | 31.673.254/0001-02 | LABORATORIOS B. BRAUN S/A | 20 |  |  | Material de consumo hospitalar | TUSS | 01/12/2019 | EM ANALISE | EM ANALISE
74265067 | 80136990693 | G0041076 | 01/12/2019 |  |  | 165,6000 |  | SUTURAS CIRURGICAS ABSORVIVEIS COM AGULHA MONOMAX - G0041076 | SUTURAS CIRURGICAS ABSORVIVEIS COM AGULHA MONOMAX - G0041076 | CIRURGIA GERAL | MATERIAL DE CONSUMO | FIOS E FITAS CIRURGICOS | UN | 31.673.254/0001-02 | LABORATORIOS B. BRAUN S/A | 20 |  |  | Material de consumo hospitalar | TUSS | 01/12/2019 | EM ANALISE | EM ANALISE
74265385 | 80136990693 | G0041077 | 01/12/2019 |  |  | 165,6000 |  | SUTURAS CIRURGICAS ABSORVIVEIS COM AGULHA MONOMAX - G0041077 | SUTURAS CIRURGICAS ABSORVIVEIS COM AGULHA MONOMAX - G0041077 | CIRURGIA GERAL | MATERIAL DE CONSUMO | FIOS E FITAS CIRURGICOS | UN | 31.673.254/0001-02 | LABORATORIOS B. BRAUN S/A | 20 |  |  | Material de consumo hospitalar | TUSS | 01/12/2019 | EM ANALISE | EM ANALISE
74265660 | 80136990693 | G0041086 | 01/12/2019 |  |  | 165,6000 |  | SUTURAS CIRURGICAS ABSORVIVEIS COM AGULHA MONOMAX - G0041086 | SUTURAS CIRURGICAS ABSORVIVEIS COM AGULHA MONOMAX - G0041086 | CIRURGIA GERAL | MATERIAL DE CONSUMO | FIOS E FITAS CIRURGICOS | UN | 31.673.254/0001-02 | LABORATORIOS B. BRAUN S/A | 20 |  |  | Material de consumo hospitalar | TUSS | 01/12/2019 | EM ANALISE | EM ANALISE
74265822 | 80136990693 | G0041087 | 01/12/2019 |  |  | 165,6000 |  | SUTURAS CIRURGICAS ABSORVIVEIS COM AGULHA MONOMAX - G0041087 | SUTURAS CIRURGICAS ABSORVIVEIS COM AGULHA MONOMAX - G0041087 | CIRURGIA GERAL | MATERIAL DE CONSUMO | FIOS E FITAS CIRURGICOS | UN | 31.673.254/0001-02 | LABORATORIOS B. BRAUN S/A | 20 |  |  | Material de consumo hospitalar | TUSS | 01/12/2019 | EM ANALISE | EM ANALISE
74265024 | 80136990693 | G0041088 | 01/12/2019 |  |  | 165,6000 |  | SUTURAS CIRURGICAS ABSORVIVEIS COM AGULHA MONOMAX - G0041088 | SUTURAS CIRURGICAS ABSORVIVEIS COM AGULHA MONOMAX - G0041088 | CIRURGIA GERAL | MATERIAL DE CONSUMO | FIOS E FITAS CIRURGICOS | UN | 31.673.254/0001-02 | LABORATORIOS B. BRAUN S/A | 20 |  |  | Material de consumo hospitalar | TUSS | 01/12/2019 | EM ANALISE | EM ANALISE
74266047 | 80136990693 | G0041097 | 01/12/2019 |  |  | 165,6000 |  | SUTURAS CIRURGICAS ABSORVIVEIS COM AGULHA MONOMAX - G0041097 | SUTURAS CIRURGICAS ABSORVIVEIS COM AGULHA MONOMAX - G0041097 | CIRURGIA GERAL | MATERIAL DE CONSUMO | FIOS E FITAS CIRURGICOS | UN | 31.673.254/0001-02 | LABORATORIOS B. BRAUN S/A | 20 |  |  | Material de consumo hospitalar | TUSS | 01/12/2019 | EM ANALISE | EM ANALISE
74266098 | 80136990693 | G0041098 | 01/12/2019 |  |  | 165,6000 |  | SUTURAS CIRURGICAS ABSORVIVEIS COM AGULHA MONOMAX - G0041098 | SUTURAS CIRURGICAS ABSORVIVEIS COM AGULHA MONOMAX - G0041098 | CIRURGIA GERAL | MATERIAL DE CONSUMO | FIOS E FITAS CIRURGICOS | UN | 31.673.254/0001-02 | LABORATORIOS B. BRAUN S/A | 20 |  |  | Material de consumo hospitalar | TUSS | 01/12/2019 | EM ANALISE | EM ANALISE
74266152 | 80136990693 | G0041107 | 01/12/2019 |  |  | 165,6000 |  | SUTURAS CIRURGICAS ABSORVIVEIS COM AGULHA MONOMAX - G0041107 | SUTURAS CIRURGICAS ABSORVIVEIS COM AGULHA MONOMAX - G0041107 | CIRURGIA GERAL | MATERIAL DE CONSUMO | FIOS E FITAS CIRURGICOS | UN | 31.673.254/0001-02 | LABORATORIOS B. BRAUN S/A | 20 |  |  | Material de consumo hospitalar | TUSS | 01/12/2019 | EM ANALISE | EM ANALISE
74266314 | 80136990693 | G0041108 | 01/12/2019 |  |  | 165,6000 |  | SUTURAS CIRURGICAS ABSORVIVEIS COM AGULHA MONOMAX - G0041108 | SUTURAS CIRURGICAS ABSORVIVEIS COM AGULHA MONOMAX - G0041108 | CIRURGIA GERAL | MATERIAL DE CONSUMO | FIOS E FITAS CIRURGICOS | UN | 31.673.254/0001-02 | LABORATORIOS B. BRAUN S/A | 20 |  |  | Material de consumo hospitalar | TUSS | 01/12/2019 | EM ANALISE | EM ANALISE
74266063 | 80136990693 | G0041117 | 01/12/2019 |  |  | 165,6000 |  | SUTURAS CIRURGICAS ABSORVIVEIS COM AGULHA MONOMAX - G0041117 | SUTURAS CIRURGICAS ABSORVIVEIS COM AGULHA MONOMAX - G0041117 | CIRURGIA GERAL | MATERIAL DE CONSUMO | FIOS E FITAS CIRURGICOS | UN | 31.673.254/0001-02 | LABORATORIOS B. BRAUN S/A | 20 |  |  | Material de consumo hospitalar | TUSS | 01/12/2019 | EM ANALISE | EM ANALISE
74265296 | 80136990693 | G0041118 | 01/12/2019 |  |  | 165,6000 |  | SUTURAS CIRURGICAS ABSORVIVEIS COM AGULHA MONOMAX - G0041118 | SUTURAS CIRURGICAS ABSORVIVEIS COM AGULHA MONOMAX - G0041118 | CIRURGIA GERAL | MATERIAL DE CONSUMO | FIOS E FITAS CIRURGICOS | UN | 31.673.254/0001-02 | LABORATORIOS B. BRAUN S/A | 20 |  |  | Material de consumo hospitalar | TUSS | 01/12/2019 | EM ANALISE | EM ANALISE
74265334 | 80136990693 | G0041119 | 01/12/2019 |  |  | 165,6000 |  | SUTURAS CIRURGICAS ABSORVIVEIS COM AGULHA MONOMAX - G0041119 | SUTURAS CIRURGICAS ABSORVIVEIS COM AGULHA MONOMAX - G0041119 | CIRURGIA GERAL | MATERIAL DE CONSUMO | FIOS E FITAS CIRURGICOS | UN | 31.673.254/0001-02 | LABORATORIOS B. BRAUN S/A | 20 |  |  | Material de consumo hospitalar | TUSS | 01/12/2019 | EM ANALISE | EM ANALISE
74266250 | 80136990693 | G0041128 | 01/12/2019 |  |  | 165,6000 |  | SUTURAS CIRURGICAS ABSORVIVEIS COM AGULHA MONOMAX - G0041128 | SUTURAS CIRURGICAS ABSORVIVEIS COM AGULHA MONOMAX - G0041128 | CIRURGIA GERAL | MATERIAL DE CONSUMO | FIOS E FITAS CIRURGICOS | UN | 31.673.254/0001-02 | LABORATORIOS B. BRAUN S/A | 20 |  |  | Material de consumo hospitalar | TUSS | 01/12/2019 | EM ANALISE | EM ANALISE
74265555 | 80136990693 | G0041137 | 01/12/2019 |  |  | 165,6000 |  | SUTURAS CIRURGICAS ABSORVIVEIS COM AGULHA MONOMAX - G0041137 | SUTURAS CIRURGICAS ABSORVIVEIS COM AGULHA MONOMAX - G0041137 | CIRURGIA GERAL | MATERIAL DE CONSUMO | FIOS E FITAS CIRURGICOS | UN | 31.673.254/0001-02 | LABORATORIOS B. BRAUN S/A | 20 |  |  | Material de consumo hospitalar | TUSS | 01/12/2019 | EM ANALISE | EM ANALISE
74265180 | 80136990693 | G0041138 | 01/12/2019 |  |  | 165,6000 |  | SUTURAS CIRURGICAS ABSORVIVEIS COM AGULHA MONOMAX - G0041138 | SUTURAS CIRURGICAS ABSORVIVEIS COM AGULHA MONOMAX - G0041138 | CIRURGIA GERAL | MATERIAL DE CONSUMO | FIOS E FITAS CIRURGICOS | UN | 31.673.254/0001-02 | LABORATORIOS B. BRAUN S/A | 20 |  |  | Material de consumo hospitalar | TUSS | 01/12/2019 | EM ANALISE | EM ANALISE
74265113 | 80136990693 | G0041147 | 01/12/2019 |  |  | 165,6000 |  | SUTURAS CIRURGICAS ABSORVIVEIS COM AGULHA MONOMAX - G0041147 | SUTURAS CIRURGICAS ABSORVIVEIS COM AGULHA MONOMAX - G0041147 | CIRURGIA GERAL | MATERIAL DE CONSUMO | FIOS E FITAS CIRURGICOS | UN | 31.673.254/0001-02 | LABORATORIOS B. BRAUN S/A | 20 |  |  | Material de consumo hospitalar | TUSS | 01/12/2019 | EM ANALISE | EM ANALISE
74265610 | 80136990693 | G0041148 | 01/12/2019 |  |  | 165,6000 |  | SUTURAS CIRURGICAS ABSORVIVEIS COM AGULHA MONOMAX - G0041148 | SUTURAS CIRURGICAS ABSORVIVEIS COM AGULHA MONOMAX - G0041148 | CIRURGIA GERAL | MATERIAL DE CONSUMO | FIOS E FITAS CIRURGICOS | UN | 31.673.254/0001-02 | LABORATORIOS B. BRAUN S/A | 20 |  |  | Material de consumo hospitalar | TUSS | 01/12/2019 | EM ANALISE | EM ANALISE
74265342 | 80136990693 | G0041157 | 01/12/2019 |  |  | 165,6000 |  | SUTURAS CIRURGICAS ABSORVIVEIS COM AGULHA MONOMAX - G0041157 | SUTURAS CIRURGICAS ABSORVIVEIS COM AGULHA MONOMAX - G0041157 | CIRURGIA GERAL | MATERIAL DE CONSUMO | FIOS E FITAS CIRURGICOS | UN | 31.673.254/0001-02 | LABORATORIOS B. BRAUN S/A | 20 |  |  | Material de consumo hospitalar | TUSS | 01/12/2019 | EM ANALISE | EM ANALISE
74265407 | 80136990693 | G0041166 | 01/12/2019 |  |  | 165,6000 |  | SUTURAS CIRURGICAS ABSORVIVEIS COM AGULHA MONOMAX - G0041166 | SUTURAS CIRURGICAS ABSORVIVEIS COM AGULHA MONOMAX - G0041166 | CIRURGIA GERAL | MATERIAL DE CONSUMO | FIOS E FITAS CIRURGICOS | UN | 31.673.254/0001-02 | LABORATORIOS B. BRAUN S/A | 20 |  |  | Material de consumo hospitalar | TUSS | 01/12/2019 | EM ANALISE | EM ANALISE
74266187 | 80136990693 | G0041175 | 01/12/2019 |  |  | 165,6000 |  | SUTURAS CIRURGICAS ABSORVIVEIS COM AGULHA MONOMAX - G0041175 | SUTURAS CIRURGICAS ABSORVIVEIS COM AGULHA MONOMAX - G0041175 | CIRURGIA GERAL | MATERIAL DE CONSUMO | FIOS E FITAS CIRURGICOS | UN | 31.673.254/0001-02 | LABORATORIOS B. BRAUN S/A | 20 |  |  | Material de consumo hospitalar | TUSS | 01/12/2019 | EM ANALISE | EM ANALISE
74265016 | 80136990693 | G0041184 | 01/12/2019 |  |  | 165,6000 |  | SUTURAS CIRURGICAS ABSORVIVEIS COM AGULHA MONOMAX - G0041184 | SUTURAS CIRURGICAS ABSORVIVEIS COM AGULHA MONOMAX - G0041184 | CIRURGIA GERAL | MATERIAL DE CONSUMO | FIOS E FITAS CIRURGICOS | UN | 31.673.254/0001-02 | LABORATORIOS B. BRAUN S/A | 20 |  |  | Material de consumo hospitalar | TUSS | 01/12/2019 | EM ANALISE | EM ANALISE
74265733 | 80136990693 | G0041185 | 01/12/2019 |  |  | 165,6000 |  | SUTURAS CIRURGICAS ABSORVIVEIS COM AGULHA MONOMAX - G0041185 | SUTURAS CIRURGICAS ABSORVIVEIS COM AGULHA MONOMAX - G0041185 | CIRURGIA GERAL | MATERIAL DE CONSUMO | FIOS E FITAS CIRURGICOS | UN | 31.673.254/0001-02 | LABORATORIOS B. BRAUN S/A | 20 |  |  | Material de consumo hospitalar | TUSS | 01/12/2019 | EM ANALISE | EM ANALISE
74265008 | 80136990693 | G0041194 | 01/12/2019 |  |  | 165,6000 |  | SUTURAS CIRURGICAS ABSORVIVEIS COM AGULHA MONOMAX - G0041194 | SUTURAS CIRURGICAS ABSORVIVEIS COM AGULHA MONOMAX - G0041194 | CIRURGIA GERAL | MATERIAL DE CONSUMO | FIOS E FITAS CIRURGICOS | UN | 31.673.254/0001-02 | LABORATORIOS B. BRAUN S/A | 20 |  |  | Material de consumo hospitalar | TUSS | 01/12/2019 | EM ANALISE | EM ANALISE
74265911 | 80136990693 | G0041203 | 01/12/2019 |  |  | 165,6000 |  | SUTURAS CIRURGICAS ABSORVIVEIS COM AGULHA MONOMAX - G0041203 | SUTURAS CIRURGICAS ABSORVIVEIS COM AGULHA MONOMAX - G0041203 | CIRURGIA GERAL | MATERIAL DE CONSUMO | FIOS E FITAS CIRURGICOS | UN | 31.673.254/0001-02 | LABORATORIOS B. BRAUN S/A | 20 |  |  | Material de consumo hospitalar | TUSS | 01/12/2019 | EM ANALISE | EM ANALISE
74264915 | 80136990693 | G0041212 | 01/12/2019 |  |  | 165,6000 |  | SUTURAS CIRURGICAS ABSORVIVEIS COM AGULHA MONOMAX - G0041212 | SUTURAS CIRURGICAS ABSORVIVEIS COM AGULHA MONOMAX - G0041212 | CIRURGIA GERAL | MATERIAL DE CONSUMO | FIOS E FITAS CIRURGICOS | UN | 31.673.254/0001-02 | LABORATORIOS B. BRAUN S/A | 20 |  |  | Material de consumo hospitalar | TUSS | 01/12/2019 | EM ANALISE | EM ANALISE
74265725 | 80136990693 | G0041221 | 01/12/2019 |  |  | 165,6000 |  | SUTURAS CIRURGICAS ABSORVIVEIS COM AGULHA MONOMAX - G0041221 | SUTURAS CIRURGICAS ABSORVIVEIS COM AGULHA MONOMAX - G0041221 | CIRURGIA GERAL | MATERIAL DE CONSUMO | FIOS E FITAS CIRURGICOS | UN | 31.673.254/0001-02 | LABORATORIOS B. BRAUN S/A | 20 |  |  | Material de consumo hospitalar | TUSS | 01/12/2019 | EM ANALISE | EM ANALISE
74265415 | 80136990693 | G0041222 | 01/12/2019 |  |  | 165,6000 |  | SUTURAS CIRURGICAS ABSORVIVEIS COM AGULHA MONOMAX - G0041222 | SUTURAS CIRURGICAS ABSORVIVEIS COM AGULHA MONOMAX - G0041222 | CIRURGIA GERAL | MATERIAL DE CONSUMO | FIOS E FITAS CIRURGICOS | UN | 31.673.254/0001-02 | LABORATORIOS B. BRAUN S/A | 20 |  |  | Material de consumo hospitalar | TUSS | 01/12/2019 | EM ANALISE | EM ANALISE
74265504 | 80136990693 | G0041231 | 01/12/2019 |  |  | 165,6000 |  | SUTURAS CIRURGICAS ABSORVIVEIS COM AGULHA MONOMAX - G0041231 | SUTURAS CIRURGICAS ABSORVIVEIS COM AGULHA MONOMAX - G0041231 | CIRURGIA GERAL | MATERIAL DE CONSUMO | FIOS E FITAS CIRURGICOS | UN | 31.673.254/0001-02 | LABORATORIOS B. BRAUN S/A | 20 |  |  | Material de consumo hospitalar | TUSS | 01/12/2019 | EM ANALISE | EM ANALISE
74265474 | 80136990693 | G0041240 | 01/12/2019 |  |  | 165,6000 |  | SUTURAS CIRURGICAS ABSORVIVEIS COM AGULHA MONOMAX - G0041240 | SUTURAS CIRURGICAS ABSORVIVEIS COM AGULHA MONOMAX - G0041240 | CIRURGIA GERAL | MATERIAL DE CONSUMO | FIOS E FITAS CIRURGICOS | UN | 31.673.254/0001-02 | LABORATORIOS B. BRAUN S/A | 20 |  |  | Material de consumo hospitalar | TUSS | 01/12/2019 | EM ANALISE | EM ANALISE
74266373 | 80136990693 | G0041241 | 01/12/2019 |  |  | 165,6000 |  | SUTURAS CIRURGICAS ABSORVIVEIS COM AGULHA MONOMAX - G0041241 | SUTURAS CIRURGICAS ABSORVIVEIS COM AGULHA MONOMAX - G0041241 | CIRURGIA GERAL | MATERIAL DE CONSUMO | FIOS E FITAS CIRURGICOS | UN | 31.673.254/0001-02 | LABORATORIOS B. BRAUN S/A | 20 |  |  | Material de consumo hospitalar | TUSS | 01/12/2019 | EM ANALISE | EM ANALISE
74266233 | 80136990693 | X0041005 | 01/12/2019 |  |  | 165,6000 |  | SUTURAS CIRURGICAS ABSORVIVEIS COM AGULHA MONOMAX - X0041005 | SUTURAS CIRURGICAS ABSORVIVEIS COM AGULHA MONOMAX - X0041005 | CIRURGIA GERAL | MATERIAL DE CONSUMO | FIOS E FITAS CIRURGICOS | UN | 31.673.254/0001-02 | LABORATORIOS B. BRAUN S/A | 20 |  |  | Material de consumo hospitalar | TUSS | 01/12/2019 | EM ANALISE | EM ANALISE
74266241 | 80136990693 | X0041006 | 01/12/2019 |  |  | 165,6000 |  | SUTURAS CIRURGICAS ABSORVIVEIS COM AGULHA MONOMAX - X0041006 | SUTURAS CIRURGICAS ABSORVIVEIS COM AGULHA MONOMAX - X0041006 | CIRURGIA GERAL | MATERIAL DE CONSUMO | FIOS E FITAS CIRURGICOS | UN | 31.673.254/0001-02 | LABORATORIOS B. BRAUN S/A | 20 |  |  | Material de consumo hospitalar | TUSS | 01/12/2019 | EM ANALISE | EM ANALISE
74265679 | 80136990693 | X0041015 | 01/12/2019 |  |  | 165,6000 |  | SUTURAS CIRURGICAS ABSORVIVEIS COM AGULHA MONOMAX - X0041015 | SUTURAS CIRURGICAS ABSORVIVEIS COM AGULHA MONOMAX - X0041015 | CIRURGIA GERAL | MATERIAL DE CONSUMO | FIOS E FITAS CIRURGICOS | UN | 31.673.254/0001-02 | LABORATORIOS B. BRAUN S/A | 20 |  |  | Material de consumo hospitalar | TUSS | 01/12/2019 | EM ANALISE | EM ANALISE
74266446 | 80136990693 | X0041024 | 01/12/2019 |  |  | 165,6000 |  | SUTURAS CIRURGICAS ABSORVIVEIS COM AGULHA MONOMAX - X0041024 | SUTURAS CIRURGICAS ABSORVIVEIS COM AGULHA MONOMAX - X0041024 | CIRURGIA GERAL | MATERIAL DE CONSUMO | FIOS E FITAS CIRURGICOS | UN | 31.673.254/0001-02 | LABORATORIOS B. BRAUN S/A | 20 |  |  | Material de consumo hospitalar | TUSS | 01/12/2019 | EM ANALISE | EM ANALISE
74266144 | 80136990693 | X0041025 | 01/12/2019 |  |  | 165,6000 |  | SUTURAS CIRURGICAS ABSORVIVEIS COM AGULHA MONOMAX - X0041025 | SUTURAS CIRURGICAS ABSORVIVEIS COM AGULHA MONOMAX - X0041025 | CIRURGIA GERAL | MATERIAL DE CONSUMO | FIOS E FITAS CIRURGICOS | UN | 31.673.254/0001-02 | LABORATORIOS B. BRAUN S/A | 20 |  |  | Material de consumo hospitalar | TUSS | 01/12/2019 | EM ANALISE | EM ANALISE
74265598 | 80136990693 | X0041034 | 01/12/2019 |  |  | 165,6000 |  | SUTURAS CIRURGICAS ABSORVIVEIS COM AGULHA MONOMAX - X0041034 | SUTURAS CIRURGICAS ABSORVIVEIS COM AGULHA MONOMAX - X0041034 | CIRURGIA GERAL | MATERIAL DE CONSUMO | FIOS E FITAS CIRURGICOS | UN | 31.673.254/0001-02 | LABORATORIOS B. BRAUN S/A | 20 |  |  | Material de consumo hospitalar | TUSS | 01/12/2019 | EM ANALISE | EM ANALISE
74265172 | 80136990693 | X0041035 | 01/12/2019 |  |  | 165,6000 |  | SUTURAS CIRURGICAS ABSORVIVEIS COM AGULHA MONOMAX - X0041035 | SUTURAS CIRURGICAS ABSORVIVEIS COM AGULHA MONOMAX - X0041035 | CIRURGIA GERAL | MATERIAL DE CONSUMO | FIOS E FITAS CIRURGICOS | UN | 31.673.254/0001-02 | LABORATORIOS B. BRAUN S/A | 20 |  |  | Material de consumo hospitalar | TUSS | 01/12/2019 | EM ANALISE | EM ANALISE
74265377 | 80136990693 | X0041036 | 01/12/2019 |  |  | 165,6000 |  | SUTURAS CIRURGICAS ABSORVIVEIS COM AGULHA MONOMAX - X0041036 | SUTURAS CIRURGICAS ABSORVIVEIS COM AGULHA MONOMAX - X0041036 | CIRURGIA GERAL | MATERIAL DE CONSUMO | FIOS E FITAS CIRURGICOS | UN | 31.673.254/0001-02 | LABORATORIOS B. BRAUN S/A | 20 |  |  | Material de consumo hospitalar | TUSS | 01/12/2019 | EM ANALISE | EM ANALISE
74266039 | 80136990693 | X0041046 | 01/12/2019 |  |  | 165,6000 |  | SUTURAS CIRURGICAS ABSORVIVEIS COM AGULHA MONOMAX - X0041046 | SUTURAS CIRURGICAS ABSORVIVEIS COM AGULHA MONOMAX - X0041046 | CIRURGIA GERAL | MATERIAL DE CONSUMO | FIOS E FITAS CIRURGICOS | UN | 31.673.254/0001-02 | LABORATORIOS B. BRAUN S/A | 20 |  |  | Material de consumo hospitalar | TUSS | 01/12/2019 | EM ANALISE | EM ANALISE
74264974 | 80136990693 | X0041047 | 01/12/2019 |  |  | 165,6000 |  | SUTURAS CIRURGICAS ABSORVIVEIS COM AGULHA MONOMAX - X0041047 | SUTURAS CIRURGICAS ABSORVIVEIS COM AGULHA MONOMAX - X0041047 | CIRURGIA GERAL | MATERIAL DE CONSUMO | FIOS E FITAS CIRURGICOS | UN | 31.673.254/0001-02 | LABORATORIOS B. BRAUN S/A | 20 |  |  | Material de consumo hospitalar | TUSS | 01/12/2019 | EM ANALISE | EM ANALISE
74265350 | 80136990693 | X0041057 | 01/12/2019 |  |  | 165,6000 |  | SUTURAS CIRURGICAS ABSORVIVEIS COM AGULHA MONOMAX - X0041057 | SUTURAS CIRURGICAS ABSORVIVEIS COM AGULHA MONOMAX - X0041057 | CIRURGIA GERAL | MATERIAL DE CONSUMO | FIOS E FITAS CIRURGICOS | UN | 31.673.254/0001-02 | LABORATORIOS B. BRAUN S/A | 20 |  |  | Material de consumo hospitalar | TUSS | 01/12/2019 | EM ANALISE | EM ANALISE
74265687 | 80136990693 | X0041066 | 01/12/2019 |  |  | 165,6000 |  | SUTURAS CIRURGICAS ABSORVIVEIS COM AGULHA MONOMAX - X0041066 | SUTURAS CIRURGICAS ABSORVIVEIS COM AGULHA MONOMAX - X0041066 | CIRURGIA GERAL | MATERIAL DE CONSUMO | FIOS E FITAS CIRURGICOS | UN | 31.673.254/0001-02 | LABORATORIOS B. BRAUN S/A | 20 |  |  | Material de consumo hospitalar | TUSS | 01/12/2019 | EM ANALISE | EM ANALISE
74265512 | 80136990693 | X0041067 | 01/12/2019 |  |  | 165,6000 |  | SUTURAS CIRURGICAS ABSORVIVEIS COM AGULHA MONOMAX - X0041067 | SUTURAS CIRURGICAS ABSORVIVEIS COM AGULHA MONOMAX - X0041067 | CIRURGIA GERAL | MATERIAL DE CONSUMO | FIOS E FITAS CIRURGICOS | UN | 31.673.254/0001-02 | LABORATORIOS B. BRAUN S/A | 20 |  |  | Material de consumo hospitalar | TUSS | 01/12/2019 | EM ANALISE | EM ANALISE
74264800 | 80136990693 | X0041076 | 01/12/2019 |  |  | 165,6000 |  | SUTURAS CIRURGICAS ABSORVIVEIS COM AGULHA MONOMAX - X0041076 | SUTURAS CIRURGICAS ABSORVIVEIS COM AGULHA MONOMAX - X0041076 | CIRURGIA GERAL | MATERIAL DE CONSUMO | FIOS E FITAS CIRURGICOS | UN | 31.673.254/0001-02 | LABORATORIOS B. BRAUN S/A | 20 |  |  | Material de consumo hospitalar | TUSS | 01/12/2019 | EM ANALISE | EM ANALISE
74265539 | 80136990693 | X0041077 | 01/12/2019 |  |  | 165,6000 |  | SUTURAS CIRURGICAS ABSORVIVEIS COM AGULHA MONOMAX - X0041077 | SUTURAS CIRURGICAS ABSORVIVEIS COM AGULHA MONOMAX - X0041077 | CIRURGIA GERAL | MATERIAL DE CONSUMO | FIOS E FITAS CIRURGICOS | UN | 31.673.254/0001-02 | LABORATORIOS B. BRAUN S/A | 20 |  |  | Material de consumo hospitalar | TUSS | 01/12/2019 | EM ANALISE | EM ANALISE
74264966 | 80136990693 | X0041086 | 01/12/2019 |  |  | 165,6000 |  | SUTURAS CIRURGICAS ABSORVIVEIS COM AGULHA MONOMAX - X0041086 | SUTURAS CIRURGICAS ABSORVIVEIS COM AGULHA MONOMAX - X0041086 | CIRURGIA GERAL | MATERIAL DE CONSUMO | FIOS E FITAS CIRURGICOS | UN | 31.673.254/0001-02 | LABORATORIOS B. BRAUN S/A | 20 |  |  | Material de consumo hospitalar | TUSS | 01/12/2019 | EM ANALISE | EM ANALISE
74266454 | 80136990693 | X0041087 | 01/12/2019 |  |  | 165,6000 |  | SUTURAS CIRURGICAS ABSORVIVEIS COM AGULHA MONOMAX - X0041087 | SUTURAS CIRURGICAS ABSORVIVEIS COM AGULHA MONOMAX - X0041087 | CIRURGIA GERAL | MATERIAL DE CONSUMO | FIOS E FITAS CIRURGICOS | UN | 31.673.254/0001-02 | LABORATORIOS B. BRAUN S/A | 20 |  |  | Material de consumo hospitalar | TUSS | 01/12/2019 | EM ANALISE | EM ANALISE
74265946 | 80136990693 | X0041088 | 01/12/2019 |  |  | 165,6000 |  | SUTURAS CIRURGICAS ABSORVIVEIS COM AGULHA MONOMAX - X0041088 | SUTURAS CIRURGICAS ABSORVIVEIS COM AGULHA MONOMAX - X0041088 | CIRURGIA GERAL | MATERIAL DE CONSUMO | FIOS E FITAS CIRURGICOS | UN | 31.673.254/0001-02 | LABORATORIOS B. BRAUN S/A | 20 |  |  | Material de consumo hospitalar | TUSS | 01/12/2019 | EM ANALISE | EM ANALISE
74266420 | 80136990693 | X0041097 | 01/12/2019 |  |  | 165,6000 |  | SUTURAS CIRURGICAS ABSORVIVEIS COM AGULHA MONOMAX - X0041097 | SUTURAS CIRURGICAS ABSORVIVEIS COM AGULHA MONOMAX - X0041097 | CIRURGIA GERAL | MATERIAL DE CONSUMO | FIOS E FITAS CIRURGICOS | UN | 31.673.254/0001-02 | LABORATORIOS B. BRAUN S/A | 20 |  |  | Material de consumo hospitalar | TUSS | 01/12/2019 | EM ANALISE | EM ANALISE
74265806 | 80136990693 | X0041098 | 01/12/2019 |  |  | 165,6000 |  | SUTURAS CIRURGICAS ABSORVIVEIS COM AGULHA MONOMAX - X0041098 | SUTURAS CIRURGICAS ABSORVIVEIS COM AGULHA MONOMAX - X0041098 | CIRURGIA GERAL | MATERIAL DE CONSUMO | FIOS E FITAS CIRURGICOS | UN | 31.673.254/0001-02 | LABORATORIOS B. BRAUN S/A | 20 |  |  | Material de consumo hospitalar | TUSS | 01/12/2019 | EM ANALISE | EM ANALISE
74265601 | 80136990693 | X0041107 | 01/12/2019 |  |  | 165,6000 |  | SUTURAS CIRURGICAS ABSORVIVEIS COM AGULHA MONOMAX - X0041107 | SUTURAS CIRURGICAS ABSORVIVEIS COM AGULHA MONOMAX - X0041107 | CIRURGIA GERAL | MATERIAL DE CONSUMO | FIOS E FITAS CIRURGICOS | UN | 31.673.254/0001-02 | LABORATORIOS B. BRAUN S/A | 20 |  |  | Material de consumo hospitalar | TUSS | 01/12/2019 | EM ANALISE | EM ANALISE
74265148 | 80136990693 | X0041108 | 01/12/2019 |  |  | 165,6000 |  | SUTURAS CIRURGICAS ABSORVIVEIS COM AGULHA MONOMAX - X0041108 | SUTURAS CIRURGICAS ABSORVIVEIS COM AGULHA MONOMAX - X0041108 | CIRURGIA GERAL | MATERIAL DE CONSUMO | FIOS E FITAS CIRURGICOS | UN | 31.673.254/0001-02 | LABORATORIOS B. BRAUN S/A | 20 |  |  | Material de consumo hospitalar | TUSS | 01/12/2019 | EM ANALISE | EM ANALISE
74265369 | 80136990693 | X0041117 | 01/12/2019 |  |  | 165,6000 |  | SUTURAS CIRURGICAS ABSORVIVEIS COM AGULHA MONOMAX - X0041117 | SUTURAS CIRURGICAS ABSORVIVEIS COM AGULHA MONOMAX - X0041117 | CIRURGIA GERAL | MATERIAL DE CONSUMO | FIOS E FITAS CIRURGICOS | UN | 31.673.254/0001-02 | LABORATORIOS B. BRAUN S/A | 20 |  |  | Material de consumo hospitalar | TUSS | 01/12/2019 | EM ANALISE | EM ANALISE
74265121 | 80136990693 | X0041118 | 01/12/2019 |  |  | 165,6000 |  | SUTURAS CIRURGICAS ABSORVIVEIS COM AGULHA MONOMAX - X0041118 | SUTURAS CIRURGICAS ABSORVIVEIS COM AGULHA MONOMAX - X0041118 | CIRURGIA GERAL | MATERIAL DE CONSUMO | FIOS E FITAS CIRURGICOS | UN | 31.673.254/0001-02 | LABORATORIOS B. BRAUN S/A | 20 |  |  | Material de consumo hospitalar | TUSS | 01/12/2019 | EM ANALISE | EM ANALISE
74266225 | 80136990693 | X0041119 | 01/12/2019 |  |  | 165,6000 |  | SUTURAS CIRURGICAS ABSORVIVEIS COM AGULHA MONOMAX - X0041119 | SUTURAS CIRURGICAS ABSORVIVEIS COM AGULHA MONOMAX - X0041119 | CIRURGIA GERAL | MATERIAL DE CONSUMO | FIOS E FITAS CIRURGICOS | UN | 31.673.254/0001-02 | LABORATORIOS B. BRAUN S/A | 20 |  |  | Material de consumo hospitalar | TUSS | 01/12/2019 | EM ANALISE | EM ANALISE
74266349 | 80136990693 | X0041128 | 01/12/2019 |  |  | 165,6000 |  | SUTURAS CIRURGICAS ABSORVIVEIS COM AGULHA MONOMAX - X0041128 | SUTURAS CIRURGICAS ABSORVIVEIS COM AGULHA MONOMAX - X0041128 | CIRURGIA GERAL | MATERIAL DE CONSUMO | FIOS E FITAS CIRURGICOS | UN | 31.673.254/0001-02 | LABORATORIOS B. BRAUN S/A | 20 |  |  | Material de consumo hospitalar | TUSS | 01/12/2019 | EM ANALISE | EM ANALISE
74265156 | 80136990693 | X0041137 | 01/12/2019 |  |  | 165,6000 |  | SUTURAS CIRURGICAS ABSORVIVEIS COM AGULHA MONOMAX - X0041137 | SUTURAS CIRURGICAS ABSORVIVEIS COM AGULHA MONOMAX - X0041137 | CIRURGIA GERAL | MATERIAL DE CONSUMO | FIOS E FITAS CIRURGICOS | UN | 31.673.254/0001-02 | LABORATORIOS B. BRAUN S/A | 20 |  |  | Material de consumo hospitalar | TUSS | 01/12/2019 | EM ANALISE | EM ANALISE
74265261 | 80136990693 | X0041138 | 01/12/2019 |  |  | 165,6000 |  | SUTURAS CIRURGICAS ABSORVIVEIS COM AGULHA MONOMAX - X0041138 | SUTURAS CIRURGICAS ABSORVIVEIS COM AGULHA MONOMAX - X0041138 | CIRURGIA GERAL | MATERIAL DE CONSUMO | FIOS E FITAS CIRURGICOS | UN | 31.673.254/0001-02 | LABORATORIOS B. BRAUN S/A | 20 |  |  | Material de consumo hospitalar | TUSS | 01/12/2019 | EM ANALISE | EM ANALISE
74266101 | 80136990693 | X0041147 | 01/12/2019 |  |  | 165,6000 |  | SUTURAS CIRURGICAS ABSORVIVEIS COM AGULHA MONOMAX - X0041147 | SUTURAS CIRURGICAS ABSORVIVEIS COM AGULHA MONOMAX - X0041147 | CIRURGIA GERAL | MATERIAL DE CONSUMO | FIOS E FITAS CIRURGICOS | UN | 31.673.254/0001-02 | LABORATORIOS B. BRAUN S/A | 20 |  |  | Material de consumo hospitalar | TUSS | 01/12/2019 | EM ANALISE | EM ANALISE
74266020 | 80136990693 | X0041148 | 01/12/2019 |  |  | 165,6000 |  | SUTURAS CIRURGICAS ABSORVIVEIS COM AGULHA MONOMAX - X0041148 | SUTURAS CIRURGICAS ABSORVIVEIS COM AGULHA MONOMAX - X0041148 | CIRURGIA GERAL | MATERIAL DE CONSUMO | FIOS E FITAS CIRURGICOS | UN | 31.673.254/0001-02 | LABORATORIOS B. BRAUN S/A | 20 |  |  | Material de consumo hospitalar | TUSS | 01/12/2019 | EM ANALISE | EM ANALISE
74266306 | 80136990693 | X0041157 | 01/12/2019 |  |  | 165,6000 |  | SUTURAS CIRURGICAS ABSORVIVEIS COM AGULHA MONOMAX - X0041157 | SUTURAS CIRURGICAS ABSORVIVEIS COM AGULHA MONOMAX - X0041157 | CIRURGIA GERAL | MATERIAL DE CONSUMO | FIOS E FITAS CIRURGICOS | UN | 31.673.254/0001-02 | LABORATORIOS B. BRAUN S/A | 20 |  |  | Material de consumo hospitalar | TUSS | 01/12/2019 | EM ANALISE | EM ANALISE
74264907 | 80136990693 | X0041166 | 01/12/2019 |  |  | 165,6000 |  | SUTURAS CIRURGICAS ABSORVIVEIS COM AGULHA MONOMAX - X0041166 | SUTURAS CIRURGICAS ABSORVIVEIS COM AGULHA MONOMAX - X0041166 | CIRURGIA GERAL | MATERIAL DE CONSUMO | FIOS E FITAS CIRURGICOS | UN | 31.673.254/0001-02 | LABORATORIOS B. BRAUN S/A | 20 |  |  | Material de consumo hospitalar | TUSS | 01/12/2019 | EM ANALISE | EM ANALISE
74265571 | 80136990693 | X0041175 | 01/12/2019 |  |  | 165,6000 |  | SUTURAS CIRURGICAS ABSORVIVEIS COM AGULHA MONOMAX - X0041175 | SUTURAS CIRURGICAS ABSORVIVEIS COM AGULHA MONOMAX - X0041175 | CIRURGIA GERAL | MATERIAL DE CONSUMO | FIOS E FITAS CIRURGICOS | UN | 31.673.254/0001-02 | LABORATORIOS B. BRAUN S/A | 20 |  |  | Material de consumo hospitalar | TUSS | 01/12/2019 | EM ANALISE | EM ANALISE
74266110 | 80136990693 | X0041184 | 01/12/2019 |  |  | 165,6000 |  | SUTURAS CIRURGICAS ABSORVIVEIS COM AGULHA MONOMAX - X0041184 | SUTURAS CIRURGICAS ABSORVIVEIS COM AGULHA MONOMAX - X0041184 | CIRURGIA GERAL | MATERIAL DE CONSUMO | FIOS E FITAS CIRURGICOS | UN | 31.673.254/0001-02 | LABORATORIOS B. BRAUN S/A | 20 |  |  | Material de consumo hospitalar | TUSS | 01/12/2019 | EM ANALISE | EM ANALISE
74266292 | 80136990693 | X0041185 | 01/12/2019 |  |  | 165,6000 |  | SUTURAS CIRURGICAS ABSORVIVEIS COM AGULHA MONOMAX - X0041185 | SUTURAS CIRURGICAS ABSORVIVEIS COM AGULHA MONOMAX - X0041185 | CIRURGIA GERAL | MATERIAL DE CONSUMO | FIOS E FITAS CIRURGICOS | UN | 31.673.254/0001-02 | LABORATORIOS B. BRAUN S/A | 20 |  |  | Material de consumo hospitalar | TUSS | 01/12/2019 | EM ANALISE | EM ANALISE
74264990 | 80136990693 | X0041194 | 01/12/2019 |  |  | 165,6000 |  | SUTURAS CIRURGICAS ABSORVIVEIS COM AGULHA MONOMAX - X0041194 | SUTURAS CIRURGICAS ABSORVIVEIS COM AGULHA MONOMAX - X0041194 | CIRURGIA GERAL | MATERIAL DE CONSUMO | FIOS E FITAS CIRURGICOS | UN | 31.673.254/0001-02 | LABORATORIOS B. BRAUN S/A | 20 |  |  | Material de consumo hospitalar | TUSS | 01/12/2019 | EM ANALISE | EM ANALISE
74266365 | 80136990693 | X0041203 | 01/12/2019 |  |  | 165,6000 |  | SUTURAS CIRURGICAS ABSORVIVEIS COM AGULHA MONOMAX - X0041203 | SUTURAS CIRURGICAS ABSORVIVEIS COM AGULHA MONOMAX - X0041203 | CIRURGIA GERAL | MATERIAL DE CONSUMO | FIOS E FITAS CIRURGICOS | UN | 31.673.254/0001-02 | LABORATORIOS B. BRAUN S/A | 20 |  |  | Material de consumo hospitalar | TUSS | 01/12/2019 | EM ANALISE | EM ANALISE
74266330 | 80136990693 | X0041212 | 01/12/2019 |  |  | 165,6000 |  | SUTURAS CIRURGICAS ABSORVIVEIS COM AGULHA MONOMAX - X0041212 | SUTURAS CIRURGICAS ABSORVIVEIS COM AGULHA MONOMAX - X0041212 | CIRURGIA GERAL | MATERIAL DE CONSUMO | FIOS E FITAS CIRURGICOS | UN | 31.673.254/0001-02 | LABORATORIOS B. BRAUN S/A | 20 |  |  | Material de consumo hospitalar | TUSS | 01/12/2019 | EM ANALISE | EM ANALISE
74264982 | 80136990693 | X0041221 | 01/12/2019 |  |  | 165,6000 |  | SUTURAS CIRURGICAS ABSORVIVEIS COM AGULHA MONOMAX - X0041221 | SUTURAS CIRURGICAS ABSORVIVEIS COM AGULHA MONOMAX - X0041221 | CIRURGIA GERAL | MATERIAL DE CONSUMO | FIOS E FITAS CIRURGICOS | UN | 31.673.254/0001-02 | LABORATORIOS B. BRAUN S/A | 20 |  |  | Material de consumo hospitalar | TUSS | 01/12/2019 | EM ANALISE | EM ANALISE
74266438 | 80136990693 | X0041222 | 01/12/2019 |  |  | 165,6000 |  | SUTURAS CIRURGICAS ABSORVIVEIS COM AGULHA MONOMAX - X0041222 | SUTURAS CIRURGICAS ABSORVIVEIS COM AGULHA MONOMAX - X0041222 | CIRURGIA GERAL | MATERIAL DE CONSUMO | FIOS E FITAS CIRURGICOS | UN | 31.673.254/0001-02 | LABORATORIOS B. BRAUN S/A | 20 |  |  | Material de consumo hospitalar | TUSS | 01/12/2019 | EM ANALISE | EM ANALISE
74265903 | 80136990693 | X0041231 | 01/12/2019 |  |  | 165,6000 |  | SUTURAS CIRURGICAS ABSORVIVEIS COM AGULHA MONOMAX - X0041231 | SUTURAS CIRURGICAS ABSORVIVEIS COM AGULHA MONOMAX - X0041231 | CIRURGIA GERAL | MATERIAL DE CONSUMO | FIOS E FITAS CIRURGICOS | UN | 31.673.254/0001-02 | LABORATORIOS B. BRAUN S/A | 20 |  |  | Material de consumo hospitalar | TUSS | 01/12/2019 | EM ANALISE | EM ANALISE
74265750 | 80136990693 | X0041240 | 01/12/2019 |  |  | 165,6000 |  | SUTURAS CIRURGICAS ABSORVIVEIS COM AGULHA MONOMAX - X0041240 | SUTURAS CIRURGICAS ABSORVIVEIS COM AGULHA MONOMAX - X0041240 | CIRURGIA GERAL | MATERIAL DE CONSUMO | FIOS E FITAS CIRURGICOS | UN | 31.673.254/0001-02 | LABORATORIOS B. BRAUN S/A | 20 |  |  | Material de consumo hospitalar | TUSS | 01/12/2019 | EM ANALISE | EM ANALISE
74265229 | 80136990693 | X0041241 | 01/12/2019 |  |  | 165,6000 |  | SUTURAS CIRURGICAS ABSORVIVEIS COM AGULHA MONOMAX - X0041241 | SUTURAS CIRURGICAS ABSORVIVEIS COM AGULHA MONOMAX - X0041241 | CIRURGIA GERAL | MATERIAL DE CONSUMO | FIOS E FITAS CIRURGICOS | UN | 31.673.254/0001-02 | LABORATORIOS B. BRAUN S/A | 20 |  |  | Material de consumo hospitalar | TUSS | 01/12/2019 | EM ANALISE | EM ANALISE
74265245 | 80136990693 | X0041249 | 01/12/2019 |  |  | 165,6000 |  | SUTURAS CIRURGICAS ABSORVIVEIS COM AGULHA MONOMAX - X0041249 | SUTURAS CIRURGICAS ABSORVIVEIS COM AGULHA MONOMAX - X0041249 | CIRURGIA GERAL | MATERIAL DE CONSUMO | FIOS E FITAS CIRURGICOS | UN | 31.673.254/0001-02 | LABORATORIOS B. BRAUN S/A | 20 |  |  | Material de consumo hospitalar | TUSS | 01/12/2019 | EM ANALISE | EM ANALISE
74265881 | 80136990693 | X0041258 | 01/12/2019 |  |  | 165,6000 |  | SUTURAS CIRURGICAS ABSORVIVEIS COM AGULHA MONOMAX - X0041258 | SUTURAS CIRURGICAS ABSORVIVEIS COM AGULHA MONOMAX - X0041258 | CIRURGIA GERAL | MATERIAL DE CONSUMO | FIOS E FITAS CIRURGICOS | UN | 31.673.254/0001-02 | LABORATORIOS B. BRAUN S/A | 20 |  |  | Material de consumo hospitalar | TUSS | 01/12/2019 | EM ANALISE | EM ANALISE
74265075 | 80136990693 | X0041267 | 01/12/2019 |  |  | 165,6000 |  | SUTURAS CIRURGICAS ABSORVIVEIS COM AGULHA MONOMAX - X0041267 | SUTURAS CIRURGICAS ABSORVIVEIS COM AGULHA MONOMAX - X0041267 | CIRURGIA GERAL | MATERIAL DE CONSUMO | FIOS E FITAS CIRURGICOS | UN | 31.673.254/0001-02 | LABORATORIOS B. BRAUN S/A | 20 |  |  | Material de consumo hospitalar | TUSS | 01/12/2019 | EM ANALISE | EM ANALISE
74265580 | 80136990693 | X0041269 | 01/12/2019 |  |  | 165,6000 |  | SUTURAS CIRURGICAS ABSORVIVEIS COM AGULHA MONOMAX - X0041269 | SUTURAS CIRURGICAS ABSORVIVEIS COM AGULHA MONOMAX - X0041269 | CIRURGIA GERAL | MATERIAL DE CONSUMO | FIOS E FITAS CIRURGICOS | UN | 31.673.254/0001-02 | LABORATORIOS B. BRAUN S/A | 20 |  |  | Material de consumo hospitalar | TUSS | 01/12/2019 | EM ANALISE | EM ANALISE
74265776 | 80136990693 | X0041278 | 01/12/2019 |  |  | 165,6000 |  | SUTURAS CIRURGICAS ABSORVIVEIS COM AGULHA MONOMAX - X0041278 | SUTURAS CIRURGICAS ABSORVIVEIS COM AGULHA MONOMAX - X0041278 | CIRURGIA GERAL | MATERIAL DE CONSUMO | FIOS E FITAS CIRURGICOS | UN | 31.673.254/0001-02 | LABORATORIOS B. BRAUN S/A | 20 |  |  | Material de consumo hospitalar | TUSS | 01/12/2019 | EM ANALISE | EM ANALISE
74266195 | 80136990693 | X0041280 | 01/12/2019 |  |  | 165,6000 |  | SUTURAS CIRURGICAS ABSORVIVEIS COM AGULHA MONOMAX - X0041280 | SUTURAS CIRURGICAS ABSORVIVEIS COM AGULHA MONOMAX - X0041280 | CIRURGIA GERAL | MATERIAL DE CONSUMO | FIOS E FITAS CIRURGICOS | UN | 31.673.254/0001-02 | LABORATORIOS B. BRAUN S/A | 20 |  |  | Material de consumo hospitalar | TUSS | 01/12/2019 | EM ANALISE | EM ANALISE
74265482 | 80136990693 | X0041298 | 01/12/2019 |  |  | 165,6000 |  | SUTURAS CIRURGICAS ABSORVIVEIS COM AGULHA MONOMAX - X0041298 | SUTURAS CIRURGICAS ABSORVIVEIS COM AGULHA MONOMAX - X0041298 | CIRURGIA GERAL | MATERIAL DE CONSUMO | FIOS E FITAS CIRURGICOS | UN | 31.673.254/0001-02 | LABORATORIOS B. BRAUN S/A | 20 |  |  | Material de consumo hospitalar | TUSS | 01/12/2019 | EM ANALISE | EM ANALISE
74266080 | 80136990693 | X0041325 | 01/12/2019 |  |  | 165,6000 |  | SUTURAS CIRURGICAS ABSORVIVEIS COM AGULHA MONOMAX - X0041325 | SUTURAS CIRURGICAS ABSORVIVEIS COM AGULHA MONOMAX - X0041325 | CIRURGIA GERAL | MATERIAL DE CONSUMO | FIOS E FITAS CIRURGICOS | UN | 31.673.254/0001-02 | LABORATORIOS B. BRAUN S/A | 20 |  |  | Material de consumo hospitalar | TUSS | 01/12/2019 | EM ANALISE | EM ANALISE
74264770 | 80136990693 | X0041343 | 01/12/2019 |  |  | 165,6000 |  | SUTURAS CIRURGICAS ABSORVIVEIS COM AGULHA MONOMAX - X0041343 | SUTURAS CIRURGICAS ABSORVIVEIS COM AGULHA MONOMAX - X0041343 | CIRURGIA GERAL | MATERIAL DE CONSUMO | FIOS E FITAS CIRURGICOS | UN | 31.673.254/0001-02 | LABORATORIOS B. BRAUN S/A | 20 |  |  | Material de consumo hospitalar | TUSS | 01/12/2019 | EM ANALISE | EM ANALISE
74265814 | 80136990693 | X0041344 | 01/12/2019 |  |  | 165,6000 |  | SUTURAS CIRURGICAS ABSORVIVEIS COM AGULHA MONOMAX - X0041344 | SUTURAS CIRURGICAS ABSORVIVEIS COM AGULHA MONOMAX - X0041344 | CIRURGIA GERAL | MATERIAL DE CONSUMO | FIOS E FITAS CIRURGICOS | UN | 31.673.254/0001-02 | LABORATORIOS B. BRAUN S/A | 20 |  |  | Material de consumo hospitalar | TUSS | 01/12/2019 | EM ANALISE | EM ANALISE
74265830 | 80136990693 | X0041352 | 01/12/2019 |  |  | 165,6000 |  | SUTURAS CIRURGICAS ABSORVIVEIS COM AGULHA MONOMAX - X0041352 | SUTURAS CIRURGICAS ABSORVIVEIS COM AGULHA MONOMAX - X0041352 | CIRURGIA GERAL | MATERIAL DE CONSUMO | FIOS E FITAS CIRURGICOS | UN | 31.673.254/0001-02 | LABORATORIOS B. BRAUN S/A | 20 |  |  | Material de consumo hospitalar | TUSS | 01/12/2019 | EM ANALISE | EM ANALISE
74266390 | 80136990693 | X0041369 | 01/12/2019 |  |  | 165,6000 |  | SUTURAS CIRURGICAS ABSORVIVEIS COM AGULHA MONOMAX - X0041369 | SUTURAS CIRURGICAS ABSORVIVEIS COM AGULHA MONOMAX - X0041369 | CIRURGIA GERAL | MATERIAL DE CONSUMO | FIOS E FITAS CIRURGICOS | UN | 31.673.254/0001-02 | LABORATORIOS B. BRAUN S/A | 20 |  |  | Material de consumo hospitalar | TUSS | 01/12/2019 | EM ANALISE | EM ANALISE
74265636 | 80136990693 | X0041378 | 01/12/2019 |  |  | 165,6000 |  | SUTURAS CIRURGICAS ABSORVIVEIS COM AGULHA MONOMAX - X0041378 | SUTURAS CIRURGICAS ABSORVIVEIS COM AGULHA MONOMAX - X0041378 | CIRURGIA GERAL | MATERIAL DE CONSUMO | FIOS E FITAS CIRURGICOS | UN | 31.673.254/0001-02 | LABORATORIOS B. BRAUN S/A | 20 |  |  | Material de consumo hospitalar | TUSS | 01/12/2019 | EM ANALISE | EM ANALISE
74265997 | 80136990693 | X0041396 | 01/12/2019 |  |  | 165,6000 |  | SUTURAS CIRURGICAS ABSORVIVEIS COM AGULHA MONOMAX - X0041396 | SUTURAS CIRURGICAS ABSORVIVEIS COM AGULHA MONOMAX - X0041396 | CIRURGIA GERAL | MATERIAL DE CONSUMO | FIOS E FITAS CIRURGICOS | UN | 31.673.254/0001-02 | LABORATORIOS B. BRAUN S/A | 20 |  |  | Material de consumo hospitalar | TUSS | 01/12/2019 | EM ANALISE | EM ANALISE
74308653 | 80145901823 | SXPP1B406 | 01/12/2019 |  |  | 266,4960 |  | STRATAFIX SPIRAL PDS PLUS KNOTLESS TISSUE CONTROL DEVICE - SXPP1B406 | FIO SUTURA STRATAFIX SPIRAL PDS PLUS VIOLET 0-0 15CM SXPP1B406 | CIRURGIA GERAL | MATERIAL DE CONSUMO | FIOS E FITAS CIRURGICOS | UN | 54.516.661/0001-01 | JOHNSON & JOHNSON DO BRASIL INDUSTRIA E COMERCIO DE PRODUTOS PARA SAUDE LTDA | 20 |  |  | Material de consumo hospitalar | TUSS | 01/12/2019 | NAO POSSUI SIMPRO | NAO POSSUI SIMPRO
77089081 | 10426020016 | SUTURAS BIOPDO - POLIDIOXANONA MONOFILAMENTAR - PDO1MR65L | 01/12/2019 |  |  | 34,8240 |  | SUTURAS BIOPDO - POLIDIOXANONA MONOFILAMENTAR - PDO1MR65L | FIO SUTURA POLIDIOXANONA MONOFILAMENTAR BIOPDO 1-0 AGULHA CILINDRICA 6,5X120CM PDO1MR65L | CIRURGIA GERAL | MATERIAL DE CONSUMO | FIOS E FITAS CIRURGICOS | UN | 37.844.479/0001-52 | BIOLINE FIOS CIRURGICOS LTDA - EPP | 20 | 1900395528 | 00395528 | Material de consumo hospitalar | TUSS | 01/12/2019 | 0000279630 | FIO POLIDIOXANONA BIOPDO 1 120CM LACADO AG.6,5CM 1/2CIL.
77089219 | 10426020016 | SUTURAS BIOPDO - POLIDIOXANONA MONOFILAMENTAR - PDO30MR26,BI | 01/12/2019 | 29/02/2024 | DESCONTINUADO | 11,2440 | DESCONTINUADO 04/08/22 | SUTURAS BIOPDO - POLIDIOXANONA MONOFILAMENTAR - PDO30MR26,BIOPDO VIOLETA,3-0,70 CM, CIRCULO,CILINDRICA,26 MM,APARELHO DIGESTIVO | FIO BIOPDO 3-0 70CM AGULHA PONTA R 1-2 2,6CM PDO30MR26G C/ 24UN | CIRURGIA GERAL | MATERIAL DE CONSUMO | FIOS E FITAS CIRURGICOS | UN | 37.844.479/0001-52 | BIOLINE FIOS CIRURGICOS LTDA - EPP | 20 |  |  | Material de consumo hospitalar | TUSS | 01/12/2019 | EM ANALISE | EM ANALISE
77089391 | 10426020016 | SUTURAS BIOPDO - POLIDIOXANONA MONOFILAMENTAR - PDO602CR13,B | 01/12/2019 |  |  | 27,7320 |  | SUTURAS BIOPDO - POLIDIOXANONA MONOFILAMENTAR - PDO602CR13,BIOPDO VIOLETA,6-0,75 CM,(2) 3/8 CIRCULO,CILINDRICA,13 MM,CARDIOVASCULAR | FIO BIOPDO VIOLETA 6-0 75CM AGULHA PONTA R 3-8 13CM PDO602CR13 C/ 24UN | CIRURGIA GERAL | MATERIAL DE CONSUMO | FIOS E FITAS CIRURGICOS | UN | 37.844.479/0001-52 | BIOLINE FIOS CIRURGICOS LTDA - EPP | 20 | 1900395439 | 00395439 | Material de consumo hospitalar | TUSS | 01/12/2019 | 0000279619 | FIO POLIDIOXANONA BIOPDO 6-0 75CM 2AG.1,3CM 3/8CIL.
74802542 | 81349840006 | NYI045CT19 | 01/12/2019 |  |  | 2,0000 |  | NYLON - FIO CIRURGICO MONOFILAMENTO NAO ABSORVIVEL COM AGULHA - NYI045CT19 | NYLON - FIO CIRURGICO MONOFILAMENTO NAO ABSORVIVEL COM AGULHA - NYI045CT19 | CIRURGIA GERAL | MATERIAL DE CONSUMO | FIOS E FITAS CIRURGICOS | UN | 18.842.124/0001-80 | MJS INDUSTRIA, COMERCIO, IMPORTACAO E EXPORTACAO LTDA - ME | 20 |  |  | Material de consumo hospitalar | TUSS | 01/12/2019 | EM ANALISE | EM ANALISE
74802577 | 81349840006 | NYI20345CT40 | 01/12/2019 |  |  | 2,0000 |  | NYLON - FIO CIRURGICO MONOFILAMENTO NAO ABSORVIVEL COM AGULHA - NYI20345CT40 | NYLON - FIO CIRURGICO MONOFILAMENTO NAO ABSORVIVEL COM AGULHA - NYI20345CT40 | CIRURGIA GERAL | MATERIAL DE CONSUMO | FIOS E FITAS CIRURGICOS | UN | 18.842.124/0001-80 | MJS INDUSTRIA, COMERCIO, IMPORTACAO E EXPORTACAO LTDA - ME | 20 |  |  | Material de consumo hospitalar | TUSS | 01/12/2019 | EM ANALISE | EM ANALISE
74802283 | 81349840006 | NYI2045CT19 | 01/12/2019 |  |  | 5,2560 |  | NYLON - FIO CIRURGICO MONOFILAMENTO NAO ABSORVIVEL COM AGULHA - NYI2045CT19 | NYLON - FIO CIRURGICO MONOFILAMENTO NAO ABSORVIVEL COM AGULHA - NYI2045CT19 | CIRURGIA GERAL | MATERIAL DE CONSUMO | FIOS E FITAS CIRURGICOS | UN | 18.842.124/0001-80 | MJS INDUSTRIA, COMERCIO, IMPORTACAO E EXPORTACAO LTDA - ME | 20 |  |  | Material de consumo hospitalar | TUSS | 01/12/2019 | EM ANALISE | EM ANALISE
74803107 | 81349840006 | NYI2045CT20 | 01/12/2019 |  |  | 2,0000 |  | NYLON - FIO CIRURGICO MONOFILAMENTO NAO ABSORVIVEL COM AGULHA - NYI2045CT20 | NYLON - FIO CIRURGICO MONOFILAMENTO NAO ABSORVIVEL COM AGULHA - NYI2045CT20 | CIRURGIA GERAL | MATERIAL DE CONSUMO | FIOS E FITAS CIRURGICOS | UN | 18.842.124/0001-80 | MJS INDUSTRIA, COMERCIO, IMPORTACAO E EXPORTACAO LTDA - ME | 20 |  |  | Material de consumo hospitalar | TUSS | 01/12/2019 | EM ANALISE | EM ANALISE
74802739 | 81349840006 | NYI2075CR30 | 01/12/2019 |  |  | 2,0000 |  | NYLON - FIO CIRURGICO MONOFILAMENTO NAO ABSORVIVEL COM AGULHA - NYI2075CR30 | NYLON - FIO CIRURGICO MONOFILAMENTO NAO ABSORVIVEL COM AGULHA - NYI2075CR30 | CIRURGIA GERAL | MATERIAL DE CONSUMO | FIOS E FITAS CIRURGICOS | UN | 18.842.124/0001-80 | MJS INDUSTRIA, COMERCIO, IMPORTACAO E EXPORTACAO LTDA - ME | 20 |  |  | Material de consumo hospitalar | TUSS | 01/12/2019 | EM ANALISE | EM ANALISE
74803581 | 81349840006 | NYI2075CT30 | 01/12/2019 |  |  | 2,0000 |  | NYLON - FIO CIRURGICO MONOFILAMENTO NAO ABSORVIVEL COM AGULHA - NYI2075CT30 | NYLON - FIO CIRURGICO MONOFILAMENTO NAO ABSORVIVEL COM AGULHA - NYI2075CT30 | CIRURGIA GERAL | MATERIAL DE CONSUMO | FIOS E FITAS CIRURGICOS | UN | 18.842.124/0001-80 | MJS INDUSTRIA, COMERCIO, IMPORTACAO E EXPORTACAO LTDA - ME | 20 |  |  | Material de consumo hospitalar | TUSS | 01/12/2019 | EM ANALISE | EM ANALISE
74802844 | 81349840006 | NYI2075CT40 | 01/12/2019 |  |  | 2,0000 |  | NYLON - FIO CIRURGICO MONOFILAMENTO NAO ABSORVIVEL COM AGULHA - NYI2075CT40 | NYLON - FIO CIRURGICO MONOFILAMENTO NAO ABSORVIVEL COM AGULHA - NYI2075CT40 | CIRURGIA GERAL | MATERIAL DE CONSUMO | FIOS E FITAS CIRURGICOS | UN | 18.842.124/0001-80 | MJS INDUSTRIA, COMERCIO, IMPORTACAO E EXPORTACAO LTDA - ME | 20 |  |  | Material de consumo hospitalar | TUSS | 01/12/2019 | EM ANALISE | EM ANALISE
74803336 | 81349840006 | NYI3045CT19 | 01/12/2019 |  |  | 2,0000 |  | NYLON - FIO CIRURGICO MONOFILAMENTO NAO ABSORVIVEL COM AGULHA - NYI3045CT19 | NYLON - FIO CIRURGICO MONOFILAMENTO NAO ABSORVIVEL COM AGULHA - NYI3045CT19 | CIRURGIA GERAL | MATERIAL DE CONSUMO | FIOS E FITAS CIRURGICOS | UN | 18.842.124/0001-80 | MJS INDUSTRIA, COMERCIO, IMPORTACAO E EXPORTACAO LTDA - ME | 20 |  |  | Material de consumo hospitalar | TUSS | 01/12/2019 | EM ANALISE | EM ANALISE
74803166 | 81349840006 | NYI3045CT20 | 01/12/2019 |  |  | 2,0000 |  | NYLON - FIO CIRURGICO MONOFILAMENTO NAO ABSORVIVEL COM AGULHA - NYI3045CT20 | NYLON - FIO CIRURGICO MONOFILAMENTO NAO ABSORVIVEL COM AGULHA - NYI3045CT20 | CIRURGIA GERAL | MATERIAL DE CONSUMO | FIOS E FITAS CIRURGICOS | UN | 18.842.124/0001-80 | MJS INDUSTRIA, COMERCIO, IMPORTACAO E EXPORTACAO LTDA - ME | 20 |  |  | Material de consumo hospitalar | TUSS | 01/12/2019 | EM ANALISE | EM ANALISE
74802615 | 81349840006 | NYI3045CT30 | 01/12/2019 |  |  | 2,0000 |  | NYLON - FIO CIRURGICO MONOFILAMENTO NAO ABSORVIVEL COM AGULHA - NYI3045CT30 | NYLON - FIO CIRURGICO MONOFILAMENTO NAO ABSORVIVEL COM AGULHA - NYI3045CT30 | CIRURGIA GERAL | MATERIAL DE CONSUMO | FIOS E FITAS CIRURGICOS | UN | 18.842.124/0001-80 | MJS INDUSTRIA, COMERCIO, IMPORTACAO E EXPORTACAO LTDA - ME | 20 |  |  | Material de consumo hospitalar | TUSS | 01/12/2019 | EM ANALISE | EM ANALISE
75627094 | 81331790001 | 150075MT19I | 01/12/2019 |  |  | 3,7200 |  | FIO DE NYLON MONOFILAMENTAR COM AGULHA - 150075MT19I | FIO DE NYLON MONOFILAMENTAR COM AGULHA - 150075MT19I | CIRURGIA GERAL | MATERIAL DE CONSUMO | FIOS E FITAS CIRURGICOS | UN | 20.841.261/0001-41 | SUTURAS ONLINE INDUSTRIA DE MATERIAIS CIRURGICOS - EIRELI - ME | 20 |  |  | Material de consumo hospitalar | TUSS | 01/12/2019 | EM ANALISE | EM ANALISE
75629550 | 81331790001 | 150075MT20 | 01/12/2019 |  |  | 3,7200 |  | FIO DE NYLON MONOFILAMENTAR COM AGULHA - 150075MT20 | FIO DE NYLON MONOFILAMENTAR COM AGULHA - 150075MT20 | CIRURGIA GERAL | MATERIAL DE CONSUMO | FIOS E FITAS CIRURGICOS | UN | 20.841.261/0001-41 | SUTURAS ONLINE INDUSTRIA DE MATERIAIS CIRURGICOS - EIRELI - ME | 20 |  |  | Material de consumo hospitalar | TUSS | 01/12/2019 | EM ANALISE | EM ANALISE
75628465 | 81331790001 | 150075MT20I | 01/12/2019 |  |  | 3,7200 |  | FIO DE NYLON MONOFILAMENTAR COM AGULHA - 150075MT20I | FIO DE NYLON MONOFILAMENTAR COM AGULHA - 150075MT20I | CIRURGIA GERAL | MATERIAL DE CONSUMO | FIOS E FITAS CIRURGICOS | UN | 20.841.261/0001-41 | SUTURAS ONLINE INDUSTRIA DE MATERIAIS CIRURGICOS - EIRELI - ME | 20 |  |  | Material de consumo hospitalar | TUSS | 01/12/2019 | EM ANALISE | EM ANALISE
75623617 | 81331790001 | 150075MT24 | 01/12/2019 |  |  | 3,7200 |  | FIO DE NYLON MONOFILAMENTAR COM AGULHA - 150075MT24 | FIO DE NYLON MONOFILAMENTAR COM AGULHA - 150075MT24 | CIRURGIA GERAL | MATERIAL DE CONSUMO | FIOS E FITAS CIRURGICOS | UN | 20.841.261/0001-41 | SUTURAS ONLINE INDUSTRIA DE MATERIAIS CIRURGICOS - EIRELI - ME | 20 |  |  | Material de consumo hospitalar | TUSS | 01/12/2019 | EM ANALISE | EM ANALISE
75623854 | 81331790001 | 150075MT25 | 01/12/2019 |  |  | 3,7200 |  | FIO DE NYLON MONOFILAMENTAR COM AGULHA - 150075MT25 | FIO DE NYLON MONOFILAMENTAR COM AGULHA - 150075MT25 | CIRURGIA GERAL | MATERIAL DE CONSUMO | FIOS E FITAS CIRURGICOS | UN | 20.841.261/0001-41 | SUTURAS ONLINE INDUSTRIA DE MATERIAIS CIRURGICOS - EIRELI - ME | 20 |  |  | Material de consumo hospitalar | TUSS | 01/12/2019 | EM ANALISE | EM ANALISE
75628619 | 81331790001 | 150075MT26 | 01/12/2019 |  |  | 3,7200 |  | FIO DE NYLON MONOFILAMENTAR COM AGULHA - 150075MT26 | FIO DE NYLON MONOFILAMENTAR COM AGULHA - 150075MT26 | CIRURGIA GERAL | MATERIAL DE CONSUMO | FIOS E FITAS CIRURGICOS | UN | 20.841.261/0001-41 | SUTURAS ONLINE INDUSTRIA DE MATERIAIS CIRURGICOS - EIRELI - ME | 20 |  |  | Material de consumo hospitalar | TUSS | 01/12/2019 | EM ANALISE | EM ANALISE
75627906 | 81331790001 | 130075CT17I | 01/12/2019 |  |  | 3,7200 |  | FIO DE NYLON MONOFILAMENTAR COM AGULHA - 130075CT17I | FIO DE NYLON MONOFILAMENTAR COM AGULHA - 130075CT17I | CIRURGIA GERAL | MATERIAL DE CONSUMO | FIOS E FITAS CIRURGICOS | UN | 20.841.261/0001-41 | SUTURAS ONLINE INDUSTRIA DE MATERIAIS CIRURGICOS - EIRELI - ME | 20 |  |  | Material de consumo hospitalar | TUSS | 01/12/2019 | EM ANALISE | EM ANALISE
75629526 | 81331790001 | 130075CT19 | 01/12/2019 |  |  | 3,7200 |  | FIO DE NYLON MONOFILAMENTAR COM AGULHA - 130075CT19 | FIO DE NYLON MONOFILAMENTAR COM AGULHA - 130075CT19 | CIRURGIA GERAL | MATERIAL DE CONSUMO | FIOS E FITAS CIRURGICOS | UN | 20.841.261/0001-41 | SUTURAS ONLINE INDUSTRIA DE MATERIAIS CIRURGICOS - EIRELI - ME | 20 |  |  | Material de consumo hospitalar | TUSS | 01/12/2019 | EM ANALISE | EM ANALISE
75624982 | 81331790001 | 130075CT19I | 01/12/2019 |  |  | 3,7200 |  | FIO DE NYLON MONOFILAMENTAR COM AGULHA - 130075CT19I | FIO DE NYLON MONOFILAMENTAR COM AGULHA - 130075CT19I | CIRURGIA GERAL | MATERIAL DE CONSUMO | FIOS E FITAS CIRURGICOS | UN | 20.841.261/0001-41 | SUTURAS ONLINE INDUSTRIA DE MATERIAIS CIRURGICOS - EIRELI - ME | 20 |  |  | Material de consumo hospitalar | TUSS | 01/12/2019 | EM ANALISE | EM ANALISE
75624001 | 81331790001 | 130075CT20 | 01/12/2019 |  |  | 3,7200 |  | FIO DE NYLON MONOFILAMENTAR COM AGULHA - 130075CT20 | FIO DE NYLON MONOFILAMENTAR COM AGULHA - 130075CT20 | CIRURGIA GERAL | MATERIAL DE CONSUMO | FIOS E FITAS CIRURGICOS | UN | 20.841.261/0001-41 | SUTURAS ONLINE INDUSTRIA DE MATERIAIS CIRURGICOS - EIRELI - ME | 20 |  |  | Material de consumo hospitalar | TUSS | 01/12/2019 | EM ANALISE | EM ANALISE
75628368 | 81331790001 | 130075CT20I | 01/12/2019 |  |  | 3,7200 |  | FIO DE NYLON MONOFILAMENTAR COM AGULHA - 130075CT20I | FIO DE NYLON MONOFILAMENTAR COM AGULHA - 130075CT20I | CIRURGIA GERAL | MATERIAL DE CONSUMO | FIOS E FITAS CIRURGICOS | UN | 20.841.261/0001-41 | SUTURAS ONLINE INDUSTRIA DE MATERIAIS CIRURGICOS - EIRELI - ME | 20 |  |  | Material de consumo hospitalar | TUSS | 01/12/2019 | EM ANALISE | EM ANALISE
75626357 | 81331790001 | 130075CT24 | 01/12/2019 |  |  | 3,7200 |  | FIO DE NYLON MONOFILAMENTAR COM AGULHA - 130075CT24 | FIO DE NYLON MONOFILAMENTAR COM AGULHA - 130075CT24 | CIRURGIA GERAL | MATERIAL DE CONSUMO | FIOS E FITAS CIRURGICOS | UN | 20.841.261/0001-41 | SUTURAS ONLINE INDUSTRIA DE MATERIAIS CIRURGICOS - EIRELI - ME | 20 |  |  | Material de consumo hospitalar | TUSS | 01/12/2019 | EM ANALISE | EM ANALISE
75625733 | 81331790001 | 130075CT25 | 01/12/2019 |  |  | 3,7200 |  | FIO DE NYLON MONOFILAMENTAR COM AGULHA - 130075CT25 | FIO DE NYLON MONOFILAMENTAR COM AGULHA - 130075CT25 | CIRURGIA GERAL | MATERIAL DE CONSUMO | FIOS E FITAS CIRURGICOS | UN | 20.841.261/0001-41 | SUTURAS ONLINE INDUSTRIA DE MATERIAIS CIRURGICOS - EIRELI - ME | 20 |  |  | Material de consumo hospitalar | TUSS | 01/12/2019 | EM ANALISE | EM ANALISE
75628147 | 81331790001 | 130075CT26 | 01/12/2019 |  |  | 3,7200 |  | FIO DE NYLON MONOFILAMENTAR COM AGULHA - 130075CT26 | FIO DE NYLON MONOFILAMENTAR COM AGULHA - 130075CT26 | CIRURGIA GERAL | MATERIAL DE CONSUMO | FIOS E FITAS CIRURGICOS | UN | 20.841.261/0001-41 | SUTURAS ONLINE INDUSTRIA DE MATERIAIS CIRURGICOS - EIRELI - ME | 20 |  |  | Material de consumo hospitalar | TUSS | 01/12/2019 | EM ANALISE | EM ANALISE
75625873 | 81331790001 | 130075CT30 | 01/12/2019 |  |  | 3,7200 |  | FIO DE NYLON MONOFILAMENTAR COM AGULHA - 130075CT30 | FIO DE NYLON MONOFILAMENTAR COM AGULHA - 130075CT30 | CIRURGIA GERAL | MATERIAL DE CONSUMO | FIOS E FITAS CIRURGICOS | UN | 20.841.261/0001-41 | SUTURAS ONLINE INDUSTRIA DE MATERIAIS CIRURGICOS - EIRELI - ME | 20 |  |  | Material de consumo hospitalar | TUSS | 01/12/2019 | EM ANALISE | EM ANALISE
75627302 | 81331790001 | 130075CT35 | 01/12/2019 |  |  | 3,7200 |  | FIO DE NYLON MONOFILAMENTAR COM AGULHA - 130075CT35 | FIO DE NYLON MONOFILAMENTAR COM AGULHA - 130075CT35 | CIRURGIA GERAL | MATERIAL DE CONSUMO | FIOS E FITAS CIRURGICOS | UN | 20.841.261/0001-41 | SUTURAS ONLINE INDUSTRIA DE MATERIAIS CIRURGICOS - EIRELI - ME | 20 |  |  | Material de consumo hospitalar | TUSS | 01/12/2019 | EM ANALISE | EM ANALISE
75626616 | 81331790001 | 130075CT36 | 01/12/2019 |  |  | 3,7200 |  | FIO DE NYLON MONOFILAMENTAR COM AGULHA - 130075CT36 | FIO DE NYLON MONOFILAMENTAR COM AGULHA - 130075CT36 | CIRURGIA GERAL | MATERIAL DE CONSUMO | FIOS E FITAS CIRURGICOS | UN | 20.841.261/0001-41 | SUTURAS ONLINE INDUSTRIA DE MATERIAIS CIRURGICOS - EIRELI - ME | 20 |  |  | Material de consumo hospitalar | TUSS | 01/12/2019 | EM ANALISE | EM ANALISE
74803557 | 81349840006 | NYI3075CR30 | 01/12/2019 |  |  | 2,0000 |  | NYLON - FIO CIRURGICO MONOFILAMENTO NAO ABSORVIVEL COM AGULHA - NYI3075CR30 | NYLON - FIO CIRURGICO MONOFILAMENTO NAO ABSORVIVEL COM AGULHA - NYI3075CR30 | CIRURGIA GERAL | MATERIAL DE CONSUMO | FIOS E FITAS CIRURGICOS | UN | 18.842.124/0001-80 | MJS INDUSTRIA, COMERCIO, IMPORTACAO E EXPORTACAO LTDA - ME | 20 |  |  | Material de consumo hospitalar | TUSS | 01/12/2019 | EM ANALISE | EM ANALISE
74802690 | 81349840006 | NYI3075CT20 | 01/12/2019 |  |  | 2,0000 |  | NYLON - FIO CIRURGICO MONOFILAMENTO NAO ABSORVIVEL COM AGULHA - NYI3075CT20 | NYLON - FIO CIRURGICO MONOFILAMENTO NAO ABSORVIVEL COM AGULHA - NYI3075CT20 | CIRURGIA GERAL | MATERIAL DE CONSUMO | FIOS E FITAS CIRURGICOS | UN | 18.842.124/0001-80 | MJS INDUSTRIA, COMERCIO, IMPORTACAO E EXPORTACAO LTDA - ME | 20 |  |  | Material de consumo hospitalar | TUSS | 01/12/2019 | EM ANALISE | EM ANALISE
74802321 | 81349840006 | NYI3075CT30 | 01/12/2019 |  |  | 5,2560 |  | NYLON - FIO CIRURGICO MONOFILAMENTO NAO ABSORVIVEL COM AGULHA - NYI3075CT30 | NYLON - FIO CIRURGICO MONOFILAMENTO NAO ABSORVIVEL COM AGULHA - NYI3075CT30 | CIRURGIA GERAL | MATERIAL DE CONSUMO | FIOS E FITAS CIRURGICOS | UN | 18.842.124/0001-80 | MJS INDUSTRIA, COMERCIO, IMPORTACAO E EXPORTACAO LTDA - ME | 20 |  |  | Material de consumo hospitalar | TUSS | 01/12/2019 | EM ANALISE | EM ANALISE
74803620 | 81349840006 | NYI3075CT40 | 01/12/2019 |  |  | 5,2560 |  | NYLON - FIO CIRURGICO MONOFILAMENTO NAO ABSORVIVEL COM AGULHA - NYI3075CT40 | NYLON - FIO CIRURGICO MONOFILAMENTO NAO ABSORVIVEL COM AGULHA - NYI3075CT40 | CIRURGIA GERAL | MATERIAL DE CONSUMO | FIOS E FITAS CIRURGICOS | UN | 18.842.124/0001-80 | MJS INDUSTRIA, COMERCIO, IMPORTACAO E EXPORTACAO LTDA - ME | 20 |  |  | Material de consumo hospitalar | TUSS | 01/12/2019 | EM ANALISE | EM ANALISE
74803875 | 81349840006 | NYI3075MR30 | 01/12/2019 |  |  | 2,0000 |  | NYLON - FIO CIRURGICO MONOFILAMENTO NAO ABSORVIVEL COM AGULHA - NYI3075MR30 | NYLON - FIO CIRURGICO MONOFILAMENTO NAO ABSORVIVEL COM AGULHA - NYI3075MR30 | CIRURGIA GERAL | MATERIAL DE CONSUMO | FIOS E FITAS CIRURGICOS | UN | 18.842.124/0001-80 | MJS INDUSTRIA, COMERCIO, IMPORTACAO E EXPORTACAO LTDA - ME | 20 |  |  | Material de consumo hospitalar | TUSS | 01/12/2019 | EM ANALISE | EM ANALISE
74803042 | 81349840006 | NYI3075MR35 | 01/12/2019 |  |  | 2,0000 |  | NYLON - FIO CIRURGICO MONOFILAMENTO NAO ABSORVIVEL COM AGULHA - NYI3075MR35 | NYLON - FIO CIRURGICO MONOFILAMENTO NAO ABSORVIVEL COM AGULHA - NYI3075MR35 | CIRURGIA GERAL | MATERIAL DE CONSUMO | FIOS E FITAS CIRURGICOS | UN | 18.842.124/0001-80 | MJS INDUSTRIA, COMERCIO, IMPORTACAO E EXPORTACAO LTDA - ME | 20 |  |  | Material de consumo hospitalar | TUSS | 01/12/2019 | EM ANALISE | EM ANALISE
74803271 | 81349840006 | NYI4045CT15 | 01/12/2019 |  |  | 2,0000 |  | NYLON - FIO CIRURGICO MONOFILAMENTO NAO ABSORVIVEL COM AGULHA - NYI4045CT15 | NYLON - FIO CIRURGICO MONOFILAMENTO NAO ABSORVIVEL COM AGULHA - NYI4045CT15 | CIRURGIA GERAL | MATERIAL DE CONSUMO | FIOS E FITAS CIRURGICOS | UN | 18.842.124/0001-80 | MJS INDUSTRIA, COMERCIO, IMPORTACAO E EXPORTACAO LTDA - ME | 20 |  |  | Material de consumo hospitalar | TUSS | 01/12/2019 | EM ANALISE | EM ANALISE
74802348 | 81349840006 | NYI4045CT16 | 01/12/2019 |  |  | 2,0000 |  | NYLON - FIO CIRURGICO MONOFILAMENTO NAO ABSORVIVEL COM AGULHA - NYI4045CT16 | NYLON - FIO CIRURGICO MONOFILAMENTO NAO ABSORVIVEL COM AGULHA - NYI4045CT16 | CIRURGIA GERAL | MATERIAL DE CONSUMO | FIOS E FITAS CIRURGICOS | UN | 18.842.124/0001-80 | MJS INDUSTRIA, COMERCIO, IMPORTACAO E EXPORTACAO LTDA - ME | 20 |  |  | Material de consumo hospitalar | TUSS | 01/12/2019 | EM ANALISE | EM ANALISE
74802909 | 81349840006 | NYI4045CT19 | 01/12/2019 |  |  | 2,0000 |  | NYLON - FIO CIRURGICO MONOFILAMENTO NAO ABSORVIVEL COM AGULHA - NYI4045CT19 | NYLON - FIO CIRURGICO MONOFILAMENTO NAO ABSORVIVEL COM AGULHA - NYI4045CT19 | CIRURGIA GERAL | MATERIAL DE CONSUMO | FIOS E FITAS CIRURGICOS | UN | 18.842.124/0001-80 | MJS INDUSTRIA, COMERCIO, IMPORTACAO E EXPORTACAO LTDA - ME | 20 |  |  | Material de consumo hospitalar | TUSS | 01/12/2019 | EM ANALISE | EM ANALISE
74802852 | 81349840006 | NYI4045CT20 | 01/12/2019 |  |  | 2,0000 |  | NYLON - FIO CIRURGICO MONOFILAMENTO NAO ABSORVIVEL COM AGULHA - NYI4045CT20 | NYLON - FIO CIRURGICO MONOFILAMENTO NAO ABSORVIVEL COM AGULHA - NYI4045CT20 | CIRURGIA GERAL | MATERIAL DE CONSUMO | FIOS E FITAS CIRURGICOS | UN | 18.842.124/0001-80 | MJS INDUSTRIA, COMERCIO, IMPORTACAO E EXPORTACAO LTDA - ME | 20 |  |  | Material de consumo hospitalar | TUSS | 01/12/2019 | EM ANALISE | EM ANALISE
74803956 | 81349840006 | NYI4045MT15 | 01/12/2019 |  |  | 2,0000 |  | NYLON - FIO CIRURGICO MONOFILAMENTO NAO ABSORVIVEL COM AGULHA - NYI4045MT15 | NYLON - FIO CIRURGICO MONOFILAMENTO NAO ABSORVIVEL COM AGULHA - NYI4045MT15 | CIRURGIA GERAL | MATERIAL DE CONSUMO | FIOS E FITAS CIRURGICOS | UN | 18.842.124/0001-80 | MJS INDUSTRIA, COMERCIO, IMPORTACAO E EXPORTACAO LTDA - ME | 20 |  |  | Material de consumo hospitalar | TUSS | 01/12/2019 | EM ANALISE | EM ANALISE
74803816 | 81349840006 | NYI4075CR30 | 01/12/2019 |  |  | 2,0000 |  | NYLON - FIO CIRURGICO MONOFILAMENTO NAO ABSORVIVEL COM AGULHA - NYI4075CR30 | NYLON - FIO CIRURGICO MONOFILAMENTO NAO ABSORVIVEL COM AGULHA - NYI4075CR30 | CIRURGIA GERAL | MATERIAL DE CONSUMO | FIOS E FITAS CIRURGICOS | UN | 18.842.124/0001-80 | MJS INDUSTRIA, COMERCIO, IMPORTACAO E EXPORTACAO LTDA - ME | 20 |  |  | Material de consumo hospitalar | TUSS | 01/12/2019 | EM ANALISE | EM ANALISE
74803298 | 81349840006 | NYI4075CT20 | 01/12/2019 |  |  | 2,0000 |  | NYLON - FIO CIRURGICO MONOFILAMENTO NAO ABSORVIVEL COM AGULHA - NYI4075CT20 | NYLON - FIO CIRURGICO MONOFILAMENTO NAO ABSORVIVEL COM AGULHA - NYI4075CT20 | CIRURGIA GERAL | MATERIAL DE CONSUMO | FIOS E FITAS CIRURGICOS | UN | 18.842.124/0001-80 | MJS INDUSTRIA, COMERCIO, IMPORTACAO E EXPORTACAO LTDA - ME | 20 |  |  | Material de consumo hospitalar | TUSS | 01/12/2019 | EM ANALISE | EM ANALISE
74803158 | 81349840006 | NYI4075CT30 | 01/12/2019 |  |  | 2,0000 |  | NYLON - FIO CIRURGICO MONOFILAMENTO NAO ABSORVIVEL COM AGULHA - NYI4075CT30 | NYLON - FIO CIRURGICO MONOFILAMENTO NAO ABSORVIVEL COM AGULHA - NYI4075CT30 | CIRURGIA GERAL | MATERIAL DE CONSUMO | FIOS E FITAS CIRURGICOS | UN | 18.842.124/0001-80 | MJS INDUSTRIA, COMERCIO, IMPORTACAO E EXPORTACAO LTDA - ME | 20 |  |  | Material de consumo hospitalar | TUSS | 01/12/2019 | EM ANALISE | EM ANALISE
74803964 | 81349840006 | NYI5045CT11 | 01/12/2019 |  |  | 2,0000 |  | NYLON - FIO CIRURGICO MONOFILAMENTO NAO ABSORVIVEL COM AGULHA - NYI5045CT11 | NYLON - FIO CIRURGICO MONOFILAMENTO NAO ABSORVIVEL COM AGULHA - NYI5045CT11 | CIRURGIA GERAL | MATERIAL DE CONSUMO | FIOS E FITAS CIRURGICOS | UN | 18.842.124/0001-80 | MJS INDUSTRIA, COMERCIO, IMPORTACAO E EXPORTACAO LTDA - ME | 20 |  |  | Material de consumo hospitalar | TUSS | 01/12/2019 | EM ANALISE | EM ANALISE
74803883 | 81349840006 | NYI5045CT15 | 01/12/2019 |  |  | 2,0000 |  | NYLON - FIO CIRURGICO MONOFILAMENTO NAO ABSORVIVEL COM AGULHA - NYI5045CT15 | NYLON - FIO CIRURGICO MONOFILAMENTO NAO ABSORVIVEL COM AGULHA - NYI5045CT15 | CIRURGIA GERAL | MATERIAL DE CONSUMO | FIOS E FITAS CIRURGICOS | UN | 18.842.124/0001-80 | MJS INDUSTRIA, COMERCIO, IMPORTACAO E EXPORTACAO LTDA - ME | 20 |  |  | Material de consumo hospitalar | TUSS | 01/12/2019 | EM ANALISE | EM ANALISE
74802640 | 81349840006 | NYI5045CT16 | 01/12/2019 |  |  | 2,0000 |  | NYLON - FIO CIRURGICO MONOFILAMENTO NAO ABSORVIVEL COM AGULHA - NYI5045CT16 | NYLON - FIO CIRURGICO MONOFILAMENTO NAO ABSORVIVEL COM AGULHA - NYI5045CT16 | CIRURGIA GERAL | MATERIAL DE CONSUMO | FIOS E FITAS CIRURGICOS | UN | 18.842.124/0001-80 | MJS INDUSTRIA, COMERCIO, IMPORTACAO E EXPORTACAO LTDA - ME | 20 |  |  | Material de consumo hospitalar | TUSS | 01/12/2019 | EM ANALISE | EM ANALISE
74803247 | 81349840006 | NYI5045CT19 | 01/12/2019 |  |  | 2,0000 |  | NYLON - FIO CIRURGICO MONOFILAMENTO NAO ABSORVIVEL COM AGULHA - NYI5045CT19 | NYLON - FIO CIRURGICO MONOFILAMENTO NAO ABSORVIVEL COM AGULHA - NYI5045CT19 | CIRURGIA GERAL | MATERIAL DE CONSUMO | FIOS E FITAS CIRURGICOS | UN | 18.842.124/0001-80 | MJS INDUSTRIA, COMERCIO, IMPORTACAO E EXPORTACAO LTDA - ME | 20 |  |  | Material de consumo hospitalar | TUSS | 01/12/2019 | EM ANALISE | EM ANALISE
74802704 | 81349840006 | NYI5045CT20 | 01/12/2019 |  |  | 2,0000 |  | NYLON - FIO CIRURGICO MONOFILAMENTO NAO ABSORVIVEL COM AGULHA - NYI5045CT20 | NYLON - FIO CIRURGICO MONOFILAMENTO NAO ABSORVIVEL COM AGULHA - NYI5045CT20 | CIRURGIA GERAL | MATERIAL DE CONSUMO | FIOS E FITAS CIRURGICOS | UN | 18.842.124/0001-80 | MJS INDUSTRIA, COMERCIO, IMPORTACAO E EXPORTACAO LTDA - ME | 20 |  |  | Material de consumo hospitalar | TUSS | 01/12/2019 | EM ANALISE | EM ANALISE
74803638 | 81349840006 | NYI5045MT15 | 01/12/2019 |  |  | 2,0000 |  | NYLON - FIO CIRURGICO MONOFILAMENTO NAO ABSORVIVEL COM AGULHA - NYI5045MT15 | NYLON - FIO CIRURGICO MONOFILAMENTO NAO ABSORVIVEL COM AGULHA - NYI5045MT15 | CIRURGIA GERAL | MATERIAL DE CONSUMO | FIOS E FITAS CIRURGICOS | UN | 18.842.124/0001-80 | MJS INDUSTRIA, COMERCIO, IMPORTACAO E EXPORTACAO LTDA - ME | 20 |  |  | Material de consumo hospitalar | TUSS | 01/12/2019 | EM ANALISE | EM ANALISE
74802534 | 81349840006 | NYI5075CR13 | 01/12/2019 |  |  | 2,0000 |  | NYLON - FIO CIRURGICO MONOFILAMENTO NAO ABSORVIVEL COM AGULHA - NYI5075CR13 | NYLON - FIO CIRURGICO MONOFILAMENTO NAO ABSORVIVEL COM AGULHA - NYI5075CR13 | CIRURGIA GERAL | MATERIAL DE CONSUMO | FIOS E FITAS CIRURGICOS | UN | 18.842.124/0001-80 | MJS INDUSTRIA, COMERCIO, IMPORTACAO E EXPORTACAO LTDA - ME | 20 |  |  | Material de consumo hospitalar | TUSS | 01/12/2019 | EM ANALISE | EM ANALISE
74802232 | 81349840006 | NYI5075CT20 | 01/12/2019 |  |  | 2,0000 |  | NYLON - FIO CIRURGICO MONOFILAMENTO NAO ABSORVIVEL COM AGULHA - NYI5075CT20 | NYLON - FIO CIRURGICO MONOFILAMENTO NAO ABSORVIVEL COM AGULHA - NYI5075CT20 | CIRURGIA GERAL | MATERIAL DE CONSUMO | FIOS E FITAS CIRURGICOS | UN | 18.842.124/0001-80 | MJS INDUSTRIA, COMERCIO, IMPORTACAO E EXPORTACAO LTDA - ME | 20 |  |  | Material de consumo hospitalar | TUSS | 01/12/2019 | EM ANALISE | EM ANALISE
74802453 | 81349840006 | NYI6045CT11 | 01/12/2019 |  |  | 5,2560 |  | NYLON - FIO CIRURGICO MONOFILAMENTO NAO ABSORVIVEL COM AGULHA - NYI6045CT11 | NYLON - FIO CIRURGICO MONOFILAMENTO NAO ABSORVIVEL COM AGULHA - NYI6045CT11 | CIRURGIA GERAL | MATERIAL DE CONSUMO | FIOS E FITAS CIRURGICOS | UN | 18.842.124/0001-80 | MJS INDUSTRIA, COMERCIO, IMPORTACAO E EXPORTACAO LTDA - ME | 20 |  |  | Material de consumo hospitalar | TUSS | 01/12/2019 | EM ANALISE | EM ANALISE
74803921 | 81349840006 | NYI6045CT15 | 01/12/2019 |  |  | 2,0000 |  | NYLON - FIO CIRURGICO MONOFILAMENTO NAO ABSORVIVEL COM AGULHA - NYI6045CT15 | NYLON - FIO CIRURGICO MONOFILAMENTO NAO ABSORVIVEL COM AGULHA - NYI6045CT15 | CIRURGIA GERAL | MATERIAL DE CONSUMO | FIOS E FITAS CIRURGICOS | UN | 18.842.124/0001-80 | MJS INDUSTRIA, COMERCIO, IMPORTACAO E EXPORTACAO LTDA - ME | 20 |  |  | Material de consumo hospitalar | TUSS | 01/12/2019 | EM ANALISE | EM ANALISE
74803476 | 81349840006 | NYI6045CT16 | 01/12/2019 |  |  | 2,0000 |  | NYLON - FIO CIRURGICO MONOFILAMENTO NAO ABSORVIVEL COM AGULHA - NYI6045CT16 | NYLON - FIO CIRURGICO MONOFILAMENTO NAO ABSORVIVEL COM AGULHA - NYI6045CT16 | CIRURGIA GERAL | MATERIAL DE CONSUMO | FIOS E FITAS CIRURGICOS | UN | 18.842.124/0001-80 | MJS INDUSTRIA, COMERCIO, IMPORTACAO E EXPORTACAO LTDA - ME | 20 |  |  | Material de consumo hospitalar | TUSS | 01/12/2019 | EM ANALISE | EM ANALISE
74803115 | 81349840006 | NYI6045CT19 | 01/12/2019 |  |  | 2,0000 |  | NYLON - FIO CIRURGICO MONOFILAMENTO NAO ABSORVIVEL COM AGULHA - NYI6045CT19 | NYLON - FIO CIRURGICO MONOFILAMENTO NAO ABSORVIVEL COM AGULHA - NYI6045CT19 | CIRURGIA GERAL | MATERIAL DE CONSUMO | FIOS E FITAS CIRURGICOS | UN | 18.842.124/0001-80 | MJS INDUSTRIA, COMERCIO, IMPORTACAO E EXPORTACAO LTDA - ME | 20 |  |  | Material de consumo hospitalar | TUSS | 01/12/2019 | EM ANALISE | EM ANALISE
74803328 | 81349840006 | NYI6045CT20 | 01/12/2019 |  |  | 2,0000 |  | NYLON - FIO CIRURGICO MONOFILAMENTO NAO ABSORVIVEL COM AGULHA - NYI6045CT20 | NYLON - FIO CIRURGICO MONOFILAMENTO NAO ABSORVIVEL COM AGULHA - NYI6045CT20 | CIRURGIA GERAL | MATERIAL DE CONSUMO | FIOS E FITAS CIRURGICOS | UN | 18.842.124/0001-80 | MJS INDUSTRIA, COMERCIO, IMPORTACAO E EXPORTACAO LTDA - ME | 20 |  |  | Material de consumo hospitalar | TUSS | 01/12/2019 | EM ANALISE | EM ANALISE
74803760 | 81349840006 | NYI6075CT20 | 01/12/2019 |  |  | 2,0000 |  | NYLON - FIO CIRURGICO MONOFILAMENTO NAO ABSORVIVEL COM AGULHA - NYI6075CT20 | NYLON - FIO CIRURGICO MONOFILAMENTO NAO ABSORVIVEL COM AGULHA - NYI6075CT20 | CIRURGIA GERAL | MATERIAL DE CONSUMO | FIOS E FITAS CIRURGICOS | UN | 18.842.124/0001-80 | MJS INDUSTRIA, COMERCIO, IMPORTACAO E EXPORTACAO LTDA - ME | 20 |  |  | Material de consumo hospitalar | TUSS | 01/12/2019 | EM ANALISE | EM ANALISE
74802933 | 81349840006 | NYP0150LMR40 | 01/12/2019 |  |  | 2,0000 |  | NYLON - FIO CIRURGICO MONOFILAMENTO NAO ABSORVIVEL COM AGULHA - NYP0150LMR40 | NYLON - FIO CIRURGICO MONOFILAMENTO NAO ABSORVIVEL COM AGULHA - NYP0150LMR40 | CIRURGIA GERAL | MATERIAL DE CONSUMO | FIOS E FITAS CIRURGICOS | UN | 18.842.124/0001-80 | MJS INDUSTRIA, COMERCIO, IMPORTACAO E EXPORTACAO LTDA - ME | 20 |  |  | Material de consumo hospitalar | TUSS | 01/12/2019 | EM ANALISE | EM ANALISE
74802445 | 81349840006 | NYP0150MR40 | 01/12/2019 |  |  | 2,0000 |  | NYLON - FIO CIRURGICO MONOFILAMENTO NAO ABSORVIVEL COM AGULHA - NYP0150MR40 | NYLON - FIO CIRURGICO MONOFILAMENTO NAO ABSORVIVEL COM AGULHA - NYP0150MR40 | CIRURGIA GERAL | MATERIAL DE CONSUMO | FIOS E FITAS CIRURGICOS | UN | 18.842.124/0001-80 | MJS INDUSTRIA, COMERCIO, IMPORTACAO E EXPORTACAO LTDA - ME | 20 |  |  | Material de consumo hospitalar | TUSS | 01/12/2019 | EM ANALISE | EM ANALISE
74803727 | 81349840006 | NYP045CT19 | 01/12/2019 |  |  | 2,0000 |  | NYLON - FIO CIRURGICO MONOFILAMENTO NAO ABSORVIVEL COM AGULHA - NYP045CT19 | NYLON - FIO CIRURGICO MONOFILAMENTO NAO ABSORVIVEL COM AGULHA - NYP045CT19 | CIRURGIA GERAL | MATERIAL DE CONSUMO | FIOS E FITAS CIRURGICOS | UN | 18.842.124/0001-80 | MJS INDUSTRIA, COMERCIO, IMPORTACAO E EXPORTACAO LTDA - ME | 20 |  |  | Material de consumo hospitalar | TUSS | 01/12/2019 | EM ANALISE | EM ANALISE
74803514 | 81349840006 | NYP045CT20 | 01/12/2019 |  |  | 2,0000 |  | NYLON - FIO CIRURGICO MONOFILAMENTO NAO ABSORVIVEL COM AGULHA - NYP045CT20 | NYLON - FIO CIRURGICO MONOFILAMENTO NAO ABSORVIVEL COM AGULHA - NYP045CT20 | CIRURGIA GERAL | MATERIAL DE CONSUMO | FIOS E FITAS CIRURGICOS | UN | 18.842.124/0001-80 | MJS INDUSTRIA, COMERCIO, IMPORTACAO E EXPORTACAO LTDA - ME | 20 |  |  | Material de consumo hospitalar | TUSS | 01/12/2019 | EM ANALISE | EM ANALISE
74802623 | 81349840006 | NYP045CT24 | 01/12/2019 |  |  | 2,0000 |  | NYLON - FIO CIRURGICO MONOFILAMENTO NAO ABSORVIVEL COM AGULHA - NYP045CT24 | NYLON - FIO CIRURGICO MONOFILAMENTO NAO ABSORVIVEL COM AGULHA - NYP045CT24 | CIRURGIA GERAL | MATERIAL DE CONSUMO | FIOS E FITAS CIRURGICOS | UN | 18.842.124/0001-80 | MJS INDUSTRIA, COMERCIO, IMPORTACAO E EXPORTACAO LTDA - ME | 20 |  |  | Material de consumo hospitalar | TUSS | 01/12/2019 | EM ANALISE | EM ANALISE
74803743 | 81349840006 | NYP045CT25 | 01/12/2019 |  |  | 2,0000 |  | NYLON - FIO CIRURGICO MONOFILAMENTO NAO ABSORVIVEL COM AGULHA - NYP045CT25 | NYLON - FIO CIRURGICO MONOFILAMENTO NAO ABSORVIVEL COM AGULHA - NYP045CT25 | CIRURGIA GERAL | MATERIAL DE CONSUMO | FIOS E FITAS CIRURGICOS | UN | 18.842.124/0001-80 | MJS INDUSTRIA, COMERCIO, IMPORTACAO E EXPORTACAO LTDA - ME | 20 |  |  | Material de consumo hospitalar | TUSS | 01/12/2019 | EM ANALISE | EM ANALISE
74803352 | 81349840006 | NYP045CT30 | 01/12/2019 |  |  | 2,0000 |  | NYLON - FIO CIRURGICO MONOFILAMENTO NAO ABSORVIVEL COM AGULHA - NYP045CT30 | NYLON - FIO CIRURGICO MONOFILAMENTO NAO ABSORVIVEL COM AGULHA - NYP045CT30 | CIRURGIA GERAL | MATERIAL DE CONSUMO | FIOS E FITAS CIRURGICOS | UN | 18.842.124/0001-80 | MJS INDUSTRIA, COMERCIO, IMPORTACAO E EXPORTACAO LTDA - ME | 20 |  |  | Material de consumo hospitalar | TUSS | 01/12/2019 | EM ANALISE | EM ANALISE
74802720 | 81349840006 | NYP045CT35 | 01/12/2019 |  |  | 2,0000 |  | NYLON - FIO CIRURGICO MONOFILAMENTO NAO ABSORVIVEL COM AGULHA - NYP045CT35 | NYLON - FIO CIRURGICO MONOFILAMENTO NAO ABSORVIVEL COM AGULHA - NYP045CT35 | CIRURGIA GERAL | MATERIAL DE CONSUMO | FIOS E FITAS CIRURGICOS | UN | 18.842.124/0001-80 | MJS INDUSTRIA, COMERCIO, IMPORTACAO E EXPORTACAO LTDA - ME | 20 |  |  | Material de consumo hospitalar | TUSS | 01/12/2019 | EM ANALISE | EM ANALISE
74803360 | 81349840006 | NYP045CT40 | 01/12/2019 |  |  | 2,0000 |  | NYLON - FIO CIRURGICO MONOFILAMENTO NAO ABSORVIVEL COM AGULHA - NYP045CT40 | NYLON - FIO CIRURGICO MONOFILAMENTO NAO ABSORVIVEL COM AGULHA - NYP045CT40 | CIRURGIA GERAL | MATERIAL DE CONSUMO | FIOS E FITAS CIRURGICOS | UN | 18.842.124/0001-80 | MJS INDUSTRIA, COMERCIO, IMPORTACAO E EXPORTACAO LTDA - ME | 20 |  |  | Material de consumo hospitalar | TUSS | 01/12/2019 | EM ANALISE | EM ANALISE
74802917 | 81349840006 | NYP045MT25 | 01/12/2019 |  |  | 2,0000 |  | NYLON - FIO CIRURGICO MONOFILAMENTO NAO ABSORVIVEL COM AGULHA - NYP045MT25 | NYLON - FIO CIRURGICO MONOFILAMENTO NAO ABSORVIVEL COM AGULHA - NYP045MT25 | CIRURGIA GERAL | MATERIAL DE CONSUMO | FIOS E FITAS CIRURGICOS | UN | 18.842.124/0001-80 | MJS INDUSTRIA, COMERCIO, IMPORTACAO E EXPORTACAO LTDA - ME | 20 |  |  | Material de consumo hospitalar | TUSS | 01/12/2019 | EM ANALISE | EM ANALISE
74803441 | 81349840006 | NYP045MT30 | 01/12/2019 |  |  | 2,0000 |  | NYLON - FIO CIRURGICO MONOFILAMENTO NAO ABSORVIVEL COM AGULHA - NYP045MT30 | NYLON - FIO CIRURGICO MONOFILAMENTO NAO ABSORVIVEL COM AGULHA - NYP045MT30 | CIRURGIA GERAL | MATERIAL DE CONSUMO | FIOS E FITAS CIRURGICOS | UN | 18.842.124/0001-80 | MJS INDUSTRIA, COMERCIO, IMPORTACAO E EXPORTACAO LTDA - ME | 20 |  |  | Material de consumo hospitalar | TUSS | 01/12/2019 | EM ANALISE | EM ANALISE
74802259 | 81349840006 | NYP045MT35 | 01/12/2019 |  |  | 2,0000 |  | NYLON - FIO CIRURGICO MONOFILAMENTO NAO ABSORVIVEL COM AGULHA - NYP045MT35 | NYLON - FIO CIRURGICO MONOFILAMENTO NAO ABSORVIVEL COM AGULHA - NYP045MT35 | CIRURGIA GERAL | MATERIAL DE CONSUMO | FIOS E FITAS CIRURGICOS | UN | 18.842.124/0001-80 | MJS INDUSTRIA, COMERCIO, IMPORTACAO E EXPORTACAO LTDA - ME | 20 |  |  | Material de consumo hospitalar | TUSS | 01/12/2019 | EM ANALISE | EM ANALISE
74803972 | 81349840006 | NYP045MT40 | 01/12/2019 |  |  | 2,0000 |  | NYLON - FIO CIRURGICO MONOFILAMENTO NAO ABSORVIVEL COM AGULHA - NYP045MT40 | NYLON - FIO CIRURGICO MONOFILAMENTO NAO ABSORVIVEL COM AGULHA - NYP045MT40 | CIRURGIA GERAL | MATERIAL DE CONSUMO | FIOS E FITAS CIRURGICOS | UN | 18.842.124/0001-80 | MJS INDUSTRIA, COMERCIO, IMPORTACAO E EXPORTACAO LTDA - ME | 20 |  |  | Material de consumo hospitalar | TUSS | 01/12/2019 | EM ANALISE | EM ANALISE
74803751 | 81349840006 | NYP075CT30 | 01/12/2019 |  |  | 2,0000 |  | NYLON - FIO CIRURGICO MONOFILAMENTO NAO ABSORVIVEL COM AGULHA - NYP075CT30 | NYLON - FIO CIRURGICO MONOFILAMENTO NAO ABSORVIVEL COM AGULHA - NYP075CT30 | CIRURGIA GERAL | MATERIAL DE CONSUMO | FIOS E FITAS CIRURGICOS | UN | 18.842.124/0001-80 | MJS INDUSTRIA, COMERCIO, IMPORTACAO E EXPORTACAO LTDA - ME | 20 |  |  | Material de consumo hospitalar | TUSS | 01/12/2019 | EM ANALISE | EM ANALISE
74802666 | 81349840006 | NYP075MR40 | 01/12/2019 |  |  | 2,0000 |  | NYLON - FIO CIRURGICO MONOFILAMENTO NAO ABSORVIVEL COM AGULHA - NYP075MR40 | NYLON - FIO CIRURGICO MONOFILAMENTO NAO ABSORVIVEL COM AGULHA - NYP075MR40 | CIRURGIA GERAL | MATERIAL DE CONSUMO | FIOS E FITAS CIRURGICOS | UN | 18.842.124/0001-80 | MJS INDUSTRIA, COMERCIO, IMPORTACAO E EXPORTACAO LTDA - ME | 20 |  |  | Material de consumo hospitalar | TUSS | 01/12/2019 | EM ANALISE | EM ANALISE
74803123 | 81349840006 | NYP075MR50 | 01/12/2019 |  |  | 2,0000 |  | NYLON - FIO CIRURGICO MONOFILAMENTO NAO ABSORVIVEL COM AGULHA - NYP075MR50 | NYLON - FIO CIRURGICO MONOFILAMENTO NAO ABSORVIVEL COM AGULHA - NYP075MR50 | CIRURGIA GERAL | MATERIAL DE CONSUMO | FIOS E FITAS CIRURGICOS | UN | 18.842.124/0001-80 | MJS INDUSTRIA, COMERCIO, IMPORTACAO E EXPORTACAO LTDA - ME | 20 |  |  | Material de consumo hospitalar | TUSS | 01/12/2019 | EM ANALISE | EM ANALISE
74803565 | 81349840006 | NYP10013CR5 | 01/12/2019 |  |  | 2,0000 |  | NYLON - FIO CIRURGICO MONOFILAMENTO NAO ABSORVIVEL COM AGULHA - NYP10013CR5 | NYLON - FIO CIRURGICO MONOFILAMENTO NAO ABSORVIVEL COM AGULHA - NYP10013CR5 | CIRURGIA GERAL | MATERIAL DE CONSUMO | FIOS E FITAS CIRURGICOS | UN | 18.842.124/0001-80 | MJS INDUSTRIA, COMERCIO, IMPORTACAO E EXPORTACAO LTDA - ME | 20 |  |  | Material de consumo hospitalar | TUSS | 01/12/2019 | EM ANALISE | EM ANALISE
74802500 | 81349840006 | NYP10015CR5 | 01/12/2019 |  |  | 5,2560 |  | NYLON - FIO CIRURGICO MONOFILAMENTO NAO ABSORVIVEL COM AGULHA - NYP10015CR5 | NYLON - FIO CIRURGICO MONOFILAMENTO NAO ABSORVIVEL COM AGULHA - NYP10015CR5 | CIRURGIA GERAL | MATERIAL DE CONSUMO | FIOS E FITAS CIRURGICOS | UN | 18.842.124/0001-80 | MJS INDUSTRIA, COMERCIO, IMPORTACAO E EXPORTACAO LTDA - ME | 20 |  |  | Material de consumo hospitalar | TUSS | 01/12/2019 | EM ANALISE | EM ANALISE
74803263 | 81349840006 | NYP10018CE6 | 01/12/2019 |  |  | 2,0000 |  | NYLON - FIO CIRURGICO MONOFILAMENTO NAO ABSORVIVEL COM AGULHA - NYP10018CE6 | NYLON - FIO CIRURGICO MONOFILAMENTO NAO ABSORVIVEL COM AGULHA - NYP10018CE6 | CIRURGIA GERAL | MATERIAL DE CONSUMO | FIOS E FITAS CIRURGICOS | UN | 18.842.124/0001-80 | MJS INDUSTRIA, COMERCIO, IMPORTACAO E EXPORTACAO LTDA - ME | 20 |  |  | Material de consumo hospitalar | TUSS | 01/12/2019 | EM ANALISE | EM ANALISE
74802135 | 81349840006 | NYP10020CE6 | 01/12/2019 |  |  | 2,0000 |  | NYLON - FIO CIRURGICO MONOFILAMENTO NAO ABSORVIVEL COM AGULHA - NYP10020CE6 | NYLON - FIO CIRURGICO MONOFILAMENTO NAO ABSORVIVEL COM AGULHA - NYP10020CE6 | CIRURGIA GERAL | MATERIAL DE CONSUMO | FIOS E FITAS CIRURGICOS | UN | 18.842.124/0001-80 | MJS INDUSTRIA, COMERCIO, IMPORTACAO E EXPORTACAO LTDA - ME | 20 |  |  | Material de consumo hospitalar | TUSS | 01/12/2019 | EM ANALISE | EM ANALISE
74803670 | 81349840006 | NYP100302CE6 | 01/12/2019 |  |  | 2,0000 |  | NYLON - FIO CIRURGICO MONOFILAMENTO NAO ABSORVIVEL COM AGULHA - NYP100302CE6 | NYLON - FIO CIRURGICO MONOFILAMENTO NAO ABSORVIVEL COM AGULHA - NYP100302CE6 | CIRURGIA GERAL | MATERIAL DE CONSUMO | FIOS E FITAS CIRURGICOS | UN | 18.842.124/0001-80 | MJS INDUSTRIA, COMERCIO, IMPORTACAO E EXPORTACAO LTDA - ME | 20 |  |  | Material de consumo hospitalar | TUSS | 01/12/2019 | EM ANALISE | EM ANALISE
74803840 | 81349840006 | NYP100302ME5 | 01/12/2019 |  |  | 2,0000 |  | NYLON - FIO CIRURGICO MONOFILAMENTO NAO ABSORVIVEL COM AGULHA - NYP100302ME5 | NYLON - FIO CIRURGICO MONOFILAMENTO NAO ABSORVIVEL COM AGULHA - NYP100302ME5 | CIRURGIA GERAL | MATERIAL DE CONSUMO | FIOS E FITAS CIRURGICOS | UN | 18.842.124/0001-80 | MJS INDUSTRIA, COMERCIO, IMPORTACAO E EXPORTACAO LTDA - ME | 20 |  |  | Material de consumo hospitalar | TUSS | 01/12/2019 | EM ANALISE | EM ANALISE
74803492 | 81349840006 | NYP10030CE6 | 01/12/2019 |  |  | 2,0000 |  | NYLON - FIO CIRURGICO MONOFILAMENTO NAO ABSORVIVEL COM AGULHA - NYP10030CE6 | NYLON - FIO CIRURGICO MONOFILAMENTO NAO ABSORVIVEL COM AGULHA - NYP10030CE6 | CIRURGIA GERAL | MATERIAL DE CONSUMO | FIOS E FITAS CIRURGICOS | UN | 18.842.124/0001-80 | MJS INDUSTRIA, COMERCIO, IMPORTACAO E EXPORTACAO LTDA - ME | 20 |  |  | Material de consumo hospitalar | TUSS | 01/12/2019 | EM ANALISE | EM ANALISE
74803530 | 81349840006 | NYP10030ME5 | 01/12/2019 |  |  | 2,0000 |  | NYLON - FIO CIRURGICO MONOFILAMENTO NAO ABSORVIVEL COM AGULHA - NYP10030ME5 | NYLON - FIO CIRURGICO MONOFILAMENTO NAO ABSORVIVEL COM AGULHA - NYP10030ME5 | CIRURGIA GERAL | MATERIAL DE CONSUMO | FIOS E FITAS CIRURGICOS | UN | 18.842.124/0001-80 | MJS INDUSTRIA, COMERCIO, IMPORTACAO E EXPORTACAO LTDA - ME | 20 |  |  | Material de consumo hospitalar | TUSS | 01/12/2019 | EM ANALISE | EM ANALISE
74803093 | 81349840006 | NYP10030ME7 | 01/12/2019 |  |  | 2,0000 |  | NYLON - FIO CIRURGICO MONOFILAMENTO NAO ABSORVIVEL COM AGULHA - NYP10030ME7 | NYLON - FIO CIRURGICO MONOFILAMENTO NAO ABSORVIVEL COM AGULHA - NYP10030ME7 | CIRURGIA GERAL | MATERIAL DE CONSUMO | FIOS E FITAS CIRURGICOS | UN | 18.842.124/0001-80 | MJS INDUSTRIA, COMERCIO, IMPORTACAO E EXPORTACAO LTDA - ME | 20 |  |  | Material de consumo hospitalar | TUSS | 01/12/2019 | EM ANALISE | EM ANALISE
74803140 | 81349840006 | NYP100362CE6 | 01/12/2019 |  |  | 2,0000 |  | NYLON - FIO CIRURGICO MONOFILAMENTO NAO ABSORVIVEL COM AGULHA - NYP100362CE6 | NYLON - FIO CIRURGICO MONOFILAMENTO NAO ABSORVIVEL COM AGULHA - NYP100362CE6 | CIRURGIA GERAL | MATERIAL DE CONSUMO | FIOS E FITAS CIRURGICOS | UN | 18.842.124/0001-80 | MJS INDUSTRIA, COMERCIO, IMPORTACAO E EXPORTACAO LTDA - ME | 20 |  |  | Material de consumo hospitalar | TUSS | 01/12/2019 | EM ANALISE | EM ANALISE
74803859 | 81349840006 | NYP145CT30 | 01/12/2019 |  |  | 2,0000 |  | NYLON - FIO CIRURGICO MONOFILAMENTO NAO ABSORVIVEL COM AGULHA - NYP145CT30 | NYLON - FIO CIRURGICO MONOFILAMENTO NAO ABSORVIVEL COM AGULHA - NYP145CT30 | CIRURGIA GERAL | MATERIAL DE CONSUMO | FIOS E FITAS CIRURGICOS | UN | 18.842.124/0001-80 | MJS INDUSTRIA, COMERCIO, IMPORTACAO E EXPORTACAO LTDA - ME | 20 |  |  | Material de consumo hospitalar | TUSS | 01/12/2019 | EM ANALISE | EM ANALISE
74802631 | 81349840006 | NYP175CT30 | 01/12/2019 |  |  | 2,0000 |  | NYLON - FIO CIRURGICO MONOFILAMENTO NAO ABSORVIVEL COM AGULHA - NYP175CT30 | NYLON - FIO CIRURGICO MONOFILAMENTO NAO ABSORVIVEL COM AGULHA - NYP175CT30 | CIRURGIA GERAL | MATERIAL DE CONSUMO | FIOS E FITAS CIRURGICOS | UN | 18.842.124/0001-80 | MJS INDUSTRIA, COMERCIO, IMPORTACAO E EXPORTACAO LTDA - ME | 20 |  |  | Material de consumo hospitalar | TUSS | 01/12/2019 | EM ANALISE | EM ANALISE
74803735 | 81349840006 | NYP175MR40 | 01/12/2019 |  |  | 2,0000 |  | NYLON - FIO CIRURGICO MONOFILAMENTO NAO ABSORVIVEL COM AGULHA - NYP175MR40 | NYLON - FIO CIRURGICO MONOFILAMENTO NAO ABSORVIVEL COM AGULHA - NYP175MR40 | CIRURGIA GERAL | MATERIAL DE CONSUMO | FIOS E FITAS CIRURGICOS | UN | 18.842.124/0001-80 | MJS INDUSTRIA, COMERCIO, IMPORTACAO E EXPORTACAO LTDA - ME | 20 |  |  | Material de consumo hospitalar | TUSS | 01/12/2019 | EM ANALISE | EM ANALISE
74803280 | 81349840006 | NYP20345CT30 | 01/12/2019 |  |  | 2,0000 |  | NYLON - FIO CIRURGICO MONOFILAMENTO NAO ABSORVIVEL COM AGULHA - NYP20345CT30 | NYLON - FIO CIRURGICO MONOFILAMENTO NAO ABSORVIVEL COM AGULHA - NYP20345CT30 | CIRURGIA GERAL | MATERIAL DE CONSUMO | FIOS E FITAS CIRURGICOS | UN | 18.842.124/0001-80 | MJS INDUSTRIA, COMERCIO, IMPORTACAO E EXPORTACAO LTDA - ME | 20 |  |  | Material de consumo hospitalar | TUSS | 01/12/2019 | EM ANALISE | EM ANALISE
74802771 | 81349840006 | NYP20345CT40 | 01/12/2019 |  |  | 2,0000 |  | NYLON - FIO CIRURGICO MONOFILAMENTO NAO ABSORVIVEL COM AGULHA - NYP20345CT40 | NYLON - FIO CIRURGICO MONOFILAMENTO NAO ABSORVIVEL COM AGULHA - NYP20345CT40 | CIRURGIA GERAL | MATERIAL DE CONSUMO | FIOS E FITAS CIRURGICOS | UN | 18.842.124/0001-80 | MJS INDUSTRIA, COMERCIO, IMPORTACAO E EXPORTACAO LTDA - ME | 20 |  |  | Material de consumo hospitalar | TUSS | 01/12/2019 | EM ANALISE | EM ANALISE
74803786 | 81349840006 | NYP20375RT60 | 01/12/2019 |  |  | 2,0000 |  | NYLON - FIO CIRURGICO MONOFILAMENTO NAO ABSORVIVEL COM AGULHA - NYP20375RT60 | NYLON - FIO CIRURGICO MONOFILAMENTO NAO ABSORVIVEL COM AGULHA - NYP20375RT60 | CIRURGIA GERAL | MATERIAL DE CONSUMO | FIOS E FITAS CIRURGICOS | UN | 18.842.124/0001-80 | MJS INDUSTRIA, COMERCIO, IMPORTACAO E EXPORTACAO LTDA - ME | 20 |  |  | Material de consumo hospitalar | TUSS | 01/12/2019 | EM ANALISE | EM ANALISE
74803220 | 81349840006 | NYP2045CT19 | 01/12/2019 |  |  | 2,0000 |  | NYLON - FIO CIRURGICO MONOFILAMENTO NAO ABSORVIVEL COM AGULHA - NYP2045CT19 | NYLON - FIO CIRURGICO MONOFILAMENTO NAO ABSORVIVEL COM AGULHA - NYP2045CT19 | CIRURGIA GERAL | MATERIAL DE CONSUMO | FIOS E FITAS CIRURGICOS | UN | 18.842.124/0001-80 | MJS INDUSTRIA, COMERCIO, IMPORTACAO E EXPORTACAO LTDA - ME | 20 |  |  | Material de consumo hospitalar | TUSS | 01/12/2019 | EM ANALISE | EM ANALISE
74802313 | 81349840006 | NYP2045CT20 | 01/12/2019 |  |  | 2,0000 |  | NYLON - FIO CIRURGICO MONOFILAMENTO NAO ABSORVIVEL COM AGULHA - NYP2045CT20 | NYLON - FIO CIRURGICO MONOFILAMENTO NAO ABSORVIVEL COM AGULHA - NYP2045CT20 | CIRURGIA GERAL | MATERIAL DE CONSUMO | FIOS E FITAS CIRURGICOS | UN | 18.842.124/0001-80 | MJS INDUSTRIA, COMERCIO, IMPORTACAO E EXPORTACAO LTDA - ME | 20 |  |  | Material de consumo hospitalar | TUSS | 01/12/2019 | EM ANALISE | EM ANALISE
74803085 | 81349840006 | NYP2045CT24 | 01/12/2019 |  |  | 2,0000 |  | NYLON - FIO CIRURGICO MONOFILAMENTO NAO ABSORVIVEL COM AGULHA - NYP2045CT24 | NYLON - FIO CIRURGICO MONOFILAMENTO NAO ABSORVIVEL COM AGULHA - NYP2045CT24 | CIRURGIA GERAL | MATERIAL DE CONSUMO | FIOS E FITAS CIRURGICOS | UN | 18.842.124/0001-80 | MJS INDUSTRIA, COMERCIO, IMPORTACAO E EXPORTACAO LTDA - ME | 20 |  |  | Material de consumo hospitalar | TUSS | 01/12/2019 | EM ANALISE | EM ANALISE
74802291 | 81349840006 | NYP2045CT25 | 01/12/2019 |  |  | 5,2560 |  | NYLON - FIO CIRURGICO MONOFILAMENTO NAO ABSORVIVEL COM AGULHA - NYP2045CT25 | NYLON - FIO CIRURGICO MONOFILAMENTO NAO ABSORVIVEL COM AGULHA - NYP2045CT25 | CIRURGIA GERAL | MATERIAL DE CONSUMO | FIOS E FITAS CIRURGICOS | UN | 18.842.124/0001-80 | MJS INDUSTRIA, COMERCIO, IMPORTACAO E EXPORTACAO LTDA - ME | 20 |  |  | Material de consumo hospitalar | TUSS | 01/12/2019 | EM ANALISE | EM ANALISE
74802100 | 81349840006 | NYP2045CT30 | 01/12/2019 |  |  | 2,0000 |  | NYLON - FIO CIRURGICO MONOFILAMENTO NAO ABSORVIVEL COM AGULHA - NYP2045CT30 | NYLON - FIO CIRURGICO MONOFILAMENTO NAO ABSORVIVEL COM AGULHA - NYP2045CT30 | CIRURGIA GERAL | MATERIAL DE CONSUMO | FIOS E FITAS CIRURGICOS | UN | 18.842.124/0001-80 | MJS INDUSTRIA, COMERCIO, IMPORTACAO E EXPORTACAO LTDA - ME | 20 |  |  | Material de consumo hospitalar | TUSS | 01/12/2019 | EM ANALISE | EM ANALISE
74803697 | 81349840006 | NYP2045CT35 | 01/12/2019 |  |  | 2,0000 |  | NYLON - FIO CIRURGICO MONOFILAMENTO NAO ABSORVIVEL COM AGULHA - NYP2045CT35 | NYLON - FIO CIRURGICO MONOFILAMENTO NAO ABSORVIVEL COM AGULHA - NYP2045CT35 | CIRURGIA GERAL | MATERIAL DE CONSUMO | FIOS E FITAS CIRURGICOS | UN | 18.842.124/0001-80 | MJS INDUSTRIA, COMERCIO, IMPORTACAO E EXPORTACAO LTDA - ME | 20 |  |  | Material de consumo hospitalar | TUSS | 01/12/2019 | EM ANALISE | EM ANALISE
74803000 | 81349840006 | NYP2045CT40 | 01/12/2019 |  |  | 2,0000 |  | NYLON - FIO CIRURGICO MONOFILAMENTO NAO ABSORVIVEL COM AGULHA - NYP2045CT40 | NYLON - FIO CIRURGICO MONOFILAMENTO NAO ABSORVIVEL COM AGULHA - NYP2045CT40 | CIRURGIA GERAL | MATERIAL DE CONSUMO | FIOS E FITAS CIRURGICOS | UN | 18.842.124/0001-80 | MJS INDUSTRIA, COMERCIO, IMPORTACAO E EXPORTACAO LTDA - ME | 20 |  |  | Material de consumo hospitalar | TUSS | 01/12/2019 | EM ANALISE | EM ANALISE
74802240 | 81349840006 | NYP2045MT20 | 01/12/2019 |  |  | 2,0000 |  | NYLON - FIO CIRURGICO MONOFILAMENTO NAO ABSORVIVEL COM AGULHA - NYP2045MT20 | NYLON - FIO CIRURGICO MONOFILAMENTO NAO ABSORVIVEL COM AGULHA - NYP2045MT20 | CIRURGIA GERAL | MATERIAL DE CONSUMO | FIOS E FITAS CIRURGICOS | UN | 18.842.124/0001-80 | MJS INDUSTRIA, COMERCIO, IMPORTACAO E EXPORTACAO LTDA - ME | 20 |  |  | Material de consumo hospitalar | TUSS | 01/12/2019 | EM ANALISE | EM ANALISE
74802798 | 81349840006 | NYP2045MT25 | 01/12/2019 |  |  | 2,0000 |  | NYLON - FIO CIRURGICO MONOFILAMENTO NAO ABSORVIVEL COM AGULHA - NYP2045MT25 | NYLON - FIO CIRURGICO MONOFILAMENTO NAO ABSORVIVEL COM AGULHA - NYP2045MT25 | CIRURGIA GERAL | MATERIAL DE CONSUMO | FIOS E FITAS CIRURGICOS | UN | 18.842.124/0001-80 | MJS INDUSTRIA, COMERCIO, IMPORTACAO E EXPORTACAO LTDA - ME | 20 |  |  | Material de consumo hospitalar | TUSS | 01/12/2019 | EM ANALISE | EM ANALISE
74802127 | 81349840006 | NYP2045MT30 | 01/12/2019 |  |  | 5,2560 |  | NYLON - FIO CIRURGICO MONOFILAMENTO NAO ABSORVIVEL COM AGULHA - NYP2045MT30 | NYLON - FIO CIRURGICO MONOFILAMENTO NAO ABSORVIVEL COM AGULHA - NYP2045MT30 | CIRURGIA GERAL | MATERIAL DE CONSUMO | FIOS E FITAS CIRURGICOS | UN | 18.842.124/0001-80 | MJS INDUSTRIA, COMERCIO, IMPORTACAO E EXPORTACAO LTDA - ME | 20 |  |  | Material de consumo hospitalar | TUSS | 01/12/2019 | EM ANALISE | EM ANALISE
74803468 | 81349840006 | NYP2045MT35 | 01/12/2019 |  |  | 2,0000 |  | NYLON - FIO CIRURGICO MONOFILAMENTO NAO ABSORVIVEL COM AGULHA - NYP2045MT35 | NYLON - FIO CIRURGICO MONOFILAMENTO NAO ABSORVIVEL COM AGULHA - NYP2045MT35 | CIRURGIA GERAL | MATERIAL DE CONSUMO | FIOS E FITAS CIRURGICOS | UN | 18.842.124/0001-80 | MJS INDUSTRIA, COMERCIO, IMPORTACAO E EXPORTACAO LTDA - ME | 20 |  |  | Material de consumo hospitalar | TUSS | 01/12/2019 | EM ANALISE | EM ANALISE
74802658 | 81349840006 | NYP2045MT40 | 01/12/2019 |  |  | 2,0000 |  | NYLON - FIO CIRURGICO MONOFILAMENTO NAO ABSORVIVEL COM AGULHA - NYP2045MT40 | NYLON - FIO CIRURGICO MONOFILAMENTO NAO ABSORVIVEL COM AGULHA - NYP2045MT40 | CIRURGIA GERAL | MATERIAL DE CONSUMO | FIOS E FITAS CIRURGICOS | UN | 18.842.124/0001-80 | MJS INDUSTRIA, COMERCIO, IMPORTACAO E EXPORTACAO LTDA - ME | 20 |  |  | Material de consumo hospitalar | TUSS | 01/12/2019 | EM ANALISE | EM ANALISE
74803794 | 81349840006 | NYP2045RT60 | 01/12/2019 |  |  | 2,0000 |  | NYLON - FIO CIRURGICO MONOFILAMENTO NAO ABSORVIVEL COM AGULHA - NYP2045RT60 | NYLON - FIO CIRURGICO MONOFILAMENTO NAO ABSORVIVEL COM AGULHA - NYP2045RT60 | CIRURGIA GERAL | MATERIAL DE CONSUMO | FIOS E FITAS CIRURGICOS | UN | 18.842.124/0001-80 | MJS INDUSTRIA, COMERCIO, IMPORTACAO E EXPORTACAO LTDA - ME | 20 |  |  | Material de consumo hospitalar | TUSS | 01/12/2019 | EM ANALISE | EM ANALISE
74803131 | 81349840006 | NYP2060RR65 | 01/12/2019 |  |  | 2,0000 |  | NYLON - FIO CIRURGICO MONOFILAMENTO NAO ABSORVIVEL COM AGULHA - NYP2060RR65 | NYLON - FIO CIRURGICO MONOFILAMENTO NAO ABSORVIVEL COM AGULHA - NYP2060RR65 | CIRURGIA GERAL | MATERIAL DE CONSUMO | FIOS E FITAS CIRURGICOS | UN | 18.842.124/0001-80 | MJS INDUSTRIA, COMERCIO, IMPORTACAO E EXPORTACAO LTDA - ME | 20 |  |  | Material de consumo hospitalar | TUSS | 01/12/2019 | EM ANALISE | EM ANALISE
74802810 | 81349840006 | NYP2075CR20 | 01/12/2019 |  |  | 2,0000 |  | NYLON - FIO CIRURGICO MONOFILAMENTO NAO ABSORVIVEL COM AGULHA - NYP2075CR20 | NYLON - FIO CIRURGICO MONOFILAMENTO NAO ABSORVIVEL COM AGULHA - NYP2075CR20 | CIRURGIA GERAL | MATERIAL DE CONSUMO | FIOS E FITAS CIRURGICOS | UN | 18.842.124/0001-80 | MJS INDUSTRIA, COMERCIO, IMPORTACAO E EXPORTACAO LTDA - ME | 20 |  |  | Material de consumo hospitalar | TUSS | 01/12/2019 | EM ANALISE | EM ANALISE
74802372 | 81349840006 | NYP2075CT25 | 01/12/2019 |  |  | 2,0000 |  | NYLON - FIO CIRURGICO MONOFILAMENTO NAO ABSORVIVEL COM AGULHA - NYP2075CT25 | NYLON - FIO CIRURGICO MONOFILAMENTO NAO ABSORVIVEL COM AGULHA - NYP2075CT25 | CIRURGIA GERAL | MATERIAL DE CONSUMO | FIOS E FITAS CIRURGICOS | UN | 18.842.124/0001-80 | MJS INDUSTRIA, COMERCIO, IMPORTACAO E EXPORTACAO LTDA - ME | 20 |  |  | Material de consumo hospitalar | TUSS | 01/12/2019 | EM ANALISE | EM ANALISE
74803379 | 81349840006 | NYP2075CT35 | 01/12/2019 |  |  | 5,2560 |  | NYLON - FIO CIRURGICO MONOFILAMENTO NAO ABSORVIVEL COM AGULHA - NYP2075CT35 | NYLON - FIO CIRURGICO MONOFILAMENTO NAO ABSORVIVEL COM AGULHA - NYP2075CT35 | CIRURGIA GERAL | MATERIAL DE CONSUMO | FIOS E FITAS CIRURGICOS | UN | 18.842.124/0001-80 | MJS INDUSTRIA, COMERCIO, IMPORTACAO E EXPORTACAO LTDA - ME | 20 |  |  | Material de consumo hospitalar | TUSS | 01/12/2019 | EM ANALISE | EM ANALISE
74802895 | 81349840006 | NYP2075MR20 | 01/12/2019 |  |  | 2,0000 |  | NYLON - FIO CIRURGICO MONOFILAMENTO NAO ABSORVIVEL COM AGULHA - NYP2075MR20 | NYLON - FIO CIRURGICO MONOFILAMENTO NAO ABSORVIVEL COM AGULHA - NYP2075MR20 | CIRURGIA GERAL | MATERIAL DE CONSUMO | FIOS E FITAS CIRURGICOS | UN | 18.842.124/0001-80 | MJS INDUSTRIA, COMERCIO, IMPORTACAO E EXPORTACAO LTDA - ME | 20 |  |  | Material de consumo hospitalar | TUSS | 01/12/2019 | EM ANALISE | EM ANALISE
74802402 | 81349840006 | NYP2075MR30 | 01/12/2019 |  |  | 5,2560 |  | NYLON - FIO CIRURGICO MONOFILAMENTO NAO ABSORVIVEL COM AGULHA - NYP2075MR30 | NYLON - FIO CIRURGICO MONOFILAMENTO NAO ABSORVIVEL COM AGULHA - NYP2075MR30 | CIRURGIA GERAL | MATERIAL DE CONSUMO | FIOS E FITAS CIRURGICOS | UN | 18.842.124/0001-80 | MJS INDUSTRIA, COMERCIO, IMPORTACAO E EXPORTACAO LTDA - ME | 20 |  |  | Material de consumo hospitalar | TUSS | 01/12/2019 | EM ANALISE | EM ANALISE
74803450 | 81349840006 | NYP2075MR40 | 01/12/2019 |  |  | 2,0000 |  | NYLON - FIO CIRURGICO MONOFILAMENTO NAO ABSORVIVEL COM AGULHA - NYP2075MR40 | NYLON - FIO CIRURGICO MONOFILAMENTO NAO ABSORVIVEL COM AGULHA - NYP2075MR40 | CIRURGIA GERAL | MATERIAL DE CONSUMO | FIOS E FITAS CIRURGICOS | UN | 18.842.124/0001-80 | MJS INDUSTRIA, COMERCIO, IMPORTACAO E EXPORTACAO LTDA - ME | 20 |  |  | Material de consumo hospitalar | TUSS | 01/12/2019 | EM ANALISE | EM ANALISE
74803948 | 81349840006 | NYP2075RT60 | 01/12/2019 |  |  | 2,0000 |  | NYLON - FIO CIRURGICO MONOFILAMENTO NAO ABSORVIVEL COM AGULHA - NYP2075RT60 | NYLON - FIO CIRURGICO MONOFILAMENTO NAO ABSORVIVEL COM AGULHA - NYP2075RT60 | CIRURGIA GERAL | MATERIAL DE CONSUMO | FIOS E FITAS CIRURGICOS | UN | 18.842.124/0001-80 | MJS INDUSTRIA, COMERCIO, IMPORTACAO E EXPORTACAO LTDA - ME | 20 |  |  | Material de consumo hospitalar | TUSS | 01/12/2019 | EM ANALISE | EM ANALISE
74802119 | 81349840006 | NYP30345CT24 | 01/12/2019 |  |  | 5,2560 |  | NYLON - FIO CIRURGICO MONOFILAMENTO NAO ABSORVIVEL COM AGULHA - NYP30345CT24 | NYLON - FIO CIRURGICO MONOFILAMENTO NAO ABSORVIVEL COM AGULHA - NYP30345CT24 | CIRURGIA GERAL | MATERIAL DE CONSUMO | FIOS E FITAS CIRURGICOS | UN | 18.842.124/0001-80 | MJS INDUSTRIA, COMERCIO, IMPORTACAO E EXPORTACAO LTDA - ME | 20 |  |  | Material de consumo hospitalar | TUSS | 01/12/2019 | EM ANALISE | EM ANALISE
74803204 | 81349840006 | NYP30345CT30 | 01/12/2019 |  |  | 2,0000 |  | NYLON - FIO CIRURGICO MONOFILAMENTO NAO ABSORVIVEL COM AGULHA - NYP30345CT30 | NYLON - FIO CIRURGICO MONOFILAMENTO NAO ABSORVIVEL COM AGULHA - NYP30345CT30 | CIRURGIA GERAL | MATERIAL DE CONSUMO | FIOS E FITAS CIRURGICOS | UN | 18.842.124/0001-80 | MJS INDUSTRIA, COMERCIO, IMPORTACAO E EXPORTACAO LTDA - ME | 20 |  |  | Material de consumo hospitalar | TUSS | 01/12/2019 | EM ANALISE | EM ANALISE
74803646 | 81349840006 | NYP30375RT60 | 01/12/2019 |  |  | 5,2560 |  | NYLON - FIO CIRURGICO MONOFILAMENTO NAO ABSORVIVEL COM AGULHA - NYP30375RT60 | NYLON - FIO CIRURGICO MONOFILAMENTO NAO ABSORVIVEL COM AGULHA - NYP30375RT60 | CIRURGIA GERAL | MATERIAL DE CONSUMO | FIOS E FITAS CIRURGICOS | UN | 18.842.124/0001-80 | MJS INDUSTRIA, COMERCIO, IMPORTACAO E EXPORTACAO LTDA - ME | 20 |  |  | Material de consumo hospitalar | TUSS | 01/12/2019 | EM ANALISE | EM ANALISE
74802682 | 81349840006 | NYP3045CT19 | 01/12/2019 |  |  | 2,0000 |  | NYLON - FIO CIRURGICO MONOFILAMENTO NAO ABSORVIVEL COM AGULHA - NYP3045CT19 | NYLON - FIO CIRURGICO MONOFILAMENTO NAO ABSORVIVEL COM AGULHA - NYP3045CT19 | CIRURGIA GERAL | MATERIAL DE CONSUMO | FIOS E FITAS CIRURGICOS | UN | 18.842.124/0001-80 | MJS INDUSTRIA, COMERCIO, IMPORTACAO E EXPORTACAO LTDA - ME | 20 |  |  | Material de consumo hospitalar | TUSS | 01/12/2019 | EM ANALISE | EM ANALISE
74802178 | 81349840006 | NYP3045CT20 | 01/12/2019 |  |  | 2,0000 |  | NYLON - FIO CIRURGICO MONOFILAMENTO NAO ABSORVIVEL COM AGULHA - NYP3045CT20 | NYLON - FIO CIRURGICO MONOFILAMENTO NAO ABSORVIVEL COM AGULHA - NYP3045CT20 | CIRURGIA GERAL | MATERIAL DE CONSUMO | FIOS E FITAS CIRURGICOS | UN | 18.842.124/0001-80 | MJS INDUSTRIA, COMERCIO, IMPORTACAO E EXPORTACAO LTDA - ME | 20 |  |  | Material de consumo hospitalar | TUSS | 01/12/2019 | EM ANALISE | EM ANALISE
74802429 | 81349840006 | NYP3045CT24 | 01/12/2019 |  |  | 2,0000 |  | NYLON - FIO CIRURGICO MONOFILAMENTO NAO ABSORVIVEL COM AGULHA - NYP3045CT24 | NYLON - FIO CIRURGICO MONOFILAMENTO NAO ABSORVIVEL COM AGULHA - NYP3045CT24 | CIRURGIA GERAL | MATERIAL DE CONSUMO | FIOS E FITAS CIRURGICOS | UN | 18.842.124/0001-80 | MJS INDUSTRIA, COMERCIO, IMPORTACAO E EXPORTACAO LTDA - ME | 20 |  |  | Material de consumo hospitalar | TUSS | 01/12/2019 | EM ANALISE | EM ANALISE
74802089 | 81349840006 | NYP3045CT25 | 01/12/2019 |  |  | 2,0000 |  | NYLON - FIO CIRURGICO MONOFILAMENTO NAO ABSORVIVEL COM AGULHA - NYP3045CT25 | NYLON - FIO CIRURGICO MONOFILAMENTO NAO ABSORVIVEL COM AGULHA - NYP3045CT25 | CIRURGIA GERAL | MATERIAL DE CONSUMO | FIOS E FITAS CIRURGICOS | UN | 18.842.124/0001-80 | MJS INDUSTRIA, COMERCIO, IMPORTACAO E EXPORTACAO LTDA - ME | 20 |  |  | Material de consumo hospitalar | TUSS | 01/12/2019 | EM ANALISE | EM ANALISE
74803174 | 81349840006 | NYP3045CT30 | 01/12/2019 |  |  | 5,2560 |  | NYLON - FIO CIRURGICO MONOFILAMENTO NAO ABSORVIVEL COM AGULHA - NYP3045CT30 | NYLON - FIO CIRURGICO MONOFILAMENTO NAO ABSORVIVEL COM AGULHA - NYP3045CT30 | CIRURGIA GERAL | MATERIAL DE CONSUMO | FIOS E FITAS CIRURGICOS | UN | 18.842.124/0001-80 | MJS INDUSTRIA, COMERCIO, IMPORTACAO E EXPORTACAO LTDA - ME | 20 |  |  | Material de consumo hospitalar | TUSS | 01/12/2019 | EM ANALISE | EM ANALISE
74803832 | 81349840006 | NYP3045CT35 | 01/12/2019 |  |  | 2,0000 |  | NYLON - FIO CIRURGICO MONOFILAMENTO NAO ABSORVIVEL COM AGULHA - NYP3045CT35 | NYLON - FIO CIRURGICO MONOFILAMENTO NAO ABSORVIVEL COM AGULHA - NYP3045CT35 | CIRURGIA GERAL | MATERIAL DE CONSUMO | FIOS E FITAS CIRURGICOS | UN | 18.842.124/0001-80 | MJS INDUSTRIA, COMERCIO, IMPORTACAO E EXPORTACAO LTDA - ME | 20 |  |  | Material de consumo hospitalar | TUSS | 01/12/2019 | EM ANALISE | EM ANALISE
74803700 | 81349840006 | NYP3045CT40 | 01/12/2019 |  |  | 2,0000 |  | NYLON - FIO CIRURGICO MONOFILAMENTO NAO ABSORVIVEL COM AGULHA - NYP3045CT40 | NYLON - FIO CIRURGICO MONOFILAMENTO NAO ABSORVIVEL COM AGULHA - NYP3045CT40 | CIRURGIA GERAL | MATERIAL DE CONSUMO | FIOS E FITAS CIRURGICOS | UN | 18.842.124/0001-80 | MJS INDUSTRIA, COMERCIO, IMPORTACAO E EXPORTACAO LTDA - ME | 20 |  |  | Material de consumo hospitalar | TUSS | 01/12/2019 | EM ANALISE | EM ANALISE
74802992 | 81349840006 | NYP3045MT15 | 01/12/2019 |  |  | 2,0000 |  | NYLON - FIO CIRURGICO MONOFILAMENTO NAO ABSORVIVEL COM AGULHA - NYP3045MT15 | NYLON - FIO CIRURGICO MONOFILAMENTO NAO ABSORVIVEL COM AGULHA - NYP3045MT15 | CIRURGIA GERAL | MATERIAL DE CONSUMO | FIOS E FITAS CIRURGICOS | UN | 18.842.124/0001-80 | MJS INDUSTRIA, COMERCIO, IMPORTACAO E EXPORTACAO LTDA - ME | 20 |  |  | Material de consumo hospitalar | TUSS | 01/12/2019 | EM ANALISE | EM ANALISE
74802585 | 81349840006 | NYP3045MT17 | 01/12/2019 |  |  | 2,0000 |  | NYLON - FIO CIRURGICO MONOFILAMENTO NAO ABSORVIVEL COM AGULHA - NYP3045MT17 | NYLON - FIO CIRURGICO MONOFILAMENTO NAO ABSORVIVEL COM AGULHA - NYP3045MT17 | CIRURGIA GERAL | MATERIAL DE CONSUMO | FIOS E FITAS CIRURGICOS | UN | 18.842.124/0001-80 | MJS INDUSTRIA, COMERCIO, IMPORTACAO E EXPORTACAO LTDA - ME | 20 |  |  | Material de consumo hospitalar | TUSS | 01/12/2019 | EM ANALISE | EM ANALISE
74802399 | 81349840006 | NYP3045MT20 | 01/12/2019 |  |  | 5,2560 |  | NYLON - FIO CIRURGICO MONOFILAMENTO NAO ABSORVIVEL COM AGULHA - NYP3045MT20 | NYLON - FIO CIRURGICO MONOFILAMENTO NAO ABSORVIVEL COM AGULHA - NYP3045MT20 | CIRURGIA GERAL | MATERIAL DE CONSUMO | FIOS E FITAS CIRURGICOS | UN | 18.842.124/0001-80 | MJS INDUSTRIA, COMERCIO, IMPORTACAO E EXPORTACAO LTDA - ME | 20 |  |  | Material de consumo hospitalar | TUSS | 01/12/2019 | EM ANALISE | EM ANALISE
74802950 | 81349840006 | NYP3045MT25 | 01/12/2019 |  |  | 2,0000 |  | NYLON - FIO CIRURGICO MONOFILAMENTO NAO ABSORVIVEL COM AGULHA - NYP3045MT25 | NYLON - FIO CIRURGICO MONOFILAMENTO NAO ABSORVIVEL COM AGULHA - NYP3045MT25 | CIRURGIA GERAL | MATERIAL DE CONSUMO | FIOS E FITAS CIRURGICOS | UN | 18.842.124/0001-80 | MJS INDUSTRIA, COMERCIO, IMPORTACAO E EXPORTACAO LTDA - ME | 20 |  |  | Material de consumo hospitalar | TUSS | 01/12/2019 | EM ANALISE | EM ANALISE
74803387 | 81349840006 | NYP3045MT30 | 01/12/2019 |  |  | 2,0000 |  | NYLON - FIO CIRURGICO MONOFILAMENTO NAO ABSORVIVEL COM AGULHA - NYP3045MT30 | NYLON - FIO CIRURGICO MONOFILAMENTO NAO ABSORVIVEL COM AGULHA - NYP3045MT30 | CIRURGIA GERAL | MATERIAL DE CONSUMO | FIOS E FITAS CIRURGICOS | UN | 18.842.124/0001-80 | MJS INDUSTRIA, COMERCIO, IMPORTACAO E EXPORTACAO LTDA - ME | 20 |  |  | Material de consumo hospitalar | TUSS | 01/12/2019 | EM ANALISE | EM ANALISE
74803034 | 81349840006 | NYP3045MT35 | 01/12/2019 |  |  | 2,0000 |  | NYLON - FIO CIRURGICO MONOFILAMENTO NAO ABSORVIVEL COM AGULHA - NYP3045MT35 | NYLON - FIO CIRURGICO MONOFILAMENTO NAO ABSORVIVEL COM AGULHA - NYP3045MT35 | CIRURGIA GERAL | MATERIAL DE CONSUMO | FIOS E FITAS CIRURGICOS | UN | 18.842.124/0001-80 | MJS INDUSTRIA, COMERCIO, IMPORTACAO E EXPORTACAO LTDA - ME | 20 |  |  | Material de consumo hospitalar | TUSS | 01/12/2019 | EM ANALISE | EM ANALISE
74802526 | 81349840006 | NYP3045MT40 | 01/12/2019 |  |  | 2,0000 |  | NYLON - FIO CIRURGICO MONOFILAMENTO NAO ABSORVIVEL COM AGULHA - NYP3045MT40 | NYLON - FIO CIRURGICO MONOFILAMENTO NAO ABSORVIVEL COM AGULHA - NYP3045MT40 | CIRURGIA GERAL | MATERIAL DE CONSUMO | FIOS E FITAS CIRURGICOS | UN | 18.842.124/0001-80 | MJS INDUSTRIA, COMERCIO, IMPORTACAO E EXPORTACAO LTDA - ME | 20 |  |  | Material de consumo hospitalar | TUSS | 01/12/2019 | EM ANALISE | EM ANALISE
74803808 | 81349840006 | NYP3045RT60 | 01/12/2019 |  |  | 2,0000 |  | NYLON - FIO CIRURGICO MONOFILAMENTO NAO ABSORVIVEL COM AGULHA - NYP3045RT60 | NYLON - FIO CIRURGICO MONOFILAMENTO NAO ABSORVIVEL COM AGULHA - NYP3045RT60 | CIRURGIA GERAL | MATERIAL DE CONSUMO | FIOS E FITAS CIRURGICOS | UN | 18.842.124/0001-80 | MJS INDUSTRIA, COMERCIO, IMPORTACAO E EXPORTACAO LTDA - ME | 20 |  |  | Material de consumo hospitalar | TUSS | 01/12/2019 | EM ANALISE | EM ANALISE
74803662 | 81349840006 | NYP3075CR20 | 01/12/2019 |  |  | 5,2560 |  | NYLON - FIO CIRURGICO MONOFILAMENTO NAO ABSORVIVEL COM AGULHA - NYP3075CR20 | NYLON - FIO CIRURGICO MONOFILAMENTO NAO ABSORVIVEL COM AGULHA - NYP3075CR20 | CIRURGIA GERAL | MATERIAL DE CONSUMO | FIOS E FITAS CIRURGICOS | UN | 18.842.124/0001-80 | MJS INDUSTRIA, COMERCIO, IMPORTACAO E EXPORTACAO LTDA - ME | 20 |  |  | Material de consumo hospitalar | TUSS | 01/12/2019 | EM ANALISE | EM ANALISE
74803506 | 81349840006 | NYP3075CT25 | 01/12/2019 |  |  | 5,2560 |  | NYLON - FIO CIRURGICO MONOFILAMENTO NAO ABSORVIVEL COM AGULHA - NYP3075CT25 | NYLON - FIO CIRURGICO MONOFILAMENTO NAO ABSORVIVEL COM AGULHA - NYP3075CT25 | CIRURGIA GERAL | MATERIAL DE CONSUMO | FIOS E FITAS CIRURGICOS | UN | 18.842.124/0001-80 | MJS INDUSTRIA, COMERCIO, IMPORTACAO E EXPORTACAO LTDA - ME | 20 |  |  | Material de consumo hospitalar | TUSS | 01/12/2019 | EM ANALISE | EM ANALISE
74802410 | 81349840006 | NYP3075CT30 | 01/12/2019 |  |  | 5,2560 |  | NYLON - FIO CIRURGICO MONOFILAMENTO NAO ABSORVIVEL COM AGULHA - NYP3075CT30 | NYLON - FIO CIRURGICO MONOFILAMENTO NAO ABSORVIVEL COM AGULHA - NYP3075CT30 | CIRURGIA GERAL | MATERIAL DE CONSUMO | FIOS E FITAS CIRURGICOS | UN | 18.842.124/0001-80 | MJS INDUSTRIA, COMERCIO, IMPORTACAO E EXPORTACAO LTDA - ME | 20 |  |  | Material de consumo hospitalar | TUSS | 01/12/2019 | EM ANALISE | EM ANALISE
74803689 | 81349840006 | NYP3075MR20 | 01/12/2019 |  |  | 2,0000 |  | NYLON - FIO CIRURGICO MONOFILAMENTO NAO ABSORVIVEL COM AGULHA - NYP3075MR20 | NYLON - FIO CIRURGICO MONOFILAMENTO NAO ABSORVIVEL COM AGULHA - NYP3075MR20 | CIRURGIA GERAL | MATERIAL DE CONSUMO | FIOS E FITAS CIRURGICOS | UN | 18.842.124/0001-80 | MJS INDUSTRIA, COMERCIO, IMPORTACAO E EXPORTACAO LTDA - ME | 20 |  |  | Material de consumo hospitalar | TUSS | 01/12/2019 | EM ANALISE | EM ANALISE
74802968 | 81349840006 | NYP3075MR30 | 01/12/2019 |  |  | 2,0000 |  | NYLON - FIO CIRURGICO MONOFILAMENTO NAO ABSORVIVEL COM AGULHA - NYP3075MR30 | NYLON - FIO CIRURGICO MONOFILAMENTO NAO ABSORVIVEL COM AGULHA - NYP3075MR30 | CIRURGIA GERAL | MATERIAL DE CONSUMO | FIOS E FITAS CIRURGICOS | UN | 18.842.124/0001-80 | MJS INDUSTRIA, COMERCIO, IMPORTACAO E EXPORTACAO LTDA - ME | 20 |  |  | Material de consumo hospitalar | TUSS | 01/12/2019 | EM ANALISE | EM ANALISE
74803980 | 81349840006 | NYP3075MR35 | 01/12/2019 |  |  | 2,0000 |  | NYLON - FIO CIRURGICO MONOFILAMENTO NAO ABSORVIVEL COM AGULHA - NYP3075MR35 | NYLON - FIO CIRURGICO MONOFILAMENTO NAO ABSORVIVEL COM AGULHA - NYP3075MR35 | CIRURGIA GERAL | MATERIAL DE CONSUMO | FIOS E FITAS CIRURGICOS | UN | 18.842.124/0001-80 | MJS INDUSTRIA, COMERCIO, IMPORTACAO E EXPORTACAO LTDA - ME | 20 |  |  | Material de consumo hospitalar | TUSS | 01/12/2019 | EM ANALISE | EM ANALISE
74802216 | 81349840006 | NYP3075RT60 | 01/12/2019 |  |  | 2,0000 |  | NYLON - FIO CIRURGICO MONOFILAMENTO NAO ABSORVIVEL COM AGULHA - NYP3075RT60 | NYLON - FIO CIRURGICO MONOFILAMENTO NAO ABSORVIVEL COM AGULHA - NYP3075RT60 | CIRURGIA GERAL | MATERIAL DE CONSUMO | FIOS E FITAS CIRURGICOS | UN | 18.842.124/0001-80 | MJS INDUSTRIA, COMERCIO, IMPORTACAO E EXPORTACAO LTDA - ME | 20 |  |  | Material de consumo hospitalar | TUSS | 01/12/2019 | EM ANALISE | EM ANALISE
74802470 | 81349840006 | NYP40345CT24 | 01/12/2019 |  |  | 2,0000 |  | NYLON - FIO CIRURGICO MONOFILAMENTO NAO ABSORVIVEL COM AGULHA - NYP40345CT24 | NYLON - FIO CIRURGICO MONOFILAMENTO NAO ABSORVIVEL COM AGULHA - NYP40345CT24 | CIRURGIA GERAL | MATERIAL DE CONSUMO | FIOS E FITAS CIRURGICOS | UN | 18.842.124/0001-80 | MJS INDUSTRIA, COMERCIO, IMPORTACAO E EXPORTACAO LTDA - ME | 20 |  |  | Material de consumo hospitalar | TUSS | 01/12/2019 | EM ANALISE | EM ANALISE
74802593 | 81349840006 | NYP40345CT25 | 01/12/2019 |  |  | 2,0000 |  | NYLON - FIO CIRURGICO MONOFILAMENTO NAO ABSORVIVEL COM AGULHA - NYP40345CT25 | NYLON - FIO CIRURGICO MONOFILAMENTO NAO ABSORVIVEL COM AGULHA - NYP40345CT25 | CIRURGIA GERAL | MATERIAL DE CONSUMO | FIOS E FITAS CIRURGICOS | UN | 18.842.124/0001-80 | MJS INDUSTRIA, COMERCIO, IMPORTACAO E EXPORTACAO LTDA - ME | 20 |  |  | Material de consumo hospitalar | TUSS | 01/12/2019 | EM ANALISE | EM ANALISE
74803190 | 81349840006 | NYP40375RT60 | 01/12/2019 |  |  | 2,0000 |  | NYLON - FIO CIRURGICO MONOFILAMENTO NAO ABSORVIVEL COM AGULHA - NYP40375RT60 | NYLON - FIO CIRURGICO MONOFILAMENTO NAO ABSORVIVEL COM AGULHA - NYP40375RT60 | CIRURGIA GERAL | MATERIAL DE CONSUMO | FIOS E FITAS CIRURGICOS | UN | 18.842.124/0001-80 | MJS INDUSTRIA, COMERCIO, IMPORTACAO E EXPORTACAO LTDA - ME | 20 |  |  | Material de consumo hospitalar | TUSS | 01/12/2019 | EM ANALISE | EM ANALISE
74802330 | 81349840006 | NYP40452MR20 | 01/12/2019 |  |  | 2,0000 |  | NYLON - FIO CIRURGICO MONOFILAMENTO NAO ABSORVIVEL COM AGULHA - NYP40452MR20 | NYLON - FIO CIRURGICO MONOFILAMENTO NAO ABSORVIVEL COM AGULHA - NYP40452MR20 | CIRURGIA GERAL | MATERIAL DE CONSUMO | FIOS E FITAS CIRURGICOS | UN | 18.842.124/0001-80 | MJS INDUSTRIA, COMERCIO, IMPORTACAO E EXPORTACAO LTDA - ME | 20 |  |  | Material de consumo hospitalar | TUSS | 01/12/2019 | EM ANALISE | EM ANALISE
74802925 | 81349840006 | NYP4045CR15 | 01/12/2019 |  |  | 2,0000 |  | NYLON - FIO CIRURGICO MONOFILAMENTO NAO ABSORVIVEL COM AGULHA - NYP4045CR15 | NYLON - FIO CIRURGICO MONOFILAMENTO NAO ABSORVIVEL COM AGULHA - NYP4045CR15 | CIRURGIA GERAL | MATERIAL DE CONSUMO | FIOS E FITAS CIRURGICOS | UN | 18.842.124/0001-80 | MJS INDUSTRIA, COMERCIO, IMPORTACAO E EXPORTACAO LTDA - ME | 20 |  |  | Material de consumo hospitalar | TUSS | 01/12/2019 | EM ANALISE | EM ANALISE
74802356 | 81349840006 | NYP4045CT15 | 01/12/2019 |  |  | 5,2560 |  | NYLON - FIO CIRURGICO MONOFILAMENTO NAO ABSORVIVEL COM AGULHA - NYP4045CT15 | NYLON - FIO CIRURGICO MONOFILAMENTO NAO ABSORVIVEL COM AGULHA - NYP4045CT15 | CIRURGIA GERAL | MATERIAL DE CONSUMO | FIOS E FITAS CIRURGICOS | UN | 18.842.124/0001-80 | MJS INDUSTRIA, COMERCIO, IMPORTACAO E EXPORTACAO LTDA - ME | 20 |  |  | Material de consumo hospitalar | TUSS | 01/12/2019 | EM ANALISE | EM ANALISE
74802836 | 81349840006 | NYP4045CT16 | 01/12/2019 |  |  | 2,0000 |  | NYLON - FIO CIRURGICO MONOFILAMENTO NAO ABSORVIVEL COM AGULHA - NYP4045CT16 | NYLON - FIO CIRURGICO MONOFILAMENTO NAO ABSORVIVEL COM AGULHA - NYP4045CT16 | CIRURGIA GERAL | MATERIAL DE CONSUMO | FIOS E FITAS CIRURGICOS | UN | 18.842.124/0001-80 | MJS INDUSTRIA, COMERCIO, IMPORTACAO E EXPORTACAO LTDA - ME | 20 |  |  | Material de consumo hospitalar | TUSS | 01/12/2019 | EM ANALISE | EM ANALISE
74803573 | 81349840006 | NYP4045CT19 | 01/12/2019 |  |  | 2,0000 |  | NYLON - FIO CIRURGICO MONOFILAMENTO NAO ABSORVIVEL COM AGULHA - NYP4045CT19 | NYLON - FIO CIRURGICO MONOFILAMENTO NAO ABSORVIVEL COM AGULHA - NYP4045CT19 | CIRURGIA GERAL | MATERIAL DE CONSUMO | FIOS E FITAS CIRURGICOS | UN | 18.842.124/0001-80 | MJS INDUSTRIA, COMERCIO, IMPORTACAO E EXPORTACAO LTDA - ME | 20 |  |  | Material de consumo hospitalar | TUSS | 01/12/2019 | EM ANALISE | EM ANALISE
74802194 | 81349840006 | NYP4045CT20 | 01/12/2019 |  |  | 2,0000 |  | NYLON - FIO CIRURGICO MONOFILAMENTO NAO ABSORVIVEL COM AGULHA - NYP4045CT20 | NYLON - FIO CIRURGICO MONOFILAMENTO NAO ABSORVIVEL COM AGULHA - NYP4045CT20 | CIRURGIA GERAL | MATERIAL DE CONSUMO | FIOS E FITAS CIRURGICOS | UN | 18.842.124/0001-80 | MJS INDUSTRIA, COMERCIO, IMPORTACAO E EXPORTACAO LTDA - ME | 20 |  |  | Material de consumo hospitalar | TUSS | 01/12/2019 | EM ANALISE | EM ANALISE
74802097 | 81349840006 | NYP4045CT24 | 01/12/2019 |  |  | 5,2560 |  | NYLON - FIO CIRURGICO MONOFILAMENTO NAO ABSORVIVEL COM AGULHA - NYP4045CT24 | NYLON - FIO CIRURGICO MONOFILAMENTO NAO ABSORVIVEL COM AGULHA - NYP4045CT24 | CIRURGIA GERAL | MATERIAL DE CONSUMO | FIOS E FITAS CIRURGICOS | UN | 18.842.124/0001-80 | MJS INDUSTRIA, COMERCIO, IMPORTACAO E EXPORTACAO LTDA - ME | 20 |  |  | Material de consumo hospitalar | TUSS | 01/12/2019 | EM ANALISE | EM ANALISE
74803069 | 81349840006 | NYP4045CT25 | 01/12/2019 |  |  | 2,0000 |  | NYLON - FIO CIRURGICO MONOFILAMENTO NAO ABSORVIVEL COM AGULHA - NYP4045CT25 | NYLON - FIO CIRURGICO MONOFILAMENTO NAO ABSORVIVEL COM AGULHA - NYP4045CT25 | CIRURGIA GERAL | MATERIAL DE CONSUMO | FIOS E FITAS CIRURGICOS | UN | 18.842.124/0001-80 | MJS INDUSTRIA, COMERCIO, IMPORTACAO E EXPORTACAO LTDA - ME | 20 |  |  | Material de consumo hospitalar | TUSS | 01/12/2019 | EM ANALISE | EM ANALISE
74802801 | 81349840006 | NYP4045CT30 | 01/12/2019 |  |  | 2,0000 |  | NYLON - FIO CIRURGICO MONOFILAMENTO NAO ABSORVIVEL COM AGULHA - NYP4045CT30 | NYLON - FIO CIRURGICO MONOFILAMENTO NAO ABSORVIVEL COM AGULHA - NYP4045CT30 | CIRURGIA GERAL | MATERIAL DE CONSUMO | FIOS E FITAS CIRURGICOS | UN | 18.842.124/0001-80 | MJS INDUSTRIA, COMERCIO, IMPORTACAO E EXPORTACAO LTDA - ME | 20 |  |  | Material de consumo hospitalar | TUSS | 01/12/2019 | EM ANALISE | EM ANALISE
74803891 | 81349840006 | NYP4045CT40 | 01/12/2019 |  |  | 2,0000 |  | NYLON - FIO CIRURGICO MONOFILAMENTO NAO ABSORVIVEL COM AGULHA - NYP4045CT40 | NYLON - FIO CIRURGICO MONOFILAMENTO NAO ABSORVIVEL COM AGULHA - NYP4045CT40 | CIRURGIA GERAL | MATERIAL DE CONSUMO | FIOS E FITAS CIRURGICOS | UN | 18.842.124/0001-80 | MJS INDUSTRIA, COMERCIO, IMPORTACAO E EXPORTACAO LTDA - ME | 20 |  |  | Material de consumo hospitalar | TUSS | 01/12/2019 | EM ANALISE | EM ANALISE
74803905 | 81349840006 | NYP4045MR15 | 01/12/2019 |  |  | 2,0000 |  | NYLON - FIO CIRURGICO MONOFILAMENTO NAO ABSORVIVEL COM AGULHA - NYP4045MR15 | NYLON - FIO CIRURGICO MONOFILAMENTO NAO ABSORVIVEL COM AGULHA - NYP4045MR15 | CIRURGIA GERAL | MATERIAL DE CONSUMO | FIOS E FITAS CIRURGICOS | UN | 18.842.124/0001-80 | MJS INDUSTRIA, COMERCIO, IMPORTACAO E EXPORTACAO LTDA - ME | 20 |  |  | Material de consumo hospitalar | TUSS | 01/12/2019 | EM ANALISE | EM ANALISE
74802984 | 81349840006 | NYP4045MT15 | 01/12/2019 |  |  | 2,0000 |  | NYLON - FIO CIRURGICO MONOFILAMENTO NAO ABSORVIVEL COM AGULHA - NYP4045MT15 | NYLON - FIO CIRURGICO MONOFILAMENTO NAO ABSORVIVEL COM AGULHA - NYP4045MT15 | CIRURGIA GERAL | MATERIAL DE CONSUMO | FIOS E FITAS CIRURGICOS | UN | 18.842.124/0001-80 | MJS INDUSTRIA, COMERCIO, IMPORTACAO E EXPORTACAO LTDA - ME | 20 |  |  | Material de consumo hospitalar | TUSS | 01/12/2019 | EM ANALISE | EM ANALISE
74803018 | 81349840006 | NYP4045MT17 | 01/12/2019 |  |  | 2,0000 |  | NYLON - FIO CIRURGICO MONOFILAMENTO NAO ABSORVIVEL COM AGULHA - NYP4045MT17 | NYLON - FIO CIRURGICO MONOFILAMENTO NAO ABSORVIVEL COM AGULHA - NYP4045MT17 | CIRURGIA GERAL | MATERIAL DE CONSUMO | FIOS E FITAS CIRURGICOS | UN | 18.842.124/0001-80 | MJS INDUSTRIA, COMERCIO, IMPORTACAO E EXPORTACAO LTDA - ME | 20 |  |  | Material de consumo hospitalar | TUSS | 01/12/2019 | EM ANALISE | EM ANALISE
74803611 | 81349840006 | NYP4045MT20 | 01/12/2019 |  |  | 5,2560 |  | NYLON - FIO CIRURGICO MONOFILAMENTO NAO ABSORVIVEL COM AGULHA - NYP4045MT20 | NYLON - FIO CIRURGICO MONOFILAMENTO NAO ABSORVIVEL COM AGULHA - NYP4045MT20 | CIRURGIA GERAL | MATERIAL DE CONSUMO | FIOS E FITAS CIRURGICOS | UN | 18.842.124/0001-80 | MJS INDUSTRIA, COMERCIO, IMPORTACAO E EXPORTACAO LTDA - ME | 20 |  |  | Material de consumo hospitalar | TUSS | 01/12/2019 | EM ANALISE | EM ANALISE
74803425 | 81349840006 | NYP4045MT25 | 01/12/2019 |  |  | 2,0000 |  | NYLON - FIO CIRURGICO MONOFILAMENTO NAO ABSORVIVEL COM AGULHA - NYP4045MT25 | NYLON - FIO CIRURGICO MONOFILAMENTO NAO ABSORVIVEL COM AGULHA - NYP4045MT25 | CIRURGIA GERAL | MATERIAL DE CONSUMO | FIOS E FITAS CIRURGICOS | UN | 18.842.124/0001-80 | MJS INDUSTRIA, COMERCIO, IMPORTACAO E EXPORTACAO LTDA - ME | 20 |  |  | Material de consumo hospitalar | TUSS | 01/12/2019 | EM ANALISE | EM ANALISE
74803719 | 81349840006 | NYP4045MT30 | 01/12/2019 |  |  | 2,0000 |  | NYLON - FIO CIRURGICO MONOFILAMENTO NAO ABSORVIVEL COM AGULHA - NYP4045MT30 | NYLON - FIO CIRURGICO MONOFILAMENTO NAO ABSORVIVEL COM AGULHA - NYP4045MT30 | CIRURGIA GERAL | MATERIAL DE CONSUMO | FIOS E FITAS CIRURGICOS | UN | 18.842.124/0001-80 | MJS INDUSTRIA, COMERCIO, IMPORTACAO E EXPORTACAO LTDA - ME | 20 |  |  | Material de consumo hospitalar | TUSS | 01/12/2019 | EM ANALISE | EM ANALISE
74803310 | 81349840006 | NYP4045RT60 | 01/12/2019 |  |  | 2,0000 |  | NYLON - FIO CIRURGICO MONOFILAMENTO NAO ABSORVIVEL COM AGULHA - NYP4045RT60 | NYLON - FIO CIRURGICO MONOFILAMENTO NAO ABSORVIVEL COM AGULHA - NYP4045RT60 | CIRURGIA GERAL | MATERIAL DE CONSUMO | FIOS E FITAS CIRURGICOS | UN | 18.842.124/0001-80 | MJS INDUSTRIA, COMERCIO, IMPORTACAO E EXPORTACAO LTDA - ME | 20 |  |  | Material de consumo hospitalar | TUSS | 01/12/2019 | EM ANALISE | EM ANALISE
74802860 | 81349840006 | NYP40752MR15 | 01/12/2019 |  |  | 2,0000 |  | NYLON - FIO CIRURGICO MONOFILAMENTO NAO ABSORVIVEL COM AGULHA - NYP40752MR15 | NYLON - FIO CIRURGICO MONOFILAMENTO NAO ABSORVIVEL COM AGULHA - NYP40752MR15 | CIRURGIA GERAL | MATERIAL DE CONSUMO | FIOS E FITAS CIRURGICOS | UN | 18.842.124/0001-80 | MJS INDUSTRIA, COMERCIO, IMPORTACAO E EXPORTACAO LTDA - ME | 20 |  |  | Material de consumo hospitalar | TUSS | 01/12/2019 | EM ANALISE | EM ANALISE
74802224 | 81349840006 | NYP40752MR25 | 01/12/2019 |  |  | 2,0000 |  | NYLON - FIO CIRURGICO MONOFILAMENTO NAO ABSORVIVEL COM AGULHA - NYP40752MR25 | NYLON - FIO CIRURGICO MONOFILAMENTO NAO ABSORVIVEL COM AGULHA - NYP40752MR25 | CIRURGIA GERAL | MATERIAL DE CONSUMO | FIOS E FITAS CIRURGICOS | UN | 18.842.124/0001-80 | MJS INDUSTRIA, COMERCIO, IMPORTACAO E EXPORTACAO LTDA - ME | 20 |  |  | Material de consumo hospitalar | TUSS | 01/12/2019 | EM ANALISE | EM ANALISE
74802780 | 81349840006 | NYP4075CR13 | 01/12/2019 |  |  | 2,0000 |  | NYLON - FIO CIRURGICO MONOFILAMENTO NAO ABSORVIVEL COM AGULHA - NYP4075CR13 | NYLON - FIO CIRURGICO MONOFILAMENTO NAO ABSORVIVEL COM AGULHA - NYP4075CR13 | CIRURGIA GERAL | MATERIAL DE CONSUMO | FIOS E FITAS CIRURGICOS | UN | 18.842.124/0001-80 | MJS INDUSTRIA, COMERCIO, IMPORTACAO E EXPORTACAO LTDA - ME | 20 |  |  | Material de consumo hospitalar | TUSS | 01/12/2019 | EM ANALISE | EM ANALISE
74803301 | 81349840006 | NYP4075CR20 | 01/12/2019 |  |  | 2,0000 |  | NYLON - FIO CIRURGICO MONOFILAMENTO NAO ABSORVIVEL COM AGULHA - NYP4075CR20 | NYLON - FIO CIRURGICO MONOFILAMENTO NAO ABSORVIVEL COM AGULHA - NYP4075CR20 | CIRURGIA GERAL | MATERIAL DE CONSUMO | FIOS E FITAS CIRURGICOS | UN | 18.842.124/0001-80 | MJS INDUSTRIA, COMERCIO, IMPORTACAO E EXPORTACAO LTDA - ME | 20 |  |  | Material de consumo hospitalar | TUSS | 01/12/2019 | EM ANALISE | EM ANALISE
74803549 | 81349840006 | NYP4075CT25 | 01/12/2019 |  |  | 2,0000 |  | NYLON - FIO CIRURGICO MONOFILAMENTO NAO ABSORVIVEL COM AGULHA - NYP4075CT25 | NYLON - FIO CIRURGICO MONOFILAMENTO NAO ABSORVIVEL COM AGULHA - NYP4075CT25 | CIRURGIA GERAL | MATERIAL DE CONSUMO | FIOS E FITAS CIRURGICOS | UN | 18.842.124/0001-80 | MJS INDUSTRIA, COMERCIO, IMPORTACAO E EXPORTACAO LTDA - ME | 20 |  |  | Material de consumo hospitalar | TUSS | 01/12/2019 | EM ANALISE | EM ANALISE
74803433 | 81349840006 | NYP4075MR20 | 01/12/2019 |  |  | 2,0000 |  | NYLON - FIO CIRURGICO MONOFILAMENTO NAO ABSORVIVEL COM AGULHA - NYP4075MR20 | NYLON - FIO CIRURGICO MONOFILAMENTO NAO ABSORVIVEL COM AGULHA - NYP4075MR20 | CIRURGIA GERAL | MATERIAL DE CONSUMO | FIOS E FITAS CIRURGICOS | UN | 18.842.124/0001-80 | MJS INDUSTRIA, COMERCIO, IMPORTACAO E EXPORTACAO LTDA - ME | 20 |  |  | Material de consumo hospitalar | TUSS | 01/12/2019 | EM ANALISE | EM ANALISE
74803778 | 81349840006 | NYP4075MR26 | 01/12/2019 |  |  | 2,0000 |  | NYLON - FIO CIRURGICO MONOFILAMENTO NAO ABSORVIVEL COM AGULHA - NYP4075MR26 | NYLON - FIO CIRURGICO MONOFILAMENTO NAO ABSORVIVEL COM AGULHA - NYP4075MR26 | CIRURGIA GERAL | MATERIAL DE CONSUMO | FIOS E FITAS CIRURGICOS | UN | 18.842.124/0001-80 | MJS INDUSTRIA, COMERCIO, IMPORTACAO E EXPORTACAO LTDA - ME | 20 |  |  | Material de consumo hospitalar | TUSS | 01/12/2019 | EM ANALISE | EM ANALISE
74802488 | 81349840006 | NYP4075RT60 | 01/12/2019 |  |  | 5,2560 |  | NYLON - FIO CIRURGICO MONOFILAMENTO NAO ABSORVIVEL COM AGULHA - NYP4075RT60 | NYLON - FIO CIRURGICO MONOFILAMENTO NAO ABSORVIVEL COM AGULHA - NYP4075RT60 | CIRURGIA GERAL | MATERIAL DE CONSUMO | FIOS E FITAS CIRURGICOS | UN | 18.842.124/0001-80 | MJS INDUSTRIA, COMERCIO, IMPORTACAO E EXPORTACAO LTDA - ME | 20 |  |  | Material de consumo hospitalar | TUSS | 01/12/2019 | EM ANALISE | EM ANALISE
74804006 | 81349840006 | NYP5045CR10 | 01/12/2019 |  |  | 2,0000 |  | NYLON - FIO CIRURGICO MONOFILAMENTO NAO ABSORVIVEL COM AGULHA - NYP5045CR10 | NYLON - FIO CIRURGICO MONOFILAMENTO NAO ABSORVIVEL COM AGULHA - NYP5045CR10 | CIRURGIA GERAL | MATERIAL DE CONSUMO | FIOS E FITAS CIRURGICOS | UN | 18.842.124/0001-80 | MJS INDUSTRIA, COMERCIO, IMPORTACAO E EXPORTACAO LTDA - ME | 20 |  |  | Material de consumo hospitalar | TUSS | 01/12/2019 | EM ANALISE | EM ANALISE
74802380 | 81349840006 | NYP5045CR13 | 01/12/2019 |  |  | 2,0000 |  | NYLON - FIO CIRURGICO MONOFILAMENTO NAO ABSORVIVEL COM AGULHA - NYP5045CR13 | NYLON - FIO CIRURGICO MONOFILAMENTO NAO ABSORVIVEL COM AGULHA - NYP5045CR13 | CIRURGIA GERAL | MATERIAL DE CONSUMO | FIOS E FITAS CIRURGICOS | UN | 18.842.124/0001-80 | MJS INDUSTRIA, COMERCIO, IMPORTACAO E EXPORTACAO LTDA - ME | 20 |  |  | Material de consumo hospitalar | TUSS | 01/12/2019 | EM ANALISE | EM ANALISE
74802976 | 81349840006 | NYP5045CR15 | 01/12/2019 |  |  | 2,0000 |  | NYLON - FIO CIRURGICO MONOFILAMENTO NAO ABSORVIVEL COM AGULHA - NYP5045CR15 | NYLON - FIO CIRURGICO MONOFILAMENTO NAO ABSORVIVEL COM AGULHA - NYP5045CR15 | CIRURGIA GERAL | MATERIAL DE CONSUMO | FIOS E FITAS CIRURGICOS | UN | 18.842.124/0001-80 | MJS INDUSTRIA, COMERCIO, IMPORTACAO E EXPORTACAO LTDA - ME | 20 |  |  | Material de consumo hospitalar | TUSS | 01/12/2019 | EM ANALISE | EM ANALISE
74802208 | 81349840006 | NYP5045CT11 | 01/12/2019 |  |  | 2,0000 |  | NYLON - FIO CIRURGICO MONOFILAMENTO NAO ABSORVIVEL COM AGULHA - NYP5045CT11 | NYLON - FIO CIRURGICO MONOFILAMENTO NAO ABSORVIVEL COM AGULHA - NYP5045CT11 | CIRURGIA GERAL | MATERIAL DE CONSUMO | FIOS E FITAS CIRURGICOS | UN | 18.842.124/0001-80 | MJS INDUSTRIA, COMERCIO, IMPORTACAO E EXPORTACAO LTDA - ME | 20 |  |  | Material de consumo hospitalar | TUSS | 01/12/2019 | EM ANALISE | EM ANALISE
74802607 | 81349840006 | NYP5045CT13 | 01/12/2019 |  |  | 2,0000 |  | NYLON - FIO CIRURGICO MONOFILAMENTO NAO ABSORVIVEL COM AGULHA - NYP5045CT13 | NYLON - FIO CIRURGICO MONOFILAMENTO NAO ABSORVIVEL COM AGULHA - NYP5045CT13 | CIRURGIA GERAL | MATERIAL DE CONSUMO | FIOS E FITAS CIRURGICOS | UN | 18.842.124/0001-80 | MJS INDUSTRIA, COMERCIO, IMPORTACAO E EXPORTACAO LTDA - ME | 20 |  |  | Material de consumo hospitalar | TUSS | 01/12/2019 | EM ANALISE | EM ANALISE
74803026 | 81349840006 | NYP5045CT15 | 01/12/2019 |  |  | 2,0000 |  | NYLON - FIO CIRURGICO MONOFILAMENTO NAO ABSORVIVEL COM AGULHA - NYP5045CT15 | NYLON - FIO CIRURGICO MONOFILAMENTO NAO ABSORVIVEL COM AGULHA - NYP5045CT15 | CIRURGIA GERAL | MATERIAL DE CONSUMO | FIOS E FITAS CIRURGICOS | UN | 18.842.124/0001-80 | MJS INDUSTRIA, COMERCIO, IMPORTACAO E EXPORTACAO LTDA - ME | 20 |  |  | Material de consumo hospitalar | TUSS | 01/12/2019 | EM ANALISE | EM ANALISE
74802712 | 81349840006 | NYP5045CT16 | 01/12/2019 |  |  | 2,0000 |  | NYLON - FIO CIRURGICO MONOFILAMENTO NAO ABSORVIVEL COM AGULHA - NYP5045CT16 | NYLON - FIO CIRURGICO MONOFILAMENTO NAO ABSORVIVEL COM AGULHA - NYP5045CT16 | CIRURGIA GERAL | MATERIAL DE CONSUMO | FIOS E FITAS CIRURGICOS | UN | 18.842.124/0001-80 | MJS INDUSTRIA, COMERCIO, IMPORTACAO E EXPORTACAO LTDA - ME | 20 |  |  | Material de consumo hospitalar | TUSS | 01/12/2019 | EM ANALISE | EM ANALISE
74803239 | 81349840006 | NYP5045CT19 | 01/12/2019 |  |  | 2,0000 |  | NYLON - FIO CIRURGICO MONOFILAMENTO NAO ABSORVIVEL COM AGULHA - NYP5045CT19 | NYLON - FIO CIRURGICO MONOFILAMENTO NAO ABSORVIVEL COM AGULHA - NYP5045CT19 | CIRURGIA GERAL | MATERIAL DE CONSUMO | FIOS E FITAS CIRURGICOS | UN | 18.842.124/0001-80 | MJS INDUSTRIA, COMERCIO, IMPORTACAO E EXPORTACAO LTDA - ME | 20 |  |  | Material de consumo hospitalar | TUSS | 01/12/2019 | EM ANALISE | EM ANALISE
74802755 | 81349840006 | NYP5045CT20 | 01/12/2019 |  |  | 2,0000 |  | NYLON - FIO CIRURGICO MONOFILAMENTO NAO ABSORVIVEL COM AGULHA - NYP5045CT20 | NYLON - FIO CIRURGICO MONOFILAMENTO NAO ABSORVIVEL COM AGULHA - NYP5045CT20 | CIRURGIA GERAL | MATERIAL DE CONSUMO | FIOS E FITAS CIRURGICOS | UN | 18.842.124/0001-80 | MJS INDUSTRIA, COMERCIO, IMPORTACAO E EXPORTACAO LTDA - ME | 20 |  |  | Material de consumo hospitalar | TUSS | 01/12/2019 | EM ANALISE | EM ANALISE
74803999 | 81349840006 | NYP5045CT24 | 01/12/2019 |  |  | 2,0000 |  | NYLON - FIO CIRURGICO MONOFILAMENTO NAO ABSORVIVEL COM AGULHA - NYP5045CT24 | NYLON - FIO CIRURGICO MONOFILAMENTO NAO ABSORVIVEL COM AGULHA - NYP5045CT24 | CIRURGIA GERAL | MATERIAL DE CONSUMO | FIOS E FITAS CIRURGICOS | UN | 18.842.124/0001-80 | MJS INDUSTRIA, COMERCIO, IMPORTACAO E EXPORTACAO LTDA - ME | 20 |  |  | Material de consumo hospitalar | TUSS | 01/12/2019 | EM ANALISE | EM ANALISE
74803484 | 81349840006 | NYP5045CT25 | 01/12/2019 |  |  | 2,0000 |  | NYLON - FIO CIRURGICO MONOFILAMENTO NAO ABSORVIVEL COM AGULHA - NYP5045CT25 | NYLON - FIO CIRURGICO MONOFILAMENTO NAO ABSORVIVEL COM AGULHA - NYP5045CT25 | CIRURGIA GERAL | MATERIAL DE CONSUMO | FIOS E FITAS CIRURGICOS | UN | 18.842.124/0001-80 | MJS INDUSTRIA, COMERCIO, IMPORTACAO E EXPORTACAO LTDA - ME | 20 |  |  | Material de consumo hospitalar | TUSS | 01/12/2019 | EM ANALISE | EM ANALISE
74803255 | 81349840006 | NYP5045CT30 | 01/12/2019 |  |  | 2,0000 |  | NYLON - FIO CIRURGICO MONOFILAMENTO NAO ABSORVIVEL COM AGULHA - NYP5045CT30 | NYLON - FIO CIRURGICO MONOFILAMENTO NAO ABSORVIVEL COM AGULHA - NYP5045CT30 | CIRURGIA GERAL | MATERIAL DE CONSUMO | FIOS E FITAS CIRURGICOS | UN | 18.842.124/0001-80 | MJS INDUSTRIA, COMERCIO, IMPORTACAO E EXPORTACAO LTDA - ME | 20 |  |  | Material de consumo hospitalar | TUSS | 01/12/2019 | EM ANALISE | EM ANALISE
74802186 | 81349840006 | NYP5045MT15 | 01/12/2019 |  |  | 2,0000 |  | NYLON - FIO CIRURGICO MONOFILAMENTO NAO ABSORVIVEL COM AGULHA - NYP5045MT15 | NYLON - FIO CIRURGICO MONOFILAMENTO NAO ABSORVIVEL COM AGULHA - NYP5045MT15 | CIRURGIA GERAL | MATERIAL DE CONSUMO | FIOS E FITAS CIRURGICOS | UN | 18.842.124/0001-80 | MJS INDUSTRIA, COMERCIO, IMPORTACAO E EXPORTACAO LTDA - ME | 20 |  |  | Material de consumo hospitalar | TUSS | 01/12/2019 | EM ANALISE | EM ANALISE
74803409 | 81349840006 | NYP5045MT17 | 01/12/2019 |  |  | 2,0000 |  | NYLON - FIO CIRURGICO MONOFILAMENTO NAO ABSORVIVEL COM AGULHA - NYP5045MT17 | NYLON - FIO CIRURGICO MONOFILAMENTO NAO ABSORVIVEL COM AGULHA - NYP5045MT17 | CIRURGIA GERAL | MATERIAL DE CONSUMO | FIOS E FITAS CIRURGICOS | UN | 18.842.124/0001-80 | MJS INDUSTRIA, COMERCIO, IMPORTACAO E EXPORTACAO LTDA - ME | 20 |  |  | Material de consumo hospitalar | TUSS | 01/12/2019 | EM ANALISE | EM ANALISE
74802747 | 81349840006 | NYP5045MT20 | 01/12/2019 |  |  | 2,0000 |  | NYLON - FIO CIRURGICO MONOFILAMENTO NAO ABSORVIVEL COM AGULHA - NYP5045MT20 | NYLON - FIO CIRURGICO MONOFILAMENTO NAO ABSORVIVEL COM AGULHA - NYP5045MT20 | CIRURGIA GERAL | MATERIAL DE CONSUMO | FIOS E FITAS CIRURGICOS | UN | 18.842.124/0001-80 | MJS INDUSTRIA, COMERCIO, IMPORTACAO E EXPORTACAO LTDA - ME | 20 |  |  | Material de consumo hospitalar | TUSS | 01/12/2019 | EM ANALISE | EM ANALISE
74802828 | 81349840006 | NYP5045MT25 | 01/12/2019 |  |  | 2,0000 |  | NYLON - FIO CIRURGICO MONOFILAMENTO NAO ABSORVIVEL COM AGULHA - NYP5045MT25 | NYLON - FIO CIRURGICO MONOFILAMENTO NAO ABSORVIVEL COM AGULHA - NYP5045MT25 | CIRURGIA GERAL | MATERIAL DE CONSUMO | FIOS E FITAS CIRURGICOS | UN | 18.842.124/0001-80 | MJS INDUSTRIA, COMERCIO, IMPORTACAO E EXPORTACAO LTDA - ME | 20 |  |  | Material de consumo hospitalar | TUSS | 01/12/2019 | EM ANALISE | EM ANALISE
74802160 | 81349840006 | NYP5045YE6 | 01/12/2019 |  |  | 2,0000 |  | NYLON - FIO CIRURGICO MONOFILAMENTO NAO ABSORVIVEL COM AGULHA - NYP5045YE6 | NYLON - FIO CIRURGICO MONOFILAMENTO NAO ABSORVIVEL COM AGULHA - NYP5045YE6 | CIRURGIA GERAL | MATERIAL DE CONSUMO | FIOS E FITAS CIRURGICOS | UN | 18.842.124/0001-80 | MJS INDUSTRIA, COMERCIO, IMPORTACAO E EXPORTACAO LTDA - ME | 20 |  |  | Material de consumo hospitalar | TUSS | 01/12/2019 | EM ANALISE | EM ANALISE
74803077 | 81349840006 | NYP50752MR20 | 01/12/2019 |  |  | 2,0000 |  | NYLON - FIO CIRURGICO MONOFILAMENTO NAO ABSORVIVEL COM AGULHA - NYP50752MR20 | NYLON - FIO CIRURGICO MONOFILAMENTO NAO ABSORVIVEL COM AGULHA - NYP50752MR20 | CIRURGIA GERAL | MATERIAL DE CONSUMO | FIOS E FITAS CIRURGICOS | UN | 18.842.124/0001-80 | MJS INDUSTRIA, COMERCIO, IMPORTACAO E EXPORTACAO LTDA - ME | 20 |  |  | Material de consumo hospitalar | TUSS | 01/12/2019 | EM ANALISE | EM ANALISE
74802437 | 81349840006 | NYP5075CR10 | 01/12/2019 |  |  | 5,2560 |  | NYLON - FIO CIRURGICO MONOFILAMENTO NAO ABSORVIVEL COM AGULHA - NYP5075CR10 | NYLON - FIO CIRURGICO MONOFILAMENTO NAO ABSORVIVEL COM AGULHA - NYP5075CR10 | CIRURGIA GERAL | MATERIAL DE CONSUMO | FIOS E FITAS CIRURGICOS | UN | 18.842.124/0001-80 | MJS INDUSTRIA, COMERCIO, IMPORTACAO E EXPORTACAO LTDA - ME | 20 |  |  | Material de consumo hospitalar | TUSS | 01/12/2019 | EM ANALISE | EM ANALISE
74803913 | 81349840006 | NYP5075CR13 | 01/12/2019 |  |  | 2,0000 |  | NYLON - FIO CIRURGICO MONOFILAMENTO NAO ABSORVIVEL COM AGULHA - NYP5075CR13 | NYLON - FIO CIRURGICO MONOFILAMENTO NAO ABSORVIVEL COM AGULHA - NYP5075CR13 | CIRURGIA GERAL | MATERIAL DE CONSUMO | FIOS E FITAS CIRURGICOS | UN | 18.842.124/0001-80 | MJS INDUSTRIA, COMERCIO, IMPORTACAO E EXPORTACAO LTDA - ME | 20 |  |  | Material de consumo hospitalar | TUSS | 01/12/2019 | EM ANALISE | EM ANALISE
74803182 | 81349840006 | NYP5075CR20 | 01/12/2019 |  |  | 5,2560 |  | NYLON - FIO CIRURGICO MONOFILAMENTO NAO ABSORVIVEL COM AGULHA - NYP5075CR20 | NYLON - FIO CIRURGICO MONOFILAMENTO NAO ABSORVIVEL COM AGULHA - NYP5075CR20 | CIRURGIA GERAL | MATERIAL DE CONSUMO | FIOS E FITAS CIRURGICOS | UN | 18.842.124/0001-80 | MJS INDUSTRIA, COMERCIO, IMPORTACAO E EXPORTACAO LTDA - ME | 20 |  |  | Material de consumo hospitalar | TUSS | 01/12/2019 | EM ANALISE | EM ANALISE
74802763 | 81349840006 | NYP5075CT25 | 01/12/2019 |  |  | 2,0000 |  | NYLON - FIO CIRURGICO MONOFILAMENTO NAO ABSORVIVEL COM AGULHA - NYP5075CT25 | NYLON - FIO CIRURGICO MONOFILAMENTO NAO ABSORVIVEL COM AGULHA - NYP5075CT25 | CIRURGIA GERAL | MATERIAL DE CONSUMO | FIOS E FITAS CIRURGICOS | UN | 18.842.124/0001-80 | MJS INDUSTRIA, COMERCIO, IMPORTACAO E EXPORTACAO LTDA - ME | 20 |  |  | Material de consumo hospitalar | TUSS | 01/12/2019 | EM ANALISE | EM ANALISE
74802879 | 81349840006 | NYP5075MT15 | 01/12/2019 |  |  | 2,0000 |  | NYLON - FIO CIRURGICO MONOFILAMENTO NAO ABSORVIVEL COM AGULHA - NYP5075MT15 | NYLON - FIO CIRURGICO MONOFILAMENTO NAO ABSORVIVEL COM AGULHA - NYP5075MT15 | CIRURGIA GERAL | MATERIAL DE CONSUMO | FIOS E FITAS CIRURGICOS | UN | 18.842.124/0001-80 | MJS INDUSTRIA, COMERCIO, IMPORTACAO E EXPORTACAO LTDA - ME | 20 |  |  | Material de consumo hospitalar | TUSS | 01/12/2019 | EM ANALISE | EM ANALISE
74802151 | 81349840006 | NYP6045CT11 | 01/12/2019 |  |  | 2,0000 |  | NYLON - FIO CIRURGICO MONOFILAMENTO NAO ABSORVIVEL COM AGULHA - NYP6045CT11 | NYLON - FIO CIRURGICO MONOFILAMENTO NAO ABSORVIVEL COM AGULHA - NYP6045CT11 | CIRURGIA GERAL | MATERIAL DE CONSUMO | FIOS E FITAS CIRURGICOS | UN | 18.842.124/0001-80 | MJS INDUSTRIA, COMERCIO, IMPORTACAO E EXPORTACAO LTDA - ME | 20 |  |  | Material de consumo hospitalar | TUSS | 01/12/2019 | EM ANALISE | EM ANALISE
74802267 | 81349840006 | NYP6045CT13 | 01/12/2019 |  |  | 2,0000 |  | NYLON - FIO CIRURGICO MONOFILAMENTO NAO ABSORVIVEL COM AGULHA - NYP6045CT13 | NYLON - FIO CIRURGICO MONOFILAMENTO NAO ABSORVIVEL COM AGULHA - NYP6045CT13 | CIRURGIA GERAL | MATERIAL DE CONSUMO | FIOS E FITAS CIRURGICOS | UN | 18.842.124/0001-80 | MJS INDUSTRIA, COMERCIO, IMPORTACAO E EXPORTACAO LTDA - ME | 20 |  |  | Material de consumo hospitalar | TUSS | 01/12/2019 | EM ANALISE | EM ANALISE
74803824 | 81349840006 | NYP6045CT15 | 01/12/2019 |  |  | 2,0000 |  | NYLON - FIO CIRURGICO MONOFILAMENTO NAO ABSORVIVEL COM AGULHA - NYP6045CT15 | NYLON - FIO CIRURGICO MONOFILAMENTO NAO ABSORVIVEL COM AGULHA - NYP6045CT15 | CIRURGIA GERAL | MATERIAL DE CONSUMO | FIOS E FITAS CIRURGICOS | UN | 18.842.124/0001-80 | MJS INDUSTRIA, COMERCIO, IMPORTACAO E EXPORTACAO LTDA - ME | 20 |  |  | Material de consumo hospitalar | TUSS | 01/12/2019 | EM ANALISE | EM ANALISE
74803050 | 81349840006 | NYP6045CT16 | 01/12/2019 |  |  | 2,0000 |  | NYLON - FIO CIRURGICO MONOFILAMENTO NAO ABSORVIVEL COM AGULHA - NYP6045CT16 | NYLON - FIO CIRURGICO MONOFILAMENTO NAO ABSORVIVEL COM AGULHA - NYP6045CT16 | CIRURGIA GERAL | MATERIAL DE CONSUMO | FIOS E FITAS CIRURGICOS | UN | 18.842.124/0001-80 | MJS INDUSTRIA, COMERCIO, IMPORTACAO E EXPORTACAO LTDA - ME | 20 |  |  | Material de consumo hospitalar | TUSS | 01/12/2019 | EM ANALISE | EM ANALISE
74803344 | 81349840006 | NYP6045CT19 | 01/12/2019 |  |  | 2,0000 |  | NYLON - FIO CIRURGICO MONOFILAMENTO NAO ABSORVIVEL COM AGULHA - NYP6045CT19 | NYLON - FIO CIRURGICO MONOFILAMENTO NAO ABSORVIVEL COM AGULHA - NYP6045CT19 | CIRURGIA GERAL | MATERIAL DE CONSUMO | FIOS E FITAS CIRURGICOS | UN | 18.842.124/0001-80 | MJS INDUSTRIA, COMERCIO, IMPORTACAO E EXPORTACAO LTDA - ME | 20 |  |  | Material de consumo hospitalar | TUSS | 01/12/2019 | EM ANALISE | EM ANALISE
74803395 | 81349840006 | NYP6045CT20 | 01/12/2019 |  |  | 2,0000 |  | NYLON - FIO CIRURGICO MONOFILAMENTO NAO ABSORVIVEL COM AGULHA - NYP6045CT20 | NYLON - FIO CIRURGICO MONOFILAMENTO NAO ABSORVIVEL COM AGULHA - NYP6045CT20 | CIRURGIA GERAL | MATERIAL DE CONSUMO | FIOS E FITAS CIRURGICOS | UN | 18.842.124/0001-80 | MJS INDUSTRIA, COMERCIO, IMPORTACAO E EXPORTACAO LTDA - ME | 20 |  |  | Material de consumo hospitalar | TUSS | 01/12/2019 | EM ANALISE | EM ANALISE
74802674 | 81349840006 | NYP6045CT24 | 01/12/2019 |  |  | 2,0000 |  | NYLON - FIO CIRURGICO MONOFILAMENTO NAO ABSORVIVEL COM AGULHA - NYP6045CT24 | NYLON - FIO CIRURGICO MONOFILAMENTO NAO ABSORVIVEL COM AGULHA - NYP6045CT24 | CIRURGIA GERAL | MATERIAL DE CONSUMO | FIOS E FITAS CIRURGICOS | UN | 18.842.124/0001-80 | MJS INDUSTRIA, COMERCIO, IMPORTACAO E EXPORTACAO LTDA - ME | 20 |  |  | Material de consumo hospitalar | TUSS | 01/12/2019 | EM ANALISE | EM ANALISE
74802364 | 81349840006 | NYP6045CT25 | 01/12/2019 |  |  | 2,0000 |  | NYLON - FIO CIRURGICO MONOFILAMENTO NAO ABSORVIVEL COM AGULHA - NYP6045CT25 | NYLON - FIO CIRURGICO MONOFILAMENTO NAO ABSORVIVEL COM AGULHA - NYP6045CT25 | CIRURGIA GERAL | MATERIAL DE CONSUMO | FIOS E FITAS CIRURGICOS | UN | 18.842.124/0001-80 | MJS INDUSTRIA, COMERCIO, IMPORTACAO E EXPORTACAO LTDA - ME | 20 |  |  | Material de consumo hospitalar | TUSS | 01/12/2019 | EM ANALISE | EM ANALISE
74802143 | 81349840006 | NYP6045MT15 | 01/12/2019 |  |  | 2,0000 |  | NYLON - FIO CIRURGICO MONOFILAMENTO NAO ABSORVIVEL COM AGULHA - NYP6045MT15 | NYLON - FIO CIRURGICO MONOFILAMENTO NAO ABSORVIVEL COM AGULHA - NYP6045MT15 | CIRURGIA GERAL | MATERIAL DE CONSUMO | FIOS E FITAS CIRURGICOS | UN | 18.842.124/0001-80 | MJS INDUSTRIA, COMERCIO, IMPORTACAO E EXPORTACAO LTDA - ME | 20 |  |  | Material de consumo hospitalar | TUSS | 01/12/2019 | EM ANALISE | EM ANALISE
74802569 | 81349840006 | NYP6045MT17 | 01/12/2019 |  |  | 2,0000 |  | NYLON - FIO CIRURGICO MONOFILAMENTO NAO ABSORVIVEL COM AGULHA - NYP6045MT17 | NYLON - FIO CIRURGICO MONOFILAMENTO NAO ABSORVIVEL COM AGULHA - NYP6045MT17 | CIRURGIA GERAL | MATERIAL DE CONSUMO | FIOS E FITAS CIRURGICOS | UN | 18.842.124/0001-80 | MJS INDUSTRIA, COMERCIO, IMPORTACAO E EXPORTACAO LTDA - ME | 20 |  |  | Material de consumo hospitalar | TUSS | 01/12/2019 | EM ANALISE | EM ANALISE
74802518 | 81349840006 | NYP6045MT20 | 01/12/2019 |  |  | 2,0000 |  | NYLON - FIO CIRURGICO MONOFILAMENTO NAO ABSORVIVEL COM AGULHA - NYP6045MT20 | NYLON - FIO CIRURGICO MONOFILAMENTO NAO ABSORVIVEL COM AGULHA - NYP6045MT20 | CIRURGIA GERAL | MATERIAL DE CONSUMO | FIOS E FITAS CIRURGICOS | UN | 18.842.124/0001-80 | MJS INDUSTRIA, COMERCIO, IMPORTACAO E EXPORTACAO LTDA - ME | 20 |  |  | Material de consumo hospitalar | TUSS | 01/12/2019 | EM ANALISE | EM ANALISE
74803654 | 81349840006 | NYP6045MT25 | 01/12/2019 |  |  | 5,2560 |  | NYLON - FIO CIRURGICO MONOFILAMENTO NAO ABSORVIVEL COM AGULHA - NYP6045MT25 | NYLON - FIO CIRURGICO MONOFILAMENTO NAO ABSORVIVEL COM AGULHA - NYP6045MT25 | CIRURGIA GERAL | MATERIAL DE CONSUMO | FIOS E FITAS CIRURGICOS | UN | 18.842.124/0001-80 | MJS INDUSTRIA, COMERCIO, IMPORTACAO E EXPORTACAO LTDA - ME | 20 |  |  | Material de consumo hospitalar | TUSS | 01/12/2019 | EM ANALISE | EM ANALISE
74802496 | 81349840006 | NYP60752MR15 | 01/12/2019 |  |  | 2,0000 |  | NYLON - FIO CIRURGICO MONOFILAMENTO NAO ABSORVIVEL COM AGULHA - NYP60752MR15 | NYLON - FIO CIRURGICO MONOFILAMENTO NAO ABSORVIVEL COM AGULHA - NYP60752MR15 | CIRURGIA GERAL | MATERIAL DE CONSUMO | FIOS E FITAS CIRURGICOS | UN | 18.842.124/0001-80 | MJS INDUSTRIA, COMERCIO, IMPORTACAO E EXPORTACAO LTDA - ME | 20 |  |  | Material de consumo hospitalar | TUSS | 01/12/2019 | EM ANALISE | EM ANALISE
74802461 | 81349840006 | NYP60752MR20 | 01/12/2019 |  |  | 2,0000 |  | NYLON - FIO CIRURGICO MONOFILAMENTO NAO ABSORVIVEL COM AGULHA - NYP60752MR20 | NYLON - FIO CIRURGICO MONOFILAMENTO NAO ABSORVIVEL COM AGULHA - NYP60752MR20 | CIRURGIA GERAL | MATERIAL DE CONSUMO | FIOS E FITAS CIRURGICOS | UN | 18.842.124/0001-80 | MJS INDUSTRIA, COMERCIO, IMPORTACAO E EXPORTACAO LTDA - ME | 20 |  |  | Material de consumo hospitalar | TUSS | 01/12/2019 | EM ANALISE | EM ANALISE
74803930 | 81349840006 | NYP7045CE8 | 01/12/2019 |  |  | 2,0000 |  | NYLON - FIO CIRURGICO MONOFILAMENTO NAO ABSORVIVEL COM AGULHA - NYP7045CE8 | NYLON - FIO CIRURGICO MONOFILAMENTO NAO ABSORVIVEL COM AGULHA - NYP7045CE8 | CIRURGIA GERAL | MATERIAL DE CONSUMO | FIOS E FITAS CIRURGICOS | UN | 18.842.124/0001-80 | MJS INDUSTRIA, COMERCIO, IMPORTACAO E EXPORTACAO LTDA - ME | 20 |  |  | Material de consumo hospitalar | TUSS | 01/12/2019 | EM ANALISE | EM ANALISE
74802550 | 81349840006 | NYP8013CR6 | 01/12/2019 |  |  | 2,0000 |  | NYLON - FIO CIRURGICO MONOFILAMENTO NAO ABSORVIVEL COM AGULHA - NYP8013CR6 | NYLON - FIO CIRURGICO MONOFILAMENTO NAO ABSORVIVEL COM AGULHA - NYP8013CR6 | CIRURGIA GERAL | MATERIAL DE CONSUMO | FIOS E FITAS CIRURGICOS | UN | 18.842.124/0001-80 | MJS INDUSTRIA, COMERCIO, IMPORTACAO E EXPORTACAO LTDA - ME | 20 |  |  | Material de consumo hospitalar | TUSS | 01/12/2019 | EM ANALISE | EM ANALISE
74802887 | 81349840006 | NYP8015CR6 | 01/12/2019 |  |  | 2,0000 |  | NYLON - FIO CIRURGICO MONOFILAMENTO NAO ABSORVIVEL COM AGULHA - NYP8015CR6 | NYLON - FIO CIRURGICO MONOFILAMENTO NAO ABSORVIVEL COM AGULHA - NYP8015CR6 | CIRURGIA GERAL | MATERIAL DE CONSUMO | FIOS E FITAS CIRURGICOS | UN | 18.842.124/0001-80 | MJS INDUSTRIA, COMERCIO, IMPORTACAO E EXPORTACAO LTDA - ME | 20 |  |  | Material de consumo hospitalar | TUSS | 01/12/2019 | EM ANALISE | EM ANALISE
74803590 | 81349840006 | NYP80302YE6 | 01/12/2019 |  |  | 5,2560 |  | NYLON - FIO CIRURGICO MONOFILAMENTO NAO ABSORVIVEL COM AGULHA - NYP80302YE6 | NYLON - FIO CIRURGICO MONOFILAMENTO NAO ABSORVIVEL COM AGULHA - NYP80302YE6 | CIRURGIA GERAL | MATERIAL DE CONSUMO | FIOS E FITAS CIRURGICOS | UN | 18.842.124/0001-80 | MJS INDUSTRIA, COMERCIO, IMPORTACAO E EXPORTACAO LTDA - ME | 20 |  |  | Material de consumo hospitalar | TUSS | 01/12/2019 | EM ANALISE | EM ANALISE
74802305 | 81349840006 | NYP8030YE6 | 01/12/2019 |  |  | 2,0000 |  | NYLON - FIO CIRURGICO MONOFILAMENTO NAO ABSORVIVEL COM AGULHA - NYP8030YE6 | NYLON - FIO CIRURGICO MONOFILAMENTO NAO ABSORVIVEL COM AGULHA - NYP8030YE6 | CIRURGIA GERAL | MATERIAL DE CONSUMO | FIOS E FITAS CIRURGICOS | UN | 18.842.124/0001-80 | MJS INDUSTRIA, COMERCIO, IMPORTACAO E EXPORTACAO LTDA - ME | 20 |  |  | Material de consumo hospitalar | TUSS | 01/12/2019 | EM ANALISE | EM ANALISE
74802275 | 81349840006 | NYP90132MT7 | 01/12/2019 |  |  | 2,0000 |  | NYLON - FIO CIRURGICO MONOFILAMENTO NAO ABSORVIVEL COM AGULHA - NYP90132MT7 | NYLON - FIO CIRURGICO MONOFILAMENTO NAO ABSORVIVEL COM AGULHA - NYP90132MT7 | CIRURGIA GERAL | MATERIAL DE CONSUMO | FIOS E FITAS CIRURGICOS | UN | 18.842.124/0001-80 | MJS INDUSTRIA, COMERCIO, IMPORTACAO E EXPORTACAO LTDA - ME | 20 |  |  | Material de consumo hospitalar | TUSS | 01/12/2019 | EM ANALISE | EM ANALISE
74803603 | 81349840006 | NYP9013CR3 | 01/12/2019 |  |  | 2,0000 |  | NYLON - FIO CIRURGICO MONOFILAMENTO NAO ABSORVIVEL COM AGULHA - NYP9013CR3 | NYLON - FIO CIRURGICO MONOFILAMENTO NAO ABSORVIVEL COM AGULHA - NYP9013CR3 | CIRURGIA GERAL | MATERIAL DE CONSUMO | FIOS E FITAS CIRURGICOS | UN | 18.842.124/0001-80 | MJS INDUSTRIA, COMERCIO, IMPORTACAO E EXPORTACAO LTDA - ME | 20 |  |  | Material de consumo hospitalar | TUSS | 01/12/2019 | EM ANALISE | EM ANALISE
74803867 | 81349840006 | NYP9013CR5 | 01/12/2019 |  |  | 2,0000 |  | NYLON - FIO CIRURGICO MONOFILAMENTO NAO ABSORVIVEL COM AGULHA - NYP9013CR5 | NYLON - FIO CIRURGICO MONOFILAMENTO NAO ABSORVIVEL COM AGULHA - NYP9013CR5 | CIRURGIA GERAL | MATERIAL DE CONSUMO | FIOS E FITAS CIRURGICOS | UN | 18.842.124/0001-80 | MJS INDUSTRIA, COMERCIO, IMPORTACAO E EXPORTACAO LTDA - ME | 20 |  |  | Material de consumo hospitalar | TUSS | 01/12/2019 | EM ANALISE | EM ANALISE
74802941 | 81349840006 | NYP9013CR6 | 01/12/2019 |  |  | 2,0000 |  | NYLON - FIO CIRURGICO MONOFILAMENTO NAO ABSORVIVEL COM AGULHA - NYP9013CR6 | NYLON - FIO CIRURGICO MONOFILAMENTO NAO ABSORVIVEL COM AGULHA - NYP9013CR6 | CIRURGIA GERAL | MATERIAL DE CONSUMO | FIOS E FITAS CIRURGICOS | UN | 18.842.124/0001-80 | MJS INDUSTRIA, COMERCIO, IMPORTACAO E EXPORTACAO LTDA - ME | 20 |  |  | Material de consumo hospitalar | TUSS | 01/12/2019 | EM ANALISE | EM ANALISE
74803417 | 81349840006 | NYP9015CR6 | 01/12/2019 |  |  | 2,0000 |  | NYLON - FIO CIRURGICO MONOFILAMENTO NAO ABSORVIVEL COM AGULHA - NYP9015CR6 | NYLON - FIO CIRURGICO MONOFILAMENTO NAO ABSORVIVEL COM AGULHA - NYP9015CR6 | CIRURGIA GERAL | MATERIAL DE CONSUMO | FIOS E FITAS CIRURGICOS | UN | 18.842.124/0001-80 | MJS INDUSTRIA, COMERCIO, IMPORTACAO E EXPORTACAO LTDA - ME | 20 |  |  | Material de consumo hospitalar | TUSS | 01/12/2019 | EM ANALISE | EM ANALISE
74803522 | 81349840006 | NYP90302CE6 | 01/12/2019 |  |  | 2,0000 |  | NYLON - FIO CIRURGICO MONOFILAMENTO NAO ABSORVIVEL COM AGULHA - NYP90302CE6 | NYLON - FIO CIRURGICO MONOFILAMENTO NAO ABSORVIVEL COM AGULHA - NYP90302CE6 | CIRURGIA GERAL | MATERIAL DE CONSUMO | FIOS E FITAS CIRURGICOS | UN | 18.842.124/0001-80 | MJS INDUSTRIA, COMERCIO, IMPORTACAO E EXPORTACAO LTDA - ME | 20 |  |  | Material de consumo hospitalar | TUSS | 01/12/2019 | EM ANALISE | EM ANALISE
74803212 | 81349840006 | NYP9030CE6 | 01/12/2019 |  |  | 2,0000 |  | NYLON - FIO CIRURGICO MONOFILAMENTO NAO ABSORVIVEL COM AGULHA - NYP9030CE6 | NYLON - FIO CIRURGICO MONOFILAMENTO NAO ABSORVIVEL COM AGULHA - NYP9030CE6 | CIRURGIA GERAL | MATERIAL DE CONSUMO | FIOS E FITAS CIRURGICOS | UN | 18.842.124/0001-80 | MJS INDUSTRIA, COMERCIO, IMPORTACAO E EXPORTACAO LTDA - ME | 20 |  |  | Material de consumo hospitalar | TUSS | 01/12/2019 | EM ANALISE | EM ANALISE
75625172 | 81331790001 | 1000452MC26 | 01/12/2019 |  |  | 3,7200 |  | FIO DE NYLON MONOFILAMENTAR COM AGULHA - 1000452MC26 | FIO DE NYLON MONOFILAMENTAR COM AGULHA - 1000452MC26 | CIRURGIA GERAL | MATERIAL DE CONSUMO | FIOS E FITAS CIRURGICOS | UN | 20.841.261/0001-41 | SUTURAS ONLINE INDUSTRIA DE MATERIAIS CIRURGICOS - EIRELI - ME | 20 |  |  | Material de consumo hospitalar | TUSS | 01/12/2019 | EM ANALISE | EM ANALISE
75625997 | 81331790001 | 100045CC19 | 01/12/2019 |  |  | 3,7200 |  | FIO DE NYLON MONOFILAMENTAR COM AGULHA - 100045CC19 | FIO DE NYLON MONOFILAMENTAR COM AGULHA - 100045CC19 | CIRURGIA GERAL | MATERIAL DE CONSUMO | FIOS E FITAS CIRURGICOS | UN | 20.841.261/0001-41 | SUTURAS ONLINE INDUSTRIA DE MATERIAIS CIRURGICOS - EIRELI - ME | 20 |  |  | Material de consumo hospitalar | TUSS | 01/12/2019 | EM ANALISE | EM ANALISE
75628945 | 81331790001 | 100045CC20 | 01/12/2019 |  |  | 3,7200 |  | FIO DE NYLON MONOFILAMENTAR COM AGULHA - 100045CC20 | FIO DE NYLON MONOFILAMENTAR COM AGULHA - 100045CC20 | CIRURGIA GERAL | MATERIAL DE CONSUMO | FIOS E FITAS CIRURGICOS | UN | 20.841.261/0001-41 | SUTURAS ONLINE INDUSTRIA DE MATERIAIS CIRURGICOS - EIRELI - ME | 20 |  |  | Material de consumo hospitalar | TUSS | 01/12/2019 | EM ANALISE | EM ANALISE
75628821 | 81331790001 | 100045CC24 | 01/12/2019 |  |  | 3,7200 |  | FIO DE NYLON MONOFILAMENTAR COM AGULHA - 100045CC24 | FIO DE NYLON MONOFILAMENTAR COM AGULHA - 100045CC24 | CIRURGIA GERAL | MATERIAL DE CONSUMO | FIOS E FITAS CIRURGICOS | UN | 20.841.261/0001-41 | SUTURAS ONLINE INDUSTRIA DE MATERIAIS CIRURGICOS - EIRELI - ME | 20 |  |  | Material de consumo hospitalar | TUSS | 01/12/2019 | EM ANALISE | EM ANALISE
75626756 | 81331790001 | 100045CC25 | 01/12/2019 |  |  | 3,7200 |  | FIO DE NYLON MONOFILAMENTAR COM AGULHA - 100045CC25 | FIO DE NYLON MONOFILAMENTAR COM AGULHA - 100045CC25 | CIRURGIA GERAL | MATERIAL DE CONSUMO | FIOS E FITAS CIRURGICOS | UN | 20.841.261/0001-41 | SUTURAS ONLINE INDUSTRIA DE MATERIAIS CIRURGICOS - EIRELI - ME | 20 |  |  | Material de consumo hospitalar | TUSS | 01/12/2019 | EM ANALISE | EM ANALISE
75625954 | 81331790001 | 100045CC26 | 01/12/2019 |  |  | 3,7200 |  | FIO DE NYLON MONOFILAMENTAR COM AGULHA - 100045CC26 | FIO DE NYLON MONOFILAMENTAR COM AGULHA - 100045CC26 | CIRURGIA GERAL | MATERIAL DE CONSUMO | FIOS E FITAS CIRURGICOS | UN | 20.841.261/0001-41 | SUTURAS ONLINE INDUSTRIA DE MATERIAIS CIRURGICOS - EIRELI - ME | 20 |  |  | Material de consumo hospitalar | TUSS | 01/12/2019 | EM ANALISE | EM ANALISE
75626020 | 81331790001 | 100045CC35 | 01/12/2019 |  |  | 3,7200 |  | FIO DE NYLON MONOFILAMENTAR COM AGULHA - 100045CC35 | FIO DE NYLON MONOFILAMENTAR COM AGULHA - 100045CC35 | CIRURGIA GERAL | MATERIAL DE CONSUMO | FIOS E FITAS CIRURGICOS | UN | 20.841.261/0001-41 | SUTURAS ONLINE INDUSTRIA DE MATERIAIS CIRURGICOS - EIRELI - ME | 20 |  |  | Material de consumo hospitalar | TUSS | 01/12/2019 | EM ANALISE | EM ANALISE
75625806 | 81331790001 | 100045CC40 | 01/12/2019 |  |  | 3,7200 |  | FIO DE NYLON MONOFILAMENTAR COM AGULHA - 100045CC40 | FIO DE NYLON MONOFILAMENTAR COM AGULHA - 100045CC40 | CIRURGIA GERAL | MATERIAL DE CONSUMO | FIOS E FITAS CIRURGICOS | UN | 20.841.261/0001-41 | SUTURAS ONLINE INDUSTRIA DE MATERIAIS CIRURGICOS - EIRELI - ME | 20 |  |  | Material de consumo hospitalar | TUSS | 01/12/2019 | EM ANALISE | EM ANALISE
75628171 | 81331790001 | 100045CC50 | 01/12/2019 |  |  | 3,7200 |  | FIO DE NYLON MONOFILAMENTAR COM AGULHA - 100045CC50 | FIO DE NYLON MONOFILAMENTAR COM AGULHA - 100045CC50 | CIRURGIA GERAL | MATERIAL DE CONSUMO | FIOS E FITAS CIRURGICOS | UN | 20.841.261/0001-41 | SUTURAS ONLINE INDUSTRIA DE MATERIAIS CIRURGICOS - EIRELI - ME | 20 |  |  | Material de consumo hospitalar | TUSS | 01/12/2019 | EM ANALISE | EM ANALISE
75624648 | 81331790001 | 100045CT19 | 01/12/2019 |  |  | 3,7200 |  | FIO DE NYLON MONOFILAMENTAR COM AGULHA - 100045CT19 | FIO DE NYLON MONOFILAMENTAR COM AGULHA - 100045CT19 | CIRURGIA GERAL | MATERIAL DE CONSUMO | FIOS E FITAS CIRURGICOS | UN | 20.841.261/0001-41 | SUTURAS ONLINE INDUSTRIA DE MATERIAIS CIRURGICOS - EIRELI - ME | 20 |  |  | Material de consumo hospitalar | TUSS | 01/12/2019 | EM ANALISE | EM ANALISE
75623650 | 81331790001 | 100045CT20 | 01/12/2019 |  |  | 3,7200 |  | FIO DE NYLON MONOFILAMENTAR COM AGULHA - 100045CT20 | FIO DE NYLON MONOFILAMENTAR COM AGULHA - 100045CT20 | CIRURGIA GERAL | MATERIAL DE CONSUMO | FIOS E FITAS CIRURGICOS | UN | 20.841.261/0001-41 | SUTURAS ONLINE INDUSTRIA DE MATERIAIS CIRURGICOS - EIRELI - ME | 20 |  |  | Material de consumo hospitalar | TUSS | 01/12/2019 | EM ANALISE | EM ANALISE
75628112 | 81331790001 | 100045CT24 | 01/12/2019 |  |  | 3,7200 |  | FIO DE NYLON MONOFILAMENTAR COM AGULHA - 100045CT24 | FIO DE NYLON MONOFILAMENTAR COM AGULHA - 100045CT24 | CIRURGIA GERAL | MATERIAL DE CONSUMO | FIOS E FITAS CIRURGICOS | UN | 20.841.261/0001-41 | SUTURAS ONLINE INDUSTRIA DE MATERIAIS CIRURGICOS - EIRELI - ME | 20 |  |  | Material de consumo hospitalar | TUSS | 01/12/2019 | EM ANALISE | EM ANALISE
75629020 | 81331790001 | 100045CT25 | 01/12/2019 |  |  | 3,7200 |  | FIO DE NYLON MONOFILAMENTAR COM AGULHA - 100045CT25 | FIO DE NYLON MONOFILAMENTAR COM AGULHA - 100045CT25 | CIRURGIA GERAL | MATERIAL DE CONSUMO | FIOS E FITAS CIRURGICOS | UN | 20.841.261/0001-41 | SUTURAS ONLINE INDUSTRIA DE MATERIAIS CIRURGICOS - EIRELI - ME | 20 |  |  | Material de consumo hospitalar | TUSS | 01/12/2019 | EM ANALISE | EM ANALISE
75624966 | 81331790001 | 100045CT26 | 01/12/2019 |  |  | 3,7200 |  | FIO DE NYLON MONOFILAMENTAR COM AGULHA - 100045CT26 | FIO DE NYLON MONOFILAMENTAR COM AGULHA - 100045CT26 | CIRURGIA GERAL | MATERIAL DE CONSUMO | FIOS E FITAS CIRURGICOS | UN | 20.841.261/0001-41 | SUTURAS ONLINE INDUSTRIA DE MATERIAIS CIRURGICOS - EIRELI - ME | 20 |  |  | Material de consumo hospitalar | TUSS | 01/12/2019 | EM ANALISE | EM ANALISE
75624842 | 81331790001 | 100045CT30 | 01/12/2019 |  |  | 3,7200 |  | FIO DE NYLON MONOFILAMENTAR COM AGULHA - 100045CT30 | FIO DE NYLON MONOFILAMENTAR COM AGULHA - 100045CT30 | CIRURGIA GERAL | MATERIAL DE CONSUMO | FIOS E FITAS CIRURGICOS | UN | 20.841.261/0001-41 | SUTURAS ONLINE INDUSTRIA DE MATERIAIS CIRURGICOS - EIRELI - ME | 20 |  |  | Material de consumo hospitalar | TUSS | 01/12/2019 | EM ANALISE | EM ANALISE
75629437 | 81331790001 | 100045CT35 | 01/12/2019 |  |  | 3,7200 |  | FIO DE NYLON MONOFILAMENTAR COM AGULHA - 100045CT35 | FIO DE NYLON MONOFILAMENTAR COM AGULHA - 100045CT35 | CIRURGIA GERAL | MATERIAL DE CONSUMO | FIOS E FITAS CIRURGICOS | UN | 20.841.261/0001-41 | SUTURAS ONLINE INDUSTRIA DE MATERIAIS CIRURGICOS - EIRELI - ME | 20 |  |  | Material de consumo hospitalar | TUSS | 01/12/2019 | EM ANALISE | EM ANALISE
75626330 | 81331790001 | 100045CT40 | 01/12/2019 |  |  | 3,7200 |  | FIO DE NYLON MONOFILAMENTAR COM AGULHA - 100045CT40 | FIO DE NYLON MONOFILAMENTAR COM AGULHA - 100045CT40 | CIRURGIA GERAL | MATERIAL DE CONSUMO | FIOS E FITAS CIRURGICOS | UN | 20.841.261/0001-41 | SUTURAS ONLINE INDUSTRIA DE MATERIAIS CIRURGICOS - EIRELI - ME | 20 |  |  | Material de consumo hospitalar | TUSS | 01/12/2019 | EM ANALISE | EM ANALISE
75627060 | 81331790001 | 100045CT50 | 01/12/2019 |  |  | 3,7200 |  | FIO DE NYLON MONOFILAMENTAR COM AGULHA - 100045CT50 | FIO DE NYLON MONOFILAMENTAR COM AGULHA - 100045CT50 | CIRURGIA GERAL | MATERIAL DE CONSUMO | FIOS E FITAS CIRURGICOS | UN | 20.841.261/0001-41 | SUTURAS ONLINE INDUSTRIA DE MATERIAIS CIRURGICOS - EIRELI - ME | 20 |  |  | Material de consumo hospitalar | TUSS | 01/12/2019 | EM ANALISE | EM ANALISE
75627469 | 81331790001 | 100045MC19 | 01/12/2019 |  |  | 3,7200 |  | FIO DE NYLON MONOFILAMENTAR COM AGULHA - 100045MC19 | FIO DE NYLON MONOFILAMENTAR COM AGULHA - 100045MC19 | CIRURGIA GERAL | MATERIAL DE CONSUMO | FIOS E FITAS CIRURGICOS | UN | 20.841.261/0001-41 | SUTURAS ONLINE INDUSTRIA DE MATERIAIS CIRURGICOS - EIRELI - ME | 20 |  |  | Material de consumo hospitalar | TUSS | 01/12/2019 | EM ANALISE | EM ANALISE
75628023 | 81331790001 | 100045MC20 | 01/12/2019 |  |  | 3,7200 |  | FIO DE NYLON MONOFILAMENTAR COM AGULHA - 100045MC20 | FIO DE NYLON MONOFILAMENTAR COM AGULHA - 100045MC20 | CIRURGIA GERAL | MATERIAL DE CONSUMO | FIOS E FITAS CIRURGICOS | UN | 20.841.261/0001-41 | SUTURAS ONLINE INDUSTRIA DE MATERIAIS CIRURGICOS - EIRELI - ME | 20 |  |  | Material de consumo hospitalar | TUSS | 01/12/2019 | EM ANALISE | EM ANALISE
75625636 | 81331790001 | 100045MC24 | 01/12/2019 |  |  | 3,7200 |  | FIO DE NYLON MONOFILAMENTAR COM AGULHA - 100045MC24 | FIO DE NYLON MONOFILAMENTAR COM AGULHA - 100045MC24 | CIRURGIA GERAL | MATERIAL DE CONSUMO | FIOS E FITAS CIRURGICOS | UN | 20.841.261/0001-41 | SUTURAS ONLINE INDUSTRIA DE MATERIAIS CIRURGICOS - EIRELI - ME | 20 |  |  | Material de consumo hospitalar | TUSS | 01/12/2019 | EM ANALISE | EM ANALISE
75626209 | 81331790001 | 100045MC25 | 01/12/2019 |  |  | 3,7200 |  | FIO DE NYLON MONOFILAMENTAR COM AGULHA - 100045MC25 | FIO DE NYLON MONOFILAMENTAR COM AGULHA - 100045MC25 | CIRURGIA GERAL | MATERIAL DE CONSUMO | FIOS E FITAS CIRURGICOS | UN | 20.841.261/0001-41 | SUTURAS ONLINE INDUSTRIA DE MATERIAIS CIRURGICOS - EIRELI - ME | 20 |  |  | Material de consumo hospitalar | TUSS | 01/12/2019 | EM ANALISE | EM ANALISE
75628538 | 81331790001 | 100045MC35 | 01/12/2019 |  |  | 3,7200 |  | FIO DE NYLON MONOFILAMENTAR COM AGULHA - 100045MC35 | FIO DE NYLON MONOFILAMENTAR COM AGULHA - 100045MC35 | CIRURGIA GERAL | MATERIAL DE CONSUMO | FIOS E FITAS CIRURGICOS | UN | 20.841.261/0001-41 | SUTURAS ONLINE INDUSTRIA DE MATERIAIS CIRURGICOS - EIRELI - ME | 20 |  |  | Material de consumo hospitalar | TUSS | 01/12/2019 | EM ANALISE | EM ANALISE
75626993 | 81331790001 | 100045MC40 | 01/12/2019 |  |  | 3,7200 |  | FIO DE NYLON MONOFILAMENTAR COM AGULHA - 100045MC40 | FIO DE NYLON MONOFILAMENTAR COM AGULHA - 100045MC40 | CIRURGIA GERAL | MATERIAL DE CONSUMO | FIOS E FITAS CIRURGICOS | UN | 20.841.261/0001-41 | SUTURAS ONLINE INDUSTRIA DE MATERIAIS CIRURGICOS - EIRELI - ME | 20 |  |  | Material de consumo hospitalar | TUSS | 01/12/2019 | EM ANALISE | EM ANALISE
75625490 | 81331790001 | 100045MC50 | 01/12/2019 |  |  | 3,7200 |  | FIO DE NYLON MONOFILAMENTAR COM AGULHA - 100045MC50 | FIO DE NYLON MONOFILAMENTAR COM AGULHA - 100045MC50 | CIRURGIA GERAL | MATERIAL DE CONSUMO | FIOS E FITAS CIRURGICOS | UN | 20.841.261/0001-41 | SUTURAS ONLINE INDUSTRIA DE MATERIAIS CIRURGICOS - EIRELI - ME | 20 |  |  | Material de consumo hospitalar | TUSS | 01/12/2019 | EM ANALISE | EM ANALISE
75627183 | 81331790001 | 100045MT19 | 01/12/2019 |  |  | 3,7200 |  | FIO DE NYLON MONOFILAMENTAR COM AGULHA - 100045MT19 | FIO DE NYLON MONOFILAMENTAR COM AGULHA - 100045MT19 | CIRURGIA GERAL | MATERIAL DE CONSUMO | FIOS E FITAS CIRURGICOS | UN | 20.841.261/0001-41 | SUTURAS ONLINE INDUSTRIA DE MATERIAIS CIRURGICOS - EIRELI - ME | 20 |  |  | Material de consumo hospitalar | TUSS | 01/12/2019 | EM ANALISE | EM ANALISE
75627981 | 81331790001 | 100045MT20 | 01/12/2019 |  |  | 3,7200 |  | FIO DE NYLON MONOFILAMENTAR COM AGULHA - 100045MT20 | FIO DE NYLON MONOFILAMENTAR COM AGULHA - 100045MT20 | CIRURGIA GERAL | MATERIAL DE CONSUMO | FIOS E FITAS CIRURGICOS | UN | 20.841.261/0001-41 | SUTURAS ONLINE INDUSTRIA DE MATERIAIS CIRURGICOS - EIRELI - ME | 20 |  |  | Material de consumo hospitalar | TUSS | 01/12/2019 | EM ANALISE | EM ANALISE
75627027 | 81331790001 | 100045MT24 | 01/12/2019 |  |  | 3,7200 |  | FIO DE NYLON MONOFILAMENTAR COM AGULHA - 100045MT24 | FIO DE NYLON MONOFILAMENTAR COM AGULHA - 100045MT24 | CIRURGIA GERAL | MATERIAL DE CONSUMO | FIOS E FITAS CIRURGICOS | UN | 20.841.261/0001-41 | SUTURAS ONLINE INDUSTRIA DE MATERIAIS CIRURGICOS - EIRELI - ME | 20 |  |  | Material de consumo hospitalar | TUSS | 01/12/2019 | EM ANALISE | EM ANALISE
75624605 | 81331790001 | 100045MT25 | 01/12/2019 |  |  | 3,7200 |  | FIO DE NYLON MONOFILAMENTAR COM AGULHA - 100045MT25 | FIO DE NYLON MONOFILAMENTAR COM AGULHA - 100045MT25 | CIRURGIA GERAL | MATERIAL DE CONSUMO | FIOS E FITAS CIRURGICOS | UN | 20.841.261/0001-41 | SUTURAS ONLINE INDUSTRIA DE MATERIAIS CIRURGICOS - EIRELI - ME | 20 |  |  | Material de consumo hospitalar | TUSS | 01/12/2019 | EM ANALISE | EM ANALISE
75627248 | 81331790001 | 100045MT26 | 01/12/2019 |  |  | 3,7200 |  | FIO DE NYLON MONOFILAMENTAR COM AGULHA - 100045MT26 | FIO DE NYLON MONOFILAMENTAR COM AGULHA - 100045MT26 | CIRURGIA GERAL | MATERIAL DE CONSUMO | FIOS E FITAS CIRURGICOS | UN | 20.841.261/0001-41 | SUTURAS ONLINE INDUSTRIA DE MATERIAIS CIRURGICOS - EIRELI - ME | 20 |  |  | Material de consumo hospitalar | TUSS | 01/12/2019 | EM ANALISE | EM ANALISE
75623900 | 81331790001 | 100045MT35 | 01/12/2019 |  |  | 3,7200 |  | FIO DE NYLON MONOFILAMENTAR COM AGULHA - 100045MT35 | FIO DE NYLON MONOFILAMENTAR COM AGULHA - 100045MT35 | CIRURGIA GERAL | MATERIAL DE CONSUMO | FIOS E FITAS CIRURGICOS | UN | 20.841.261/0001-41 | SUTURAS ONLINE INDUSTRIA DE MATERIAIS CIRURGICOS - EIRELI - ME | 20 |  |  | Material de consumo hospitalar | TUSS | 01/12/2019 | EM ANALISE | EM ANALISE
75624354 | 81331790001 | 100045MT40 | 01/12/2019 |  |  | 3,7200 |  | FIO DE NYLON MONOFILAMENTAR COM AGULHA - 100045MT40 | FIO DE NYLON MONOFILAMENTAR COM AGULHA - 100045MT40 | CIRURGIA GERAL | MATERIAL DE CONSUMO | FIOS E FITAS CIRURGICOS | UN | 20.841.261/0001-41 | SUTURAS ONLINE INDUSTRIA DE MATERIAIS CIRURGICOS - EIRELI - ME | 20 |  |  | Material de consumo hospitalar | TUSS | 01/12/2019 | EM ANALISE | EM ANALISE
75629194 | 81331790001 | 100045MT50 | 01/12/2019 |  |  | 3,7200 |  | FIO DE NYLON MONOFILAMENTAR COM AGULHA - 100045MT50 | FIO DE NYLON MONOFILAMENTAR COM AGULHA - 100045MT50 | CIRURGIA GERAL | MATERIAL DE CONSUMO | FIOS E FITAS CIRURGICOS | UN | 20.841.261/0001-41 | SUTURAS ONLINE INDUSTRIA DE MATERIAIS CIRURGICOS - EIRELI - ME | 20 |  |  | Material de consumo hospitalar | TUSS | 01/12/2019 | EM ANALISE | EM ANALISE
75629070 | 81331790001 | 1000750CT50 | 01/12/2019 |  |  | 3,7200 |  | FIO DE NYLON MONOFILAMENTAR COM AGULHA - 1000750CT50 | FIO DE NYLON MONOFILAMENTAR COM AGULHA - 1000750CT50 | CIRURGIA GERAL | MATERIAL DE CONSUMO | FIOS E FITAS CIRURGICOS | UN | 20.841.261/0001-41 | SUTURAS ONLINE INDUSTRIA DE MATERIAIS CIRURGICOS - EIRELI - ME | 20 |  |  | Material de consumo hospitalar | TUSS | 01/12/2019 | EM ANALISE | EM ANALISE
75625520 | 81331790001 | 1000752MC26 | 01/12/2019 |  |  | 3,7200 |  | FIO DE NYLON MONOFILAMENTAR COM AGULHA - 1000752MC26 | FIO DE NYLON MONOFILAMENTAR COM AGULHA - 1000752MC26 | CIRURGIA GERAL | MATERIAL DE CONSUMO | FIOS E FITAS CIRURGICOS | UN | 20.841.261/0001-41 | SUTURAS ONLINE INDUSTRIA DE MATERIAIS CIRURGICOS - EIRELI - ME | 20 |  |  | Material de consumo hospitalar | TUSS | 01/12/2019 | EM ANALISE | EM ANALISE
75627159 | 81331790001 | 100075CC19 | 01/12/2019 |  |  | 3,7200 |  | FIO DE NYLON MONOFILAMENTAR COM AGULHA - 100075CC19 | FIO DE NYLON MONOFILAMENTAR COM AGULHA - 100075CC19 | CIRURGIA GERAL | MATERIAL DE CONSUMO | FIOS E FITAS CIRURGICOS | UN | 20.841.261/0001-41 | SUTURAS ONLINE INDUSTRIA DE MATERIAIS CIRURGICOS - EIRELI - ME | 20 |  |  | Material de consumo hospitalar | TUSS | 01/12/2019 | EM ANALISE | EM ANALISE
75625679 | 81331790001 | 100075CC20 | 01/12/2019 |  |  | 3,7200 |  | FIO DE NYLON MONOFILAMENTAR COM AGULHA - 100075CC20 | FIO DE NYLON MONOFILAMENTAR COM AGULHA - 100075CC20 | CIRURGIA GERAL | MATERIAL DE CONSUMO | FIOS E FITAS CIRURGICOS | UN | 20.841.261/0001-41 | SUTURAS ONLINE INDUSTRIA DE MATERIAIS CIRURGICOS - EIRELI - ME | 20 |  |  | Material de consumo hospitalar | TUSS | 01/12/2019 | EM ANALISE | EM ANALISE
75624338 | 81331790001 | 100075CC24 | 01/12/2019 |  |  | 3,7200 |  | FIO DE NYLON MONOFILAMENTAR COM AGULHA - 100075CC24 | FIO DE NYLON MONOFILAMENTAR COM AGULHA - 100075CC24 | CIRURGIA GERAL | MATERIAL DE CONSUMO | FIOS E FITAS CIRURGICOS | UN | 20.841.261/0001-41 | SUTURAS ONLINE INDUSTRIA DE MATERIAIS CIRURGICOS - EIRELI - ME | 20 |  |  | Material de consumo hospitalar | TUSS | 01/12/2019 | EM ANALISE | EM ANALISE
75627019 | 81331790001 | 100075CC25 | 01/12/2019 |  |  | 3,7200 |  | FIO DE NYLON MONOFILAMENTAR COM AGULHA - 100075CC25 | FIO DE NYLON MONOFILAMENTAR COM AGULHA - 100075CC25 | CIRURGIA GERAL | MATERIAL DE CONSUMO | FIOS E FITAS CIRURGICOS | UN | 20.841.261/0001-41 | SUTURAS ONLINE INDUSTRIA DE MATERIAIS CIRURGICOS - EIRELI - ME | 20 |  |  | Material de consumo hospitalar | TUSS | 01/12/2019 | EM ANALISE | EM ANALISE
75628422 | 81331790001 | 100075CC26 | 01/12/2019 |  |  | 3,7200 |  | FIO DE NYLON MONOFILAMENTAR COM AGULHA - 100075CC26 | FIO DE NYLON MONOFILAMENTAR COM AGULHA - 100075CC26 | CIRURGIA GERAL | MATERIAL DE CONSUMO | FIOS E FITAS CIRURGICOS | UN | 20.841.261/0001-41 | SUTURAS ONLINE INDUSTRIA DE MATERIAIS CIRURGICOS - EIRELI - ME | 20 |  |  | Material de consumo hospitalar | TUSS | 01/12/2019 | EM ANALISE | EM ANALISE
75626225 | 81331790001 | 100075CC35 | 01/12/2019 |  |  | 3,7200 |  | FIO DE NYLON MONOFILAMENTAR COM AGULHA - 100075CC35 | FIO DE NYLON MONOFILAMENTAR COM AGULHA - 100075CC35 | CIRURGIA GERAL | MATERIAL DE CONSUMO | FIOS E FITAS CIRURGICOS | UN | 20.841.261/0001-41 | SUTURAS ONLINE INDUSTRIA DE MATERIAIS CIRURGICOS - EIRELI - ME | 20 |  |  | Material de consumo hospitalar | TUSS | 01/12/2019 | EM ANALISE | EM ANALISE
75628902 | 81331790001 | 100075CC40 | 01/12/2019 |  |  | 3,7200 |  | FIO DE NYLON MONOFILAMENTAR COM AGULHA - 100075CC40 | FIO DE NYLON MONOFILAMENTAR COM AGULHA - 100075CC40 | CIRURGIA GERAL | MATERIAL DE CONSUMO | FIOS E FITAS CIRURGICOS | UN | 20.841.261/0001-41 | SUTURAS ONLINE INDUSTRIA DE MATERIAIS CIRURGICOS - EIRELI - ME | 20 |  |  | Material de consumo hospitalar | TUSS | 01/12/2019 | EM ANALISE | EM ANALISE
75627876 | 81331790001 | 100075CC50 | 01/12/2019 |  |  | 3,7200 |  | FIO DE NYLON MONOFILAMENTAR COM AGULHA - 100075CC50 | FIO DE NYLON MONOFILAMENTAR COM AGULHA - 100075CC50 | CIRURGIA GERAL | MATERIAL DE CONSUMO | FIOS E FITAS CIRURGICOS | UN | 20.841.261/0001-41 | SUTURAS ONLINE INDUSTRIA DE MATERIAIS CIRURGICOS - EIRELI - ME | 20 |  |  | Material de consumo hospitalar | TUSS | 01/12/2019 | EM ANALISE | EM ANALISE
75625008 | 81331790001 | 100075CT19 | 01/12/2019 |  |  | 3,7200 |  | FIO DE NYLON MONOFILAMENTAR COM AGULHA - 100075CT19 | FIO DE NYLON MONOFILAMENTAR COM AGULHA - 100075CT19 | CIRURGIA GERAL | MATERIAL DE CONSUMO | FIOS E FITAS CIRURGICOS | UN | 20.841.261/0001-41 | SUTURAS ONLINE INDUSTRIA DE MATERIAIS CIRURGICOS - EIRELI - ME | 20 |  |  | Material de consumo hospitalar | TUSS | 01/12/2019 | EM ANALISE | EM ANALISE
75627434 | 81331790001 | 100075CT20 | 01/12/2019 |  |  | 3,7200 |  | FIO DE NYLON MONOFILAMENTAR COM AGULHA - 100075CT20 | FIO DE NYLON MONOFILAMENTAR COM AGULHA - 100075CT20 | CIRURGIA GERAL | MATERIAL DE CONSUMO | FIOS E FITAS CIRURGICOS | UN | 20.841.261/0001-41 | SUTURAS ONLINE INDUSTRIA DE MATERIAIS CIRURGICOS - EIRELI - ME | 20 |  |  | Material de consumo hospitalar | TUSS | 01/12/2019 | EM ANALISE | EM ANALISE
75625237 | 81331790001 | 100075CT24 | 01/12/2019 |  |  | 3,7200 |  | FIO DE NYLON MONOFILAMENTAR COM AGULHA - 100075CT24 | FIO DE NYLON MONOFILAMENTAR COM AGULHA - 100075CT24 | CIRURGIA GERAL | MATERIAL DE CONSUMO | FIOS E FITAS CIRURGICOS | UN | 20.841.261/0001-41 | SUTURAS ONLINE INDUSTRIA DE MATERIAIS CIRURGICOS - EIRELI - ME | 20 |  |  | Material de consumo hospitalar | TUSS | 01/12/2019 | EM ANALISE | EM ANALISE
75628279 | 81331790001 | 100075CT25 | 01/12/2019 |  |  | 3,7200 |  | FIO DE NYLON MONOFILAMENTAR COM AGULHA - 100075CT25 | FIO DE NYLON MONOFILAMENTAR COM AGULHA - 100075CT25 | CIRURGIA GERAL | MATERIAL DE CONSUMO | FIOS E FITAS CIRURGICOS | UN | 20.841.261/0001-41 | SUTURAS ONLINE INDUSTRIA DE MATERIAIS CIRURGICOS - EIRELI - ME | 20 |  |  | Material de consumo hospitalar | TUSS | 01/12/2019 | EM ANALISE | EM ANALISE
75629321 | 81331790001 | 100075CT26 | 01/12/2019 |  |  | 3,7200 |  | FIO DE NYLON MONOFILAMENTAR COM AGULHA - 100075CT26 | FIO DE NYLON MONOFILAMENTAR COM AGULHA - 100075CT26 | CIRURGIA GERAL | MATERIAL DE CONSUMO | FIOS E FITAS CIRURGICOS | UN | 20.841.261/0001-41 | SUTURAS ONLINE INDUSTRIA DE MATERIAIS CIRURGICOS - EIRELI - ME | 20 |  |  | Material de consumo hospitalar | TUSS | 01/12/2019 | EM ANALISE | EM ANALISE
75624850 | 81331790001 | 100075CT30 | 01/12/2019 |  |  | 3,7200 |  | FIO DE NYLON MONOFILAMENTAR COM AGULHA - 100075CT30 | FIO DE NYLON MONOFILAMENTAR COM AGULHA - 100075CT30 | CIRURGIA GERAL | MATERIAL DE CONSUMO | FIOS E FITAS CIRURGICOS | UN | 20.841.261/0001-41 | SUTURAS ONLINE INDUSTRIA DE MATERIAIS CIRURGICOS - EIRELI - ME | 20 |  |  | Material de consumo hospitalar | TUSS | 01/12/2019 | EM ANALISE | EM ANALISE
75628864 | 81331790001 | 100075CT35 | 01/12/2019 |  |  | 3,7200 |  | FIO DE NYLON MONOFILAMENTAR COM AGULHA - 100075CT35 | FIO DE NYLON MONOFILAMENTAR COM AGULHA - 100075CT35 | CIRURGIA GERAL | MATERIAL DE CONSUMO | FIOS E FITAS CIRURGICOS | UN | 20.841.261/0001-41 | SUTURAS ONLINE INDUSTRIA DE MATERIAIS CIRURGICOS - EIRELI - ME | 20 |  |  | Material de consumo hospitalar | TUSS | 01/12/2019 | EM ANALISE | EM ANALISE
75629267 | 81331790001 | 100075CT40 | 01/12/2019 |  |  | 3,7200 |  | FIO DE NYLON MONOFILAMENTAR COM AGULHA - 100075CT40 | FIO DE NYLON MONOFILAMENTAR COM AGULHA - 100075CT40 | CIRURGIA GERAL | MATERIAL DE CONSUMO | FIOS E FITAS CIRURGICOS | UN | 20.841.261/0001-41 | SUTURAS ONLINE INDUSTRIA DE MATERIAIS CIRURGICOS - EIRELI - ME | 20 |  |  | Material de consumo hospitalar | TUSS | 01/12/2019 | EM ANALISE | EM ANALISE
75626039 | 81331790001 | 100075MC19 | 01/12/2019 |  |  | 3,7200 |  | FIO DE NYLON MONOFILAMENTAR COM AGULHA - 100075MC19 | FIO DE NYLON MONOFILAMENTAR COM AGULHA - 100075MC19 | CIRURGIA GERAL | MATERIAL DE CONSUMO | FIOS E FITAS CIRURGICOS | UN | 20.841.261/0001-41 | SUTURAS ONLINE INDUSTRIA DE MATERIAIS CIRURGICOS - EIRELI - ME | 20 |  |  | Material de consumo hospitalar | TUSS | 01/12/2019 | EM ANALISE | EM ANALISE
75628414 | 81331790001 | 100075MC20 | 01/12/2019 |  |  | 3,7200 |  | FIO DE NYLON MONOFILAMENTAR COM AGULHA - 100075MC20 | FIO DE NYLON MONOFILAMENTAR COM AGULHA - 100075MC20 | CIRURGIA GERAL | MATERIAL DE CONSUMO | FIOS E FITAS CIRURGICOS | UN | 20.841.261/0001-41 | SUTURAS ONLINE INDUSTRIA DE MATERIAIS CIRURGICOS - EIRELI - ME | 20 |  |  | Material de consumo hospitalar | TUSS | 01/12/2019 | EM ANALISE | EM ANALISE
75624630 | 81331790001 | 100075MC24 | 01/12/2019 |  |  | 3,7200 |  | FIO DE NYLON MONOFILAMENTAR COM AGULHA - 100075MC24 | FIO DE NYLON MONOFILAMENTAR COM AGULHA - 100075MC24 | CIRURGIA GERAL | MATERIAL DE CONSUMO | FIOS E FITAS CIRURGICOS | UN | 20.841.261/0001-41 | SUTURAS ONLINE INDUSTRIA DE MATERIAIS CIRURGICOS - EIRELI - ME | 20 |  |  | Material de consumo hospitalar | TUSS | 01/12/2019 | EM ANALISE | EM ANALISE
75625270 | 81331790001 | 100075MC25 | 01/12/2019 |  |  | 3,7200 |  | FIO DE NYLON MONOFILAMENTAR COM AGULHA - 100075MC25 | FIO DE NYLON MONOFILAMENTAR COM AGULHA - 100075MC25 | CIRURGIA GERAL | MATERIAL DE CONSUMO | FIOS E FITAS CIRURGICOS | UN | 20.841.261/0001-41 | SUTURAS ONLINE INDUSTRIA DE MATERIAIS CIRURGICOS - EIRELI - ME | 20 |  |  | Material de consumo hospitalar | TUSS | 01/12/2019 | EM ANALISE | EM ANALISE
75625474 | 81331790001 | 100075MC35 | 01/12/2019 |  |  | 3,7200 |  | FIO DE NYLON MONOFILAMENTAR COM AGULHA - 100075MC35 | FIO DE NYLON MONOFILAMENTAR COM AGULHA - 100075MC35 | CIRURGIA GERAL | MATERIAL DE CONSUMO | FIOS E FITAS CIRURGICOS | UN | 20.841.261/0001-41 | SUTURAS ONLINE INDUSTRIA DE MATERIAIS CIRURGICOS - EIRELI - ME | 20 |  |  | Material de consumo hospitalar | TUSS | 01/12/2019 | EM ANALISE | EM ANALISE
75627442 | 81331790001 | 100075MC40 | 01/12/2019 |  |  | 3,7200 |  | FIO DE NYLON MONOFILAMENTAR COM AGULHA - 100075MC40 | FIO DE NYLON MONOFILAMENTAR COM AGULHA - 100075MC40 | CIRURGIA GERAL | MATERIAL DE CONSUMO | FIOS E FITAS CIRURGICOS | UN | 20.841.261/0001-41 | SUTURAS ONLINE INDUSTRIA DE MATERIAIS CIRURGICOS - EIRELI - ME | 20 |  |  | Material de consumo hospitalar | TUSS | 01/12/2019 | EM ANALISE | EM ANALISE
75625865 | 81331790001 | 100075MC50 | 01/12/2019 |  |  | 3,7200 |  | FIO DE NYLON MONOFILAMENTAR COM AGULHA - 100075MC50 | FIO DE NYLON MONOFILAMENTAR COM AGULHA - 100075MC50 | CIRURGIA GERAL | MATERIAL DE CONSUMO | FIOS E FITAS CIRURGICOS | UN | 20.841.261/0001-41 | SUTURAS ONLINE INDUSTRIA DE MATERIAIS CIRURGICOS - EIRELI - ME | 20 |  |  | Material de consumo hospitalar | TUSS | 01/12/2019 | EM ANALISE | EM ANALISE
75629330 | 81331790001 | 100075MC65 | 01/12/2019 |  |  | 3,7200 |  | FIO DE NYLON MONOFILAMENTAR COM AGULHA - 100075MC65 | FIO DE NYLON MONOFILAMENTAR COM AGULHA - 100075MC65 | CIRURGIA GERAL | MATERIAL DE CONSUMO | FIOS E FITAS CIRURGICOS | UN | 20.841.261/0001-41 | SUTURAS ONLINE INDUSTRIA DE MATERIAIS CIRURGICOS - EIRELI - ME | 20 |  |  | Material de consumo hospitalar | TUSS | 01/12/2019 | EM ANALISE | EM ANALISE
75628090 | 81331790001 | 100075MT19 | 01/12/2019 |  |  | 3,7200 |  | FIO DE NYLON MONOFILAMENTAR COM AGULHA - 100075MT19 | FIO DE NYLON MONOFILAMENTAR COM AGULHA - 100075MT19 | CIRURGIA GERAL | MATERIAL DE CONSUMO | FIOS E FITAS CIRURGICOS | UN | 20.841.261/0001-41 | SUTURAS ONLINE INDUSTRIA DE MATERIAIS CIRURGICOS - EIRELI - ME | 20 |  |  | Material de consumo hospitalar | TUSS | 01/12/2019 | EM ANALISE | EM ANALISE
75625725 | 81331790001 | 100075MT20 | 01/12/2019 |  |  | 3,7200 |  | FIO DE NYLON MONOFILAMENTAR COM AGULHA - 100075MT20 | FIO DE NYLON MONOFILAMENTAR COM AGULHA - 100075MT20 | CIRURGIA GERAL | MATERIAL DE CONSUMO | FIOS E FITAS CIRURGICOS | UN | 20.841.261/0001-41 | SUTURAS ONLINE INDUSTRIA DE MATERIAIS CIRURGICOS - EIRELI - ME | 20 |  |  | Material de consumo hospitalar | TUSS | 01/12/2019 | EM ANALISE | EM ANALISE
75625296 | 81331790001 | 100075MT24 | 01/12/2019 |  |  | 3,7200 |  | FIO DE NYLON MONOFILAMENTAR COM AGULHA - 100075MT24 | FIO DE NYLON MONOFILAMENTAR COM AGULHA - 100075MT24 | CIRURGIA GERAL | MATERIAL DE CONSUMO | FIOS E FITAS CIRURGICOS | UN | 20.841.261/0001-41 | SUTURAS ONLINE INDUSTRIA DE MATERIAIS CIRURGICOS - EIRELI - ME | 20 |  |  | Material de consumo hospitalar | TUSS | 01/12/2019 | EM ANALISE | EM ANALISE
75624516 | 81331790001 | 100075MT25 | 01/12/2019 |  |  | 3,7200 |  | FIO DE NYLON MONOFILAMENTAR COM AGULHA - 100075MT25 | FIO DE NYLON MONOFILAMENTAR COM AGULHA - 100075MT25 | CIRURGIA GERAL | MATERIAL DE CONSUMO | FIOS E FITAS CIRURGICOS | UN | 20.841.261/0001-41 | SUTURAS ONLINE INDUSTRIA DE MATERIAIS CIRURGICOS - EIRELI - ME | 20 |  |  | Material de consumo hospitalar | TUSS | 01/12/2019 | EM ANALISE | EM ANALISE
75626802 | 81331790001 | 100075MT26 | 01/12/2019 |  |  | 3,7200 |  | FIO DE NYLON MONOFILAMENTAR COM AGULHA - 100075MT26 | FIO DE NYLON MONOFILAMENTAR COM AGULHA - 100075MT26 | CIRURGIA GERAL | MATERIAL DE CONSUMO | FIOS E FITAS CIRURGICOS | UN | 20.841.261/0001-41 | SUTURAS ONLINE INDUSTRIA DE MATERIAIS CIRURGICOS - EIRELI - ME | 20 |  |  | Material de consumo hospitalar | TUSS | 01/12/2019 | EM ANALISE | EM ANALISE
75626829 | 81331790001 | 100075MT35 | 01/12/2019 |  |  | 3,7200 |  | FIO DE NYLON MONOFILAMENTAR COM AGULHA - 100075MT35 | FIO DE NYLON MONOFILAMENTAR COM AGULHA - 100075MT35 | CIRURGIA GERAL | MATERIAL DE CONSUMO | FIOS E FITAS CIRURGICOS | UN | 20.841.261/0001-41 | SUTURAS ONLINE INDUSTRIA DE MATERIAIS CIRURGICOS - EIRELI - ME | 20 |  |  | Material de consumo hospitalar | TUSS | 01/12/2019 | EM ANALISE | EM ANALISE
75629240 | 81331790001 | 100075MT40 | 01/12/2019 |  |  | 3,7200 |  | FIO DE NYLON MONOFILAMENTAR COM AGULHA - 100075MT40 | FIO DE NYLON MONOFILAMENTAR COM AGULHA - 100075MT40 | CIRURGIA GERAL | MATERIAL DE CONSUMO | FIOS E FITAS CIRURGICOS | UN | 20.841.261/0001-41 | SUTURAS ONLINE INDUSTRIA DE MATERIAIS CIRURGICOS - EIRELI - ME | 20 |  |  | Material de consumo hospitalar | TUSS | 01/12/2019 | EM ANALISE | EM ANALISE
75626276 | 81331790001 | 100075MT50 | 01/12/2019 |  |  | 3,7200 |  | FIO DE NYLON MONOFILAMENTAR COM AGULHA - 100075MT50 | FIO DE NYLON MONOFILAMENTAR COM AGULHA - 100075MT50 | CIRURGIA GERAL | MATERIAL DE CONSUMO | FIOS E FITAS CIRURGICOS | UN | 20.841.261/0001-41 | SUTURAS ONLINE INDUSTRIA DE MATERIAIS CIRURGICOS - EIRELI - ME | 20 |  |  | Material de consumo hospitalar | TUSS | 01/12/2019 | EM ANALISE | EM ANALISE
75625229 | 81331790001 | 100120MC35 | 01/12/2019 |  |  | 3,7200 |  | FIO DE NYLON MONOFILAMENTAR COM AGULHA - 100120MC35 | FIO DE NYLON MONOFILAMENTAR COM AGULHA - 100120MC35 | CIRURGIA GERAL | MATERIAL DE CONSUMO | FIOS E FITAS CIRURGICOS | UN | 20.841.261/0001-41 | SUTURAS ONLINE INDUSTRIA DE MATERIAIS CIRURGICOS - EIRELI - ME | 20 |  |  | Material de consumo hospitalar | TUSS | 01/12/2019 | EM ANALISE | EM ANALISE
75625121 | 81331790001 | 100120MC40 | 01/12/2019 |  |  | 3,7200 |  | FIO DE NYLON MONOFILAMENTAR COM AGULHA - 100120MC40 | FIO DE NYLON MONOFILAMENTAR COM AGULHA - 100120MC40 | CIRURGIA GERAL | MATERIAL DE CONSUMO | FIOS E FITAS CIRURGICOS | UN | 20.841.261/0001-41 | SUTURAS ONLINE INDUSTRIA DE MATERIAIS CIRURGICOS - EIRELI - ME | 20 |  |  | Material de consumo hospitalar | TUSS | 01/12/2019 | EM ANALISE | EM ANALISE
75625580 | 81331790001 | 100120MC40 - LACADO | 01/12/2019 |  |  | 3,7200 |  | FIO DE NYLON MONOFILAMENTAR COM AGULHA - 100120MC40 - LACADO | FIO DE NYLON MONOFILAMENTAR COM AGULHA - 100120MC40 - LACADO | CIRURGIA GERAL | MATERIAL DE CONSUMO | FIOS E FITAS CIRURGICOS | UN | 20.841.261/0001-41 | SUTURAS ONLINE INDUSTRIA DE MATERIAIS CIRURGICOS - EIRELI - ME | 20 |  |  | Material de consumo hospitalar | TUSS | 01/12/2019 | EM ANALISE | EM ANALISE
75629372 | 81331790001 | 100150MC40 - LACADO | 01/12/2019 |  |  | 3,7200 |  | FIO DE NYLON MONOFILAMENTAR COM AGULHA - 100150MC40 - LACADO | FIO DE NYLON MONOFILAMENTAR COM AGULHA - 100150MC40 - LACADO | CIRURGIA GERAL | MATERIAL DE CONSUMO | FIOS E FITAS CIRURGICOS | UN | 20.841.261/0001-41 | SUTURAS ONLINE INDUSTRIA DE MATERIAIS CIRURGICOS - EIRELI - ME | 20 |  |  | Material de consumo hospitalar | TUSS | 01/12/2019 | EM ANALISE | EM ANALISE
75625199 | 81331790001 | 100150MC65 | 01/12/2019 |  |  | 3,7200 |  | FIO DE NYLON MONOFILAMENTAR COM AGULHA - 100150MC65 | FIO DE NYLON MONOFILAMENTAR COM AGULHA - 100150MC65 | CIRURGIA GERAL | MATERIAL DE CONSUMO | FIOS E FITAS CIRURGICOS | UN | 20.841.261/0001-41 | SUTURAS ONLINE INDUSTRIA DE MATERIAIS CIRURGICOS - EIRELI - ME | 20 |  |  | Material de consumo hospitalar | TUSS | 01/12/2019 | EM ANALISE | EM ANALISE
75624869 | 81331790001 | 101045MC50 | 01/12/2019 |  |  | 3,7200 |  | FIO DE NYLON MONOFILAMENTAR COM AGULHA - 101045MC50 | FIO DE NYLON MONOFILAMENTAR COM AGULHA - 101045MC50 | CIRURGIA GERAL | MATERIAL DE CONSUMO | FIOS E FITAS CIRURGICOS | UN | 20.841.261/0001-41 | SUTURAS ONLINE INDUSTRIA DE MATERIAIS CIRURGICOS - EIRELI - ME | 20 |  |  | Material de consumo hospitalar | TUSS | 01/12/2019 | EM ANALISE | EM ANALISE
75628473 | 81331790001 | 101075MC65 | 01/12/2019 |  |  | 3,7200 |  | FIO DE NYLON MONOFILAMENTAR COM AGULHA - 101075MC65 | FIO DE NYLON MONOFILAMENTAR COM AGULHA - 101075MC65 | CIRURGIA GERAL | MATERIAL DE CONSUMO | FIOS E FITAS CIRURGICOS | UN | 20.841.261/0001-41 | SUTURAS ONLINE INDUSTRIA DE MATERIAIS CIRURGICOS - EIRELI - ME | 20 |  |  | Material de consumo hospitalar | TUSS | 01/12/2019 | EM ANALISE | EM ANALISE
75629259 | 81331790001 | 101150MC65 | 01/12/2019 |  |  | 3,7200 |  | FIO DE NYLON MONOFILAMENTAR COM AGULHA - 101150MC65 | FIO DE NYLON MONOFILAMENTAR COM AGULHA - 101150MC65 | CIRURGIA GERAL | MATERIAL DE CONSUMO | FIOS E FITAS CIRURGICOS | UN | 20.841.261/0001-41 | SUTURAS ONLINE INDUSTRIA DE MATERIAIS CIRURGICOS - EIRELI - ME | 20 |  |  | Material de consumo hospitalar | TUSS | 01/12/2019 | EM ANALISE | EM ANALISE
75627507 | 81331790001 | 107510MC35 | 01/12/2019 |  |  | 3,7200 |  | FIO DE NYLON MONOFILAMENTAR COM AGULHA - 107510MC35 | FIO DE NYLON MONOFILAMENTAR COM AGULHA - 107510MC35 | CIRURGIA GERAL | MATERIAL DE CONSUMO | FIOS E FITAS CIRURGICOS | UN | 20.841.261/0001-41 | SUTURAS ONLINE INDUSTRIA DE MATERIAIS CIRURGICOS - EIRELI - ME | 20 |  |  | Material de consumo hospitalar | TUSS | 01/12/2019 | EM ANALISE | EM ANALISE
75628015 | 81331790001 | 110013CQ38 | 01/12/2019 |  |  | 3,7200 |  | FIO DE NYLON MONOFILAMENTAR COM AGULHA - 110013CQ38 | FIO DE NYLON MONOFILAMENTAR COM AGULHA - 110013CQ38 | CIRURGIA GERAL | MATERIAL DE CONSUMO | FIOS E FITAS CIRURGICOS | UN | 20.841.261/0001-41 | SUTURAS ONLINE INDUSTRIA DE MATERIAIS CIRURGICOS - EIRELI - ME | 20 |  |  | Material de consumo hospitalar | TUSS | 01/12/2019 | EM ANALISE | EM ANALISE
75624133 | 81331790001 | 110013CQ50 | 01/12/2019 |  |  | 3,7200 |  | FIO DE NYLON MONOFILAMENTAR COM AGULHA - 110013CQ50 | FIO DE NYLON MONOFILAMENTAR COM AGULHA - 110013CQ50 | CIRURGIA GERAL | MATERIAL DE CONSUMO | FIOS E FITAS CIRURGICOS | UN | 20.841.261/0001-41 | SUTURAS ONLINE INDUSTRIA DE MATERIAIS CIRURGICOS - EIRELI - ME | 20 |  |  | Material de consumo hospitalar | TUSS | 01/12/2019 | EM ANALISE | EM ANALISE
75624699 | 81331790001 | 110015CE65 | 01/12/2019 |  |  | 3,7200 |  | FIO DE NYLON MONOFILAMENTAR COM AGULHA - 110015CE65 | FIO DE NYLON MONOFILAMENTAR COM AGULHA - 110015CE65 | CIRURGIA GERAL | MATERIAL DE CONSUMO | FIOS E FITAS CIRURGICOS | UN | 20.841.261/0001-41 | SUTURAS ONLINE INDUSTRIA DE MATERIAIS CIRURGICOS - EIRELI - ME | 20 |  |  | Material de consumo hospitalar | TUSS | 01/12/2019 | EM ANALISE | EM ANALISE
75626373 | 81331790001 | 110020CE65 | 01/12/2019 |  |  | 3,7200 |  | FIO DE NYLON MONOFILAMENTAR COM AGULHA - 110020CE65 | FIO DE NYLON MONOFILAMENTAR COM AGULHA - 110020CE65 | CIRURGIA GERAL | MATERIAL DE CONSUMO | FIOS E FITAS CIRURGICOS | UN | 20.841.261/0001-41 | SUTURAS ONLINE INDUSTRIA DE MATERIAIS CIRURGICOS - EIRELI - ME | 20 |  |  | Material de consumo hospitalar | TUSS | 01/12/2019 | EM ANALISE | EM ANALISE
75625547 | 81331790001 | 1100302CE65 | 01/12/2019 |  |  | 3,7200 |  | FIO DE NYLON MONOFILAMENTAR COM AGULHA - 1100302CE65 | FIO DE NYLON MONOFILAMENTAR COM AGULHA - 1100302CE65 | CIRURGIA GERAL | MATERIAL DE CONSUMO | FIOS E FITAS CIRURGICOS | UN | 20.841.261/0001-41 | SUTURAS ONLINE INDUSTRIA DE MATERIAIS CIRURGICOS - EIRELI - ME | 20 |  |  | Material de consumo hospitalar | TUSS | 01/12/2019 | EM ANALISE | EM ANALISE
75627272 | 81331790001 | 1100302ME55 | 01/12/2019 |  |  | 3,7200 |  | FIO DE NYLON MONOFILAMENTAR COM AGULHA - 1100302ME55 | FIO DE NYLON MONOFILAMENTAR COM AGULHA - 1100302ME55 | CIRURGIA GERAL | MATERIAL DE CONSUMO | FIOS E FITAS CIRURGICOS | UN | 20.841.261/0001-41 | SUTURAS ONLINE INDUSTRIA DE MATERIAIS CIRURGICOS - EIRELI - ME | 20 |  |  | Material de consumo hospitalar | TUSS | 01/12/2019 | EM ANALISE | EM ANALISE
75628660 | 81331790001 | 1100302ME70 | 01/12/2019 |  |  | 3,7200 |  | FIO DE NYLON MONOFILAMENTAR COM AGULHA - 1100302ME70 | FIO DE NYLON MONOFILAMENTAR COM AGULHA - 1100302ME70 | CIRURGIA GERAL | MATERIAL DE CONSUMO | FIOS E FITAS CIRURGICOS | UN | 20.841.261/0001-41 | SUTURAS ONLINE INDUSTRIA DE MATERIAIS CIRURGICOS - EIRELI - ME | 20 |  |  | Material de consumo hospitalar | TUSS | 01/12/2019 | EM ANALISE | EM ANALISE
75625946 | 81331790001 | 110045CC35 | 01/12/2019 |  |  | 3,7200 |  | FIO DE NYLON MONOFILAMENTAR COM AGULHA - 110045CC35 | FIO DE NYLON MONOFILAMENTAR COM AGULHA - 110045CC35 | CIRURGIA GERAL | MATERIAL DE CONSUMO | FIOS E FITAS CIRURGICOS | UN | 20.841.261/0001-41 | SUTURAS ONLINE INDUSTRIA DE MATERIAIS CIRURGICOS - EIRELI - ME | 20 |  |  | Material de consumo hospitalar | TUSS | 01/12/2019 | EM ANALISE | EM ANALISE
75625253 | 81331790001 | 110045CC40 | 01/12/2019 |  |  | 3,7200 |  | FIO DE NYLON MONOFILAMENTAR COM AGULHA - 110045CC40 | FIO DE NYLON MONOFILAMENTAR COM AGULHA - 110045CC40 | CIRURGIA GERAL | MATERIAL DE CONSUMO | FIOS E FITAS CIRURGICOS | UN | 20.841.261/0001-41 | SUTURAS ONLINE INDUSTRIA DE MATERIAIS CIRURGICOS - EIRELI - ME | 20 |  |  | Material de consumo hospitalar | TUSS | 01/12/2019 | EM ANALISE | EM ANALISE
75628457 | 81331790001 | 110045CC50 | 01/12/2019 |  |  | 3,7200 |  | FIO DE NYLON MONOFILAMENTAR COM AGULHA - 110045CC50 | FIO DE NYLON MONOFILAMENTAR COM AGULHA - 110045CC50 | CIRURGIA GERAL | MATERIAL DE CONSUMO | FIOS E FITAS CIRURGICOS | UN | 20.841.261/0001-41 | SUTURAS ONLINE INDUSTRIA DE MATERIAIS CIRURGICOS - EIRELI - ME | 20 |  |  | Material de consumo hospitalar | TUSS | 01/12/2019 | EM ANALISE | EM ANALISE
75626888 | 81331790001 | 110045CT35 | 01/12/2019 |  |  | 3,7200 |  | FIO DE NYLON MONOFILAMENTAR COM AGULHA - 110045CT35 | FIO DE NYLON MONOFILAMENTAR COM AGULHA - 110045CT35 | CIRURGIA GERAL | MATERIAL DE CONSUMO | FIOS E FITAS CIRURGICOS | UN | 20.841.261/0001-41 | SUTURAS ONLINE INDUSTRIA DE MATERIAIS CIRURGICOS - EIRELI - ME | 20 |  |  | Material de consumo hospitalar | TUSS | 01/12/2019 | EM ANALISE | EM ANALISE
75625660 | 81331790001 | 110045CT40 | 01/12/2019 |  |  | 3,7200 |  | FIO DE NYLON MONOFILAMENTAR COM AGULHA - 110045CT40 | FIO DE NYLON MONOFILAMENTAR COM AGULHA - 110045CT40 | CIRURGIA GERAL | MATERIAL DE CONSUMO | FIOS E FITAS CIRURGICOS | UN | 20.841.261/0001-41 | SUTURAS ONLINE INDUSTRIA DE MATERIAIS CIRURGICOS - EIRELI - ME | 20 |  |  | Material de consumo hospitalar | TUSS | 01/12/2019 | EM ANALISE | EM ANALISE
75624265 | 81331790001 | 110045CT50 | 01/12/2019 |  |  | 3,7200 |  | FIO DE NYLON MONOFILAMENTAR COM AGULHA - 110045CT50 | FIO DE NYLON MONOFILAMENTAR COM AGULHA - 110045CT50 | CIRURGIA GERAL | MATERIAL DE CONSUMO | FIOS E FITAS CIRURGICOS | UN | 20.841.261/0001-41 | SUTURAS ONLINE INDUSTRIA DE MATERIAIS CIRURGICOS - EIRELI - ME | 20 |  |  | Material de consumo hospitalar | TUSS | 01/12/2019 | EM ANALISE | EM ANALISE
75627132 | 81331790001 | 110045MC35 | 01/12/2019 |  |  | 3,7200 |  | FIO DE NYLON MONOFILAMENTAR COM AGULHA - 110045MC35 | FIO DE NYLON MONOFILAMENTAR COM AGULHA - 110045MC35 | CIRURGIA GERAL | MATERIAL DE CONSUMO | FIOS E FITAS CIRURGICOS | UN | 20.841.261/0001-41 | SUTURAS ONLINE INDUSTRIA DE MATERIAIS CIRURGICOS - EIRELI - ME | 20 |  |  | Material de consumo hospitalar | TUSS | 01/12/2019 | EM ANALISE | EM ANALISE
75625318 | 81331790001 | 110045MC40 | 01/12/2019 |  |  | 3,7200 |  | FIO DE NYLON MONOFILAMENTAR COM AGULHA - 110045MC40 | FIO DE NYLON MONOFILAMENTAR COM AGULHA - 110045MC40 | CIRURGIA GERAL | MATERIAL DE CONSUMO | FIOS E FITAS CIRURGICOS | UN | 20.841.261/0001-41 | SUTURAS ONLINE INDUSTRIA DE MATERIAIS CIRURGICOS - EIRELI - ME | 20 |  |  | Material de consumo hospitalar | TUSS | 01/12/2019 | EM ANALISE | EM ANALISE
75628180 | 81331790001 | 110045MT35 | 01/12/2019 |  |  | 3,7200 |  | FIO DE NYLON MONOFILAMENTAR COM AGULHA - 110045MT35 | FIO DE NYLON MONOFILAMENTAR COM AGULHA - 110045MT35 | CIRURGIA GERAL | MATERIAL DE CONSUMO | FIOS E FITAS CIRURGICOS | UN | 20.841.261/0001-41 | SUTURAS ONLINE INDUSTRIA DE MATERIAIS CIRURGICOS - EIRELI - ME | 20 |  |  | Material de consumo hospitalar | TUSS | 01/12/2019 | EM ANALISE | EM ANALISE
75629011 | 81331790001 | 110045MT40 | 01/12/2019 |  |  | 3,7200 |  | FIO DE NYLON MONOFILAMENTAR COM AGULHA - 110045MT40 | FIO DE NYLON MONOFILAMENTAR COM AGULHA - 110045MT40 | CIRURGIA GERAL | MATERIAL DE CONSUMO | FIOS E FITAS CIRURGICOS | UN | 20.841.261/0001-41 | SUTURAS ONLINE INDUSTRIA DE MATERIAIS CIRURGICOS - EIRELI - ME | 20 |  |  | Material de consumo hospitalar | TUSS | 01/12/2019 | EM ANALISE | EM ANALISE
75627930 | 81331790001 | 110045MT50 | 01/12/2019 |  |  | 3,7200 |  | FIO DE NYLON MONOFILAMENTAR COM AGULHA - 110045MT50 | FIO DE NYLON MONOFILAMENTAR COM AGULHA - 110045MT50 | CIRURGIA GERAL | MATERIAL DE CONSUMO | FIOS E FITAS CIRURGICOS | UN | 20.841.261/0001-41 | SUTURAS ONLINE INDUSTRIA DE MATERIAIS CIRURGICOS - EIRELI - ME | 20 |  |  | Material de consumo hospitalar | TUSS | 01/12/2019 | EM ANALISE | EM ANALISE
75625091 | 81331790001 | 110075CC35 | 01/12/2019 |  |  | 3,7200 |  | FIO DE NYLON MONOFILAMENTAR COM AGULHA - 110075CC35 | FIO DE NYLON MONOFILAMENTAR COM AGULHA - 110075CC35 | CIRURGIA GERAL | MATERIAL DE CONSUMO | FIOS E FITAS CIRURGICOS | UN | 20.841.261/0001-41 | SUTURAS ONLINE INDUSTRIA DE MATERIAIS CIRURGICOS - EIRELI - ME | 20 |  |  | Material de consumo hospitalar | TUSS | 01/12/2019 | EM ANALISE | EM ANALISE
75628074 | 81331790001 | 110075CC40 | 01/12/2019 |  |  | 3,7200 |  | FIO DE NYLON MONOFILAMENTAR COM AGULHA - 110075CC40 | FIO DE NYLON MONOFILAMENTAR COM AGULHA - 110075CC40 | CIRURGIA GERAL | MATERIAL DE CONSUMO | FIOS E FITAS CIRURGICOS | UN | 20.841.261/0001-41 | SUTURAS ONLINE INDUSTRIA DE MATERIAIS CIRURGICOS - EIRELI - ME | 20 |  |  | Material de consumo hospitalar | TUSS | 01/12/2019 | EM ANALISE | EM ANALISE
75629500 | 81331790001 | 110075CC50 | 01/12/2019 |  |  | 3,7200 |  | FIO DE NYLON MONOFILAMENTAR COM AGULHA - 110075CC50 | FIO DE NYLON MONOFILAMENTAR COM AGULHA - 110075CC50 | CIRURGIA GERAL | MATERIAL DE CONSUMO | FIOS E FITAS CIRURGICOS | UN | 20.841.261/0001-41 | SUTURAS ONLINE INDUSTRIA DE MATERIAIS CIRURGICOS - EIRELI - ME | 20 |  |  | Material de consumo hospitalar | TUSS | 01/12/2019 | EM ANALISE | EM ANALISE
75625938 | 81331790001 | 110075CT35 | 01/12/2019 |  |  | 3,7200 |  | FIO DE NYLON MONOFILAMENTAR COM AGULHA - 110075CT35 | FIO DE NYLON MONOFILAMENTAR COM AGULHA - 110075CT35 | CIRURGIA GERAL | MATERIAL DE CONSUMO | FIOS E FITAS CIRURGICOS | UN | 20.841.261/0001-41 | SUTURAS ONLINE INDUSTRIA DE MATERIAIS CIRURGICOS - EIRELI - ME | 20 |  |  | Material de consumo hospitalar | TUSS | 01/12/2019 | EM ANALISE | EM ANALISE
75624397 | 81331790001 | 110075CT40 | 01/12/2019 |  |  | 3,7200 |  | FIO DE NYLON MONOFILAMENTAR COM AGULHA - 110075CT40 | FIO DE NYLON MONOFILAMENTAR COM AGULHA - 110075CT40 | CIRURGIA GERAL | MATERIAL DE CONSUMO | FIOS E FITAS CIRURGICOS | UN | 20.841.261/0001-41 | SUTURAS ONLINE INDUSTRIA DE MATERIAIS CIRURGICOS - EIRELI - ME | 20 |  |  | Material de consumo hospitalar | TUSS | 01/12/2019 | EM ANALISE | EM ANALISE
75625350 | 81331790001 | 110075CT50 | 01/12/2019 |  |  | 3,7200 |  | FIO DE NYLON MONOFILAMENTAR COM AGULHA - 110075CT50 | FIO DE NYLON MONOFILAMENTAR COM AGULHA - 110075CT50 | CIRURGIA GERAL | MATERIAL DE CONSUMO | FIOS E FITAS CIRURGICOS | UN | 20.841.261/0001-41 | SUTURAS ONLINE INDUSTRIA DE MATERIAIS CIRURGICOS - EIRELI - ME | 20 |  |  | Material de consumo hospitalar | TUSS | 01/12/2019 | EM ANALISE | EM ANALISE
75624109 | 81331790001 | 110075MC40 | 01/12/2019 |  |  | 3,7200 |  | FIO DE NYLON MONOFILAMENTAR COM AGULHA - 110075MC40 | FIO DE NYLON MONOFILAMENTAR COM AGULHA - 110075MC40 | CIRURGIA GERAL | MATERIAL DE CONSUMO | FIOS E FITAS CIRURGICOS | UN | 20.841.261/0001-41 | SUTURAS ONLINE INDUSTRIA DE MATERIAIS CIRURGICOS - EIRELI - ME | 20 |  |  | Material de consumo hospitalar | TUSS | 01/12/2019 | EM ANALISE | EM ANALISE
75624400 | 81331790001 | 110075MC50 | 01/12/2019 |  |  | 3,7200 |  | FIO DE NYLON MONOFILAMENTAR COM AGULHA - 110075MC50 | FIO DE NYLON MONOFILAMENTAR COM AGULHA - 110075MC50 | CIRURGIA GERAL | MATERIAL DE CONSUMO | FIOS E FITAS CIRURGICOS | UN | 20.841.261/0001-41 | SUTURAS ONLINE INDUSTRIA DE MATERIAIS CIRURGICOS - EIRELI - ME | 20 |  |  | Material de consumo hospitalar | TUSS | 01/12/2019 | EM ANALISE | EM ANALISE
75625067 | 81331790001 | 110075MT35 | 01/12/2019 |  |  | 3,7200 |  | FIO DE NYLON MONOFILAMENTAR COM AGULHA - 110075MT35 | FIO DE NYLON MONOFILAMENTAR COM AGULHA - 110075MT35 | CIRURGIA GERAL | MATERIAL DE CONSUMO | FIOS E FITAS CIRURGICOS | UN | 20.841.261/0001-41 | SUTURAS ONLINE INDUSTRIA DE MATERIAIS CIRURGICOS - EIRELI - ME | 20 |  |  | Material de consumo hospitalar | TUSS | 01/12/2019 | EM ANALISE | EM ANALISE
75626454 | 81331790001 | 110075MT40 | 01/12/2019 |  |  | 3,7200 |  | FIO DE NYLON MONOFILAMENTAR COM AGULHA - 110075MT40 | FIO DE NYLON MONOFILAMENTAR COM AGULHA - 110075MT40 | CIRURGIA GERAL | MATERIAL DE CONSUMO | FIOS E FITAS CIRURGICOS | UN | 20.841.261/0001-41 | SUTURAS ONLINE INDUSTRIA DE MATERIAIS CIRURGICOS - EIRELI - ME | 20 |  |  | Material de consumo hospitalar | TUSS | 01/12/2019 | EM ANALISE | EM ANALISE
75624613 | 81331790001 | 110075MT50 | 01/12/2019 |  |  | 3,7200 |  | FIO DE NYLON MONOFILAMENTAR COM AGULHA - 110075MT50 | FIO DE NYLON MONOFILAMENTAR COM AGULHA - 110075MT50 | CIRURGIA GERAL | MATERIAL DE CONSUMO | FIOS E FITAS CIRURGICOS | UN | 20.841.261/0001-41 | SUTURAS ONLINE INDUSTRIA DE MATERIAIS CIRURGICOS - EIRELI - ME | 20 |  |  | Material de consumo hospitalar | TUSS | 01/12/2019 | EM ANALISE | EM ANALISE
75624443 | 81331790001 | 130075CT40 | 01/12/2019 |  |  | 3,7200 |  | FIO DE NYLON MONOFILAMENTAR COM AGULHA - 130075CT40 | FIO DE NYLON MONOFILAMENTAR COM AGULHA - 130075CT40 | CIRURGIA GERAL | MATERIAL DE CONSUMO | FIOS E FITAS CIRURGICOS | UN | 20.841.261/0001-41 | SUTURAS ONLINE INDUSTRIA DE MATERIAIS CIRURGICOS - EIRELI - ME | 20 |  |  | Material de consumo hospitalar | TUSS | 01/12/2019 | EM ANALISE | EM ANALISE
75624249 | 81331790001 | 130075MC17 | 01/12/2019 |  |  | 3,7200 |  | FIO DE NYLON MONOFILAMENTAR COM AGULHA - 130075MC17 | FIO DE NYLON MONOFILAMENTAR COM AGULHA - 130075MC17 | CIRURGIA GERAL | MATERIAL DE CONSUMO | FIOS E FITAS CIRURGICOS | UN | 20.841.261/0001-41 | SUTURAS ONLINE INDUSTRIA DE MATERIAIS CIRURGICOS - EIRELI - ME | 20 |  |  | Material de consumo hospitalar | TUSS | 01/12/2019 | EM ANALISE | EM ANALISE
75628236 | 81331790001 | 130075MC17I | 01/12/2019 |  |  | 3,7200 |  | FIO DE NYLON MONOFILAMENTAR COM AGULHA - 130075MC17I | FIO DE NYLON MONOFILAMENTAR COM AGULHA - 130075MC17I | CIRURGIA GERAL | MATERIAL DE CONSUMO | FIOS E FITAS CIRURGICOS | UN | 20.841.261/0001-41 | SUTURAS ONLINE INDUSTRIA DE MATERIAIS CIRURGICOS - EIRELI - ME | 20 |  |  | Material de consumo hospitalar | TUSS | 01/12/2019 | EM ANALISE | EM ANALISE
75625458 | 81331790001 | 130075MC19 | 01/12/2019 |  |  | 3,7200 |  | FIO DE NYLON MONOFILAMENTAR COM AGULHA - 130075MC19 | FIO DE NYLON MONOFILAMENTAR COM AGULHA - 130075MC19 | CIRURGIA GERAL | MATERIAL DE CONSUMO | FIOS E FITAS CIRURGICOS | UN | 20.841.261/0001-41 | SUTURAS ONLINE INDUSTRIA DE MATERIAIS CIRURGICOS - EIRELI - ME | 20 |  |  | Material de consumo hospitalar | TUSS | 01/12/2019 | EM ANALISE | EM ANALISE
75627973 | 81331790001 | 130075MC19I | 01/12/2019 |  |  | 3,7200 |  | FIO DE NYLON MONOFILAMENTAR COM AGULHA - 130075MC19I | FIO DE NYLON MONOFILAMENTAR COM AGULHA - 130075MC19I | CIRURGIA GERAL | MATERIAL DE CONSUMO | FIOS E FITAS CIRURGICOS | UN | 20.841.261/0001-41 | SUTURAS ONLINE INDUSTRIA DE MATERIAIS CIRURGICOS - EIRELI - ME | 20 |  |  | Material de consumo hospitalar | TUSS | 01/12/2019 | EM ANALISE | EM ANALISE
75627345 | 81331790001 | 130075MC20 | 01/12/2019 |  |  | 3,7200 |  | FIO DE NYLON MONOFILAMENTAR COM AGULHA - 130075MC20 | FIO DE NYLON MONOFILAMENTAR COM AGULHA - 130075MC20 | CIRURGIA GERAL | MATERIAL DE CONSUMO | FIOS E FITAS CIRURGICOS | UN | 20.841.261/0001-41 | SUTURAS ONLINE INDUSTRIA DE MATERIAIS CIRURGICOS - EIRELI - ME | 20 |  |  | Material de consumo hospitalar | TUSS | 01/12/2019 | EM ANALISE | EM ANALISE
75624290 | 81331790001 | 130075MC20I | 01/12/2019 |  |  | 3,7200 |  | FIO DE NYLON MONOFILAMENTAR COM AGULHA - 130075MC20I | FIO DE NYLON MONOFILAMENTAR COM AGULHA - 130075MC20I | CIRURGIA GERAL | MATERIAL DE CONSUMO | FIOS E FITAS CIRURGICOS | UN | 20.841.261/0001-41 | SUTURAS ONLINE INDUSTRIA DE MATERIAIS CIRURGICOS - EIRELI - ME | 20 |  |  | Material de consumo hospitalar | TUSS | 01/12/2019 | EM ANALISE | EM ANALISE
75624052 | 81331790001 | 130075MC24 | 01/12/2019 |  |  | 3,7200 |  | FIO DE NYLON MONOFILAMENTAR COM AGULHA - 130075MC24 | FIO DE NYLON MONOFILAMENTAR COM AGULHA - 130075MC24 | CIRURGIA GERAL | MATERIAL DE CONSUMO | FIOS E FITAS CIRURGICOS | UN | 20.841.261/0001-41 | SUTURAS ONLINE INDUSTRIA DE MATERIAIS CIRURGICOS - EIRELI - ME | 20 |  |  | Material de consumo hospitalar | TUSS | 01/12/2019 | EM ANALISE | EM ANALISE
75623870 | 81331790001 | 130075MC25 | 01/12/2019 |  |  | 3,7200 |  | FIO DE NYLON MONOFILAMENTAR COM AGULHA - 130075MC25 | FIO DE NYLON MONOFILAMENTAR COM AGULHA - 130075MC25 | CIRURGIA GERAL | MATERIAL DE CONSUMO | FIOS E FITAS CIRURGICOS | UN | 20.841.261/0001-41 | SUTURAS ONLINE INDUSTRIA DE MATERIAIS CIRURGICOS - EIRELI - ME | 20 |  |  | Material de consumo hospitalar | TUSS | 01/12/2019 | EM ANALISE | EM ANALISE
75627329 | 81331790001 | 130075MC30 | 01/12/2019 |  |  | 3,7200 |  | FIO DE NYLON MONOFILAMENTAR COM AGULHA - 130075MC30 | FIO DE NYLON MONOFILAMENTAR COM AGULHA - 130075MC30 | CIRURGIA GERAL | MATERIAL DE CONSUMO | FIOS E FITAS CIRURGICOS | UN | 20.841.261/0001-41 | SUTURAS ONLINE INDUSTRIA DE MATERIAIS CIRURGICOS - EIRELI - ME | 20 |  |  | Material de consumo hospitalar | TUSS | 01/12/2019 | EM ANALISE | EM ANALISE
75624745 | 81331790001 | 130075MC35 | 01/12/2019 |  |  | 3,7200 |  | FIO DE NYLON MONOFILAMENTAR COM AGULHA - 130075MC35 | FIO DE NYLON MONOFILAMENTAR COM AGULHA - 130075MC35 | CIRURGIA GERAL | MATERIAL DE CONSUMO | FIOS E FITAS CIRURGICOS | UN | 20.841.261/0001-41 | SUTURAS ONLINE INDUSTRIA DE MATERIAIS CIRURGICOS - EIRELI - ME | 20 |  |  | Material de consumo hospitalar | TUSS | 01/12/2019 | EM ANALISE | EM ANALISE
75625415 | 81331790001 | 130075MC36 | 01/12/2019 |  |  | 3,7200 |  | FIO DE NYLON MONOFILAMENTAR COM AGULHA - 130075MC36 | FIO DE NYLON MONOFILAMENTAR COM AGULHA - 130075MC36 | CIRURGIA GERAL | MATERIAL DE CONSUMO | FIOS E FITAS CIRURGICOS | UN | 20.841.261/0001-41 | SUTURAS ONLINE INDUSTRIA DE MATERIAIS CIRURGICOS - EIRELI - ME | 20 |  |  | Material de consumo hospitalar | TUSS | 01/12/2019 | EM ANALISE | EM ANALISE
75624222 | 81331790001 | 130075MC40 | 01/12/2019 |  |  | 3,7200 |  | FIO DE NYLON MONOFILAMENTAR COM AGULHA - 130075MC40 | FIO DE NYLON MONOFILAMENTAR COM AGULHA - 130075MC40 | CIRURGIA GERAL | MATERIAL DE CONSUMO | FIOS E FITAS CIRURGICOS | UN | 20.841.261/0001-41 | SUTURAS ONLINE INDUSTRIA DE MATERIAIS CIRURGICOS - EIRELI - ME | 20 |  |  | Material de consumo hospitalar | TUSS | 01/12/2019 | EM ANALISE | EM ANALISE
75629003 | 81331790001 | 130075MT15 | 01/12/2019 |  |  | 3,7200 |  | FIO DE NYLON MONOFILAMENTAR COM AGULHA - 130075MT15 | FIO DE NYLON MONOFILAMENTAR COM AGULHA - 130075MT15 | CIRURGIA GERAL | MATERIAL DE CONSUMO | FIOS E FITAS CIRURGICOS | UN | 20.841.261/0001-41 | SUTURAS ONLINE INDUSTRIA DE MATERIAIS CIRURGICOS - EIRELI - ME | 20 |  |  | Material de consumo hospitalar | TUSS | 01/12/2019 | EM ANALISE | EM ANALISE
75628031 | 81331790001 | 130075MT15I | 01/12/2019 |  |  | 3,7200 |  | FIO DE NYLON MONOFILAMENTAR COM AGULHA - 130075MT15I | FIO DE NYLON MONOFILAMENTAR COM AGULHA - 130075MT15I | CIRURGIA GERAL | MATERIAL DE CONSUMO | FIOS E FITAS CIRURGICOS | UN | 20.841.261/0001-41 | SUTURAS ONLINE INDUSTRIA DE MATERIAIS CIRURGICOS - EIRELI - ME | 20 |  |  | Material de consumo hospitalar | TUSS | 01/12/2019 | EM ANALISE | EM ANALISE
75627116 | 81331790001 | 130075MT17 | 01/12/2019 |  |  | 3,7200 |  | FIO DE NYLON MONOFILAMENTAR COM AGULHA - 130075MT17 | FIO DE NYLON MONOFILAMENTAR COM AGULHA - 130075MT17 | CIRURGIA GERAL | MATERIAL DE CONSUMO | FIOS E FITAS CIRURGICOS | UN | 20.841.261/0001-41 | SUTURAS ONLINE INDUSTRIA DE MATERIAIS CIRURGICOS - EIRELI - ME | 20 |  |  | Material de consumo hospitalar | TUSS | 01/12/2019 | EM ANALISE | EM ANALISE
75626080 | 81331790001 | 130075MT17I | 01/12/2019 |  |  | 3,7200 |  | FIO DE NYLON MONOFILAMENTAR COM AGULHA - 130075MT17I | FIO DE NYLON MONOFILAMENTAR COM AGULHA - 130075MT17I | CIRURGIA GERAL | MATERIAL DE CONSUMO | FIOS E FITAS CIRURGICOS | UN | 20.841.261/0001-41 | SUTURAS ONLINE INDUSTRIA DE MATERIAIS CIRURGICOS - EIRELI - ME | 20 |  |  | Material de consumo hospitalar | TUSS | 01/12/2019 | EM ANALISE | EM ANALISE
75627264 | 81331790001 | 130075MT19 | 01/12/2019 |  |  | 3,7200 |  | FIO DE NYLON MONOFILAMENTAR COM AGULHA - 130075MT19 | FIO DE NYLON MONOFILAMENTAR COM AGULHA - 130075MT19 | CIRURGIA GERAL | MATERIAL DE CONSUMO | FIOS E FITAS CIRURGICOS | UN | 20.841.261/0001-41 | SUTURAS ONLINE INDUSTRIA DE MATERIAIS CIRURGICOS - EIRELI - ME | 20 |  |  | Material de consumo hospitalar | TUSS | 01/12/2019 | EM ANALISE | EM ANALISE
75628503 | 81331790001 | 130075MT19I | 01/12/2019 |  |  | 3,7200 |  | FIO DE NYLON MONOFILAMENTAR COM AGULHA - 130075MT19I | FIO DE NYLON MONOFILAMENTAR COM AGULHA - 130075MT19I | CIRURGIA GERAL | MATERIAL DE CONSUMO | FIOS E FITAS CIRURGICOS | UN | 20.841.261/0001-41 | SUTURAS ONLINE INDUSTRIA DE MATERIAIS CIRURGICOS - EIRELI - ME | 20 |  |  | Material de consumo hospitalar | TUSS | 01/12/2019 | EM ANALISE | EM ANALISE
75627523 | 81331790001 | 130075MT20 | 01/12/2019 |  |  | 3,7200 |  | FIO DE NYLON MONOFILAMENTAR COM AGULHA - 130075MT20 | FIO DE NYLON MONOFILAMENTAR COM AGULHA - 130075MT20 | CIRURGIA GERAL | MATERIAL DE CONSUMO | FIOS E FITAS CIRURGICOS | UN | 20.841.261/0001-41 | SUTURAS ONLINE INDUSTRIA DE MATERIAIS CIRURGICOS - EIRELI - ME | 20 |  |  | Material de consumo hospitalar | TUSS | 01/12/2019 | EM ANALISE | EM ANALISE
75626950 | 81331790001 | 110120MC35 | 01/12/2019 |  |  | 3,7200 |  | FIO DE NYLON MONOFILAMENTAR COM AGULHA - 110120MC35 | FIO DE NYLON MONOFILAMENTAR COM AGULHA - 110120MC35 | CIRURGIA GERAL | MATERIAL DE CONSUMO | FIOS E FITAS CIRURGICOS | UN | 20.841.261/0001-41 | SUTURAS ONLINE INDUSTRIA DE MATERIAIS CIRURGICOS - EIRELI - ME | 20 |  |  | Material de consumo hospitalar | TUSS | 01/12/2019 | EM ANALISE | EM ANALISE
75626691 | 81331790001 | 110120MC40 | 01/12/2019 |  |  | 3,7200 |  | FIO DE NYLON MONOFILAMENTAR COM AGULHA - 110120MC40 | FIO DE NYLON MONOFILAMENTAR COM AGULHA - 110120MC40 | CIRURGIA GERAL | MATERIAL DE CONSUMO | FIOS E FITAS CIRURGICOS | UN | 20.841.261/0001-41 | SUTURAS ONLINE INDUSTRIA DE MATERIAIS CIRURGICOS - EIRELI - ME | 20 |  |  | Material de consumo hospitalar | TUSS | 01/12/2019 | EM ANALISE | EM ANALISE
75629429 | 81331790001 | 120045 MT20 | 01/12/2019 |  |  | 3,7200 |  | FIO DE NYLON MONOFILAMENTAR COM AGULHA - 120045 MT20 | FIO DE NYLON MONOFILAMENTAR COM AGULHA - 120045 MT20 | CIRURGIA GERAL | MATERIAL DE CONSUMO | FIOS E FITAS CIRURGICOS | UN | 20.841.261/0001-41 | SUTURAS ONLINE INDUSTRIA DE MATERIAIS CIRURGICOS - EIRELI - ME | 20 |  |  | Material de consumo hospitalar | TUSS | 01/12/2019 | EM ANALISE | EM ANALISE
75628260 | 81331790001 | 1200452MC26 | 01/12/2019 |  |  | 3,7200 |  | FIO DE NYLON MONOFILAMENTAR COM AGULHA - 1200452MC26 | FIO DE NYLON MONOFILAMENTAR COM AGULHA - 1200452MC26 | CIRURGIA GERAL | MATERIAL DE CONSUMO | FIOS E FITAS CIRURGICOS | UN | 20.841.261/0001-41 | SUTURAS ONLINE INDUSTRIA DE MATERIAIS CIRURGICOS - EIRELI - ME | 20 |  |  | Material de consumo hospitalar | TUSS | 01/12/2019 | EM ANALISE | EM ANALISE
75624079 | 81331790001 | 1200453RT60 | 01/12/2019 |  |  | 3,7200 |  | FIO DE NYLON MONOFILAMENTAR COM AGULHA - 1200453RT60 | FIO DE NYLON MONOFILAMENTAR COM AGULHA - 1200453RT60 | CIRURGIA GERAL | MATERIAL DE CONSUMO | FIOS E FITAS CIRURGICOS | UN | 20.841.261/0001-41 | SUTURAS ONLINE INDUSTRIA DE MATERIAIS CIRURGICOS - EIRELI - ME | 20 |  |  | Material de consumo hospitalar | TUSS | 01/12/2019 | EM ANALISE | EM ANALISE
75628198 | 81331790001 | 120045CC19 | 01/12/2019 |  |  | 3,7200 |  | FIO DE NYLON MONOFILAMENTAR COM AGULHA - 120045CC19 | FIO DE NYLON MONOFILAMENTAR COM AGULHA - 120045CC19 | CIRURGIA GERAL | MATERIAL DE CONSUMO | FIOS E FITAS CIRURGICOS | UN | 20.841.261/0001-41 | SUTURAS ONLINE INDUSTRIA DE MATERIAIS CIRURGICOS - EIRELI - ME | 20 |  |  | Material de consumo hospitalar | TUSS | 01/12/2019 | EM ANALISE | EM ANALISE
75623986 | 81331790001 | 120045CC20 | 01/12/2019 |  |  | 3,7200 |  | FIO DE NYLON MONOFILAMENTAR COM AGULHA - 120045CC20 | FIO DE NYLON MONOFILAMENTAR COM AGULHA - 120045CC20 | CIRURGIA GERAL | MATERIAL DE CONSUMO | FIOS E FITAS CIRURGICOS | UN | 20.841.261/0001-41 | SUTURAS ONLINE INDUSTRIA DE MATERIAIS CIRURGICOS - EIRELI - ME | 20 |  |  | Material de consumo hospitalar | TUSS | 01/12/2019 | EM ANALISE | EM ANALISE
75628430 | 81331790001 | 120045CC24 | 01/12/2019 |  |  | 3,7200 |  | FIO DE NYLON MONOFILAMENTAR COM AGULHA - 120045CC24 | FIO DE NYLON MONOFILAMENTAR COM AGULHA - 120045CC24 | CIRURGIA GERAL | MATERIAL DE CONSUMO | FIOS E FITAS CIRURGICOS | UN | 20.841.261/0001-41 | SUTURAS ONLINE INDUSTRIA DE MATERIAIS CIRURGICOS - EIRELI - ME | 20 |  |  | Material de consumo hospitalar | TUSS | 01/12/2019 | EM ANALISE | EM ANALISE
75626306 | 81331790001 | 120045CC25 | 01/12/2019 |  |  | 3,7200 |  | FIO DE NYLON MONOFILAMENTAR COM AGULHA - 120045CC25 | FIO DE NYLON MONOFILAMENTAR COM AGULHA - 120045CC25 | CIRURGIA GERAL | MATERIAL DE CONSUMO | FIOS E FITAS CIRURGICOS | UN | 20.841.261/0001-41 | SUTURAS ONLINE INDUSTRIA DE MATERIAIS CIRURGICOS - EIRELI - ME | 20 |  |  | Material de consumo hospitalar | TUSS | 01/12/2019 | EM ANALISE | EM ANALISE
75624036 | 81331790001 | 120045CC26 | 01/12/2019 |  |  | 3,7200 |  | FIO DE NYLON MONOFILAMENTAR COM AGULHA - 120045CC26 | FIO DE NYLON MONOFILAMENTAR COM AGULHA - 120045CC26 | CIRURGIA GERAL | MATERIAL DE CONSUMO | FIOS E FITAS CIRURGICOS | UN | 20.841.261/0001-41 | SUTURAS ONLINE INDUSTRIA DE MATERIAIS CIRURGICOS - EIRELI - ME | 20 |  |  | Material de consumo hospitalar | TUSS | 01/12/2019 | EM ANALISE | EM ANALISE
75623714 | 81331790001 | 120045CC30 | 01/12/2019 |  |  | 3,7200 |  | FIO DE NYLON MONOFILAMENTAR COM AGULHA - 120045CC30 | FIO DE NYLON MONOFILAMENTAR COM AGULHA - 120045CC30 | CIRURGIA GERAL | MATERIAL DE CONSUMO | FIOS E FITAS CIRURGICOS | UN | 20.841.261/0001-41 | SUTURAS ONLINE INDUSTRIA DE MATERIAIS CIRURGICOS - EIRELI - ME | 20 |  |  | Material de consumo hospitalar | TUSS | 01/12/2019 | EM ANALISE | EM ANALISE
75624958 | 81331790001 | 120045CC35 | 01/12/2019 |  |  | 3,7200 |  | FIO DE NYLON MONOFILAMENTAR COM AGULHA - 120045CC35 | FIO DE NYLON MONOFILAMENTAR COM AGULHA - 120045CC35 | CIRURGIA GERAL | MATERIAL DE CONSUMO | FIOS E FITAS CIRURGICOS | UN | 20.841.261/0001-41 | SUTURAS ONLINE INDUSTRIA DE MATERIAIS CIRURGICOS - EIRELI - ME | 20 |  |  | Material de consumo hospitalar | TUSS | 01/12/2019 | EM ANALISE | EM ANALISE
75627795 | 81331790001 | 120045CC40 | 01/12/2019 |  |  | 3,7200 |  | FIO DE NYLON MONOFILAMENTAR COM AGULHA - 120045CC40 | FIO DE NYLON MONOFILAMENTAR COM AGULHA - 120045CC40 | CIRURGIA GERAL | MATERIAL DE CONSUMO | FIOS E FITAS CIRURGICOS | UN | 20.841.261/0001-41 | SUTURAS ONLINE INDUSTRIA DE MATERIAIS CIRURGICOS - EIRELI - ME | 20 |  |  | Material de consumo hospitalar | TUSS | 01/12/2019 | EM ANALISE | EM ANALISE
75629100 | 81331790001 | 120045CT19 | 01/12/2019 |  |  | 3,7200 |  | FIO DE NYLON MONOFILAMENTAR COM AGULHA - 120045CT19 | FIO DE NYLON MONOFILAMENTAR COM AGULHA - 120045CT19 | CIRURGIA GERAL | MATERIAL DE CONSUMO | FIOS E FITAS CIRURGICOS | UN | 20.841.261/0001-41 | SUTURAS ONLINE INDUSTRIA DE MATERIAIS CIRURGICOS - EIRELI - ME | 20 |  |  | Material de consumo hospitalar | TUSS | 01/12/2019 | EM ANALISE | EM ANALISE
75624087 | 81331790001 | 120045CT20 | 01/12/2019 |  |  | 3,7200 |  | FIO DE NYLON MONOFILAMENTAR COM AGULHA - 120045CT20 | FIO DE NYLON MONOFILAMENTAR COM AGULHA - 120045CT20 | CIRURGIA GERAL | MATERIAL DE CONSUMO | FIOS E FITAS CIRURGICOS | UN | 20.841.261/0001-41 | SUTURAS ONLINE INDUSTRIA DE MATERIAIS CIRURGICOS - EIRELI - ME | 20 |  |  | Material de consumo hospitalar | TUSS | 01/12/2019 | EM ANALISE | EM ANALISE
75629399 | 81331790001 | 120045CT24 | 01/12/2019 |  |  | 3,7200 |  | FIO DE NYLON MONOFILAMENTAR COM AGULHA - 120045CT24 | FIO DE NYLON MONOFILAMENTAR COM AGULHA - 120045CT24 | CIRURGIA GERAL | MATERIAL DE CONSUMO | FIOS E FITAS CIRURGICOS | UN | 20.841.261/0001-41 | SUTURAS ONLINE INDUSTRIA DE MATERIAIS CIRURGICOS - EIRELI - ME | 20 |  |  | Material de consumo hospitalar | TUSS | 01/12/2019 | EM ANALISE | EM ANALISE
75625440 | 81331790001 | 120045CT25 | 01/12/2019 |  |  | 3,7200 |  | FIO DE NYLON MONOFILAMENTAR COM AGULHA - 120045CT25 | FIO DE NYLON MONOFILAMENTAR COM AGULHA - 120045CT25 | CIRURGIA GERAL | MATERIAL DE CONSUMO | FIOS E FITAS CIRURGICOS | UN | 20.841.261/0001-41 | SUTURAS ONLINE INDUSTRIA DE MATERIAIS CIRURGICOS - EIRELI - ME | 20 |  |  | Material de consumo hospitalar | TUSS | 01/12/2019 | EM ANALISE | EM ANALISE
75629445 | 81331790001 | 120045CT26 | 01/12/2019 |  |  | 3,7200 |  | FIO DE NYLON MONOFILAMENTAR COM AGULHA - 120045CT26 | FIO DE NYLON MONOFILAMENTAR COM AGULHA - 120045CT26 | CIRURGIA GERAL | MATERIAL DE CONSUMO | FIOS E FITAS CIRURGICOS | UN | 20.841.261/0001-41 | SUTURAS ONLINE INDUSTRIA DE MATERIAIS CIRURGICOS - EIRELI - ME | 20 |  |  | Material de consumo hospitalar | TUSS | 01/12/2019 | EM ANALISE | EM ANALISE
75623943 | 81331790001 | 120045CT30 | 01/12/2019 |  |  | 3,7200 |  | FIO DE NYLON MONOFILAMENTAR COM AGULHA - 120045CT30 | FIO DE NYLON MONOFILAMENTAR COM AGULHA - 120045CT30 | CIRURGIA GERAL | MATERIAL DE CONSUMO | FIOS E FITAS CIRURGICOS | UN | 20.841.261/0001-41 | SUTURAS ONLINE INDUSTRIA DE MATERIAIS CIRURGICOS - EIRELI - ME | 20 |  |  | Material de consumo hospitalar | TUSS | 01/12/2019 | EM ANALISE | EM ANALISE
75628708 | 81331790001 | 120045CT35 | 01/12/2019 |  |  | 3,7200 |  | FIO DE NYLON MONOFILAMENTAR COM AGULHA - 120045CT35 | FIO DE NYLON MONOFILAMENTAR COM AGULHA - 120045CT35 | CIRURGIA GERAL | MATERIAL DE CONSUMO | FIOS E FITAS CIRURGICOS | UN | 20.841.261/0001-41 | SUTURAS ONLINE INDUSTRIA DE MATERIAIS CIRURGICOS - EIRELI - ME | 20 |  |  | Material de consumo hospitalar | TUSS | 01/12/2019 | EM ANALISE | EM ANALISE
75626853 | 81331790001 | 130075MT20I | 01/12/2019 |  |  | 3,7200 |  | FIO DE NYLON MONOFILAMENTAR COM AGULHA - 130075MT20I | FIO DE NYLON MONOFILAMENTAR COM AGULHA - 130075MT20I | CIRURGIA GERAL | MATERIAL DE CONSUMO | FIOS E FITAS CIRURGICOS | UN | 20.841.261/0001-41 | SUTURAS ONLINE INDUSTRIA DE MATERIAIS CIRURGICOS - EIRELI - ME | 20 |  |  | Material de consumo hospitalar | TUSS | 01/12/2019 | EM ANALISE | EM ANALISE
75623730 | 81331790001 | 130075MT24 | 01/12/2019 |  |  | 3,7200 |  | FIO DE NYLON MONOFILAMENTAR COM AGULHA - 130075MT24 | FIO DE NYLON MONOFILAMENTAR COM AGULHA - 130075MT24 | CIRURGIA GERAL | MATERIAL DE CONSUMO | FIOS E FITAS CIRURGICOS | UN | 20.841.261/0001-41 | SUTURAS ONLINE INDUSTRIA DE MATERIAIS CIRURGICOS - EIRELI - ME | 20 |  |  | Material de consumo hospitalar | TUSS | 01/12/2019 | EM ANALISE | EM ANALISE
75628120 | 81331790001 | 130075MT25 | 01/12/2019 |  |  | 3,7200 |  | FIO DE NYLON MONOFILAMENTAR COM AGULHA - 130075MT25 | FIO DE NYLON MONOFILAMENTAR COM AGULHA - 130075MT25 | CIRURGIA GERAL | MATERIAL DE CONSUMO | FIOS E FITAS CIRURGICOS | UN | 20.841.261/0001-41 | SUTURAS ONLINE INDUSTRIA DE MATERIAIS CIRURGICOS - EIRELI - ME | 20 |  |  | Material de consumo hospitalar | TUSS | 01/12/2019 | EM ANALISE | EM ANALISE
75627280 | 81331790001 | 130075MT26 | 01/12/2019 |  |  | 3,7200 |  | FIO DE NYLON MONOFILAMENTAR COM AGULHA - 130075MT26 | FIO DE NYLON MONOFILAMENTAR COM AGULHA - 130075MT26 | CIRURGIA GERAL | MATERIAL DE CONSUMO | FIOS E FITAS CIRURGICOS | UN | 20.841.261/0001-41 | SUTURAS ONLINE INDUSTRIA DE MATERIAIS CIRURGICOS - EIRELI - ME | 20 |  |  | Material de consumo hospitalar | TUSS | 01/12/2019 | EM ANALISE | EM ANALISE
75623978 | 81331790001 | 130075MT30 | 01/12/2019 |  |  | 3,7200 |  | FIO DE NYLON MONOFILAMENTAR COM AGULHA - 130075MT30 | FIO DE NYLON MONOFILAMENTAR COM AGULHA - 130075MT30 | CIRURGIA GERAL | MATERIAL DE CONSUMO | FIOS E FITAS CIRURGICOS | UN | 20.841.261/0001-41 | SUTURAS ONLINE INDUSTRIA DE MATERIAIS CIRURGICOS - EIRELI - ME | 20 |  |  | Material de consumo hospitalar | TUSS | 01/12/2019 | EM ANALISE | EM ANALISE
75627809 | 81331790001 | 130075MT35 | 01/12/2019 |  |  | 3,7200 |  | FIO DE NYLON MONOFILAMENTAR COM AGULHA - 130075MT35 | FIO DE NYLON MONOFILAMENTAR COM AGULHA - 130075MT35 | CIRURGIA GERAL | MATERIAL DE CONSUMO | FIOS E FITAS CIRURGICOS | UN | 20.841.261/0001-41 | SUTURAS ONLINE INDUSTRIA DE MATERIAIS CIRURGICOS - EIRELI - ME | 20 |  |  | Material de consumo hospitalar | TUSS | 01/12/2019 | EM ANALISE | EM ANALISE
75624893 | 81331790001 | 130075MT40 | 01/12/2019 |  |  | 3,7200 |  | FIO DE NYLON MONOFILAMENTAR COM AGULHA - 130075MT40 | FIO DE NYLON MONOFILAMENTAR COM AGULHA - 130075MT40 | CIRURGIA GERAL | MATERIAL DE CONSUMO | FIOS E FITAS CIRURGICOS | UN | 20.841.261/0001-41 | SUTURAS ONLINE INDUSTRIA DE MATERIAIS CIRURGICOS - EIRELI - ME | 20 |  |  | Material de consumo hospitalar | TUSS | 01/12/2019 | EM ANALISE | EM ANALISE
75626900 | 81331790001 | 130075RT60 | 01/12/2019 |  |  | 3,7200 |  | FIO DE NYLON MONOFILAMENTAR COM AGULHA - 130075RT60 | FIO DE NYLON MONOFILAMENTAR COM AGULHA - 130075RT60 | CIRURGIA GERAL | MATERIAL DE CONSUMO | FIOS E FITAS CIRURGICOS | UN | 20.841.261/0001-41 | SUTURAS ONLINE INDUSTRIA DE MATERIAIS CIRURGICOS - EIRELI - ME | 20 |  |  | Material de consumo hospitalar | TUSS | 01/12/2019 | EM ANALISE | EM ANALISE
75626292 | 81331790001 | 130120MC35 | 01/12/2019 |  |  | 3,7200 |  | FIO DE NYLON MONOFILAMENTAR COM AGULHA - 130120MC35 | FIO DE NYLON MONOFILAMENTAR COM AGULHA - 130120MC35 | CIRURGIA GERAL | MATERIAL DE CONSUMO | FIOS E FITAS CIRURGICOS | UN | 20.841.261/0001-41 | SUTURAS ONLINE INDUSTRIA DE MATERIAIS CIRURGICOS - EIRELI - ME | 20 |  |  | Material de consumo hospitalar | TUSS | 01/12/2019 | EM ANALISE | EM ANALISE
75626233 | 81331790001 | 130120MC40 | 01/12/2019 |  |  | 3,7200 |  | FIO DE NYLON MONOFILAMENTAR COM AGULHA - 130120MC40 | FIO DE NYLON MONOFILAMENTAR COM AGULHA - 130120MC40 | CIRURGIA GERAL | MATERIAL DE CONSUMO | FIOS E FITAS CIRURGICOS | UN | 20.841.261/0001-41 | SUTURAS ONLINE INDUSTRIA DE MATERIAIS CIRURGICOS - EIRELI - ME | 20 |  |  | Material de consumo hospitalar | TUSS | 01/12/2019 | EM ANALISE | EM ANALISE
75627620 | 81331790001 | 1303453CT36 | 01/12/2019 |  |  | 3,7200 |  | FIO DE NYLON MONOFILAMENTAR COM AGULHA - 1303453CT36 | FIO DE NYLON MONOFILAMENTAR COM AGULHA - 1303453CT36 | CIRURGIA GERAL | MATERIAL DE CONSUMO | FIOS E FITAS CIRURGICOS | UN | 20.841.261/0001-41 | SUTURAS ONLINE INDUSTRIA DE MATERIAIS CIRURGICOS - EIRELI - ME | 20 |  |  | Material de consumo hospitalar | TUSS | 01/12/2019 | EM ANALISE | EM ANALISE
75628740 | 81331790001 | 130345CT24 | 01/12/2019 |  |  | 3,7200 |  | FIO DE NYLON MONOFILAMENTAR COM AGULHA - 130345CT24 | FIO DE NYLON MONOFILAMENTAR COM AGULHA - 130345CT24 | CIRURGIA GERAL | MATERIAL DE CONSUMO | FIOS E FITAS CIRURGICOS | UN | 20.841.261/0001-41 | SUTURAS ONLINE INDUSTRIA DE MATERIAIS CIRURGICOS - EIRELI - ME | 20 |  |  | Material de consumo hospitalar | TUSS | 01/12/2019 | EM ANALISE | EM ANALISE
75626160 | 81331790001 | 130453CT30 | 01/12/2019 |  |  | 3,7200 |  | FIO DE NYLON MONOFILAMENTAR COM AGULHA - 130453CT30 | FIO DE NYLON MONOFILAMENTAR COM AGULHA - 130453CT30 | CIRURGIA GERAL | MATERIAL DE CONSUMO | FIOS E FITAS CIRURGICOS | UN | 20.841.261/0001-41 | SUTURAS ONLINE INDUSTRIA DE MATERIAIS CIRURGICOS - EIRELI - ME | 20 |  |  | Material de consumo hospitalar | TUSS | 01/12/2019 | EM ANALISE | EM ANALISE
75629283 | 81331790001 | 1400452MC26 | 01/12/2019 |  |  | 3,7200 |  | FIO DE NYLON MONOFILAMENTAR COM AGULHA - 1400452MC26 | FIO DE NYLON MONOFILAMENTAR COM AGULHA - 1400452MC26 | CIRURGIA GERAL | MATERIAL DE CONSUMO | FIOS E FITAS CIRURGICOS | UN | 20.841.261/0001-41 | SUTURAS ONLINE INDUSTRIA DE MATERIAIS CIRURGICOS - EIRELI - ME | 20 |  |  | Material de consumo hospitalar | TUSS | 01/12/2019 | EM ANALISE | EM ANALISE
75626730 | 81331790001 | 1400453CT25 | 01/12/2019 |  |  | 3,7200 |  | FIO DE NYLON MONOFILAMENTAR COM AGULHA - 1400453CT25 | FIO DE NYLON MONOFILAMENTAR COM AGULHA - 1400453CT25 | CIRURGIA GERAL | MATERIAL DE CONSUMO | FIOS E FITAS CIRURGICOS | UN | 20.841.261/0001-41 | SUTURAS ONLINE INDUSTRIA DE MATERIAIS CIRURGICOS - EIRELI - ME | 20 |  |  | Material de consumo hospitalar | TUSS | 01/12/2019 | EM ANALISE | EM ANALISE
75629135 | 81331790001 | 1400453RT60 | 01/12/2019 |  |  | 3,7200 |  | FIO DE NYLON MONOFILAMENTAR COM AGULHA - 1400453RT60 | FIO DE NYLON MONOFILAMENTAR COM AGULHA - 1400453RT60 | CIRURGIA GERAL | MATERIAL DE CONSUMO | FIOS E FITAS CIRURGICOS | UN | 20.841.261/0001-41 | SUTURAS ONLINE INDUSTRIA DE MATERIAIS CIRURGICOS - EIRELI - ME | 20 |  |  | Material de consumo hospitalar | TUSS | 01/12/2019 | EM ANALISE | EM ANALISE
75624559 | 81331790001 | 140045CC11 | 01/12/2019 |  |  | 3,7200 |  | FIO DE NYLON MONOFILAMENTAR COM AGULHA - 140045CC11 | FIO DE NYLON MONOFILAMENTAR COM AGULHA - 140045CC11 | CIRURGIA GERAL | MATERIAL DE CONSUMO | FIOS E FITAS CIRURGICOS | UN | 20.841.261/0001-41 | SUTURAS ONLINE INDUSTRIA DE MATERIAIS CIRURGICOS - EIRELI - ME | 20 |  |  | Material de consumo hospitalar | TUSS | 01/12/2019 | EM ANALISE | EM ANALISE
75624907 | 81331790001 | 140045CC11I | 01/12/2019 |  |  | 3,7200 |  | FIO DE NYLON MONOFILAMENTAR COM AGULHA - 140045CC11I | FIO DE NYLON MONOFILAMENTAR COM AGULHA - 140045CC11I | CIRURGIA GERAL | MATERIAL DE CONSUMO | FIOS E FITAS CIRURGICOS | UN | 20.841.261/0001-41 | SUTURAS ONLINE INDUSTRIA DE MATERIAIS CIRURGICOS - EIRELI - ME | 20 |  |  | Material de consumo hospitalar | TUSS | 01/12/2019 | EM ANALISE | EM ANALISE
75628007 | 81331790001 | 140045CC13 | 01/12/2019 |  |  | 3,7200 |  | FIO DE NYLON MONOFILAMENTAR COM AGULHA - 140045CC13 | FIO DE NYLON MONOFILAMENTAR COM AGULHA - 140045CC13 | CIRURGIA GERAL | MATERIAL DE CONSUMO | FIOS E FITAS CIRURGICOS | UN | 20.841.261/0001-41 | SUTURAS ONLINE INDUSTRIA DE MATERIAIS CIRURGICOS - EIRELI - ME | 20 |  |  | Material de consumo hospitalar | TUSS | 01/12/2019 | EM ANALISE | EM ANALISE
75623820 | 81331790001 | 140045CC17 | 01/12/2019 |  |  | 3,7200 |  | FIO DE NYLON MONOFILAMENTAR COM AGULHA - 140045CC17 | FIO DE NYLON MONOFILAMENTAR COM AGULHA - 140045CC17 | CIRURGIA GERAL | MATERIAL DE CONSUMO | FIOS E FITAS CIRURGICOS | UN | 20.841.261/0001-41 | SUTURAS ONLINE INDUSTRIA DE MATERIAIS CIRURGICOS - EIRELI - ME | 20 |  |  | Material de consumo hospitalar | TUSS | 01/12/2019 | EM ANALISE | EM ANALISE
75628252 | 81331790001 | 120045CT36 | 01/12/2019 |  |  | 3,7200 |  | FIO DE NYLON MONOFILAMENTAR COM AGULHA - 120045CT36 | FIO DE NYLON MONOFILAMENTAR COM AGULHA - 120045CT36 | CIRURGIA GERAL | MATERIAL DE CONSUMO | FIOS E FITAS CIRURGICOS | UN | 20.841.261/0001-41 | SUTURAS ONLINE INDUSTRIA DE MATERIAIS CIRURGICOS - EIRELI - ME | 20 |  |  | Material de consumo hospitalar | TUSS | 01/12/2019 | EM ANALISE | EM ANALISE
75625687 | 81331790001 | 120045CT40 | 01/12/2019 |  |  | 3,7200 |  | FIO DE NYLON MONOFILAMENTAR COM AGULHA - 120045CT40 | FIO DE NYLON MONOFILAMENTAR COM AGULHA - 120045CT40 | CIRURGIA GERAL | MATERIAL DE CONSUMO | FIOS E FITAS CIRURGICOS | UN | 20.841.261/0001-41 | SUTURAS ONLINE INDUSTRIA DE MATERIAIS CIRURGICOS - EIRELI - ME | 20 |  |  | Material de consumo hospitalar | TUSS | 01/12/2019 | EM ANALISE | EM ANALISE
75626667 | 81331790001 | 120045MC19 | 01/12/2019 |  |  | 3,7200 |  | FIO DE NYLON MONOFILAMENTAR COM AGULHA - 120045MC19 | FIO DE NYLON MONOFILAMENTAR COM AGULHA - 120045MC19 | CIRURGIA GERAL | MATERIAL DE CONSUMO | FIOS E FITAS CIRURGICOS | UN | 20.841.261/0001-41 | SUTURAS ONLINE INDUSTRIA DE MATERIAIS CIRURGICOS - EIRELI - ME | 20 |  |  | Material de consumo hospitalar | TUSS | 01/12/2019 | EM ANALISE | EM ANALISE
75627965 | 81331790001 | 120045MC20 | 01/12/2019 |  |  | 3,7200 |  | FIO DE NYLON MONOFILAMENTAR COM AGULHA - 120045MC20 | FIO DE NYLON MONOFILAMENTAR COM AGULHA - 120045MC20 | CIRURGIA GERAL | MATERIAL DE CONSUMO | FIOS E FITAS CIRURGICOS | UN | 20.841.261/0001-41 | SUTURAS ONLINE INDUSTRIA DE MATERIAIS CIRURGICOS - EIRELI - ME | 20 |  |  | Material de consumo hospitalar | TUSS | 01/12/2019 | EM ANALISE | EM ANALISE
75627531 | 81331790001 | 120045MC24 | 01/12/2019 |  |  | 3,7200 |  | FIO DE NYLON MONOFILAMENTAR COM AGULHA - 120045MC24 | FIO DE NYLON MONOFILAMENTAR COM AGULHA - 120045MC24 | CIRURGIA GERAL | MATERIAL DE CONSUMO | FIOS E FITAS CIRURGICOS | UN | 20.841.261/0001-41 | SUTURAS ONLINE INDUSTRIA DE MATERIAIS CIRURGICOS - EIRELI - ME | 20 |  |  | Material de consumo hospitalar | TUSS | 01/12/2019 | EM ANALISE | EM ANALISE
75623684 | 81331790001 | 120045MC25 | 01/12/2019 |  |  | 3,7200 |  | FIO DE NYLON MONOFILAMENTAR COM AGULHA - 120045MC25 | FIO DE NYLON MONOFILAMENTAR COM AGULHA - 120045MC25 | CIRURGIA GERAL | MATERIAL DE CONSUMO | FIOS E FITAS CIRURGICOS | UN | 20.841.261/0001-41 | SUTURAS ONLINE INDUSTRIA DE MATERIAIS CIRURGICOS - EIRELI - ME | 20 |  |  | Material de consumo hospitalar | TUSS | 01/12/2019 | EM ANALISE | EM ANALISE
75624800 | 81331790001 | 120045MC30 | 01/12/2019 |  |  | 3,7200 |  | FIO DE NYLON MONOFILAMENTAR COM AGULHA - 120045MC30 | FIO DE NYLON MONOFILAMENTAR COM AGULHA - 120045MC30 | CIRURGIA GERAL | MATERIAL DE CONSUMO | FIOS E FITAS CIRURGICOS | UN | 20.841.261/0001-41 | SUTURAS ONLINE INDUSTRIA DE MATERIAIS CIRURGICOS - EIRELI - ME | 20 |  |  | Material de consumo hospitalar | TUSS | 01/12/2019 | EM ANALISE | EM ANALISE
75624320 | 81331790001 | 120045MC35 | 01/12/2019 |  |  | 3,7200 |  | FIO DE NYLON MONOFILAMENTAR COM AGULHA - 120045MC35 | FIO DE NYLON MONOFILAMENTAR COM AGULHA - 120045MC35 | CIRURGIA GERAL | MATERIAL DE CONSUMO | FIOS E FITAS CIRURGICOS | UN | 20.841.261/0001-41 | SUTURAS ONLINE INDUSTRIA DE MATERIAIS CIRURGICOS - EIRELI - ME | 20 |  |  | Material de consumo hospitalar | TUSS | 01/12/2019 | EM ANALISE | EM ANALISE
75628384 | 81331790001 | 120045MC40 | 01/12/2019 |  |  | 3,7200 |  | FIO DE NYLON MONOFILAMENTAR COM AGULHA - 120045MC40 | FIO DE NYLON MONOFILAMENTAR COM AGULHA - 120045MC40 | CIRURGIA GERAL | MATERIAL DE CONSUMO | FIOS E FITAS CIRURGICOS | UN | 20.841.261/0001-41 | SUTURAS ONLINE INDUSTRIA DE MATERIAIS CIRURGICOS - EIRELI - ME | 20 |  |  | Material de consumo hospitalar | TUSS | 01/12/2019 | EM ANALISE | EM ANALISE
75626438 | 81331790001 | 120045MT19 | 01/12/2019 |  |  | 3,7200 |  | FIO DE NYLON MONOFILAMENTAR COM AGULHA - 120045MT19 | FIO DE NYLON MONOFILAMENTAR COM AGULHA - 120045MT19 | CIRURGIA GERAL | MATERIAL DE CONSUMO | FIOS E FITAS CIRURGICOS | UN | 20.841.261/0001-41 | SUTURAS ONLINE INDUSTRIA DE MATERIAIS CIRURGICOS - EIRELI - ME | 20 |  |  | Material de consumo hospitalar | TUSS | 01/12/2019 | EM ANALISE | EM ANALISE
75629178 | 81331790001 | 120045MT24 | 01/12/2019 |  |  | 3,7200 |  | FIO DE NYLON MONOFILAMENTAR COM AGULHA - 120045MT24 | FIO DE NYLON MONOFILAMENTAR COM AGULHA - 120045MT24 | CIRURGIA GERAL | MATERIAL DE CONSUMO | FIOS E FITAS CIRURGICOS | UN | 20.841.261/0001-41 | SUTURAS ONLINE INDUSTRIA DE MATERIAIS CIRURGICOS - EIRELI - ME | 20 |  |  | Material de consumo hospitalar | TUSS | 01/12/2019 | EM ANALISE | EM ANALISE
75624427 | 81331790001 | 120045MT25 | 01/12/2019 |  |  | 3,7200 |  | FIO DE NYLON MONOFILAMENTAR COM AGULHA - 120045MT25 | FIO DE NYLON MONOFILAMENTAR COM AGULHA - 120045MT25 | CIRURGIA GERAL | MATERIAL DE CONSUMO | FIOS E FITAS CIRURGICOS | UN | 20.841.261/0001-41 | SUTURAS ONLINE INDUSTRIA DE MATERIAIS CIRURGICOS - EIRELI - ME | 20 |  |  | Material de consumo hospitalar | TUSS | 01/12/2019 | EM ANALISE | EM ANALISE
75624796 | 81331790001 | 120045MT26 | 01/12/2019 |  |  | 3,7200 |  | FIO DE NYLON MONOFILAMENTAR COM AGULHA - 120045MT26 | FIO DE NYLON MONOFILAMENTAR COM AGULHA - 120045MT26 | CIRURGIA GERAL | MATERIAL DE CONSUMO | FIOS E FITAS CIRURGICOS | UN | 20.841.261/0001-41 | SUTURAS ONLINE INDUSTRIA DE MATERIAIS CIRURGICOS - EIRELI - ME | 20 |  |  | Material de consumo hospitalar | TUSS | 01/12/2019 | EM ANALISE | EM ANALISE
75624419 | 81331790001 | 120045MT30 | 01/12/2019 |  |  | 3,7200 |  | FIO DE NYLON MONOFILAMENTAR COM AGULHA - 120045MT30 | FIO DE NYLON MONOFILAMENTAR COM AGULHA - 120045MT30 | CIRURGIA GERAL | MATERIAL DE CONSUMO | FIOS E FITAS CIRURGICOS | UN | 20.841.261/0001-41 | SUTURAS ONLINE INDUSTRIA DE MATERIAIS CIRURGICOS - EIRELI - ME | 20 |  |  | Material de consumo hospitalar | TUSS | 01/12/2019 | EM ANALISE | EM ANALISE
75627108 | 81331790001 | 120045MT35 | 01/12/2019 |  |  | 3,7200 |  | FIO DE NYLON MONOFILAMENTAR COM AGULHA - 120045MT35 | FIO DE NYLON MONOFILAMENTAR COM AGULHA - 120045MT35 | CIRURGIA GERAL | MATERIAL DE CONSUMO | FIOS E FITAS CIRURGICOS | UN | 20.841.261/0001-41 | SUTURAS ONLINE INDUSTRIA DE MATERIAIS CIRURGICOS - EIRELI - ME | 20 |  |  | Material de consumo hospitalar | TUSS | 01/12/2019 | EM ANALISE | EM ANALISE
75627167 | 81331790001 | 120045MT40 | 01/12/2019 |  |  | 3,7200 |  | FIO DE NYLON MONOFILAMENTAR COM AGULHA - 120045MT40 | FIO DE NYLON MONOFILAMENTAR COM AGULHA - 120045MT40 | CIRURGIA GERAL | MATERIAL DE CONSUMO | FIOS E FITAS CIRURGICOS | UN | 20.841.261/0001-41 | SUTURAS ONLINE INDUSTRIA DE MATERIAIS CIRURGICOS - EIRELI - ME | 20 |  |  | Material de consumo hospitalar | TUSS | 01/12/2019 | EM ANALISE | EM ANALISE
75625695 | 81331790001 | 120045RT60 | 01/12/2019 |  |  | 3,7200 |  | FIO DE NYLON MONOFILAMENTAR COM AGULHA - 120045RT60 | FIO DE NYLON MONOFILAMENTAR COM AGULHA - 120045RT60 | CIRURGIA GERAL | MATERIAL DE CONSUMO | FIOS E FITAS CIRURGICOS | UN | 20.841.261/0001-41 | SUTURAS ONLINE INDUSTRIA DE MATERIAIS CIRURGICOS - EIRELI - ME | 20 |  |  | Material de consumo hospitalar | TUSS | 01/12/2019 | EM ANALISE | EM ANALISE
75624168 | 81331790001 | 1200752MC26 | 01/12/2019 |  |  | 3,7200 |  | FIO DE NYLON MONOFILAMENTAR COM AGULHA - 1200752MC26 | FIO DE NYLON MONOFILAMENTAR COM AGULHA - 1200752MC26 | CIRURGIA GERAL | MATERIAL DE CONSUMO | FIOS E FITAS CIRURGICOS | UN | 20.841.261/0001-41 | SUTURAS ONLINE INDUSTRIA DE MATERIAIS CIRURGICOS - EIRELI - ME | 20 |  |  | Material de consumo hospitalar | TUSS | 01/12/2019 | EM ANALISE | EM ANALISE
75625326 | 81331790001 | 1200753RT60 | 01/12/2019 |  |  | 3,7200 |  | FIO DE NYLON MONOFILAMENTAR COM AGULHA - 1200753RT60 | FIO DE NYLON MONOFILAMENTAR COM AGULHA - 1200753RT60 | CIRURGIA GERAL | MATERIAL DE CONSUMO | FIOS E FITAS CIRURGICOS | UN | 20.841.261/0001-41 | SUTURAS ONLINE INDUSTRIA DE MATERIAIS CIRURGICOS - EIRELI - ME | 20 |  |  | Material de consumo hospitalar | TUSS | 01/12/2019 | EM ANALISE | EM ANALISE
75627710 | 81331790001 | 120075CC19 | 01/12/2019 |  |  | 3,7200 |  | FIO DE NYLON MONOFILAMENTAR COM AGULHA - 120075CC19 | FIO DE NYLON MONOFILAMENTAR COM AGULHA - 120075CC19 | CIRURGIA GERAL | MATERIAL DE CONSUMO | FIOS E FITAS CIRURGICOS | UN | 20.841.261/0001-41 | SUTURAS ONLINE INDUSTRIA DE MATERIAIS CIRURGICOS - EIRELI - ME | 20 |  |  | Material de consumo hospitalar | TUSS | 01/12/2019 | EM ANALISE | EM ANALISE
75628813 | 81331790001 | 150090CT13 | 01/12/2019 |  |  | 3,7200 |  | FIO DE NYLON MONOFILAMENTAR COM AGULHA - 150090CT13 | FIO DE NYLON MONOFILAMENTAR COM AGULHA - 150090CT13 | CIRURGIA GERAL | MATERIAL DE CONSUMO | FIOS E FITAS CIRURGICOS | UN | 20.841.261/0001-41 | SUTURAS ONLINE INDUSTRIA DE MATERIAIS CIRURGICOS - EIRELI - ME | 20 |  |  | Material de consumo hospitalar | TUSS | 01/12/2019 | EM ANALISE | EM ANALISE
75624125 | 81331790001 | 15009MC13 | 01/12/2019 |  |  | 3,7200 |  | FIO DE NYLON MONOFILAMENTAR COM AGULHA - 15009MC13 | FIO DE NYLON MONOFILAMENTAR COM AGULHA - 15009MC13 | CIRURGIA GERAL | MATERIAL DE CONSUMO | FIOS E FITAS CIRURGICOS | UN | 20.841.261/0001-41 | SUTURAS ONLINE INDUSTRIA DE MATERIAIS CIRURGICOS - EIRELI - ME | 20 |  |  | Material de consumo hospitalar | TUSS | 01/12/2019 | EM ANALISE | EM ANALISE
75627841 | 81331790001 | 15009MT13 | 01/12/2019 |  |  | 3,7200 |  | FIO DE NYLON MONOFILAMENTAR COM AGULHA - 15009MT13 | FIO DE NYLON MONOFILAMENTAR COM AGULHA - 15009MT13 | CIRURGIA GERAL | MATERIAL DE CONSUMO | FIOS E FITAS CIRURGICOS | UN | 20.841.261/0001-41 | SUTURAS ONLINE INDUSTRIA DE MATERIAIS CIRURGICOS - EIRELI - ME | 20 |  |  | Material de consumo hospitalar | TUSS | 01/12/2019 | EM ANALISE | EM ANALISE
75624583 | 81331790001 | 15020752C20 | 01/12/2019 |  |  | 3,7200 |  | FIO DE NYLON MONOFILAMENTAR COM AGULHA - 15020752C20 | FIO DE NYLON MONOFILAMENTAR COM AGULHA - 15020752C20 | CIRURGIA GERAL | MATERIAL DE CONSUMO | FIOS E FITAS CIRURGICOS | UN | 20.841.261/0001-41 | SUTURAS ONLINE INDUSTRIA DE MATERIAIS CIRURGICOS - EIRELI - ME | 20 |  |  | Material de consumo hospitalar | TUSS | 01/12/2019 | EM ANALISE | EM ANALISE
75626268 | 81331790001 | 160045CC10 | 01/12/2019 |  |  | 3,7200 |  | FIO DE NYLON MONOFILAMENTAR COM AGULHA - 160045CC10 | FIO DE NYLON MONOFILAMENTAR COM AGULHA - 160045CC10 | CIRURGIA GERAL | MATERIAL DE CONSUMO | FIOS E FITAS CIRURGICOS | UN | 20.841.261/0001-41 | SUTURAS ONLINE INDUSTRIA DE MATERIAIS CIRURGICOS - EIRELI - ME | 20 |  |  | Material de consumo hospitalar | TUSS | 01/12/2019 | EM ANALISE | EM ANALISE
75626136 | 81331790001 | 160045CC10I | 01/12/2019 |  |  | 3,7200 |  | FIO DE NYLON MONOFILAMENTAR COM AGULHA - 160045CC10I | FIO DE NYLON MONOFILAMENTAR COM AGULHA - 160045CC10I | CIRURGIA GERAL | MATERIAL DE CONSUMO | FIOS E FITAS CIRURGICOS | UN | 20.841.261/0001-41 | SUTURAS ONLINE INDUSTRIA DE MATERIAIS CIRURGICOS - EIRELI - ME | 20 |  |  | Material de consumo hospitalar | TUSS | 01/12/2019 | EM ANALISE | EM ANALISE
75624575 | 81331790001 | 160045CC11 | 01/12/2019 |  |  | 3,7200 |  | FIO DE NYLON MONOFILAMENTAR COM AGULHA - 160045CC11 | FIO DE NYLON MONOFILAMENTAR COM AGULHA - 160045CC11 | CIRURGIA GERAL | MATERIAL DE CONSUMO | FIOS E FITAS CIRURGICOS | UN | 20.841.261/0001-41 | SUTURAS ONLINE INDUSTRIA DE MATERIAIS CIRURGICOS - EIRELI - ME | 20 |  |  | Material de consumo hospitalar | TUSS | 01/12/2019 | EM ANALISE | EM ANALISE
75623609 | 81331790001 | 160045CC11I | 01/12/2019 |  |  | 3,7200 |  | FIO DE NYLON MONOFILAMENTAR COM AGULHA - 160045CC11I | FIO DE NYLON MONOFILAMENTAR COM AGULHA - 160045CC11I | CIRURGIA GERAL | MATERIAL DE CONSUMO | FIOS E FITAS CIRURGICOS | UN | 20.841.261/0001-41 | SUTURAS ONLINE INDUSTRIA DE MATERIAIS CIRURGICOS - EIRELI - ME | 20 |  |  | Material de consumo hospitalar | TUSS | 01/12/2019 | EM ANALISE | EM ANALISE
75625059 | 81331790001 | 160045CC13 | 01/12/2019 |  |  | 3,7200 |  | FIO DE NYLON MONOFILAMENTAR COM AGULHA - 160045CC13 | FIO DE NYLON MONOFILAMENTAR COM AGULHA - 160045CC13 | CIRURGIA GERAL | MATERIAL DE CONSUMO | FIOS E FITAS CIRURGICOS | UN | 20.841.261/0001-41 | SUTURAS ONLINE INDUSTRIA DE MATERIAIS CIRURGICOS - EIRELI - ME | 20 |  |  | Material de consumo hospitalar | TUSS | 01/12/2019 | EM ANALISE | EM ANALISE
75627949 | 81331790001 | 160045CC17 | 01/12/2019 |  |  | 3,7200 |  | FIO DE NYLON MONOFILAMENTAR COM AGULHA - 160045CC17 | FIO DE NYLON MONOFILAMENTAR COM AGULHA - 160045CC17 | CIRURGIA GERAL | MATERIAL DE CONSUMO | FIOS E FITAS CIRURGICOS | UN | 20.841.261/0001-41 | SUTURAS ONLINE INDUSTRIA DE MATERIAIS CIRURGICOS - EIRELI - ME | 20 |  |  | Material de consumo hospitalar | TUSS | 01/12/2019 | EM ANALISE | EM ANALISE
75625830 | 81331790001 | 160045CC19 | 01/12/2019 |  |  | 3,7200 |  | FIO DE NYLON MONOFILAMENTAR COM AGULHA - 160045CC19 | FIO DE NYLON MONOFILAMENTAR COM AGULHA - 160045CC19 | CIRURGIA GERAL | MATERIAL DE CONSUMO | FIOS E FITAS CIRURGICOS | UN | 20.841.261/0001-41 | SUTURAS ONLINE INDUSTRIA DE MATERIAIS CIRURGICOS - EIRELI - ME | 20 |  |  | Material de consumo hospitalar | TUSS | 01/12/2019 | EM ANALISE | EM ANALISE
75624702 | 81331790001 | 160045CC19I | 01/12/2019 |  |  | 3,7200 |  | FIO DE NYLON MONOFILAMENTAR COM AGULHA - 160045CC19I | FIO DE NYLON MONOFILAMENTAR COM AGULHA - 160045CC19I | CIRURGIA GERAL | MATERIAL DE CONSUMO | FIOS E FITAS CIRURGICOS | UN | 20.841.261/0001-41 | SUTURAS ONLINE INDUSTRIA DE MATERIAIS CIRURGICOS - EIRELI - ME | 20 |  |  | Material de consumo hospitalar | TUSS | 01/12/2019 | EM ANALISE | EM ANALISE
75626594 | 81331790001 | 160045CC20 | 01/12/2019 |  |  | 3,7200 |  | FIO DE NYLON MONOFILAMENTAR COM AGULHA - 160045CC20 | FIO DE NYLON MONOFILAMENTAR COM AGULHA - 160045CC20 | CIRURGIA GERAL | MATERIAL DE CONSUMO | FIOS E FITAS CIRURGICOS | UN | 20.841.261/0001-41 | SUTURAS ONLINE INDUSTRIA DE MATERIAIS CIRURGICOS - EIRELI - ME | 20 |  |  | Material de consumo hospitalar | TUSS | 01/12/2019 | EM ANALISE | EM ANALISE
75625148 | 81331790001 | 160045CT11 | 01/12/2019 |  |  | 3,7200 |  | FIO DE NYLON MONOFILAMENTAR COM AGULHA - 160045CT11 | FIO DE NYLON MONOFILAMENTAR COM AGULHA - 160045CT11 | CIRURGIA GERAL | MATERIAL DE CONSUMO | FIOS E FITAS CIRURGICOS | UN | 20.841.261/0001-41 | SUTURAS ONLINE INDUSTRIA DE MATERIAIS CIRURGICOS - EIRELI - ME | 20 |  |  | Material de consumo hospitalar | TUSS | 01/12/2019 | EM ANALISE | EM ANALISE
75626713 | 81331790001 | 160045CT11I | 01/12/2019 |  |  | 3,7200 |  | FIO DE NYLON MONOFILAMENTAR COM AGULHA - 160045CT11I | FIO DE NYLON MONOFILAMENTAR COM AGULHA - 160045CT11I | CIRURGIA GERAL | MATERIAL DE CONSUMO | FIOS E FITAS CIRURGICOS | UN | 20.841.261/0001-41 | SUTURAS ONLINE INDUSTRIA DE MATERIAIS CIRURGICOS - EIRELI - ME | 20 |  |  | Material de consumo hospitalar | TUSS | 01/12/2019 | EM ANALISE | EM ANALISE
75627647 | 81331790001 | 160045CT13 | 01/12/2019 |  |  | 3,7200 |  | FIO DE NYLON MONOFILAMENTAR COM AGULHA - 160045CT13 | FIO DE NYLON MONOFILAMENTAR COM AGULHA - 160045CT13 | CIRURGIA GERAL | MATERIAL DE CONSUMO | FIOS E FITAS CIRURGICOS | UN | 20.841.261/0001-41 | SUTURAS ONLINE INDUSTRIA DE MATERIAIS CIRURGICOS - EIRELI - ME | 20 |  |  | Material de consumo hospitalar | TUSS | 01/12/2019 | EM ANALISE | EM ANALISE
75627124 | 81331790001 | 160045CT13I | 01/12/2019 |  |  | 3,7200 |  | FIO DE NYLON MONOFILAMENTAR COM AGULHA - 160045CT13I | FIO DE NYLON MONOFILAMENTAR COM AGULHA - 160045CT13I | CIRURGIA GERAL | MATERIAL DE CONSUMO | FIOS E FITAS CIRURGICOS | UN | 20.841.261/0001-41 | SUTURAS ONLINE INDUSTRIA DE MATERIAIS CIRURGICOS - EIRELI - ME | 20 |  |  | Material de consumo hospitalar | TUSS | 01/12/2019 | EM ANALISE | EM ANALISE
75625113 | 81331790001 | 160045CT16 | 01/12/2019 |  |  | 3,7200 |  | FIO DE NYLON MONOFILAMENTAR COM AGULHA - 160045CT16 | FIO DE NYLON MONOFILAMENTAR COM AGULHA - 160045CT16 | CIRURGIA GERAL | MATERIAL DE CONSUMO | FIOS E FITAS CIRURGICOS | UN | 20.841.261/0001-41 | SUTURAS ONLINE INDUSTRIA DE MATERIAIS CIRURGICOS - EIRELI - ME | 20 |  |  | Material de consumo hospitalar | TUSS | 01/12/2019 | EM ANALISE | EM ANALISE
75628104 | 81331790001 | 160045CT17 | 01/12/2019 |  |  | 3,7200 |  | FIO DE NYLON MONOFILAMENTAR COM AGULHA - 160045CT17 | FIO DE NYLON MONOFILAMENTAR COM AGULHA - 160045CT17 | CIRURGIA GERAL | MATERIAL DE CONSUMO | FIOS E FITAS CIRURGICOS | UN | 20.841.261/0001-41 | SUTURAS ONLINE INDUSTRIA DE MATERIAIS CIRURGICOS - EIRELI - ME | 20 |  |  | Material de consumo hospitalar | TUSS | 01/12/2019 | EM ANALISE | EM ANALISE
75628996 | 81331790001 | 160045CT19 | 01/12/2019 |  |  | 3,7200 |  | FIO DE NYLON MONOFILAMENTAR COM AGULHA - 160045CT19 | FIO DE NYLON MONOFILAMENTAR COM AGULHA - 160045CT19 | CIRURGIA GERAL | MATERIAL DE CONSUMO | FIOS E FITAS CIRURGICOS | UN | 20.841.261/0001-41 | SUTURAS ONLINE INDUSTRIA DE MATERIAIS CIRURGICOS - EIRELI - ME | 20 |  |  | Material de consumo hospitalar | TUSS | 01/12/2019 | EM ANALISE | EM ANALISE
75629453 | 81331790001 | 140045CC17I | 01/12/2019 |  |  | 3,7200 |  | FIO DE NYLON MONOFILAMENTAR COM AGULHA - 140045CC17I | FIO DE NYLON MONOFILAMENTAR COM AGULHA - 140045CC17I | CIRURGIA GERAL | MATERIAL DE CONSUMO | FIOS E FITAS CIRURGICOS | UN | 20.841.261/0001-41 | SUTURAS ONLINE INDUSTRIA DE MATERIAIS CIRURGICOS - EIRELI - ME | 20 |  |  | Material de consumo hospitalar | TUSS | 01/12/2019 | EM ANALISE | EM ANALISE
75625741 | 81331790001 | 140045CC19 | 01/12/2019 |  |  | 3,7200 |  | FIO DE NYLON MONOFILAMENTAR COM AGULHA - 140045CC19 | FIO DE NYLON MONOFILAMENTAR COM AGULHA - 140045CC19 | CIRURGIA GERAL | MATERIAL DE CONSUMO | FIOS E FITAS CIRURGICOS | UN | 20.841.261/0001-41 | SUTURAS ONLINE INDUSTRIA DE MATERIAIS CIRURGICOS - EIRELI - ME | 20 |  |  | Material de consumo hospitalar | TUSS | 01/12/2019 | EM ANALISE | EM ANALISE
75625334 | 81331790001 | 140045CC19I | 01/12/2019 |  |  | 3,7200 |  | FIO DE NYLON MONOFILAMENTAR COM AGULHA - 140045CC19I | FIO DE NYLON MONOFILAMENTAR COM AGULHA - 140045CC19I | CIRURGIA GERAL | MATERIAL DE CONSUMO | FIOS E FITAS CIRURGICOS | UN | 20.841.261/0001-41 | SUTURAS ONLINE INDUSTRIA DE MATERIAIS CIRURGICOS - EIRELI - ME | 20 |  |  | Material de consumo hospitalar | TUSS | 01/12/2019 | EM ANALISE | EM ANALISE
75629119 | 81331790001 | 140045CC20 | 01/12/2019 |  |  | 3,7200 |  | FIO DE NYLON MONOFILAMENTAR COM AGULHA - 140045CC20 | FIO DE NYLON MONOFILAMENTAR COM AGULHA - 140045CC20 | CIRURGIA GERAL | MATERIAL DE CONSUMO | FIOS E FITAS CIRURGICOS | UN | 20.841.261/0001-41 | SUTURAS ONLINE INDUSTRIA DE MATERIAIS CIRURGICOS - EIRELI - ME | 20 |  |  | Material de consumo hospitalar | TUSS | 01/12/2019 | EM ANALISE | EM ANALISE
75628694 | 81331790001 | 140045CC24 | 01/12/2019 |  |  | 3,7200 |  | FIO DE NYLON MONOFILAMENTAR COM AGULHA - 140045CC24 | FIO DE NYLON MONOFILAMENTAR COM AGULHA - 140045CC24 | CIRURGIA GERAL | MATERIAL DE CONSUMO | FIOS E FITAS CIRURGICOS | UN | 20.841.261/0001-41 | SUTURAS ONLINE INDUSTRIA DE MATERIAIS CIRURGICOS - EIRELI - ME | 20 |  |  | Material de consumo hospitalar | TUSS | 01/12/2019 | EM ANALISE | EM ANALISE
75626004 | 81331790001 | 140045CC25 | 01/12/2019 |  |  | 3,7200 |  | FIO DE NYLON MONOFILAMENTAR COM AGULHA - 140045CC25 | FIO DE NYLON MONOFILAMENTAR COM AGULHA - 140045CC25 | CIRURGIA GERAL | MATERIAL DE CONSUMO | FIOS E FITAS CIRURGICOS | UN | 20.841.261/0001-41 | SUTURAS ONLINE INDUSTRIA DE MATERIAIS CIRURGICOS - EIRELI - ME | 20 |  |  | Material de consumo hospitalar | TUSS | 01/12/2019 | EM ANALISE | EM ANALISE
75628546 | 81331790001 | 140045CC26 | 01/12/2019 |  |  | 3,7200 |  | FIO DE NYLON MONOFILAMENTAR COM AGULHA - 140045CC26 | FIO DE NYLON MONOFILAMENTAR COM AGULHA - 140045CC26 | CIRURGIA GERAL | MATERIAL DE CONSUMO | FIOS E FITAS CIRURGICOS | UN | 20.841.261/0001-41 | SUTURAS ONLINE INDUSTRIA DE MATERIAIS CIRURGICOS - EIRELI - ME | 20 |  |  | Material de consumo hospitalar | TUSS | 01/12/2019 | EM ANALISE | EM ANALISE
75626721 | 81331790001 | 140045CC30 | 01/12/2019 |  |  | 3,7200 |  | FIO DE NYLON MONOFILAMENTAR COM AGULHA - 140045CC30 | FIO DE NYLON MONOFILAMENTAR COM AGULHA - 140045CC30 | CIRURGIA GERAL | MATERIAL DE CONSUMO | FIOS E FITAS CIRURGICOS | UN | 20.841.261/0001-41 | SUTURAS ONLINE INDUSTRIA DE MATERIAIS CIRURGICOS - EIRELI - ME | 20 |  |  | Material de consumo hospitalar | TUSS | 01/12/2019 | EM ANALISE | EM ANALISE
75628627 | 81331790001 | 140045CT11 | 01/12/2019 |  |  | 3,7200 |  | FIO DE NYLON MONOFILAMENTAR COM AGULHA - 140045CT11 | FIO DE NYLON MONOFILAMENTAR COM AGULHA - 140045CT11 | CIRURGIA GERAL | MATERIAL DE CONSUMO | FIOS E FITAS CIRURGICOS | UN | 20.841.261/0001-41 | SUTURAS ONLINE INDUSTRIA DE MATERIAIS CIRURGICOS - EIRELI - ME | 20 |  |  | Material de consumo hospitalar | TUSS | 01/12/2019 | EM ANALISE | EM ANALISE
75627493 | 81331790001 | 140045CT11I | 01/12/2019 |  |  | 3,7200 |  | FIO DE NYLON MONOFILAMENTAR COM AGULHA - 140045CT11I | FIO DE NYLON MONOFILAMENTAR COM AGULHA - 140045CT11I | CIRURGIA GERAL | MATERIAL DE CONSUMO | FIOS E FITAS CIRURGICOS | UN | 20.841.261/0001-41 | SUTURAS ONLINE INDUSTRIA DE MATERIAIS CIRURGICOS - EIRELI - ME | 20 |  |  | Material de consumo hospitalar | TUSS | 01/12/2019 | EM ANALISE | EM ANALISE
75624060 | 81331790001 | 140045CT13 | 01/12/2019 |  |  | 3,7200 |  | FIO DE NYLON MONOFILAMENTAR COM AGULHA - 140045CT13 | FIO DE NYLON MONOFILAMENTAR COM AGULHA - 140045CT13 | CIRURGIA GERAL | MATERIAL DE CONSUMO | FIOS E FITAS CIRURGICOS | UN | 20.841.261/0001-41 | SUTURAS ONLINE INDUSTRIA DE MATERIAIS CIRURGICOS - EIRELI - ME | 20 |  |  | Material de consumo hospitalar | TUSS | 01/12/2019 | EM ANALISE | EM ANALISE
75624524 | 81331790001 | 140045CT13I | 01/12/2019 |  |  | 3,7200 |  | FIO DE NYLON MONOFILAMENTAR COM AGULHA - 140045CT13I | FIO DE NYLON MONOFILAMENTAR COM AGULHA - 140045CT13I | CIRURGIA GERAL | MATERIAL DE CONSUMO | FIOS E FITAS CIRURGICOS | UN | 20.841.261/0001-41 | SUTURAS ONLINE INDUSTRIA DE MATERIAIS CIRURGICOS - EIRELI - ME | 20 |  |  | Material de consumo hospitalar | TUSS | 01/12/2019 | EM ANALISE | EM ANALISE
75624478 | 81331790001 | 140045CT17 | 01/12/2019 |  |  | 3,7200 |  | FIO DE NYLON MONOFILAMENTAR COM AGULHA - 140045CT17 | FIO DE NYLON MONOFILAMENTAR COM AGULHA - 140045CT17 | CIRURGIA GERAL | MATERIAL DE CONSUMO | FIOS E FITAS CIRURGICOS | UN | 20.841.261/0001-41 | SUTURAS ONLINE INDUSTRIA DE MATERIAIS CIRURGICOS - EIRELI - ME | 20 |  |  | Material de consumo hospitalar | TUSS | 01/12/2019 | EM ANALISE | EM ANALISE
75624915 | 81331790001 | 140045CT17I | 01/12/2019 |  |  | 3,7200 |  | FIO DE NYLON MONOFILAMENTAR COM AGULHA - 140045CT17I | FIO DE NYLON MONOFILAMENTAR COM AGULHA - 140045CT17I | CIRURGIA GERAL | MATERIAL DE CONSUMO | FIOS E FITAS CIRURGICOS | UN | 20.841.261/0001-41 | SUTURAS ONLINE INDUSTRIA DE MATERIAIS CIRURGICOS - EIRELI - ME | 20 |  |  | Material de consumo hospitalar | TUSS | 01/12/2019 | EM ANALISE | EM ANALISE
75627728 | 81331790001 | 140045CT19 | 01/12/2019 |  |  | 3,7200 |  | FIO DE NYLON MONOFILAMENTAR COM AGULHA - 140045CT19 | FIO DE NYLON MONOFILAMENTAR COM AGULHA - 140045CT19 | CIRURGIA GERAL | MATERIAL DE CONSUMO | FIOS E FITAS CIRURGICOS | UN | 20.841.261/0001-41 | SUTURAS ONLINE INDUSTRIA DE MATERIAIS CIRURGICOS - EIRELI - ME | 20 |  |  | Material de consumo hospitalar | TUSS | 01/12/2019 | EM ANALISE | EM ANALISE
75629097 | 81331790001 | 140045CT19I | 01/12/2019 |  |  | 3,7200 |  | FIO DE NYLON MONOFILAMENTAR COM AGULHA - 140045CT19I | FIO DE NYLON MONOFILAMENTAR COM AGULHA - 140045CT19I | CIRURGIA GERAL | MATERIAL DE CONSUMO | FIOS E FITAS CIRURGICOS | UN | 20.841.261/0001-41 | SUTURAS ONLINE INDUSTRIA DE MATERIAIS CIRURGICOS - EIRELI - ME | 20 |  |  | Material de consumo hospitalar | TUSS | 01/12/2019 | EM ANALISE | EM ANALISE
75627140 | 81331790001 | 140045CT20 | 01/12/2019 |  |  | 3,7200 |  | FIO DE NYLON MONOFILAMENTAR COM AGULHA - 140045CT20 | FIO DE NYLON MONOFILAMENTAR COM AGULHA - 140045CT20 | CIRURGIA GERAL | MATERIAL DE CONSUMO | FIOS E FITAS CIRURGICOS | UN | 20.841.261/0001-41 | SUTURAS ONLINE INDUSTRIA DE MATERIAIS CIRURGICOS - EIRELI - ME | 20 |  |  | Material de consumo hospitalar | TUSS | 01/12/2019 | EM ANALISE | EM ANALISE
75627671 | 81331790001 | 140045CT20I | 01/12/2019 |  |  | 3,7200 |  | FIO DE NYLON MONOFILAMENTAR COM AGULHA - 140045CT20I | FIO DE NYLON MONOFILAMENTAR COM AGULHA - 140045CT20I | CIRURGIA GERAL | MATERIAL DE CONSUMO | FIOS E FITAS CIRURGICOS | UN | 20.841.261/0001-41 | SUTURAS ONLINE INDUSTRIA DE MATERIAIS CIRURGICOS - EIRELI - ME | 20 |  |  | Material de consumo hospitalar | TUSS | 01/12/2019 | EM ANALISE | EM ANALISE
75628155 | 81331790001 | 140045CT24 | 01/12/2019 |  |  | 3,7200 |  | FIO DE NYLON MONOFILAMENTAR COM AGULHA - 140045CT24 | FIO DE NYLON MONOFILAMENTAR COM AGULHA - 140045CT24 | CIRURGIA GERAL | MATERIAL DE CONSUMO | FIOS E FITAS CIRURGICOS | UN | 20.841.261/0001-41 | SUTURAS ONLINE INDUSTRIA DE MATERIAIS CIRURGICOS - EIRELI - ME | 20 |  |  | Material de consumo hospitalar | TUSS | 01/12/2019 | EM ANALISE | EM ANALISE
75624451 | 81331790001 | 140045CT25 | 01/12/2019 |  |  | 3,7200 |  | FIO DE NYLON MONOFILAMENTAR COM AGULHA - 140045CT25 | FIO DE NYLON MONOFILAMENTAR COM AGULHA - 140045CT25 | CIRURGIA GERAL | MATERIAL DE CONSUMO | FIOS E FITAS CIRURGICOS | UN | 20.841.261/0001-41 | SUTURAS ONLINE INDUSTRIA DE MATERIAIS CIRURGICOS - EIRELI - ME | 20 |  |  | Material de consumo hospitalar | TUSS | 01/12/2019 | EM ANALISE | EM ANALISE
75624656 | 81331790001 | 120075CC20 | 01/12/2019 |  |  | 3,7200 |  | FIO DE NYLON MONOFILAMENTAR COM AGULHA - 120075CC20 | FIO DE NYLON MONOFILAMENTAR COM AGULHA - 120075CC20 | CIRURGIA GERAL | MATERIAL DE CONSUMO | FIOS E FITAS CIRURGICOS | UN | 20.841.261/0001-41 | SUTURAS ONLINE INDUSTRIA DE MATERIAIS CIRURGICOS - EIRELI - ME | 20 |  |  | Material de consumo hospitalar | TUSS | 01/12/2019 | EM ANALISE | EM ANALISE
75626284 | 81331790001 | 120075CC24 | 01/12/2019 |  |  | 3,7200 |  | FIO DE NYLON MONOFILAMENTAR COM AGULHA - 120075CC24 | FIO DE NYLON MONOFILAMENTAR COM AGULHA - 120075CC24 | CIRURGIA GERAL | MATERIAL DE CONSUMO | FIOS E FITAS CIRURGICOS | UN | 20.841.261/0001-41 | SUTURAS ONLINE INDUSTRIA DE MATERIAIS CIRURGICOS - EIRELI - ME | 20 |  |  | Material de consumo hospitalar | TUSS | 01/12/2019 | EM ANALISE | EM ANALISE
75627000 | 81331790001 | 120075CC25 | 01/12/2019 |  |  | 3,7200 |  | FIO DE NYLON MONOFILAMENTAR COM AGULHA - 120075CC25 | FIO DE NYLON MONOFILAMENTAR COM AGULHA - 120075CC25 | CIRURGIA GERAL | MATERIAL DE CONSUMO | FIOS E FITAS CIRURGICOS | UN | 20.841.261/0001-41 | SUTURAS ONLINE INDUSTRIA DE MATERIAIS CIRURGICOS - EIRELI - ME | 20 |  |  | Material de consumo hospitalar | TUSS | 01/12/2019 | EM ANALISE | EM ANALISE
75626799 | 81331790001 | 120075CC26 | 01/12/2019 |  |  | 3,7200 |  | FIO DE NYLON MONOFILAMENTAR COM AGULHA - 120075CC26 | FIO DE NYLON MONOFILAMENTAR COM AGULHA - 120075CC26 | CIRURGIA GERAL | MATERIAL DE CONSUMO | FIOS E FITAS CIRURGICOS | UN | 20.841.261/0001-41 | SUTURAS ONLINE INDUSTRIA DE MATERIAIS CIRURGICOS - EIRELI - ME | 20 |  |  | Material de consumo hospitalar | TUSS | 01/12/2019 | EM ANALISE | EM ANALISE
75628317 | 81331790001 | 120075CC30 | 01/12/2019 |  |  | 3,7200 |  | FIO DE NYLON MONOFILAMENTAR COM AGULHA - 120075CC30 | FIO DE NYLON MONOFILAMENTAR COM AGULHA - 120075CC30 | CIRURGIA GERAL | MATERIAL DE CONSUMO | FIOS E FITAS CIRURGICOS | UN | 20.841.261/0001-41 | SUTURAS ONLINE INDUSTRIA DE MATERIAIS CIRURGICOS - EIRELI - ME | 20 |  |  | Material de consumo hospitalar | TUSS | 01/12/2019 | EM ANALISE | EM ANALISE
75628970 | 81331790001 | 120075CC35 | 01/12/2019 |  |  | 3,7200 |  | FIO DE NYLON MONOFILAMENTAR COM AGULHA - 120075CC35 | FIO DE NYLON MONOFILAMENTAR COM AGULHA - 120075CC35 | CIRURGIA GERAL | MATERIAL DE CONSUMO | FIOS E FITAS CIRURGICOS | UN | 20.841.261/0001-41 | SUTURAS ONLINE INDUSTRIA DE MATERIAIS CIRURGICOS - EIRELI - ME | 20 |  |  | Material de consumo hospitalar | TUSS | 01/12/2019 | EM ANALISE | EM ANALISE
75625032 | 81331790001 | 120075CC40 | 01/12/2019 |  |  | 3,7200 |  | FIO DE NYLON MONOFILAMENTAR COM AGULHA - 120075CC40 | FIO DE NYLON MONOFILAMENTAR COM AGULHA - 120075CC40 | CIRURGIA GERAL | MATERIAL DE CONSUMO | FIOS E FITAS CIRURGICOS | UN | 20.841.261/0001-41 | SUTURAS ONLINE INDUSTRIA DE MATERIAIS CIRURGICOS - EIRELI - ME | 20 |  |  | Material de consumo hospitalar | TUSS | 01/12/2019 | EM ANALISE | EM ANALISE
75629127 | 81331790001 | 120075CT19 | 01/12/2019 |  |  | 3,7200 |  | FIO DE NYLON MONOFILAMENTAR COM AGULHA - 120075CT19 | FIO DE NYLON MONOFILAMENTAR COM AGULHA - 120075CT19 | CIRURGIA GERAL | MATERIAL DE CONSUMO | FIOS E FITAS CIRURGICOS | UN | 20.841.261/0001-41 | SUTURAS ONLINE INDUSTRIA DE MATERIAIS CIRURGICOS - EIRELI - ME | 20 |  |  | Material de consumo hospitalar | TUSS | 01/12/2019 | EM ANALISE | EM ANALISE
75625539 | 81331790001 | 120075CT20 | 01/12/2019 |  |  | 3,7200 |  | FIO DE NYLON MONOFILAMENTAR COM AGULHA - 120075CT20 | FIO DE NYLON MONOFILAMENTAR COM AGULHA - 120075CT20 | CIRURGIA GERAL | MATERIAL DE CONSUMO | FIOS E FITAS CIRURGICOS | UN | 20.841.261/0001-41 | SUTURAS ONLINE INDUSTRIA DE MATERIAIS CIRURGICOS - EIRELI - ME | 20 |  |  | Material de consumo hospitalar | TUSS | 01/12/2019 | EM ANALISE | EM ANALISE
75624389 | 81331790001 | 120075CT24 | 01/12/2019 |  |  | 3,7200 |  | FIO DE NYLON MONOFILAMENTAR COM AGULHA - 120075CT24 | FIO DE NYLON MONOFILAMENTAR COM AGULHA - 120075CT24 | CIRURGIA GERAL | MATERIAL DE CONSUMO | FIOS E FITAS CIRURGICOS | UN | 20.841.261/0001-41 | SUTURAS ONLINE INDUSTRIA DE MATERIAIS CIRURGICOS - EIRELI - ME | 20 |  |  | Material de consumo hospitalar | TUSS | 01/12/2019 | EM ANALISE | EM ANALISE
75626810 | 81331790001 | 120075CT25 | 01/12/2019 |  |  | 3,7200 |  | FIO DE NYLON MONOFILAMENTAR COM AGULHA - 120075CT25 | FIO DE NYLON MONOFILAMENTAR COM AGULHA - 120075CT25 | CIRURGIA GERAL | MATERIAL DE CONSUMO | FIOS E FITAS CIRURGICOS | UN | 20.841.261/0001-41 | SUTURAS ONLINE INDUSTRIA DE MATERIAIS CIRURGICOS - EIRELI - ME | 20 |  |  | Material de consumo hospitalar | TUSS | 01/12/2019 | EM ANALISE | EM ANALISE
75625504 | 81331790001 | 120075CT26 | 01/12/2019 |  |  | 3,7200 |  | FIO DE NYLON MONOFILAMENTAR COM AGULHA - 120075CT26 | FIO DE NYLON MONOFILAMENTAR COM AGULHA - 120075CT26 | CIRURGIA GERAL | MATERIAL DE CONSUMO | FIOS E FITAS CIRURGICOS | UN | 20.841.261/0001-41 | SUTURAS ONLINE INDUSTRIA DE MATERIAIS CIRURGICOS - EIRELI - ME | 20 |  |  | Material de consumo hospitalar | TUSS | 01/12/2019 | EM ANALISE | EM ANALISE
75627817 | 81331790001 | 120075CT30 | 01/12/2019 |  |  | 3,7200 |  | FIO DE NYLON MONOFILAMENTAR COM AGULHA - 120075CT30 | FIO DE NYLON MONOFILAMENTAR COM AGULHA - 120075CT30 | CIRURGIA GERAL | MATERIAL DE CONSUMO | FIOS E FITAS CIRURGICOS | UN | 20.841.261/0001-41 | SUTURAS ONLINE INDUSTRIA DE MATERIAIS CIRURGICOS - EIRELI - ME | 20 |  |  | Material de consumo hospitalar | TUSS | 01/12/2019 | EM ANALISE | EM ANALISE
75626837 | 81331790001 | 120075CT35 | 01/12/2019 |  |  | 3,7200 |  | FIO DE NYLON MONOFILAMENTAR COM AGULHA - 120075CT35 | FIO DE NYLON MONOFILAMENTAR COM AGULHA - 120075CT35 | CIRURGIA GERAL | MATERIAL DE CONSUMO | FIOS E FITAS CIRURGICOS | UN | 20.841.261/0001-41 | SUTURAS ONLINE INDUSTRIA DE MATERIAIS CIRURGICOS - EIRELI - ME | 20 |  |  | Material de consumo hospitalar | TUSS | 01/12/2019 | EM ANALISE | EM ANALISE
75625644 | 81331790001 | 120075CT36 | 01/12/2019 |  |  | 3,7200 |  | FIO DE NYLON MONOFILAMENTAR COM AGULHA - 120075CT36 | FIO DE NYLON MONOFILAMENTAR COM AGULHA - 120075CT36 | CIRURGIA GERAL | MATERIAL DE CONSUMO | FIOS E FITAS CIRURGICOS | UN | 20.841.261/0001-41 | SUTURAS ONLINE INDUSTRIA DE MATERIAIS CIRURGICOS - EIRELI - ME | 20 |  |  | Material de consumo hospitalar | TUSS | 01/12/2019 | EM ANALISE | EM ANALISE
75626110 | 81331790001 | 120075CT40 | 01/12/2019 |  |  | 3,7200 |  | FIO DE NYLON MONOFILAMENTAR COM AGULHA - 120075CT40 | FIO DE NYLON MONOFILAMENTAR COM AGULHA - 120075CT40 | CIRURGIA GERAL | MATERIAL DE CONSUMO | FIOS E FITAS CIRURGICOS | UN | 20.841.261/0001-41 | SUTURAS ONLINE INDUSTRIA DE MATERIAIS CIRURGICOS - EIRELI - ME | 20 |  |  | Material de consumo hospitalar | TUSS | 01/12/2019 | EM ANALISE | EM ANALISE
75624770 | 81331790001 | 120075MC19 | 01/12/2019 |  |  | 3,7200 |  | FIO DE NYLON MONOFILAMENTAR COM AGULHA - 120075MC19 | FIO DE NYLON MONOFILAMENTAR COM AGULHA - 120075MC19 | CIRURGIA GERAL | MATERIAL DE CONSUMO | FIOS E FITAS CIRURGICOS | UN | 20.841.261/0001-41 | SUTURAS ONLINE INDUSTRIA DE MATERIAIS CIRURGICOS - EIRELI - ME | 20 |  |  | Material de consumo hospitalar | TUSS | 01/12/2019 | EM ANALISE | EM ANALISE
75626489 | 81331790001 | 120075MC20 | 01/12/2019 |  |  | 3,7200 |  | FIO DE NYLON MONOFILAMENTAR COM AGULHA - 120075MC20 | FIO DE NYLON MONOFILAMENTAR COM AGULHA - 120075MC20 | CIRURGIA GERAL | MATERIAL DE CONSUMO | FIOS E FITAS CIRURGICOS | UN | 20.841.261/0001-41 | SUTURAS ONLINE INDUSTRIA DE MATERIAIS CIRURGICOS - EIRELI - ME | 20 |  |  | Material de consumo hospitalar | TUSS | 01/12/2019 | EM ANALISE | EM ANALISE
75623722 | 81331790001 | 120075MC24 | 01/12/2019 |  |  | 3,7200 |  | FIO DE NYLON MONOFILAMENTAR COM AGULHA - 120075MC24 | FIO DE NYLON MONOFILAMENTAR COM AGULHA - 120075MC24 | CIRURGIA GERAL | MATERIAL DE CONSUMO | FIOS E FITAS CIRURGICOS | UN | 20.841.261/0001-41 | SUTURAS ONLINE INDUSTRIA DE MATERIAIS CIRURGICOS - EIRELI - ME | 20 |  |  | Material de consumo hospitalar | TUSS | 01/12/2019 | EM ANALISE | EM ANALISE
75625610 | 81331790001 | 120075MC25 | 01/12/2019 |  |  | 3,7200 |  | FIO DE NYLON MONOFILAMENTAR COM AGULHA - 120075MC25 | FIO DE NYLON MONOFILAMENTAR COM AGULHA - 120075MC25 | CIRURGIA GERAL | MATERIAL DE CONSUMO | FIOS E FITAS CIRURGICOS | UN | 20.841.261/0001-41 | SUTURAS ONLINE INDUSTRIA DE MATERIAIS CIRURGICOS - EIRELI - ME | 20 |  |  | Material de consumo hospitalar | TUSS | 01/12/2019 | EM ANALISE | EM ANALISE
75623846 | 81331790001 | 160045CT19I | 01/12/2019 |  |  | 3,7200 |  | FIO DE NYLON MONOFILAMENTAR COM AGULHA - 160045CT19I | FIO DE NYLON MONOFILAMENTAR COM AGULHA - 160045CT19I | CIRURGIA GERAL | MATERIAL DE CONSUMO | FIOS E FITAS CIRURGICOS | UN | 20.841.261/0001-41 | SUTURAS ONLINE INDUSTRIA DE MATERIAIS CIRURGICOS - EIRELI - ME | 20 |  |  | Material de consumo hospitalar | TUSS | 01/12/2019 | EM ANALISE | EM ANALISE
75628210 | 81331790001 | 160045CT20 | 01/12/2019 |  |  | 3,7200 |  | FIO DE NYLON MONOFILAMENTAR COM AGULHA - 160045CT20 | FIO DE NYLON MONOFILAMENTAR COM AGULHA - 160045CT20 | CIRURGIA GERAL | MATERIAL DE CONSUMO | FIOS E FITAS CIRURGICOS | UN | 20.841.261/0001-41 | SUTURAS ONLINE INDUSTRIA DE MATERIAIS CIRURGICOS - EIRELI - ME | 20 |  |  | Material de consumo hospitalar | TUSS | 01/12/2019 | EM ANALISE | EM ANALISE
75627310 | 81331790001 | 160045CT20I | 01/12/2019 |  |  | 3,7200 |  | FIO DE NYLON MONOFILAMENTAR COM AGULHA - 160045CT20I | FIO DE NYLON MONOFILAMENTAR COM AGULHA - 160045CT20I | CIRURGIA GERAL | MATERIAL DE CONSUMO | FIOS E FITAS CIRURGICOS | UN | 20.841.261/0001-41 | SUTURAS ONLINE INDUSTRIA DE MATERIAIS CIRURGICOS - EIRELI - ME | 20 |  |  | Material de consumo hospitalar | TUSS | 01/12/2019 | EM ANALISE | EM ANALISE
75623919 | 81331790001 | 160045CT30 | 01/12/2019 |  |  | 3,7200 |  | FIO DE NYLON MONOFILAMENTAR COM AGULHA - 160045CT30 | FIO DE NYLON MONOFILAMENTAR COM AGULHA - 160045CT30 | CIRURGIA GERAL | MATERIAL DE CONSUMO | FIOS E FITAS CIRURGICOS | UN | 20.841.261/0001-41 | SUTURAS ONLINE INDUSTRIA DE MATERIAIS CIRURGICOS - EIRELI - ME | 20 |  |  | Material de consumo hospitalar | TUSS | 01/12/2019 | EM ANALISE | EM ANALISE
75629496 | 81331790001 | 160045MC10 | 01/12/2019 |  |  | 3,7200 |  | FIO DE NYLON MONOFILAMENTAR COM AGULHA - 160045MC10 | FIO DE NYLON MONOFILAMENTAR COM AGULHA - 160045MC10 | CIRURGIA GERAL | MATERIAL DE CONSUMO | FIOS E FITAS CIRURGICOS | UN | 20.841.261/0001-41 | SUTURAS ONLINE INDUSTRIA DE MATERIAIS CIRURGICOS - EIRELI - ME | 20 |  |  | Material de consumo hospitalar | TUSS | 01/12/2019 | EM ANALISE | EM ANALISE
75625075 | 81331790001 | 160045MC10I | 01/12/2019 |  |  | 3,7200 |  | FIO DE NYLON MONOFILAMENTAR COM AGULHA - 160045MC10I | FIO DE NYLON MONOFILAMENTAR COM AGULHA - 160045MC10I | CIRURGIA GERAL | MATERIAL DE CONSUMO | FIOS E FITAS CIRURGICOS | UN | 20.841.261/0001-41 | SUTURAS ONLINE INDUSTRIA DE MATERIAIS CIRURGICOS - EIRELI - ME | 20 |  |  | Material de consumo hospitalar | TUSS | 01/12/2019 | EM ANALISE | EM ANALISE
75623749 | 81331790001 | 160045MC11 | 01/12/2019 |  |  | 3,7200 |  | FIO DE NYLON MONOFILAMENTAR COM AGULHA - 160045MC11 | FIO DE NYLON MONOFILAMENTAR COM AGULHA - 160045MC11 | CIRURGIA GERAL | MATERIAL DE CONSUMO | FIOS E FITAS CIRURGICOS | UN | 20.841.261/0001-41 | SUTURAS ONLINE INDUSTRIA DE MATERIAIS CIRURGICOS - EIRELI - ME | 20 |  |  | Material de consumo hospitalar | TUSS | 01/12/2019 | EM ANALISE | EM ANALISE
75627701 | 81331790001 | 160045MC11I | 01/12/2019 |  |  | 3,7200 |  | FIO DE NYLON MONOFILAMENTAR COM AGULHA - 160045MC11I | FIO DE NYLON MONOFILAMENTAR COM AGULHA - 160045MC11I | CIRURGIA GERAL | MATERIAL DE CONSUMO | FIOS E FITAS CIRURGICOS | UN | 20.841.261/0001-41 | SUTURAS ONLINE INDUSTRIA DE MATERIAIS CIRURGICOS - EIRELI - ME | 20 |  |  | Material de consumo hospitalar | TUSS | 01/12/2019 | EM ANALISE | EM ANALISE
75626683 | 81331790001 | 160045MC13 | 01/12/2019 |  |  | 3,7200 |  | FIO DE NYLON MONOFILAMENTAR COM AGULHA - 160045MC13 | FIO DE NYLON MONOFILAMENTAR COM AGULHA - 160045MC13 | CIRURGIA GERAL | MATERIAL DE CONSUMO | FIOS E FITAS CIRURGICOS | UN | 20.841.261/0001-41 | SUTURAS ONLINE INDUSTRIA DE MATERIAIS CIRURGICOS - EIRELI - ME | 20 |  |  | Material de consumo hospitalar | TUSS | 01/12/2019 | EM ANALISE | EM ANALISE
75627361 | 81331790001 | 160045MC13I | 01/12/2019 |  |  | 3,7200 |  | FIO DE NYLON MONOFILAMENTAR COM AGULHA - 160045MC13I | FIO DE NYLON MONOFILAMENTAR COM AGULHA - 160045MC13I | CIRURGIA GERAL | MATERIAL DE CONSUMO | FIOS E FITAS CIRURGICOS | UN | 20.841.261/0001-41 | SUTURAS ONLINE INDUSTRIA DE MATERIAIS CIRURGICOS - EIRELI - ME | 20 |  |  | Material de consumo hospitalar | TUSS | 01/12/2019 | EM ANALISE | EM ANALISE
75627760 | 81331790001 | 160045MC17 | 01/12/2019 |  |  | 3,7200 |  | FIO DE NYLON MONOFILAMENTAR COM AGULHA - 160045MC17 | FIO DE NYLON MONOFILAMENTAR COM AGULHA - 160045MC17 | CIRURGIA GERAL | MATERIAL DE CONSUMO | FIOS E FITAS CIRURGICOS | UN | 20.841.261/0001-41 | SUTURAS ONLINE INDUSTRIA DE MATERIAIS CIRURGICOS - EIRELI - ME | 20 |  |  | Material de consumo hospitalar | TUSS | 01/12/2019 | EM ANALISE | EM ANALISE
75624044 | 81331790001 | 160045MC19 | 01/12/2019 |  |  | 3,7200 |  | FIO DE NYLON MONOFILAMENTAR COM AGULHA - 160045MC19 | FIO DE NYLON MONOFILAMENTAR COM AGULHA - 160045MC19 | CIRURGIA GERAL | MATERIAL DE CONSUMO | FIOS E FITAS CIRURGICOS | UN | 20.841.261/0001-41 | SUTURAS ONLINE INDUSTRIA DE MATERIAIS CIRURGICOS - EIRELI - ME | 20 |  |  | Material de consumo hospitalar | TUSS | 01/12/2019 | EM ANALISE | EM ANALISE
75623994 | 81331790001 | 160045MC19I | 01/12/2019 |  |  | 3,7200 |  | FIO DE NYLON MONOFILAMENTAR COM AGULHA - 160045MC19I | FIO DE NYLON MONOFILAMENTAR COM AGULHA - 160045MC19I | CIRURGIA GERAL | MATERIAL DE CONSUMO | FIOS E FITAS CIRURGICOS | UN | 20.841.261/0001-41 | SUTURAS ONLINE INDUSTRIA DE MATERIAIS CIRURGICOS - EIRELI - ME | 20 |  |  | Material de consumo hospitalar | TUSS | 01/12/2019 | EM ANALISE | EM ANALISE
75624281 | 81331790001 | 160045MC20 | 01/12/2019 |  |  | 3,7200 |  | FIO DE NYLON MONOFILAMENTAR COM AGULHA - 160045MC20 | FIO DE NYLON MONOFILAMENTAR COM AGULHA - 160045MC20 | CIRURGIA GERAL | MATERIAL DE CONSUMO | FIOS E FITAS CIRURGICOS | UN | 20.841.261/0001-41 | SUTURAS ONLINE INDUSTRIA DE MATERIAIS CIRURGICOS - EIRELI - ME | 20 |  |  | Material de consumo hospitalar | TUSS | 01/12/2019 | EM ANALISE | EM ANALISE
75623862 | 81331790001 | 160045MC20I | 01/12/2019 |  |  | 3,7200 |  | FIO DE NYLON MONOFILAMENTAR COM AGULHA - 160045MC20I | FIO DE NYLON MONOFILAMENTAR COM AGULHA - 160045MC20I | CIRURGIA GERAL | MATERIAL DE CONSUMO | FIOS E FITAS CIRURGICOS | UN | 20.841.261/0001-41 | SUTURAS ONLINE INDUSTRIA DE MATERIAIS CIRURGICOS - EIRELI - ME | 20 |  |  | Material de consumo hospitalar | TUSS | 01/12/2019 | EM ANALISE | EM ANALISE
75625164 | 81331790001 | 160045MT11 | 01/12/2019 |  |  | 3,7200 |  | FIO DE NYLON MONOFILAMENTAR COM AGULHA - 160045MT11 | FIO DE NYLON MONOFILAMENTAR COM AGULHA - 160045MT11 | CIRURGIA GERAL | MATERIAL DE CONSUMO | FIOS E FITAS CIRURGICOS | UN | 20.841.261/0001-41 | SUTURAS ONLINE INDUSTRIA DE MATERIAIS CIRURGICOS - EIRELI - ME | 20 |  |  | Material de consumo hospitalar | TUSS | 01/12/2019 | EM ANALISE | EM ANALISE
75626632 | 81331790001 | 160045MT13 | 01/12/2019 |  |  | 3,7200 |  | FIO DE NYLON MONOFILAMENTAR COM AGULHA - 160045MT13 | FIO DE NYLON MONOFILAMENTAR COM AGULHA - 160045MT13 | CIRURGIA GERAL | MATERIAL DE CONSUMO | FIOS E FITAS CIRURGICOS | UN | 20.841.261/0001-41 | SUTURAS ONLINE INDUSTRIA DE MATERIAIS CIRURGICOS - EIRELI - ME | 20 |  |  | Material de consumo hospitalar | TUSS | 01/12/2019 | EM ANALISE | EM ANALISE
75626675 | 81331790001 | 160045MT13I | 01/12/2019 |  |  | 3,7200 |  | FIO DE NYLON MONOFILAMENTAR COM AGULHA - 160045MT13I | FIO DE NYLON MONOFILAMENTAR COM AGULHA - 160045MT13I | CIRURGIA GERAL | MATERIAL DE CONSUMO | FIOS E FITAS CIRURGICOS | UN | 20.841.261/0001-41 | SUTURAS ONLINE INDUSTRIA DE MATERIAIS CIRURGICOS - EIRELI - ME | 20 |  |  | Material de consumo hospitalar | TUSS | 01/12/2019 | EM ANALISE | EM ANALISE
75624095 | 81331790001 | 160045MT15 | 01/12/2019 |  |  | 3,7200 |  | FIO DE NYLON MONOFILAMENTAR COM AGULHA - 160045MT15 | FIO DE NYLON MONOFILAMENTAR COM AGULHA - 160045MT15 | CIRURGIA GERAL | MATERIAL DE CONSUMO | FIOS E FITAS CIRURGICOS | UN | 20.841.261/0001-41 | SUTURAS ONLINE INDUSTRIA DE MATERIAIS CIRURGICOS - EIRELI - ME | 20 |  |  | Material de consumo hospitalar | TUSS | 01/12/2019 | EM ANALISE | EM ANALISE
75627779 | 81331790001 | 160045MT15I | 01/12/2019 |  |  | 3,7200 |  | FIO DE NYLON MONOFILAMENTAR COM AGULHA - 160045MT15I | FIO DE NYLON MONOFILAMENTAR COM AGULHA - 160045MT15I | CIRURGIA GERAL | MATERIAL DE CONSUMO | FIOS E FITAS CIRURGICOS | UN | 20.841.261/0001-41 | SUTURAS ONLINE INDUSTRIA DE MATERIAIS CIRURGICOS - EIRELI - ME | 20 |  |  | Material de consumo hospitalar | TUSS | 01/12/2019 | EM ANALISE | EM ANALISE
75625130 | 81331790001 | 140045CT26 | 01/12/2019 |  |  | 3,7200 |  | FIO DE NYLON MONOFILAMENTAR COM AGULHA - 140045CT26 | FIO DE NYLON MONOFILAMENTAR COM AGULHA - 140045CT26 | CIRURGIA GERAL | MATERIAL DE CONSUMO | FIOS E FITAS CIRURGICOS | UN | 20.841.261/0001-41 | SUTURAS ONLINE INDUSTRIA DE MATERIAIS CIRURGICOS - EIRELI - ME | 20 |  |  | Material de consumo hospitalar | TUSS | 01/12/2019 | EM ANALISE | EM ANALISE
75626918 | 81331790001 | 140045CT30 | 01/12/2019 |  |  | 3,7200 |  | FIO DE NYLON MONOFILAMENTAR COM AGULHA - 140045CT30 | FIO DE NYLON MONOFILAMENTAR COM AGULHA - 140045CT30 | CIRURGIA GERAL | MATERIAL DE CONSUMO | FIOS E FITAS CIRURGICOS | UN | 20.841.261/0001-41 | SUTURAS ONLINE INDUSTRIA DE MATERIAIS CIRURGICOS - EIRELI - ME | 20 |  |  | Material de consumo hospitalar | TUSS | 01/12/2019 | EM ANALISE | EM ANALISE
75625857 | 81331790001 | 140045MC11 | 01/12/2019 |  |  | 3,7200 |  | FIO DE NYLON MONOFILAMENTAR COM AGULHA - 140045MC11 | FIO DE NYLON MONOFILAMENTAR COM AGULHA - 140045MC11 | CIRURGIA GERAL | MATERIAL DE CONSUMO | FIOS E FITAS CIRURGICOS | UN | 20.841.261/0001-41 | SUTURAS ONLINE INDUSTRIA DE MATERIAIS CIRURGICOS - EIRELI - ME | 20 |  |  | Material de consumo hospitalar | TUSS | 01/12/2019 | EM ANALISE | EM ANALISE
75624435 | 81331790001 | 140045MC11I | 01/12/2019 |  |  | 3,7200 |  | FIO DE NYLON MONOFILAMENTAR COM AGULHA - 140045MC11I | FIO DE NYLON MONOFILAMENTAR COM AGULHA - 140045MC11I | CIRURGIA GERAL | MATERIAL DE CONSUMO | FIOS E FITAS CIRURGICOS | UN | 20.841.261/0001-41 | SUTURAS ONLINE INDUSTRIA DE MATERIAIS CIRURGICOS - EIRELI - ME | 20 |  |  | Material de consumo hospitalar | TUSS | 01/12/2019 | EM ANALISE | EM ANALISE
75627191 | 81331790001 | 140045MC13 | 01/12/2019 |  |  | 3,7200 |  | FIO DE NYLON MONOFILAMENTAR COM AGULHA - 140045MC13 | FIO DE NYLON MONOFILAMENTAR COM AGULHA - 140045MC13 | CIRURGIA GERAL | MATERIAL DE CONSUMO | FIOS E FITAS CIRURGICOS | UN | 20.841.261/0001-41 | SUTURAS ONLINE INDUSTRIA DE MATERIAIS CIRURGICOS - EIRELI - ME | 20 |  |  | Material de consumo hospitalar | TUSS | 01/12/2019 | EM ANALISE | EM ANALISE
75628295 | 81331790001 | 140045MC13I | 01/12/2019 |  |  | 3,7200 |  | FIO DE NYLON MONOFILAMENTAR COM AGULHA - 140045MC13I | FIO DE NYLON MONOFILAMENTAR COM AGULHA - 140045MC13I | CIRURGIA GERAL | MATERIAL DE CONSUMO | FIOS E FITAS CIRURGICOS | UN | 20.841.261/0001-41 | SUTURAS ONLINE INDUSTRIA DE MATERIAIS CIRURGICOS - EIRELI - ME | 20 |  |  | Material de consumo hospitalar | TUSS | 01/12/2019 | EM ANALISE | EM ANALISE
75625407 | 81331790001 | 140045MC17 | 01/12/2019 |  |  | 3,7200 |  | FIO DE NYLON MONOFILAMENTAR COM AGULHA - 140045MC17 | FIO DE NYLON MONOFILAMENTAR COM AGULHA - 140045MC17 | CIRURGIA GERAL | MATERIAL DE CONSUMO | FIOS E FITAS CIRURGICOS | UN | 20.841.261/0001-41 | SUTURAS ONLINE INDUSTRIA DE MATERIAIS CIRURGICOS - EIRELI - ME | 20 |  |  | Material de consumo hospitalar | TUSS | 01/12/2019 | EM ANALISE | EM ANALISE
75624346 | 81331790001 | 140045MC17I | 01/12/2019 |  |  | 3,7200 |  | FIO DE NYLON MONOFILAMENTAR COM AGULHA - 140045MC17I | FIO DE NYLON MONOFILAMENTAR COM AGULHA - 140045MC17I | CIRURGIA GERAL | MATERIAL DE CONSUMO | FIOS E FITAS CIRURGICOS | UN | 20.841.261/0001-41 | SUTURAS ONLINE INDUSTRIA DE MATERIAIS CIRURGICOS - EIRELI - ME | 20 |  |  | Material de consumo hospitalar | TUSS | 01/12/2019 | EM ANALISE | EM ANALISE
75626250 | 81331790001 | 140045MC19 | 01/12/2019 |  |  | 3,7200 |  | FIO DE NYLON MONOFILAMENTAR COM AGULHA - 140045MC19 | FIO DE NYLON MONOFILAMENTAR COM AGULHA - 140045MC19 | CIRURGIA GERAL | MATERIAL DE CONSUMO | FIOS E FITAS CIRURGICOS | UN | 20.841.261/0001-41 | SUTURAS ONLINE INDUSTRIA DE MATERIAIS CIRURGICOS - EIRELI - ME | 20 |  |  | Material de consumo hospitalar | TUSS | 01/12/2019 | EM ANALISE | EM ANALISE
75626195 | 81331790001 | 140045MC19I | 01/12/2019 |  |  | 3,7200 |  | FIO DE NYLON MONOFILAMENTAR COM AGULHA - 140045MC19I | FIO DE NYLON MONOFILAMENTAR COM AGULHA - 140045MC19I | CIRURGIA GERAL | MATERIAL DE CONSUMO | FIOS E FITAS CIRURGICOS | UN | 20.841.261/0001-41 | SUTURAS ONLINE INDUSTRIA DE MATERIAIS CIRURGICOS - EIRELI - ME | 20 |  |  | Material de consumo hospitalar | TUSS | 01/12/2019 | EM ANALISE | EM ANALISE
75627213 | 81331790001 | 140045MC20 | 01/12/2019 |  |  | 3,7200 |  | FIO DE NYLON MONOFILAMENTAR COM AGULHA - 140045MC20 | FIO DE NYLON MONOFILAMENTAR COM AGULHA - 140045MC20 | CIRURGIA GERAL | MATERIAL DE CONSUMO | FIOS E FITAS CIRURGICOS | UN | 20.841.261/0001-41 | SUTURAS ONLINE INDUSTRIA DE MATERIAIS CIRURGICOS - EIRELI - ME | 20 |  |  | Material de consumo hospitalar | TUSS | 01/12/2019 | EM ANALISE | EM ANALISE
75625377 | 81331790001 | 140045MC20I | 01/12/2019 |  |  | 3,7200 |  | FIO DE NYLON MONOFILAMENTAR COM AGULHA - 140045MC20I | FIO DE NYLON MONOFILAMENTAR COM AGULHA - 140045MC20I | CIRURGIA GERAL | MATERIAL DE CONSUMO | FIOS E FITAS CIRURGICOS | UN | 20.841.261/0001-41 | SUTURAS ONLINE INDUSTRIA DE MATERIAIS CIRURGICOS - EIRELI - ME | 20 |  |  | Material de consumo hospitalar | TUSS | 01/12/2019 | EM ANALISE | EM ANALISE
75624877 | 81331790001 | 140045MC22 | 01/12/2019 |  |  | 3,7200 |  | FIO DE NYLON MONOFILAMENTAR COM AGULHA - 140045MC22 | FIO DE NYLON MONOFILAMENTAR COM AGULHA - 140045MC22 | CIRURGIA GERAL | MATERIAL DE CONSUMO | FIOS E FITAS CIRURGICOS | UN | 20.841.261/0001-41 | SUTURAS ONLINE INDUSTRIA DE MATERIAIS CIRURGICOS - EIRELI - ME | 20 |  |  | Material de consumo hospitalar | TUSS | 01/12/2019 | EM ANALISE | EM ANALISE
75625717 | 81331790001 | 140045MC24 | 01/12/2019 |  |  | 3,7200 |  | FIO DE NYLON MONOFILAMENTAR COM AGULHA - 140045MC24 | FIO DE NYLON MONOFILAMENTAR COM AGULHA - 140045MC24 | CIRURGIA GERAL | MATERIAL DE CONSUMO | FIOS E FITAS CIRURGICOS | UN | 20.841.261/0001-41 | SUTURAS ONLINE INDUSTRIA DE MATERIAIS CIRURGICOS - EIRELI - ME | 20 |  |  | Material de consumo hospitalar | TUSS | 01/12/2019 | EM ANALISE | EM ANALISE
75626861 | 81331790001 | 140045MC25 | 01/12/2019 |  |  | 3,7200 |  | FIO DE NYLON MONOFILAMENTAR COM AGULHA - 140045MC25 | FIO DE NYLON MONOFILAMENTAR COM AGULHA - 140045MC25 | CIRURGIA GERAL | MATERIAL DE CONSUMO | FIOS E FITAS CIRURGICOS | UN | 20.841.261/0001-41 | SUTURAS ONLINE INDUSTRIA DE MATERIAIS CIRURGICOS - EIRELI - ME | 20 |  |  | Material de consumo hospitalar | TUSS | 01/12/2019 | EM ANALISE | EM ANALISE
75627450 | 81331790001 | 140045MC30 | 01/12/2019 |  |  | 3,7200 |  | FIO DE NYLON MONOFILAMENTAR COM AGULHA - 140045MC30 | FIO DE NYLON MONOFILAMENTAR COM AGULHA - 140045MC30 | CIRURGIA GERAL | MATERIAL DE CONSUMO | FIOS E FITAS CIRURGICOS | UN | 20.841.261/0001-41 | SUTURAS ONLINE INDUSTRIA DE MATERIAIS CIRURGICOS - EIRELI - ME | 20 |  |  | Material de consumo hospitalar | TUSS | 01/12/2019 | EM ANALISE | EM ANALISE
75627604 | 81331790001 | 140045MT13 | 01/12/2019 |  |  | 3,7200 |  | FIO DE NYLON MONOFILAMENTAR COM AGULHA - 140045MT13 | FIO DE NYLON MONOFILAMENTAR COM AGULHA - 140045MT13 | CIRURGIA GERAL | MATERIAL DE CONSUMO | FIOS E FITAS CIRURGICOS | UN | 20.841.261/0001-41 | SUTURAS ONLINE INDUSTRIA DE MATERIAIS CIRURGICOS - EIRELI - ME | 20 |  |  | Material de consumo hospitalar | TUSS | 01/12/2019 | EM ANALISE | EM ANALISE
75623935 | 81331790001 | 140045MT13I | 01/12/2019 |  |  | 3,7200 |  | FIO DE NYLON MONOFILAMENTAR COM AGULHA - 140045MT13I | FIO DE NYLON MONOFILAMENTAR COM AGULHA - 140045MT13I | CIRURGIA GERAL | MATERIAL DE CONSUMO | FIOS E FITAS CIRURGICOS | UN | 20.841.261/0001-41 | SUTURAS ONLINE INDUSTRIA DE MATERIAIS CIRURGICOS - EIRELI - ME | 20 |  |  | Material de consumo hospitalar | TUSS | 01/12/2019 | EM ANALISE | EM ANALISE
75628511 | 81331790001 | 140045MT15 | 01/12/2019 |  |  | 3,7200 |  | FIO DE NYLON MONOFILAMENTAR COM AGULHA - 140045MT15 | FIO DE NYLON MONOFILAMENTAR COM AGULHA - 140045MT15 | CIRURGIA GERAL | MATERIAL DE CONSUMO | FIOS E FITAS CIRURGICOS | UN | 20.841.261/0001-41 | SUTURAS ONLINE INDUSTRIA DE MATERIAIS CIRURGICOS - EIRELI - ME | 20 |  |  | Material de consumo hospitalar | TUSS | 01/12/2019 | EM ANALISE | EM ANALISE
75623781 | 81331790001 | 140045MT15I | 01/12/2019 |  |  | 3,7200 |  | FIO DE NYLON MONOFILAMENTAR COM AGULHA - 140045MT15I | FIO DE NYLON MONOFILAMENTAR COM AGULHA - 140045MT15I | CIRURGIA GERAL | MATERIAL DE CONSUMO | FIOS E FITAS CIRURGICOS | UN | 20.841.261/0001-41 | SUTURAS ONLINE INDUSTRIA DE MATERIAIS CIRURGICOS - EIRELI - ME | 20 |  |  | Material de consumo hospitalar | TUSS | 01/12/2019 | EM ANALISE | EM ANALISE
75629364 | 81331790001 | 120075MC30 | 01/12/2019 |  |  | 3,7200 |  | FIO DE NYLON MONOFILAMENTAR COM AGULHA - 120075MC30 | FIO DE NYLON MONOFILAMENTAR COM AGULHA - 120075MC30 | CIRURGIA GERAL | MATERIAL DE CONSUMO | FIOS E FITAS CIRURGICOS | UN | 20.841.261/0001-41 | SUTURAS ONLINE INDUSTRIA DE MATERIAIS CIRURGICOS - EIRELI - ME | 20 |  |  | Material de consumo hospitalar | TUSS | 01/12/2019 | EM ANALISE | EM ANALISE
75623889 | 81331790001 | 120075MC35 | 01/12/2019 |  |  | 3,7200 |  | FIO DE NYLON MONOFILAMENTAR COM AGULHA - 120075MC35 | FIO DE NYLON MONOFILAMENTAR COM AGULHA - 120075MC35 | CIRURGIA GERAL | MATERIAL DE CONSUMO | FIOS E FITAS CIRURGICOS | UN | 20.841.261/0001-41 | SUTURAS ONLINE INDUSTRIA DE MATERIAIS CIRURGICOS - EIRELI - ME | 20 |  |  | Material de consumo hospitalar | TUSS | 01/12/2019 | EM ANALISE | EM ANALISE
75624834 | 81331790001 | 120075MC40 | 01/12/2019 |  |  | 3,7200 |  | FIO DE NYLON MONOFILAMENTAR COM AGULHA - 120075MC40 | FIO DE NYLON MONOFILAMENTAR COM AGULHA - 120075MC40 | CIRURGIA GERAL | MATERIAL DE CONSUMO | FIOS E FITAS CIRURGICOS | UN | 20.841.261/0001-41 | SUTURAS ONLINE INDUSTRIA DE MATERIAIS CIRURGICOS - EIRELI - ME | 20 |  |  | Material de consumo hospitalar | TUSS | 01/12/2019 | EM ANALISE | EM ANALISE
75625261 | 81331790001 | 120075MT19 | 01/12/2019 |  |  | 3,7200 |  | FIO DE NYLON MONOFILAMENTAR COM AGULHA - 120075MT19 | FIO DE NYLON MONOFILAMENTAR COM AGULHA - 120075MT19 | CIRURGIA GERAL | MATERIAL DE CONSUMO | FIOS E FITAS CIRURGICOS | UN | 20.841.261/0001-41 | SUTURAS ONLINE INDUSTRIA DE MATERIAIS CIRURGICOS - EIRELI - ME | 20 |  |  | Material de consumo hospitalar | TUSS | 01/12/2019 | EM ANALISE | EM ANALISE
75626497 | 81331790001 | 120075MT20 | 01/12/2019 |  |  | 3,7200 |  | FIO DE NYLON MONOFILAMENTAR COM AGULHA - 120075MT20 | FIO DE NYLON MONOFILAMENTAR COM AGULHA - 120075MT20 | CIRURGIA GERAL | MATERIAL DE CONSUMO | FIOS E FITAS CIRURGICOS | UN | 20.841.261/0001-41 | SUTURAS ONLINE INDUSTRIA DE MATERIAIS CIRURGICOS - EIRELI - ME | 20 |  |  | Material de consumo hospitalar | TUSS | 01/12/2019 | EM ANALISE | EM ANALISE
75626764 | 81331790001 | 120075MT24 | 01/12/2019 |  |  | 3,7200 |  | FIO DE NYLON MONOFILAMENTAR COM AGULHA - 120075MT24 | FIO DE NYLON MONOFILAMENTAR COM AGULHA - 120075MT24 | CIRURGIA GERAL | MATERIAL DE CONSUMO | FIOS E FITAS CIRURGICOS | UN | 20.841.261/0001-41 | SUTURAS ONLINE INDUSTRIA DE MATERIAIS CIRURGICOS - EIRELI - ME | 20 |  |  | Material de consumo hospitalar | TUSS | 01/12/2019 | EM ANALISE | EM ANALISE
75627426 | 81331790001 | 120075MT25 | 01/12/2019 |  |  | 3,7200 |  | FIO DE NYLON MONOFILAMENTAR COM AGULHA - 120075MT25 | FIO DE NYLON MONOFILAMENTAR COM AGULHA - 120075MT25 | CIRURGIA GERAL | MATERIAL DE CONSUMO | FIOS E FITAS CIRURGICOS | UN | 20.841.261/0001-41 | SUTURAS ONLINE INDUSTRIA DE MATERIAIS CIRURGICOS - EIRELI - ME | 20 |  |  | Material de consumo hospitalar | TUSS | 01/12/2019 | EM ANALISE | EM ANALISE
75629348 | 81331790001 | 120075MT26 | 01/12/2019 |  |  | 3,7200 |  | FIO DE NYLON MONOFILAMENTAR COM AGULHA - 120075MT26 | FIO DE NYLON MONOFILAMENTAR COM AGULHA - 120075MT26 | CIRURGIA GERAL | MATERIAL DE CONSUMO | FIOS E FITAS CIRURGICOS | UN | 20.841.261/0001-41 | SUTURAS ONLINE INDUSTRIA DE MATERIAIS CIRURGICOS - EIRELI - ME | 20 |  |  | Material de consumo hospitalar | TUSS | 01/12/2019 | EM ANALISE | EM ANALISE
75625512 | 81331790001 | 120075MT30 | 01/12/2019 |  |  | 3,7200 |  | FIO DE NYLON MONOFILAMENTAR COM AGULHA - 120075MT30 | FIO DE NYLON MONOFILAMENTAR COM AGULHA - 120075MT30 | CIRURGIA GERAL | MATERIAL DE CONSUMO | FIOS E FITAS CIRURGICOS | UN | 20.841.261/0001-41 | SUTURAS ONLINE INDUSTRIA DE MATERIAIS CIRURGICOS - EIRELI - ME | 20 |  |  | Material de consumo hospitalar | TUSS | 01/12/2019 | EM ANALISE | EM ANALISE
75629216 | 81331790001 | 120075MT35 | 01/12/2019 |  |  | 3,7200 |  | FIO DE NYLON MONOFILAMENTAR COM AGULHA - 120075MT35 | FIO DE NYLON MONOFILAMENTAR COM AGULHA - 120075MT35 | CIRURGIA GERAL | MATERIAL DE CONSUMO | FIOS E FITAS CIRURGICOS | UN | 20.841.261/0001-41 | SUTURAS ONLINE INDUSTRIA DE MATERIAIS CIRURGICOS - EIRELI - ME | 20 |  |  | Material de consumo hospitalar | TUSS | 01/12/2019 | EM ANALISE | EM ANALISE
75629518 | 81331790001 | 120075MT40 | 01/12/2019 |  |  | 3,7200 |  | FIO DE NYLON MONOFILAMENTAR COM AGULHA - 120075MT40 | FIO DE NYLON MONOFILAMENTAR COM AGULHA - 120075MT40 | CIRURGIA GERAL | MATERIAL DE CONSUMO | FIOS E FITAS CIRURGICOS | UN | 20.841.261/0001-41 | SUTURAS ONLINE INDUSTRIA DE MATERIAIS CIRURGICOS - EIRELI - ME | 20 |  |  | Material de consumo hospitalar | TUSS | 01/12/2019 | EM ANALISE | EM ANALISE
75628589 | 81331790001 | 120075RT60 | 01/12/2019 |  |  | 3,7200 |  | FIO DE NYLON MONOFILAMENTAR COM AGULHA - 120075RT60 | FIO DE NYLON MONOFILAMENTAR COM AGULHA - 120075RT60 | CIRURGIA GERAL | MATERIAL DE CONSUMO | FIOS E FITAS CIRURGICOS | UN | 20.841.261/0001-41 | SUTURAS ONLINE INDUSTRIA DE MATERIAIS CIRURGICOS - EIRELI - ME | 20 |  |  | Material de consumo hospitalar | TUSS | 01/12/2019 | EM ANALISE | EM ANALISE
75628309 | 81331790001 | 120120MC35 | 01/12/2019 |  |  | 3,7200 |  | FIO DE NYLON MONOFILAMENTAR COM AGULHA - 120120MC35 | FIO DE NYLON MONOFILAMENTAR COM AGULHA - 120120MC35 | CIRURGIA GERAL | MATERIAL DE CONSUMO | FIOS E FITAS CIRURGICOS | UN | 20.841.261/0001-41 | SUTURAS ONLINE INDUSTRIA DE MATERIAIS CIRURGICOS - EIRELI - ME | 20 |  |  | Material de consumo hospitalar | TUSS | 01/12/2019 | EM ANALISE | EM ANALISE
75627833 | 81331790001 | 120120MC40 | 01/12/2019 |  |  | 3,7200 |  | FIO DE NYLON MONOFILAMENTAR COM AGULHA - 120120MC40 | FIO DE NYLON MONOFILAMENTAR COM AGULHA - 120120MC40 | CIRURGIA GERAL | MATERIAL DE CONSUMO | FIOS E FITAS CIRURGICOS | UN | 20.841.261/0001-41 | SUTURAS ONLINE INDUSTRIA DE MATERIAIS CIRURGICOS - EIRELI - ME | 20 |  |  | Material de consumo hospitalar | TUSS | 01/12/2019 | EM ANALISE | EM ANALISE
75627590 | 81331790001 | 1203453CT36 | 01/12/2019 |  |  | 3,7200 |  | FIO DE NYLON MONOFILAMENTAR COM AGULHA - 1203453CT36 | FIO DE NYLON MONOFILAMENTAR COM AGULHA - 1203453CT36 | CIRURGIA GERAL | MATERIAL DE CONSUMO | FIOS E FITAS CIRURGICOS | UN | 20.841.261/0001-41 | SUTURAS ONLINE INDUSTRIA DE MATERIAIS CIRURGICOS - EIRELI - ME | 20 |  |  | Material de consumo hospitalar | TUSS | 01/12/2019 | EM ANALISE | EM ANALISE
75624311 | 81331790001 | 120453CT30 | 01/12/2019 |  |  | 3,7200 |  | FIO DE NYLON MONOFILAMENTAR COM AGULHA - 120453CT30 | FIO DE NYLON MONOFILAMENTAR COM AGULHA - 120453CT30 | CIRURGIA GERAL | MATERIAL DE CONSUMO | FIOS E FITAS CIRURGICOS | UN | 20.841.261/0001-41 | SUTURAS ONLINE INDUSTRIA DE MATERIAIS CIRURGICOS - EIRELI - ME | 20 |  |  | Material de consumo hospitalar | TUSS | 01/12/2019 | EM ANALISE | EM ANALISE
75624192 | 81331790001 | 1300452MC26 | 01/12/2019 |  |  | 3,7200 |  | FIO DE NYLON MONOFILAMENTAR COM AGULHA - 1300452MC26 | FIO DE NYLON MONOFILAMENTAR COM AGULHA - 1300452MC26 | CIRURGIA GERAL | MATERIAL DE CONSUMO | FIOS E FITAS CIRURGICOS | UN | 20.841.261/0001-41 | SUTURAS ONLINE INDUSTRIA DE MATERIAIS CIRURGICOS - EIRELI - ME | 20 |  |  | Material de consumo hospitalar | TUSS | 01/12/2019 | EM ANALISE | EM ANALISE
75626560 | 81331790001 | 1300453CT25 | 01/12/2019 |  |  | 3,7200 |  | FIO DE NYLON MONOFILAMENTAR COM AGULHA - 1300453CT25 | FIO DE NYLON MONOFILAMENTAR COM AGULHA - 1300453CT25 | CIRURGIA GERAL | MATERIAL DE CONSUMO | FIOS E FITAS CIRURGICOS | UN | 20.841.261/0001-41 | SUTURAS ONLINE INDUSTRIA DE MATERIAIS CIRURGICOS - EIRELI - ME | 20 |  |  | Material de consumo hospitalar | TUSS | 01/12/2019 | EM ANALISE | EM ANALISE
75629038 | 81331790001 | 1300453CT40 | 01/12/2019 |  |  | 3,7200 |  | FIO DE NYLON MONOFILAMENTAR COM AGULHA - 1300453CT40 | FIO DE NYLON MONOFILAMENTAR COM AGULHA - 1300453CT40 | CIRURGIA GERAL | MATERIAL DE CONSUMO | FIOS E FITAS CIRURGICOS | UN | 20.841.261/0001-41 | SUTURAS ONLINE INDUSTRIA DE MATERIAIS CIRURGICOS - EIRELI - ME | 20 |  |  | Material de consumo hospitalar | TUSS | 01/12/2019 | EM ANALISE | EM ANALISE
75626640 | 81331790001 | 1300453RT60 | 01/12/2019 |  |  | 3,7200 |  | FIO DE NYLON MONOFILAMENTAR COM AGULHA - 1300453RT60 | FIO DE NYLON MONOFILAMENTAR COM AGULHA - 1300453RT60 | CIRURGIA GERAL | MATERIAL DE CONSUMO | FIOS E FITAS CIRURGICOS | UN | 20.841.261/0001-41 | SUTURAS ONLINE INDUSTRIA DE MATERIAIS CIRURGICOS - EIRELI - ME | 20 |  |  | Material de consumo hospitalar | TUSS | 01/12/2019 | EM ANALISE | EM ANALISE
75627485 | 81331790001 | 160045MT16 | 01/12/2019 |  |  | 3,7200 |  | FIO DE NYLON MONOFILAMENTAR COM AGULHA - 160045MT16 | FIO DE NYLON MONOFILAMENTAR COM AGULHA - 160045MT16 | CIRURGIA GERAL | MATERIAL DE CONSUMO | FIOS E FITAS CIRURGICOS | UN | 20.841.261/0001-41 | SUTURAS ONLINE INDUSTRIA DE MATERIAIS CIRURGICOS - EIRELI - ME | 20 |  |  | Material de consumo hospitalar | TUSS | 01/12/2019 | EM ANALISE | EM ANALISE
75626845 | 81331790001 | 160045MT17 | 01/12/2019 |  |  | 3,7200 |  | FIO DE NYLON MONOFILAMENTAR COM AGULHA - 160045MT17 | FIO DE NYLON MONOFILAMENTAR COM AGULHA - 160045MT17 | CIRURGIA GERAL | MATERIAL DE CONSUMO | FIOS E FITAS CIRURGICOS | UN | 20.841.261/0001-41 | SUTURAS ONLINE INDUSTRIA DE MATERIAIS CIRURGICOS - EIRELI - ME | 20 |  |  | Material de consumo hospitalar | TUSS | 01/12/2019 | EM ANALISE | EM ANALISE
75624729 | 81331790001 | 160045MT19 | 01/12/2019 |  |  | 3,7200 |  | FIO DE NYLON MONOFILAMENTAR COM AGULHA - 160045MT19 | FIO DE NYLON MONOFILAMENTAR COM AGULHA - 160045MT19 | CIRURGIA GERAL | MATERIAL DE CONSUMO | FIOS E FITAS CIRURGICOS | UN | 20.841.261/0001-41 | SUTURAS ONLINE INDUSTRIA DE MATERIAIS CIRURGICOS - EIRELI - ME | 20 |  |  | Material de consumo hospitalar | TUSS | 01/12/2019 | EM ANALISE | EM ANALISE
75623927 | 81331790001 | 160045MT19I | 01/12/2019 |  |  | 3,7200 |  | FIO DE NYLON MONOFILAMENTAR COM AGULHA - 160045MT19I | FIO DE NYLON MONOFILAMENTAR COM AGULHA - 160045MT19I | CIRURGIA GERAL | MATERIAL DE CONSUMO | FIOS E FITAS CIRURGICOS | UN | 20.841.261/0001-41 | SUTURAS ONLINE INDUSTRIA DE MATERIAIS CIRURGICOS - EIRELI - ME | 20 |  |  | Material de consumo hospitalar | TUSS | 01/12/2019 | EM ANALISE | EM ANALISE
75626055 | 81331790001 | 160045MT20 | 01/12/2019 |  |  | 3,7200 |  | FIO DE NYLON MONOFILAMENTAR COM AGULHA - 160045MT20 | FIO DE NYLON MONOFILAMENTAR COM AGULHA - 160045MT20 | CIRURGIA GERAL | MATERIAL DE CONSUMO | FIOS E FITAS CIRURGICOS | UN | 20.841.261/0001-41 | SUTURAS ONLINE INDUSTRIA DE MATERIAIS CIRURGICOS - EIRELI - ME | 20 |  |  | Material de consumo hospitalar | TUSS | 01/12/2019 | EM ANALISE | EM ANALISE
75628228 | 81331790001 | 160045MT20I | 01/12/2019 |  |  | 3,7200 |  | FIO DE NYLON MONOFILAMENTAR COM AGULHA - 160045MT20I | FIO DE NYLON MONOFILAMENTAR COM AGULHA - 160045MT20I | CIRURGIA GERAL | MATERIAL DE CONSUMO | FIOS E FITAS CIRURGICOS | UN | 20.841.261/0001-41 | SUTURAS ONLINE INDUSTRIA DE MATERIAIS CIRURGICOS - EIRELI - ME | 20 |  |  | Material de consumo hospitalar | TUSS | 01/12/2019 | EM ANALISE | EM ANALISE
75626780 | 81331790001 | 1600752CC13 | 01/12/2019 |  |  | 3,7200 |  | FIO DE NYLON MONOFILAMENTAR COM AGULHA - 1600752CC13 | FIO DE NYLON MONOFILAMENTAR COM AGULHA - 1600752CC13 | CIRURGIA GERAL | MATERIAL DE CONSUMO | FIOS E FITAS CIRURGICOS | UN | 20.841.261/0001-41 | SUTURAS ONLINE INDUSTRIA DE MATERIAIS CIRURGICOS - EIRELI - ME | 20 |  |  | Material de consumo hospitalar | TUSS | 01/12/2019 | EM ANALISE | EM ANALISE
75628643 | 81331790001 | 1600752CC17 | 01/12/2019 |  |  | 3,7200 |  | FIO DE NYLON MONOFILAMENTAR COM AGULHA - 1600752CC17 | FIO DE NYLON MONOFILAMENTAR COM AGULHA - 1600752CC17 | CIRURGIA GERAL | MATERIAL DE CONSUMO | FIOS E FITAS CIRURGICOS | UN | 20.841.261/0001-41 | SUTURAS ONLINE INDUSTRIA DE MATERIAIS CIRURGICOS - EIRELI - ME | 20 |  |  | Material de consumo hospitalar | TUSS | 01/12/2019 | EM ANALISE | EM ANALISE
75626659 | 81331790001 | 1600752MC17 | 01/12/2019 |  |  | 3,7200 |  | FIO DE NYLON MONOFILAMENTAR COM AGULHA - 1600752MC17 | FIO DE NYLON MONOFILAMENTAR COM AGULHA - 1600752MC17 | CIRURGIA GERAL | MATERIAL DE CONSUMO | FIOS E FITAS CIRURGICOS | UN | 20.841.261/0001-41 | SUTURAS ONLINE INDUSTRIA DE MATERIAIS CIRURGICOS - EIRELI - ME | 20 |  |  | Material de consumo hospitalar | TUSS | 01/12/2019 | EM ANALISE | EM ANALISE
75626985 | 81331790001 | 160075CC10 | 01/12/2019 |  |  | 3,7200 |  | FIO DE NYLON MONOFILAMENTAR COM AGULHA - 160075CC10 | FIO DE NYLON MONOFILAMENTAR COM AGULHA - 160075CC10 | CIRURGIA GERAL | MATERIAL DE CONSUMO | FIOS E FITAS CIRURGICOS | UN | 20.841.261/0001-41 | SUTURAS ONLINE INDUSTRIA DE MATERIAIS CIRURGICOS - EIRELI - ME | 20 |  |  | Material de consumo hospitalar | TUSS | 01/12/2019 | EM ANALISE | EM ANALISE
75626608 | 81331790001 | 160075CC11 | 01/12/2019 |  |  | 3,7200 |  | FIO DE NYLON MONOFILAMENTAR COM AGULHA - 160075CC11 | FIO DE NYLON MONOFILAMENTAR COM AGULHA - 160075CC11 | CIRURGIA GERAL | MATERIAL DE CONSUMO | FIOS E FITAS CIRURGICOS | UN | 20.841.261/0001-41 | SUTURAS ONLINE INDUSTRIA DE MATERIAIS CIRURGICOS - EIRELI - ME | 20 |  |  | Material de consumo hospitalar | TUSS | 01/12/2019 | EM ANALISE | EM ANALISE
75624230 | 81331790001 | 160075CC13 | 01/12/2019 |  |  | 3,7200 |  | FIO DE NYLON MONOFILAMENTAR COM AGULHA - 160075CC13 | FIO DE NYLON MONOFILAMENTAR COM AGULHA - 160075CC13 | CIRURGIA GERAL | MATERIAL DE CONSUMO | FIOS E FITAS CIRURGICOS | UN | 20.841.261/0001-41 | SUTURAS ONLINE INDUSTRIA DE MATERIAIS CIRURGICOS - EIRELI - ME | 20 |  |  | Material de consumo hospitalar | TUSS | 01/12/2019 | EM ANALISE | EM ANALISE
75627892 | 81331790001 | 160075CC17 | 01/12/2019 |  |  | 3,7200 |  | FIO DE NYLON MONOFILAMENTAR COM AGULHA - 160075CC17 | FIO DE NYLON MONOFILAMENTAR COM AGULHA - 160075CC17 | CIRURGIA GERAL | MATERIAL DE CONSUMO | FIOS E FITAS CIRURGICOS | UN | 20.841.261/0001-41 | SUTURAS ONLINE INDUSTRIA DE MATERIAIS CIRURGICOS - EIRELI - ME | 20 |  |  | Material de consumo hospitalar | TUSS | 01/12/2019 | EM ANALISE | EM ANALISE
75623595 | 81331790001 | 160075CC19 | 01/12/2019 |  |  | 3,7200 |  | FIO DE NYLON MONOFILAMENTAR COM AGULHA - 160075CC19 | FIO DE NYLON MONOFILAMENTAR COM AGULHA - 160075CC19 | CIRURGIA GERAL | MATERIAL DE CONSUMO | FIOS E FITAS CIRURGICOS | UN | 20.841.261/0001-41 | SUTURAS ONLINE INDUSTRIA DE MATERIAIS CIRURGICOS - EIRELI - ME | 20 |  |  | Material de consumo hospitalar | TUSS | 01/12/2019 | EM ANALISE | EM ANALISE
75623960 | 81331790001 | 160075CC19I | 01/12/2019 |  |  | 3,7200 |  | FIO DE NYLON MONOFILAMENTAR COM AGULHA - 160075CC19I | FIO DE NYLON MONOFILAMENTAR COM AGULHA - 160075CC19I | CIRURGIA GERAL | MATERIAL DE CONSUMO | FIOS E FITAS CIRURGICOS | UN | 20.841.261/0001-41 | SUTURAS ONLINE INDUSTRIA DE MATERIAIS CIRURGICOS - EIRELI - ME | 20 |  |  | Material de consumo hospitalar | TUSS | 01/12/2019 | EM ANALISE | EM ANALISE
75625768 | 81331790001 | 160075CC20 | 01/12/2019 |  |  | 3,7200 |  | FIO DE NYLON MONOFILAMENTAR COM AGULHA - 160075CC20 | FIO DE NYLON MONOFILAMENTAR COM AGULHA - 160075CC20 | CIRURGIA GERAL | MATERIAL DE CONSUMO | FIOS E FITAS CIRURGICOS | UN | 20.841.261/0001-41 | SUTURAS ONLINE INDUSTRIA DE MATERIAIS CIRURGICOS - EIRELI - ME | 20 |  |  | Material de consumo hospitalar | TUSS | 01/12/2019 | EM ANALISE | EM ANALISE
75626934 | 81331790001 | 160075CT11 | 01/12/2019 |  |  | 3,7200 |  | FIO DE NYLON MONOFILAMENTAR COM AGULHA - 160075CT11 | FIO DE NYLON MONOFILAMENTAR COM AGULHA - 160075CT11 | CIRURGIA GERAL | MATERIAL DE CONSUMO | FIOS E FITAS CIRURGICOS | UN | 20.841.261/0001-41 | SUTURAS ONLINE INDUSTRIA DE MATERIAIS CIRURGICOS - EIRELI - ME | 20 |  |  | Material de consumo hospitalar | TUSS | 01/12/2019 | EM ANALISE | EM ANALISE
75627663 | 81331790001 | 160075CT13 | 01/12/2019 |  |  | 3,7200 |  | FIO DE NYLON MONOFILAMENTAR COM AGULHA - 160075CT13 | FIO DE NYLON MONOFILAMENTAR COM AGULHA - 160075CT13 | CIRURGIA GERAL | MATERIAL DE CONSUMO | FIOS E FITAS CIRURGICOS | UN | 20.841.261/0001-41 | SUTURAS ONLINE INDUSTRIA DE MATERIAIS CIRURGICOS - EIRELI - ME | 20 |  |  | Material de consumo hospitalar | TUSS | 01/12/2019 | EM ANALISE | EM ANALISE
75629062 | 81331790001 | 160075CT16 | 01/12/2019 |  |  | 3,7200 |  | FIO DE NYLON MONOFILAMENTAR COM AGULHA - 160075CT16 | FIO DE NYLON MONOFILAMENTAR COM AGULHA - 160075CT16 | CIRURGIA GERAL | MATERIAL DE CONSUMO | FIOS E FITAS CIRURGICOS | UN | 20.841.261/0001-41 | SUTURAS ONLINE INDUSTRIA DE MATERIAIS CIRURGICOS - EIRELI - ME | 20 |  |  | Material de consumo hospitalar | TUSS | 01/12/2019 | EM ANALISE | EM ANALISE
75626470 | 81331790001 | 160075CT17 | 01/12/2019 |  |  | 3,7200 |  | FIO DE NYLON MONOFILAMENTAR COM AGULHA - 160075CT17 | FIO DE NYLON MONOFILAMENTAR COM AGULHA - 160075CT17 | CIRURGIA GERAL | MATERIAL DE CONSUMO | FIOS E FITAS CIRURGICOS | UN | 20.841.261/0001-41 | SUTURAS ONLINE INDUSTRIA DE MATERIAIS CIRURGICOS - EIRELI - ME | 20 |  |  | Material de consumo hospitalar | TUSS | 01/12/2019 | EM ANALISE | EM ANALISE
75627035 | 81331790001 | 140045MT16 | 01/12/2019 |  |  | 3,7200 |  | FIO DE NYLON MONOFILAMENTAR COM AGULHA - 140045MT16 | FIO DE NYLON MONOFILAMENTAR COM AGULHA - 140045MT16 | CIRURGIA GERAL | MATERIAL DE CONSUMO | FIOS E FITAS CIRURGICOS | UN | 20.841.261/0001-41 | SUTURAS ONLINE INDUSTRIA DE MATERIAIS CIRURGICOS - EIRELI - ME | 20 |  |  | Material de consumo hospitalar | TUSS | 01/12/2019 | EM ANALISE | EM ANALISE
75628449 | 81331790001 | 140045MT16I | 01/12/2019 |  |  | 3,7200 |  | FIO DE NYLON MONOFILAMENTAR COM AGULHA - 140045MT16I | FIO DE NYLON MONOFILAMENTAR COM AGULHA - 140045MT16I | CIRURGIA GERAL | MATERIAL DE CONSUMO | FIOS E FITAS CIRURGICOS | UN | 20.841.261/0001-41 | SUTURAS ONLINE INDUSTRIA DE MATERIAIS CIRURGICOS - EIRELI - ME | 20 |  |  | Material de consumo hospitalar | TUSS | 01/12/2019 | EM ANALISE | EM ANALISE
75625849 | 81331790001 | 140045MT17 | 01/12/2019 |  |  | 3,7200 |  | FIO DE NYLON MONOFILAMENTAR COM AGULHA - 140045MT17 | FIO DE NYLON MONOFILAMENTAR COM AGULHA - 140045MT17 | CIRURGIA GERAL | MATERIAL DE CONSUMO | FIOS E FITAS CIRURGICOS | UN | 20.841.261/0001-41 | SUTURAS ONLINE INDUSTRIA DE MATERIAIS CIRURGICOS - EIRELI - ME | 20 |  |  | Material de consumo hospitalar | TUSS | 01/12/2019 | EM ANALISE | EM ANALISE
75624591 | 81331790001 | 140045MT17I | 01/12/2019 |  |  | 3,7200 |  | FIO DE NYLON MONOFILAMENTAR COM AGULHA - 140045MT17I | FIO DE NYLON MONOFILAMENTAR COM AGULHA - 140045MT17I | CIRURGIA GERAL | MATERIAL DE CONSUMO | FIOS E FITAS CIRURGICOS | UN | 20.841.261/0001-41 | SUTURAS ONLINE INDUSTRIA DE MATERIAIS CIRURGICOS - EIRELI - ME | 20 |  |  | Material de consumo hospitalar | TUSS | 01/12/2019 | EM ANALISE | EM ANALISE
75625393 | 81331790001 | 140045MT19 | 01/12/2019 |  |  | 3,7200 |  | FIO DE NYLON MONOFILAMENTAR COM AGULHA - 140045MT19 | FIO DE NYLON MONOFILAMENTAR COM AGULHA - 140045MT19 | CIRURGIA GERAL | MATERIAL DE CONSUMO | FIOS E FITAS CIRURGICOS | UN | 20.841.261/0001-41 | SUTURAS ONLINE INDUSTRIA DE MATERIAIS CIRURGICOS - EIRELI - ME | 20 |  |  | Material de consumo hospitalar | TUSS | 01/12/2019 | EM ANALISE | EM ANALISE
75626500 | 81331790001 | 140045MT19I | 01/12/2019 |  |  | 3,7200 |  | FIO DE NYLON MONOFILAMENTAR COM AGULHA - 140045MT19I | FIO DE NYLON MONOFILAMENTAR COM AGULHA - 140045MT19I | CIRURGIA GERAL | MATERIAL DE CONSUMO | FIOS E FITAS CIRURGICOS | UN | 20.841.261/0001-41 | SUTURAS ONLINE INDUSTRIA DE MATERIAIS CIRURGICOS - EIRELI - ME | 20 |  |  | Material de consumo hospitalar | TUSS | 01/12/2019 | EM ANALISE | EM ANALISE
75629305 | 81331790001 | 140045MT20 | 01/12/2019 |  |  | 3,7200 |  | FIO DE NYLON MONOFILAMENTAR COM AGULHA - 140045MT20 | FIO DE NYLON MONOFILAMENTAR COM AGULHA - 140045MT20 | CIRURGIA GERAL | MATERIAL DE CONSUMO | FIOS E FITAS CIRURGICOS | UN | 20.841.261/0001-41 | SUTURAS ONLINE INDUSTRIA DE MATERIAIS CIRURGICOS - EIRELI - ME | 20 |  |  | Material de consumo hospitalar | TUSS | 01/12/2019 | EM ANALISE | EM ANALISE
75627400 | 81331790001 | 140045MT20I | 01/12/2019 |  |  | 3,7200 |  | FIO DE NYLON MONOFILAMENTAR COM AGULHA - 140045MT20I | FIO DE NYLON MONOFILAMENTAR COM AGULHA - 140045MT20I | CIRURGIA GERAL | MATERIAL DE CONSUMO | FIOS E FITAS CIRURGICOS | UN | 20.841.261/0001-41 | SUTURAS ONLINE INDUSTRIA DE MATERIAIS CIRURGICOS - EIRELI - ME | 20 |  |  | Material de consumo hospitalar | TUSS | 01/12/2019 | EM ANALISE | EM ANALISE
75624141 | 81331790001 | 140045MT24 | 01/12/2019 |  |  | 3,7200 |  | FIO DE NYLON MONOFILAMENTAR COM AGULHA - 140045MT24 | FIO DE NYLON MONOFILAMENTAR COM AGULHA - 140045MT24 | CIRURGIA GERAL | MATERIAL DE CONSUMO | FIOS E FITAS CIRURGICOS | UN | 20.841.261/0001-41 | SUTURAS ONLINE INDUSTRIA DE MATERIAIS CIRURGICOS - EIRELI - ME | 20 |  |  | Material de consumo hospitalar | TUSS | 01/12/2019 | EM ANALISE | EM ANALISE
75627418 | 81331790001 | 140045MT25 | 01/12/2019 |  |  | 3,7200 |  | FIO DE NYLON MONOFILAMENTAR COM AGULHA - 140045MT25 | FIO DE NYLON MONOFILAMENTAR COM AGULHA - 140045MT25 | CIRURGIA GERAL | MATERIAL DE CONSUMO | FIOS E FITAS CIRURGICOS | UN | 20.841.261/0001-41 | SUTURAS ONLINE INDUSTRIA DE MATERIAIS CIRURGICOS - EIRELI - ME | 20 |  |  | Material de consumo hospitalar | TUSS | 01/12/2019 | EM ANALISE | EM ANALISE
75626349 | 81331790001 | 140045MT26 | 01/12/2019 |  |  | 3,7200 |  | FIO DE NYLON MONOFILAMENTAR COM AGULHA - 140045MT26 | FIO DE NYLON MONOFILAMENTAR COM AGULHA - 140045MT26 | CIRURGIA GERAL | MATERIAL DE CONSUMO | FIOS E FITAS CIRURGICOS | UN | 20.841.261/0001-41 | SUTURAS ONLINE INDUSTRIA DE MATERIAIS CIRURGICOS - EIRELI - ME | 20 |  |  | Material de consumo hospitalar | TUSS | 01/12/2019 | EM ANALISE | EM ANALISE
75624940 | 81331790001 | 140045MT30 | 01/12/2019 |  |  | 3,7200 |  | FIO DE NYLON MONOFILAMENTAR COM AGULHA - 140045MT30 | FIO DE NYLON MONOFILAMENTAR COM AGULHA - 140045MT30 | CIRURGIA GERAL | MATERIAL DE CONSUMO | FIOS E FITAS CIRURGICOS | UN | 20.841.261/0001-41 | SUTURAS ONLINE INDUSTRIA DE MATERIAIS CIRURGICOS - EIRELI - ME | 20 |  |  | Material de consumo hospitalar | TUSS | 01/12/2019 | EM ANALISE | EM ANALISE
75624532 | 81331790001 | 1400752MC26 | 01/12/2019 |  |  | 3,7200 |  | FIO DE NYLON MONOFILAMENTAR COM AGULHA - 1400752MC26 | FIO DE NYLON MONOFILAMENTAR COM AGULHA - 1400752MC26 | CIRURGIA GERAL | MATERIAL DE CONSUMO | FIOS E FITAS CIRURGICOS | UN | 20.841.261/0001-41 | SUTURAS ONLINE INDUSTRIA DE MATERIAIS CIRURGICOS - EIRELI - ME | 20 |  |  | Material de consumo hospitalar | TUSS | 01/12/2019 | EM ANALISE | EM ANALISE
75625016 | 81331790001 | 1400753RT60 | 01/12/2019 |  |  | 3,7200 |  | FIO DE NYLON MONOFILAMENTAR COM AGULHA - 1400753RT60 | FIO DE NYLON MONOFILAMENTAR COM AGULHA - 1400753RT60 | CIRURGIA GERAL | MATERIAL DE CONSUMO | FIOS E FITAS CIRURGICOS | UN | 20.841.261/0001-41 | SUTURAS ONLINE INDUSTRIA DE MATERIAIS CIRURGICOS - EIRELI - ME | 20 |  |  | Material de consumo hospitalar | TUSS | 01/12/2019 | EM ANALISE | EM ANALISE
75628597 | 81331790001 | 140075CC11 | 01/12/2019 |  |  | 3,7200 |  | FIO DE NYLON MONOFILAMENTAR COM AGULHA - 140075CC11 | FIO DE NYLON MONOFILAMENTAR COM AGULHA - 140075CC11 | CIRURGIA GERAL | MATERIAL DE CONSUMO | FIOS E FITAS CIRURGICOS | UN | 20.841.261/0001-41 | SUTURAS ONLINE INDUSTRIA DE MATERIAIS CIRURGICOS - EIRELI - ME | 20 |  |  | Material de consumo hospitalar | TUSS | 01/12/2019 | EM ANALISE | EM ANALISE
75624818 | 81331790001 | 140075CC13 | 01/12/2019 |  |  | 3,7200 |  | FIO DE NYLON MONOFILAMENTAR COM AGULHA - 140075CC13 | FIO DE NYLON MONOFILAMENTAR COM AGULHA - 140075CC13 | CIRURGIA GERAL | MATERIAL DE CONSUMO | FIOS E FITAS CIRURGICOS | UN | 20.841.261/0001-41 | SUTURAS ONLINE INDUSTRIA DE MATERIAIS CIRURGICOS - EIRELI - ME | 20 |  |  | Material de consumo hospitalar | TUSS | 01/12/2019 | EM ANALISE | EM ANALISE
75629380 | 81331790001 | 140075CC17 | 01/12/2019 |  |  | 3,7200 |  | FIO DE NYLON MONOFILAMENTAR COM AGULHA - 140075CC17 | FIO DE NYLON MONOFILAMENTAR COM AGULHA - 140075CC17 | CIRURGIA GERAL | MATERIAL DE CONSUMO | FIOS E FITAS CIRURGICOS | UN | 20.841.261/0001-41 | SUTURAS ONLINE INDUSTRIA DE MATERIAIS CIRURGICOS - EIRELI - ME | 20 |  |  | Material de consumo hospitalar | TUSS | 01/12/2019 | EM ANALISE | EM ANALISE
75628040 | 81331790001 | 140075CC17I | 01/12/2019 |  |  | 3,7200 |  | FIO DE NYLON MONOFILAMENTAR COM AGULHA - 140075CC17I | FIO DE NYLON MONOFILAMENTAR COM AGULHA - 140075CC17I | CIRURGIA GERAL | MATERIAL DE CONSUMO | FIOS E FITAS CIRURGICOS | UN | 20.841.261/0001-41 | SUTURAS ONLINE INDUSTRIA DE MATERIAIS CIRURGICOS - EIRELI - ME | 20 |  |  | Material de consumo hospitalar | TUSS | 01/12/2019 | EM ANALISE | EM ANALISE
75628716 | 81331790001 | 140075CC19 | 01/12/2019 |  |  | 3,7200 |  | FIO DE NYLON MONOFILAMENTAR COM AGULHA - 140075CC19 | FIO DE NYLON MONOFILAMENTAR COM AGULHA - 140075CC19 | CIRURGIA GERAL | MATERIAL DE CONSUMO | FIOS E FITAS CIRURGICOS | UN | 20.841.261/0001-41 | SUTURAS ONLINE INDUSTRIA DE MATERIAIS CIRURGICOS - EIRELI - ME | 20 |  |  | Material de consumo hospitalar | TUSS | 01/12/2019 | EM ANALISE | EM ANALISE
75626365 | 81331790001 | 140075CC19I | 01/12/2019 |  |  | 3,7200 |  | FIO DE NYLON MONOFILAMENTAR COM AGULHA - 140075CC19I | FIO DE NYLON MONOFILAMENTAR COM AGULHA - 140075CC19I | CIRURGIA GERAL | MATERIAL DE CONSUMO | FIOS E FITAS CIRURGICOS | UN | 20.841.261/0001-41 | SUTURAS ONLINE INDUSTRIA DE MATERIAIS CIRURGICOS - EIRELI - ME | 20 |  |  | Material de consumo hospitalar | TUSS | 01/12/2019 | EM ANALISE | EM ANALISE
75628600 | 81331790001 | 130045CC17 | 01/12/2019 |  |  | 3,7200 |  | FIO DE NYLON MONOFILAMENTAR COM AGULHA - 130045CC17 | FIO DE NYLON MONOFILAMENTAR COM AGULHA - 130045CC17 | CIRURGIA GERAL | MATERIAL DE CONSUMO | FIOS E FITAS CIRURGICOS | UN | 20.841.261/0001-41 | SUTURAS ONLINE INDUSTRIA DE MATERIAIS CIRURGICOS - EIRELI - ME | 20 |  |  | Material de consumo hospitalar | TUSS | 01/12/2019 | EM ANALISE | EM ANALISE
75627043 | 81331790001 | 130045CC17I | 01/12/2019 |  |  | 3,7200 |  | FIO DE NYLON MONOFILAMENTAR COM AGULHA - 130045CC17I | FIO DE NYLON MONOFILAMENTAR COM AGULHA - 130045CC17I | CIRURGIA GERAL | MATERIAL DE CONSUMO | FIOS E FITAS CIRURGICOS | UN | 20.841.261/0001-41 | SUTURAS ONLINE INDUSTRIA DE MATERIAIS CIRURGICOS - EIRELI - ME | 20 |  |  | Material de consumo hospitalar | TUSS | 01/12/2019 | EM ANALISE | EM ANALISE
75623633 | 81331790001 | 130045CC19 | 01/12/2019 |  |  | 3,7200 |  | FIO DE NYLON MONOFILAMENTAR COM AGULHA - 130045CC19 | FIO DE NYLON MONOFILAMENTAR COM AGULHA - 130045CC19 | CIRURGIA GERAL | MATERIAL DE CONSUMO | FIOS E FITAS CIRURGICOS | UN | 20.841.261/0001-41 | SUTURAS ONLINE INDUSTRIA DE MATERIAIS CIRURGICOS - EIRELI - ME | 20 |  |  | Material de consumo hospitalar | TUSS | 01/12/2019 | EM ANALISE | EM ANALISE
75625180 | 81331790001 | 130045CC19I | 01/12/2019 |  |  | 3,7200 |  | FIO DE NYLON MONOFILAMENTAR COM AGULHA - 130045CC19I | FIO DE NYLON MONOFILAMENTAR COM AGULHA - 130045CC19I | CIRURGIA GERAL | MATERIAL DE CONSUMO | FIOS E FITAS CIRURGICOS | UN | 20.841.261/0001-41 | SUTURAS ONLINE INDUSTRIA DE MATERIAIS CIRURGICOS - EIRELI - ME | 20 |  |  | Material de consumo hospitalar | TUSS | 01/12/2019 | EM ANALISE | EM ANALISE
75628406 | 81331790001 | 130045CC20 | 01/12/2019 |  |  | 3,7200 |  | FIO DE NYLON MONOFILAMENTAR COM AGULHA - 130045CC20 | FIO DE NYLON MONOFILAMENTAR COM AGULHA - 130045CC20 | CIRURGIA GERAL | MATERIAL DE CONSUMO | FIOS E FITAS CIRURGICOS | UN | 20.841.261/0001-41 | SUTURAS ONLINE INDUSTRIA DE MATERIAIS CIRURGICOS - EIRELI - ME | 20 |  |  | Material de consumo hospitalar | TUSS | 01/12/2019 | EM ANALISE | EM ANALISE
75626870 | 81331790001 | 130045CC24 | 01/12/2019 |  |  | 3,7200 |  | FIO DE NYLON MONOFILAMENTAR COM AGULHA - 130045CC24 | FIO DE NYLON MONOFILAMENTAR COM AGULHA - 130045CC24 | CIRURGIA GERAL | MATERIAL DE CONSUMO | FIOS E FITAS CIRURGICOS | UN | 20.841.261/0001-41 | SUTURAS ONLINE INDUSTRIA DE MATERIAIS CIRURGICOS - EIRELI - ME | 20 |  |  | Material de consumo hospitalar | TUSS | 01/12/2019 | EM ANALISE | EM ANALISE
75627205 | 81331790001 | 130045CC25 | 01/12/2019 |  |  | 3,7200 |  | FIO DE NYLON MONOFILAMENTAR COM AGULHA - 130045CC25 | FIO DE NYLON MONOFILAMENTAR COM AGULHA - 130045CC25 | CIRURGIA GERAL | MATERIAL DE CONSUMO | FIOS E FITAS CIRURGICOS | UN | 20.841.261/0001-41 | SUTURAS ONLINE INDUSTRIA DE MATERIAIS CIRURGICOS - EIRELI - ME | 20 |  |  | Material de consumo hospitalar | TUSS | 01/12/2019 | EM ANALISE | EM ANALISE
75626047 | 81331790001 | 130045CC26 | 01/12/2019 |  |  | 3,7200 |  | FIO DE NYLON MONOFILAMENTAR COM AGULHA - 130045CC26 | FIO DE NYLON MONOFILAMENTAR COM AGULHA - 130045CC26 | CIRURGIA GERAL | MATERIAL DE CONSUMO | FIOS E FITAS CIRURGICOS | UN | 20.841.261/0001-41 | SUTURAS ONLINE INDUSTRIA DE MATERIAIS CIRURGICOS - EIRELI - ME | 20 |  |  | Material de consumo hospitalar | TUSS | 01/12/2019 | EM ANALISE | EM ANALISE
75628333 | 81331790001 | 130045CC30 | 01/12/2019 |  |  | 3,7200 |  | FIO DE NYLON MONOFILAMENTAR COM AGULHA - 130045CC30 | FIO DE NYLON MONOFILAMENTAR COM AGULHA - 130045CC30 | CIRURGIA GERAL | MATERIAL DE CONSUMO | FIOS E FITAS CIRURGICOS | UN | 20.841.261/0001-41 | SUTURAS ONLINE INDUSTRIA DE MATERIAIS CIRURGICOS - EIRELI - ME | 20 |  |  | Material de consumo hospitalar | TUSS | 01/12/2019 | EM ANALISE | EM ANALISE
75628732 | 81331790001 | 130045CC35 | 01/12/2019 |  |  | 3,7200 |  | FIO DE NYLON MONOFILAMENTAR COM AGULHA - 130045CC35 | FIO DE NYLON MONOFILAMENTAR COM AGULHA - 130045CC35 | CIRURGIA GERAL | MATERIAL DE CONSUMO | FIOS E FITAS CIRURGICOS | UN | 20.841.261/0001-41 | SUTURAS ONLINE INDUSTRIA DE MATERIAIS CIRURGICOS - EIRELI - ME | 20 |  |  | Material de consumo hospitalar | TUSS | 01/12/2019 | EM ANALISE | EM ANALISE
75624885 | 81331790001 | 130045CC40 | 01/12/2019 |  |  | 3,7200 |  | FIO DE NYLON MONOFILAMENTAR COM AGULHA - 130045CC40 | FIO DE NYLON MONOFILAMENTAR COM AGULHA - 130045CC40 | CIRURGIA GERAL | MATERIAL DE CONSUMO | FIOS E FITAS CIRURGICOS | UN | 20.841.261/0001-41 | SUTURAS ONLINE INDUSTRIA DE MATERIAIS CIRURGICOS - EIRELI - ME | 20 |  |  | Material de consumo hospitalar | TUSS | 01/12/2019 | EM ANALISE | EM ANALISE
75625040 | 81331790001 | 130045CT17 | 01/12/2019 |  |  | 3,7200 |  | FIO DE NYLON MONOFILAMENTAR COM AGULHA - 130045CT17 | FIO DE NYLON MONOFILAMENTAR COM AGULHA - 130045CT17 | CIRURGIA GERAL | MATERIAL DE CONSUMO | FIOS E FITAS CIRURGICOS | UN | 20.841.261/0001-41 | SUTURAS ONLINE INDUSTRIA DE MATERIAIS CIRURGICOS - EIRELI - ME | 20 |  |  | Material de consumo hospitalar | TUSS | 01/12/2019 | EM ANALISE | EM ANALISE
75628929 | 81331790001 | 130045CT17I | 01/12/2019 |  |  | 3,7200 |  | FIO DE NYLON MONOFILAMENTAR COM AGULHA - 130045CT17I | FIO DE NYLON MONOFILAMENTAR COM AGULHA - 130045CT17I | CIRURGIA GERAL | MATERIAL DE CONSUMO | FIOS E FITAS CIRURGICOS | UN | 20.841.261/0001-41 | SUTURAS ONLINE INDUSTRIA DE MATERIAIS CIRURGICOS - EIRELI - ME | 20 |  |  | Material de consumo hospitalar | TUSS | 01/12/2019 | EM ANALISE | EM ANALISE
75626420 | 81331790001 | 130045CT19 | 01/12/2019 |  |  | 3,7200 |  | FIO DE NYLON MONOFILAMENTAR COM AGULHA - 130045CT19 | FIO DE NYLON MONOFILAMENTAR COM AGULHA - 130045CT19 | CIRURGIA GERAL | MATERIAL DE CONSUMO | FIOS E FITAS CIRURGICOS | UN | 20.841.261/0001-41 | SUTURAS ONLINE INDUSTRIA DE MATERIAIS CIRURGICOS - EIRELI - ME | 20 |  |  | Material de consumo hospitalar | TUSS | 01/12/2019 | EM ANALISE | EM ANALISE
75625652 | 81331790001 | 130045CT19I | 01/12/2019 |  |  | 3,7200 |  | FIO DE NYLON MONOFILAMENTAR COM AGULHA - 130045CT19I | FIO DE NYLON MONOFILAMENTAR COM AGULHA - 130045CT19I | CIRURGIA GERAL | MATERIAL DE CONSUMO | FIOS E FITAS CIRURGICOS | UN | 20.841.261/0001-41 | SUTURAS ONLINE INDUSTRIA DE MATERIAIS CIRURGICOS - EIRELI - ME | 20 |  |  | Material de consumo hospitalar | TUSS | 01/12/2019 | EM ANALISE | EM ANALISE
75627299 | 81331790001 | 130045CT20 | 01/12/2019 |  |  | 3,7200 |  | FIO DE NYLON MONOFILAMENTAR COM AGULHA - 130045CT20 | FIO DE NYLON MONOFILAMENTAR COM AGULHA - 130045CT20 | CIRURGIA GERAL | MATERIAL DE CONSUMO | FIOS E FITAS CIRURGICOS | UN | 20.841.261/0001-41 | SUTURAS ONLINE INDUSTRIA DE MATERIAIS CIRURGICOS - EIRELI - ME | 20 |  |  | Material de consumo hospitalar | TUSS | 01/12/2019 | EM ANALISE | EM ANALISE
75628341 | 81331790001 | 130045CT20I | 01/12/2019 |  |  | 3,7200 |  | FIO DE NYLON MONOFILAMENTAR COM AGULHA - 130045CT20I | FIO DE NYLON MONOFILAMENTAR COM AGULHA - 130045CT20I | CIRURGIA GERAL | MATERIAL DE CONSUMO | FIOS E FITAS CIRURGICOS | UN | 20.841.261/0001-41 | SUTURAS ONLINE INDUSTRIA DE MATERIAIS CIRURGICOS - EIRELI - ME | 20 |  |  | Material de consumo hospitalar | TUSS | 01/12/2019 | EM ANALISE | EM ANALISE
75624150 | 81331790001 | 130045CT24 | 01/12/2019 |  |  | 3,7200 |  | FIO DE NYLON MONOFILAMENTAR COM AGULHA - 130045CT24 | FIO DE NYLON MONOFILAMENTAR COM AGULHA - 130045CT24 | CIRURGIA GERAL | MATERIAL DE CONSUMO | FIOS E FITAS CIRURGICOS | UN | 20.841.261/0001-41 | SUTURAS ONLINE INDUSTRIA DE MATERIAIS CIRURGICOS - EIRELI - ME | 20 |  |  | Material de consumo hospitalar | TUSS | 01/12/2019 | EM ANALISE | EM ANALISE
75628287 | 81331790001 | 130045CT25 | 01/12/2019 |  |  | 3,7200 |  | FIO DE NYLON MONOFILAMENTAR COM AGULHA - 130045CT25 | FIO DE NYLON MONOFILAMENTAR COM AGULHA - 130045CT25 | CIRURGIA GERAL | MATERIAL DE CONSUMO | FIOS E FITAS CIRURGICOS | UN | 20.841.261/0001-41 | SUTURAS ONLINE INDUSTRIA DE MATERIAIS CIRURGICOS - EIRELI - ME | 20 |  |  | Material de consumo hospitalar | TUSS | 01/12/2019 | EM ANALISE | EM ANALISE
75623951 | 81331790001 | 130045CT26 | 01/12/2019 |  |  | 3,7200 |  | FIO DE NYLON MONOFILAMENTAR COM AGULHA - 130045CT26 | FIO DE NYLON MONOFILAMENTAR COM AGULHA - 130045CT26 | CIRURGIA GERAL | MATERIAL DE CONSUMO | FIOS E FITAS CIRURGICOS | UN | 20.841.261/0001-41 | SUTURAS ONLINE INDUSTRIA DE MATERIAIS CIRURGICOS - EIRELI - ME | 20 |  |  | Material de consumo hospitalar | TUSS | 01/12/2019 | EM ANALISE | EM ANALISE
75628767 | 81331790001 | 160075CT19 | 01/12/2019 |  |  | 3,7200 |  | FIO DE NYLON MONOFILAMENTAR COM AGULHA - 160075CT19 | FIO DE NYLON MONOFILAMENTAR COM AGULHA - 160075CT19 | CIRURGIA GERAL | MATERIAL DE CONSUMO | FIOS E FITAS CIRURGICOS | UN | 20.841.261/0001-41 | SUTURAS ONLINE INDUSTRIA DE MATERIAIS CIRURGICOS - EIRELI - ME | 20 |  |  | Material de consumo hospitalar | TUSS | 01/12/2019 | EM ANALISE | EM ANALISE
75626071 | 81331790001 | 160075CT19I | 01/12/2019 |  |  | 3,7200 |  | FIO DE NYLON MONOFILAMENTAR COM AGULHA - 160075CT19I | FIO DE NYLON MONOFILAMENTAR COM AGULHA - 160075CT19I | CIRURGIA GERAL | MATERIAL DE CONSUMO | FIOS E FITAS CIRURGICOS | UN | 20.841.261/0001-41 | SUTURAS ONLINE INDUSTRIA DE MATERIAIS CIRURGICOS - EIRELI - ME | 20 |  |  | Material de consumo hospitalar | TUSS | 01/12/2019 | EM ANALISE | EM ANALISE
75628350 | 81331790001 | 160075CT20 | 01/12/2019 |  |  | 3,7200 |  | FIO DE NYLON MONOFILAMENTAR COM AGULHA - 160075CT20 | FIO DE NYLON MONOFILAMENTAR COM AGULHA - 160075CT20 | CIRURGIA GERAL | MATERIAL DE CONSUMO | FIOS E FITAS CIRURGICOS | UN | 20.841.261/0001-41 | SUTURAS ONLINE INDUSTRIA DE MATERIAIS CIRURGICOS - EIRELI - ME | 20 |  |  | Material de consumo hospitalar | TUSS | 01/12/2019 | EM ANALISE | EM ANALISE
75627612 | 81331790001 | 160075CT20I | 01/12/2019 |  |  | 3,7200 |  | FIO DE NYLON MONOFILAMENTAR COM AGULHA - 160075CT20I | FIO DE NYLON MONOFILAMENTAR COM AGULHA - 160075CT20I | CIRURGIA GERAL | MATERIAL DE CONSUMO | FIOS E FITAS CIRURGICOS | UN | 20.841.261/0001-41 | SUTURAS ONLINE INDUSTRIA DE MATERIAIS CIRURGICOS - EIRELI - ME | 20 |  |  | Material de consumo hospitalar | TUSS | 01/12/2019 | EM ANALISE | EM ANALISE
75623803 | 81331790001 | 160075CT30 | 01/12/2019 |  |  | 3,7200 |  | FIO DE NYLON MONOFILAMENTAR COM AGULHA - 160075CT30 | FIO DE NYLON MONOFILAMENTAR COM AGULHA - 160075CT30 | CIRURGIA GERAL | MATERIAL DE CONSUMO | FIOS E FITAS CIRURGICOS | UN | 20.841.261/0001-41 | SUTURAS ONLINE INDUSTRIA DE MATERIAIS CIRURGICOS - EIRELI - ME | 20 |  |  | Material de consumo hospitalar | TUSS | 01/12/2019 | EM ANALISE | EM ANALISE
75627744 | 81331790001 | 160075MC10 | 01/12/2019 |  |  | 3,7200 |  | FIO DE NYLON MONOFILAMENTAR COM AGULHA - 160075MC10 | FIO DE NYLON MONOFILAMENTAR COM AGULHA - 160075MC10 | CIRURGIA GERAL | MATERIAL DE CONSUMO | FIOS E FITAS CIRURGICOS | UN | 20.841.261/0001-41 | SUTURAS ONLINE INDUSTRIA DE MATERIAIS CIRURGICOS - EIRELI - ME | 20 |  |  | Material de consumo hospitalar | TUSS | 01/12/2019 | EM ANALISE | EM ANALISE
75625814 | 81331790001 | 160075MC11 | 01/12/2019 |  |  | 3,7200 |  | FIO DE NYLON MONOFILAMENTAR COM AGULHA - 160075MC11 | FIO DE NYLON MONOFILAMENTAR COM AGULHA - 160075MC11 | CIRURGIA GERAL | MATERIAL DE CONSUMO | FIOS E FITAS CIRURGICOS | UN | 20.841.261/0001-41 | SUTURAS ONLINE INDUSTRIA DE MATERIAIS CIRURGICOS - EIRELI - ME | 20 |  |  | Material de consumo hospitalar | TUSS | 01/12/2019 | EM ANALISE | EM ANALISE
75624176 | 81331790001 | 160075MC13 | 01/12/2019 |  |  | 3,7200 |  | FIO DE NYLON MONOFILAMENTAR COM AGULHA - 160075MC13 | FIO DE NYLON MONOFILAMENTAR COM AGULHA - 160075MC13 | CIRURGIA GERAL | MATERIAL DE CONSUMO | FIOS E FITAS CIRURGICOS | UN | 20.841.261/0001-41 | SUTURAS ONLINE INDUSTRIA DE MATERIAIS CIRURGICOS - EIRELI - ME | 20 |  |  | Material de consumo hospitalar | TUSS | 01/12/2019 | EM ANALISE | EM ANALISE
75627086 | 81331790001 | 160075MC17 | 01/12/2019 |  |  | 3,7200 |  | FIO DE NYLON MONOFILAMENTAR COM AGULHA - 160075MC17 | FIO DE NYLON MONOFILAMENTAR COM AGULHA - 160075MC17 | CIRURGIA GERAL | MATERIAL DE CONSUMO | FIOS E FITAS CIRURGICOS | UN | 20.841.261/0001-41 | SUTURAS ONLINE INDUSTRIA DE MATERIAIS CIRURGICOS - EIRELI - ME | 20 |  |  | Material de consumo hospitalar | TUSS | 01/12/2019 | EM ANALISE | EM ANALISE
75624460 | 81331790001 | 160075MC19 | 01/12/2019 |  |  | 3,7200 |  | FIO DE NYLON MONOFILAMENTAR COM AGULHA - 160075MC19 | FIO DE NYLON MONOFILAMENTAR COM AGULHA - 160075MC19 | CIRURGIA GERAL | MATERIAL DE CONSUMO | FIOS E FITAS CIRURGICOS | UN | 20.841.261/0001-41 | SUTURAS ONLINE INDUSTRIA DE MATERIAIS CIRURGICOS - EIRELI - ME | 20 |  |  | Material de consumo hospitalar | TUSS | 01/12/2019 | EM ANALISE | EM ANALISE
75629402 | 81331790001 | 160075MC19I | 01/12/2019 |  |  | 3,7200 |  | FIO DE NYLON MONOFILAMENTAR COM AGULHA - 160075MC19I | FIO DE NYLON MONOFILAMENTAR COM AGULHA - 160075MC19I | CIRURGIA GERAL | MATERIAL DE CONSUMO | FIOS E FITAS CIRURGICOS | UN | 20.841.261/0001-41 | SUTURAS ONLINE INDUSTRIA DE MATERIAIS CIRURGICOS - EIRELI - ME | 20 |  |  | Material de consumo hospitalar | TUSS | 01/12/2019 | EM ANALISE | EM ANALISE
75627370 | 81331790001 | 160075MC20 | 01/12/2019 |  |  | 3,7200 |  | FIO DE NYLON MONOFILAMENTAR COM AGULHA - 160075MC20 | FIO DE NYLON MONOFILAMENTAR COM AGULHA - 160075MC20 | CIRURGIA GERAL | MATERIAL DE CONSUMO | FIOS E FITAS CIRURGICOS | UN | 20.841.261/0001-41 | SUTURAS ONLINE INDUSTRIA DE MATERIAIS CIRURGICOS - EIRELI - ME | 20 |  |  | Material de consumo hospitalar | TUSS | 01/12/2019 | EM ANALISE | EM ANALISE
75628759 | 81331790001 | 160075MC20I | 01/12/2019 |  |  | 3,7200 |  | FIO DE NYLON MONOFILAMENTAR COM AGULHA - 160075MC20I | FIO DE NYLON MONOFILAMENTAR COM AGULHA - 160075MC20I | CIRURGIA GERAL | MATERIAL DE CONSUMO | FIOS E FITAS CIRURGICOS | UN | 20.841.261/0001-41 | SUTURAS ONLINE INDUSTRIA DE MATERIAIS CIRURGICOS - EIRELI - ME | 20 |  |  | Material de consumo hospitalar | TUSS | 01/12/2019 | EM ANALISE | EM ANALISE
75626152 | 81331790001 | 160075MT11 | 01/12/2019 |  |  | 3,7200 |  | FIO DE NYLON MONOFILAMENTAR COM AGULHA - 160075MT11 | FIO DE NYLON MONOFILAMENTAR COM AGULHA - 160075MT11 | CIRURGIA GERAL | MATERIAL DE CONSUMO | FIOS E FITAS CIRURGICOS | UN | 20.841.261/0001-41 | SUTURAS ONLINE INDUSTRIA DE MATERIAIS CIRURGICOS - EIRELI - ME | 20 |  |  | Material de consumo hospitalar | TUSS | 01/12/2019 | EM ANALISE | EM ANALISE
75624540 | 81331790001 | 160075MT13 | 01/12/2019 |  |  | 3,7200 |  | FIO DE NYLON MONOFILAMENTAR COM AGULHA - 160075MT13 | FIO DE NYLON MONOFILAMENTAR COM AGULHA - 160075MT13 | CIRURGIA GERAL | MATERIAL DE CONSUMO | FIOS E FITAS CIRURGICOS | UN | 20.841.261/0001-41 | SUTURAS ONLINE INDUSTRIA DE MATERIAIS CIRURGICOS - EIRELI - ME | 20 |  |  | Material de consumo hospitalar | TUSS | 01/12/2019 | EM ANALISE | EM ANALISE
75626772 | 81331790001 | 160075MT15 | 01/12/2019 |  |  | 3,7200 |  | FIO DE NYLON MONOFILAMENTAR COM AGULHA - 160075MT15 | FIO DE NYLON MONOFILAMENTAR COM AGULHA - 160075MT15 | CIRURGIA GERAL | MATERIAL DE CONSUMO | FIOS E FITAS CIRURGICOS | UN | 20.841.261/0001-41 | SUTURAS ONLINE INDUSTRIA DE MATERIAIS CIRURGICOS - EIRELI - ME | 20 |  |  | Material de consumo hospitalar | TUSS | 01/12/2019 | EM ANALISE | EM ANALISE
75628066 | 81331790001 | 160075MT15I | 01/12/2019 |  |  | 3,7200 |  | FIO DE NYLON MONOFILAMENTAR COM AGULHA - 160075MT15I | FIO DE NYLON MONOFILAMENTAR COM AGULHA - 160075MT15I | CIRURGIA GERAL | MATERIAL DE CONSUMO | FIOS E FITAS CIRURGICOS | UN | 20.841.261/0001-41 | SUTURAS ONLINE INDUSTRIA DE MATERIAIS CIRURGICOS - EIRELI - ME | 20 |  |  | Material de consumo hospitalar | TUSS | 01/12/2019 | EM ANALISE | EM ANALISE
75625822 | 81331790001 | 160075MT16 | 01/12/2019 |  |  | 3,7200 |  | FIO DE NYLON MONOFILAMENTAR COM AGULHA - 160075MT16 | FIO DE NYLON MONOFILAMENTAR COM AGULHA - 160075MT16 | CIRURGIA GERAL | MATERIAL DE CONSUMO | FIOS E FITAS CIRURGICOS | UN | 20.841.261/0001-41 | SUTURAS ONLINE INDUSTRIA DE MATERIAIS CIRURGICOS - EIRELI - ME | 20 |  |  | Material de consumo hospitalar | TUSS | 01/12/2019 | EM ANALISE | EM ANALISE
75625881 | 81331790001 | 160075MT17 | 01/12/2019 |  |  | 3,7200 |  | FIO DE NYLON MONOFILAMENTAR COM AGULHA - 160075MT17 | FIO DE NYLON MONOFILAMENTAR COM AGULHA - 160075MT17 | CIRURGIA GERAL | MATERIAL DE CONSUMO | FIOS E FITAS CIRURGICOS | UN | 20.841.261/0001-41 | SUTURAS ONLINE INDUSTRIA DE MATERIAIS CIRURGICOS - EIRELI - ME | 20 |  |  | Material de consumo hospitalar | TUSS | 01/12/2019 | EM ANALISE | EM ANALISE
75626446 | 81331790001 | 160075MT19 | 01/12/2019 |  |  | 3,7200 |  | FIO DE NYLON MONOFILAMENTAR COM AGULHA - 160075MT19 | FIO DE NYLON MONOFILAMENTAR COM AGULHA - 160075MT19 | CIRURGIA GERAL | MATERIAL DE CONSUMO | FIOS E FITAS CIRURGICOS | UN | 20.841.261/0001-41 | SUTURAS ONLINE INDUSTRIA DE MATERIAIS CIRURGICOS - EIRELI - ME | 20 |  |  | Material de consumo hospitalar | TUSS | 01/12/2019 | EM ANALISE | EM ANALISE
75627540 | 81331790001 | 140075CC20 | 01/12/2019 |  |  | 3,7200 |  | FIO DE NYLON MONOFILAMENTAR COM AGULHA - 140075CC20 | FIO DE NYLON MONOFILAMENTAR COM AGULHA - 140075CC20 | CIRURGIA GERAL | MATERIAL DE CONSUMO | FIOS E FITAS CIRURGICOS | UN | 20.841.261/0001-41 | SUTURAS ONLINE INDUSTRIA DE MATERIAIS CIRURGICOS - EIRELI - ME | 20 |  |  | Material de consumo hospitalar | TUSS | 01/12/2019 | EM ANALISE | EM ANALISE
75623765 | 81331790001 | 140075CC24 | 01/12/2019 |  |  | 3,7200 |  | FIO DE NYLON MONOFILAMENTAR COM AGULHA - 140075CC24 | FIO DE NYLON MONOFILAMENTAR COM AGULHA - 140075CC24 | CIRURGIA GERAL | MATERIAL DE CONSUMO | FIOS E FITAS CIRURGICOS | UN | 20.841.261/0001-41 | SUTURAS ONLINE INDUSTRIA DE MATERIAIS CIRURGICOS - EIRELI - ME | 20 |  |  | Material de consumo hospitalar | TUSS | 01/12/2019 | EM ANALISE | EM ANALISE
75624567 | 81331790001 | 140075CC25 | 01/12/2019 |  |  | 3,7200 |  | FIO DE NYLON MONOFILAMENTAR COM AGULHA - 140075CC25 | FIO DE NYLON MONOFILAMENTAR COM AGULHA - 140075CC25 | CIRURGIA GERAL | MATERIAL DE CONSUMO | FIOS E FITAS CIRURGICOS | UN | 20.841.261/0001-41 | SUTURAS ONLINE INDUSTRIA DE MATERIAIS CIRURGICOS - EIRELI - ME | 20 |  |  | Material de consumo hospitalar | TUSS | 01/12/2019 | EM ANALISE | EM ANALISE
75625369 | 81331790001 | 140075CC26 | 01/12/2019 |  |  | 3,7200 |  | FIO DE NYLON MONOFILAMENTAR COM AGULHA - 140075CC26 | FIO DE NYLON MONOFILAMENTAR COM AGULHA - 140075CC26 | CIRURGIA GERAL | MATERIAL DE CONSUMO | FIOS E FITAS CIRURGICOS | UN | 20.841.261/0001-41 | SUTURAS ONLINE INDUSTRIA DE MATERIAIS CIRURGICOS - EIRELI - ME | 20 |  |  | Material de consumo hospitalar | TUSS | 01/12/2019 | EM ANALISE | EM ANALISE
75627051 | 81331790001 | 140075CC30 | 01/12/2019 |  |  | 3,7200 |  | FIO DE NYLON MONOFILAMENTAR COM AGULHA - 140075CC30 | FIO DE NYLON MONOFILAMENTAR COM AGULHA - 140075CC30 | CIRURGIA GERAL | MATERIAL DE CONSUMO | FIOS E FITAS CIRURGICOS | UN | 20.841.261/0001-41 | SUTURAS ONLINE INDUSTRIA DE MATERIAIS CIRURGICOS - EIRELI - ME | 20 |  |  | Material de consumo hospitalar | TUSS | 01/12/2019 | EM ANALISE | EM ANALISE
75625920 | 81331790001 | 140075CT11 | 01/12/2019 |  |  | 3,7200 |  | FIO DE NYLON MONOFILAMENTAR COM AGULHA - 140075CT11 | FIO DE NYLON MONOFILAMENTAR COM AGULHA - 140075CT11 | CIRURGIA GERAL | MATERIAL DE CONSUMO | FIOS E FITAS CIRURGICOS | UN | 20.841.261/0001-41 | SUTURAS ONLINE INDUSTRIA DE MATERIAIS CIRURGICOS - EIRELI - ME | 20 |  |  | Material de consumo hospitalar | TUSS | 01/12/2019 | EM ANALISE | EM ANALISE
75627221 | 81331790001 | 140075CT13 | 01/12/2019 |  |  | 3,7200 |  | FIO DE NYLON MONOFILAMENTAR COM AGULHA - 140075CT13 | FIO DE NYLON MONOFILAMENTAR COM AGULHA - 140075CT13 | CIRURGIA GERAL | MATERIAL DE CONSUMO | FIOS E FITAS CIRURGICOS | UN | 20.841.261/0001-41 | SUTURAS ONLINE INDUSTRIA DE MATERIAIS CIRURGICOS - EIRELI - ME | 20 |  |  | Material de consumo hospitalar | TUSS | 01/12/2019 | EM ANALISE | EM ANALISE
75626578 | 81331790001 | 140075CT17 | 01/12/2019 |  |  | 3,7200 |  | FIO DE NYLON MONOFILAMENTAR COM AGULHA - 140075CT17 | FIO DE NYLON MONOFILAMENTAR COM AGULHA - 140075CT17 | CIRURGIA GERAL | MATERIAL DE CONSUMO | FIOS E FITAS CIRURGICOS | UN | 20.841.261/0001-41 | SUTURAS ONLINE INDUSTRIA DE MATERIAIS CIRURGICOS - EIRELI - ME | 20 |  |  | Material de consumo hospitalar | TUSS | 01/12/2019 | EM ANALISE | EM ANALISE
75625385 | 81331790001 | 140075CT17I | 01/12/2019 |  |  | 3,7200 |  | FIO DE NYLON MONOFILAMENTAR COM AGULHA - 140075CT17I | FIO DE NYLON MONOFILAMENTAR COM AGULHA - 140075CT17I | CIRURGIA GERAL | MATERIAL DE CONSUMO | FIOS E FITAS CIRURGICOS | UN | 20.841.261/0001-41 | SUTURAS ONLINE INDUSTRIA DE MATERIAIS CIRURGICOS - EIRELI - ME | 20 |  |  | Material de consumo hospitalar | TUSS | 01/12/2019 | EM ANALISE | EM ANALISE
75625776 | 81331790001 | 140075CT19 | 01/12/2019 |  |  | 3,7200 |  | FIO DE NYLON MONOFILAMENTAR COM AGULHA - 140075CT19 | FIO DE NYLON MONOFILAMENTAR COM AGULHA - 140075CT19 | CIRURGIA GERAL | MATERIAL DE CONSUMO | FIOS E FITAS CIRURGICOS | UN | 20.841.261/0001-41 | SUTURAS ONLINE INDUSTRIA DE MATERIAIS CIRURGICOS - EIRELI - ME | 20 |  |  | Material de consumo hospitalar | TUSS | 01/12/2019 | EM ANALISE | EM ANALISE
75626322 | 81331790001 | 140075CT19I | 01/12/2019 |  |  | 3,7200 |  | FIO DE NYLON MONOFILAMENTAR COM AGULHA - 140075CT19I | FIO DE NYLON MONOFILAMENTAR COM AGULHA - 140075CT19I | CIRURGIA GERAL | MATERIAL DE CONSUMO | FIOS E FITAS CIRURGICOS | UN | 20.841.261/0001-41 | SUTURAS ONLINE INDUSTRIA DE MATERIAIS CIRURGICOS - EIRELI - ME | 20 |  |  | Material de consumo hospitalar | TUSS | 01/12/2019 | EM ANALISE | EM ANALISE
75625342 | 81331790001 | 140075CT20 | 01/12/2019 |  |  | 3,7200 |  | FIO DE NYLON MONOFILAMENTAR COM AGULHA - 140075CT20 | FIO DE NYLON MONOFILAMENTAR COM AGULHA - 140075CT20 | CIRURGIA GERAL | MATERIAL DE CONSUMO | FIOS E FITAS CIRURGICOS | UN | 20.841.261/0001-41 | SUTURAS ONLINE INDUSTRIA DE MATERIAIS CIRURGICOS - EIRELI - ME | 20 |  |  | Material de consumo hospitalar | TUSS | 01/12/2019 | EM ANALISE | EM ANALISE
75628961 | 81331790001 | 140075CT20I | 01/12/2019 |  |  | 3,7200 |  | FIO DE NYLON MONOFILAMENTAR COM AGULHA - 140075CT20I | FIO DE NYLON MONOFILAMENTAR COM AGULHA - 140075CT20I | CIRURGIA GERAL | MATERIAL DE CONSUMO | FIOS E FITAS CIRURGICOS | UN | 20.841.261/0001-41 | SUTURAS ONLINE INDUSTRIA DE MATERIAIS CIRURGICOS - EIRELI - ME | 20 |  |  | Material de consumo hospitalar | TUSS | 01/12/2019 | EM ANALISE | EM ANALISE
75623625 | 81331790001 | 140075CT24 | 01/12/2019 |  |  | 3,7200 |  | FIO DE NYLON MONOFILAMENTAR COM AGULHA - 140075CT24 | FIO DE NYLON MONOFILAMENTAR COM AGULHA - 140075CT24 | CIRURGIA GERAL | MATERIAL DE CONSUMO | FIOS E FITAS CIRURGICOS | UN | 20.841.261/0001-41 | SUTURAS ONLINE INDUSTRIA DE MATERIAIS CIRURGICOS - EIRELI - ME | 20 |  |  | Material de consumo hospitalar | TUSS | 01/12/2019 | EM ANALISE | EM ANALISE
75629143 | 81331790001 | 140075CT25 | 01/12/2019 |  |  | 3,7200 |  | FIO DE NYLON MONOFILAMENTAR COM AGULHA - 140075CT25 | FIO DE NYLON MONOFILAMENTAR COM AGULHA - 140075CT25 | CIRURGIA GERAL | MATERIAL DE CONSUMO | FIOS E FITAS CIRURGICOS | UN | 20.841.261/0001-41 | SUTURAS ONLINE INDUSTRIA DE MATERIAIS CIRURGICOS - EIRELI - ME | 20 |  |  | Material de consumo hospitalar | TUSS | 01/12/2019 | EM ANALISE | EM ANALISE
75628880 | 81331790001 | 140075CT26 | 01/12/2019 |  |  | 3,7200 |  | FIO DE NYLON MONOFILAMENTAR COM AGULHA - 140075CT26 | FIO DE NYLON MONOFILAMENTAR COM AGULHA - 140075CT26 | CIRURGIA GERAL | MATERIAL DE CONSUMO | FIOS E FITAS CIRURGICOS | UN | 20.841.261/0001-41 | SUTURAS ONLINE INDUSTRIA DE MATERIAIS CIRURGICOS - EIRELI - ME | 20 |  |  | Material de consumo hospitalar | TUSS | 01/12/2019 | EM ANALISE | EM ANALISE
75627736 | 81331790001 | 140075CT30 | 01/12/2019 |  |  | 3,7200 |  | FIO DE NYLON MONOFILAMENTAR COM AGULHA - 140075CT30 | FIO DE NYLON MONOFILAMENTAR COM AGULHA - 140075CT30 | CIRURGIA GERAL | MATERIAL DE CONSUMO | FIOS E FITAS CIRURGICOS | UN | 20.841.261/0001-41 | SUTURAS ONLINE INDUSTRIA DE MATERIAIS CIRURGICOS - EIRELI - ME | 20 |  |  | Material de consumo hospitalar | TUSS | 01/12/2019 | EM ANALISE | EM ANALISE
75626012 | 81331790001 | 140075MC11 | 01/12/2019 |  |  | 3,7200 |  | FIO DE NYLON MONOFILAMENTAR COM AGULHA - 140075MC11 | FIO DE NYLON MONOFILAMENTAR COM AGULHA - 140075MC11 | CIRURGIA GERAL | MATERIAL DE CONSUMO | FIOS E FITAS CIRURGICOS | UN | 20.841.261/0001-41 | SUTURAS ONLINE INDUSTRIA DE MATERIAIS CIRURGICOS - EIRELI - ME | 20 |  |  | Material de consumo hospitalar | TUSS | 01/12/2019 | EM ANALISE | EM ANALISE
75628082 | 81331790001 | 140075MC13 | 01/12/2019 |  |  | 3,7200 |  | FIO DE NYLON MONOFILAMENTAR COM AGULHA - 140075MC13 | FIO DE NYLON MONOFILAMENTAR COM AGULHA - 140075MC13 | CIRURGIA GERAL | MATERIAL DE CONSUMO | FIOS E FITAS CIRURGICOS | UN | 20.841.261/0001-41 | SUTURAS ONLINE INDUSTRIA DE MATERIAIS CIRURGICOS - EIRELI - ME | 20 |  |  | Material de consumo hospitalar | TUSS | 01/12/2019 | EM ANALISE | EM ANALISE
75626942 | 81331790001 | 140075MC17 | 01/12/2019 |  |  | 3,7200 |  | FIO DE NYLON MONOFILAMENTAR COM AGULHA - 140075MC17 | FIO DE NYLON MONOFILAMENTAR COM AGULHA - 140075MC17 | CIRURGIA GERAL | MATERIAL DE CONSUMO | FIOS E FITAS CIRURGICOS | UN | 20.841.261/0001-41 | SUTURAS ONLINE INDUSTRIA DE MATERIAIS CIRURGICOS - EIRELI - ME | 20 |  |  | Material de consumo hospitalar | TUSS | 01/12/2019 | EM ANALISE | EM ANALISE
75629224 | 81331790001 | 130045CT30 | 01/12/2019 |  |  | 3,7200 |  | FIO DE NYLON MONOFILAMENTAR COM AGULHA - 130045CT30 | FIO DE NYLON MONOFILAMENTAR COM AGULHA - 130045CT30 | CIRURGIA GERAL | MATERIAL DE CONSUMO | FIOS E FITAS CIRURGICOS | UN | 20.841.261/0001-41 | SUTURAS ONLINE INDUSTRIA DE MATERIAIS CIRURGICOS - EIRELI - ME | 20 |  |  | Material de consumo hospitalar | TUSS | 01/12/2019 | EM ANALISE | EM ANALISE
75626403 | 81331790001 | 130045CT35 | 01/12/2019 |  |  | 3,7200 |  | FIO DE NYLON MONOFILAMENTAR COM AGULHA - 130045CT35 | FIO DE NYLON MONOFILAMENTAR COM AGULHA - 130045CT35 | CIRURGIA GERAL | MATERIAL DE CONSUMO | FIOS E FITAS CIRURGICOS | UN | 20.841.261/0001-41 | SUTURAS ONLINE INDUSTRIA DE MATERIAIS CIRURGICOS - EIRELI - ME | 20 |  |  | Material de consumo hospitalar | TUSS | 01/12/2019 | EM ANALISE | EM ANALISE
75625245 | 81331790001 | 130045CT36 | 01/12/2019 |  |  | 3,7200 |  | FIO DE NYLON MONOFILAMENTAR COM AGULHA - 130045CT36 | FIO DE NYLON MONOFILAMENTAR COM AGULHA - 130045CT36 | CIRURGIA GERAL | MATERIAL DE CONSUMO | FIOS E FITAS CIRURGICOS | UN | 20.841.261/0001-41 | SUTURAS ONLINE INDUSTRIA DE MATERIAIS CIRURGICOS - EIRELI - ME | 20 |  |  | Material de consumo hospitalar | TUSS | 01/12/2019 | EM ANALISE | EM ANALISE
75626543 | 81331790001 | 130045CT40 | 01/12/2019 |  |  | 3,7200 |  | FIO DE NYLON MONOFILAMENTAR COM AGULHA - 130045CT40 | FIO DE NYLON MONOFILAMENTAR COM AGULHA - 130045CT40 | CIRURGIA GERAL | MATERIAL DE CONSUMO | FIOS E FITAS CIRURGICOS | UN | 20.841.261/0001-41 | SUTURAS ONLINE INDUSTRIA DE MATERIAIS CIRURGICOS - EIRELI - ME | 20 |  |  | Material de consumo hospitalar | TUSS | 01/12/2019 | EM ANALISE | EM ANALISE
75625571 | 81331790001 | 130045MC17 | 01/12/2019 |  |  | 3,7200 |  | FIO DE NYLON MONOFILAMENTAR COM AGULHA - 130045MC17 | FIO DE NYLON MONOFILAMENTAR COM AGULHA - 130045MC17 | CIRURGIA GERAL | MATERIAL DE CONSUMO | FIOS E FITAS CIRURGICOS | UN | 20.841.261/0001-41 | SUTURAS ONLINE INDUSTRIA DE MATERIAIS CIRURGICOS - EIRELI - ME | 20 |  |  | Material de consumo hospitalar | TUSS | 01/12/2019 | EM ANALISE | EM ANALISE
75627230 | 81331790001 | 130045MC17I | 01/12/2019 |  |  | 3,7200 |  | FIO DE NYLON MONOFILAMENTAR COM AGULHA - 130045MC17I | FIO DE NYLON MONOFILAMENTAR COM AGULHA - 130045MC17I | CIRURGIA GERAL | MATERIAL DE CONSUMO | FIOS E FITAS CIRURGICOS | UN | 20.841.261/0001-41 | SUTURAS ONLINE INDUSTRIA DE MATERIAIS CIRURGICOS - EIRELI - ME | 20 |  |  | Material de consumo hospitalar | TUSS | 01/12/2019 | EM ANALISE | EM ANALISE
75627884 | 81331790001 | 130045MC19 | 01/12/2019 |  |  | 3,7200 |  | FIO DE NYLON MONOFILAMENTAR COM AGULHA - 130045MC19 | FIO DE NYLON MONOFILAMENTAR COM AGULHA - 130045MC19 | CIRURGIA GERAL | MATERIAL DE CONSUMO | FIOS E FITAS CIRURGICOS | UN | 20.841.261/0001-41 | SUTURAS ONLINE INDUSTRIA DE MATERIAIS CIRURGICOS - EIRELI - ME | 20 |  |  | Material de consumo hospitalar | TUSS | 01/12/2019 | EM ANALISE | EM ANALISE
75625482 | 81331790001 | 130045MC19I | 01/12/2019 |  |  | 3,7200 |  | FIO DE NYLON MONOFILAMENTAR COM AGULHA - 130045MC19I | FIO DE NYLON MONOFILAMENTAR COM AGULHA - 130045MC19I | CIRURGIA GERAL | MATERIAL DE CONSUMO | FIOS E FITAS CIRURGICOS | UN | 20.841.261/0001-41 | SUTURAS ONLINE INDUSTRIA DE MATERIAIS CIRURGICOS - EIRELI - ME | 20 |  |  | Material de consumo hospitalar | TUSS | 01/12/2019 | EM ANALISE | EM ANALISE
75627396 | 81331790001 | 130045MC20 | 01/12/2019 |  |  | 3,7200 |  | FIO DE NYLON MONOFILAMENTAR COM AGULHA - 130045MC20 | FIO DE NYLON MONOFILAMENTAR COM AGULHA - 130045MC20 | CIRURGIA GERAL | MATERIAL DE CONSUMO | FIOS E FITAS CIRURGICOS | UN | 20.841.261/0001-41 | SUTURAS ONLINE INDUSTRIA DE MATERIAIS CIRURGICOS - EIRELI - ME | 20 |  |  | Material de consumo hospitalar | TUSS | 01/12/2019 | EM ANALISE | EM ANALISE
75624923 | 81331790001 | 130045MC20I | 01/12/2019 |  |  | 3,7200 |  | FIO DE NYLON MONOFILAMENTAR COM AGULHA - 130045MC20I | FIO DE NYLON MONOFILAMENTAR COM AGULHA - 130045MC20I | CIRURGIA GERAL | MATERIAL DE CONSUMO | FIOS E FITAS CIRURGICOS | UN | 20.841.261/0001-41 | SUTURAS ONLINE INDUSTRIA DE MATERIAIS CIRURGICOS - EIRELI - ME | 20 |  |  | Material de consumo hospitalar | TUSS | 01/12/2019 | EM ANALISE | EM ANALISE
75628392 | 81331790001 | 130045MC24 | 01/12/2019 |  |  | 3,7200 |  | FIO DE NYLON MONOFILAMENTAR COM AGULHA - 130045MC24 | FIO DE NYLON MONOFILAMENTAR COM AGULHA - 130045MC24 | CIRURGIA GERAL | MATERIAL DE CONSUMO | FIOS E FITAS CIRURGICOS | UN | 20.841.261/0001-41 | SUTURAS ONLINE INDUSTRIA DE MATERIAIS CIRURGICOS - EIRELI - ME | 20 |  |  | Material de consumo hospitalar | TUSS | 01/12/2019 | EM ANALISE | EM ANALISE
75628783 | 81331790001 | 130045MC25 | 01/12/2019 |  |  | 3,7200 |  | FIO DE NYLON MONOFILAMENTAR COM AGULHA - 130045MC25 | FIO DE NYLON MONOFILAMENTAR COM AGULHA - 130045MC25 | CIRURGIA GERAL | MATERIAL DE CONSUMO | FIOS E FITAS CIRURGICOS | UN | 20.841.261/0001-41 | SUTURAS ONLINE INDUSTRIA DE MATERIAIS CIRURGICOS - EIRELI - ME | 20 |  |  | Material de consumo hospitalar | TUSS | 01/12/2019 | EM ANALISE | EM ANALISE
75624508 | 81331790001 | 130045MC30 | 01/12/2019 |  |  | 3,7200 |  | FIO DE NYLON MONOFILAMENTAR COM AGULHA - 130045MC30 | FIO DE NYLON MONOFILAMENTAR COM AGULHA - 130045MC30 | CIRURGIA GERAL | MATERIAL DE CONSUMO | FIOS E FITAS CIRURGICOS | UN | 20.841.261/0001-41 | SUTURAS ONLINE INDUSTRIA DE MATERIAIS CIRURGICOS - EIRELI - ME | 20 |  |  | Material de consumo hospitalar | TUSS | 01/12/2019 | EM ANALISE | EM ANALISE
75624010 | 81331790001 | 130045MC35 | 01/12/2019 |  |  | 3,7200 |  | FIO DE NYLON MONOFILAMENTAR COM AGULHA - 130045MC35 | FIO DE NYLON MONOFILAMENTAR COM AGULHA - 130045MC35 | CIRURGIA GERAL | MATERIAL DE CONSUMO | FIOS E FITAS CIRURGICOS | UN | 20.841.261/0001-41 | SUTURAS ONLINE INDUSTRIA DE MATERIAIS CIRURGICOS - EIRELI - ME | 20 |  |  | Material de consumo hospitalar | TUSS | 01/12/2019 | EM ANALISE | EM ANALISE
75628899 | 81331790001 | 130045MC36 | 01/12/2019 |  |  | 3,7200 |  | FIO DE NYLON MONOFILAMENTAR COM AGULHA - 130045MC36 | FIO DE NYLON MONOFILAMENTAR COM AGULHA - 130045MC36 | CIRURGIA GERAL | MATERIAL DE CONSUMO | FIOS E FITAS CIRURGICOS | UN | 20.841.261/0001-41 | SUTURAS ONLINE INDUSTRIA DE MATERIAIS CIRURGICOS - EIRELI - ME | 20 |  |  | Material de consumo hospitalar | TUSS | 01/12/2019 | EM ANALISE | EM ANALISE
75624680 | 81331790001 | 130045MC40 | 01/12/2019 |  |  | 3,7200 |  | FIO DE NYLON MONOFILAMENTAR COM AGULHA - 130045MC40 | FIO DE NYLON MONOFILAMENTAR COM AGULHA - 130045MC40 | CIRURGIA GERAL | MATERIAL DE CONSUMO | FIOS E FITAS CIRURGICOS | UN | 20.841.261/0001-41 | SUTURAS ONLINE INDUSTRIA DE MATERIAIS CIRURGICOS - EIRELI - ME | 20 |  |  | Material de consumo hospitalar | TUSS | 01/12/2019 | EM ANALISE | EM ANALISE
75629534 | 81331790001 | 130045MT15 | 01/12/2019 |  |  | 3,7200 |  | FIO DE NYLON MONOFILAMENTAR COM AGULHA - 130045MT15 | FIO DE NYLON MONOFILAMENTAR COM AGULHA - 130045MT15 | CIRURGIA GERAL | MATERIAL DE CONSUMO | FIOS E FITAS CIRURGICOS | UN | 20.841.261/0001-41 | SUTURAS ONLINE INDUSTRIA DE MATERIAIS CIRURGICOS - EIRELI - ME | 20 |  |  | Material de consumo hospitalar | TUSS | 01/12/2019 | EM ANALISE | EM ANALISE
75625210 | 81331790001 | 130045MT15I | 01/12/2019 |  |  | 3,7200 |  | FIO DE NYLON MONOFILAMENTAR COM AGULHA - 130045MT15I | FIO DE NYLON MONOFILAMENTAR COM AGULHA - 130045MT15I | CIRURGIA GERAL | MATERIAL DE CONSUMO | FIOS E FITAS CIRURGICOS | UN | 20.841.261/0001-41 | SUTURAS ONLINE INDUSTRIA DE MATERIAIS CIRURGICOS - EIRELI - ME | 20 |  |  | Material de consumo hospitalar | TUSS | 01/12/2019 | EM ANALISE | EM ANALISE
75626217 | 81331790001 | 130045MT17 | 01/12/2019 |  |  | 3,7200 |  | FIO DE NYLON MONOFILAMENTAR COM AGULHA - 130045MT17 | FIO DE NYLON MONOFILAMENTAR COM AGULHA - 130045MT17 | CIRURGIA GERAL | MATERIAL DE CONSUMO | FIOS E FITAS CIRURGICOS | UN | 20.841.261/0001-41 | SUTURAS ONLINE INDUSTRIA DE MATERIAIS CIRURGICOS - EIRELI - ME | 20 |  |  | Material de consumo hospitalar | TUSS | 01/12/2019 | EM ANALISE | EM ANALISE
75626535 | 81331790001 | 130045MT17I | 01/12/2019 |  |  | 3,7200 |  | FIO DE NYLON MONOFILAMENTAR COM AGULHA - 130045MT17I | FIO DE NYLON MONOFILAMENTAR COM AGULHA - 130045MT17I | CIRURGIA GERAL | MATERIAL DE CONSUMO | FIOS E FITAS CIRURGICOS | UN | 20.841.261/0001-41 | SUTURAS ONLINE INDUSTRIA DE MATERIAIS CIRURGICOS - EIRELI - ME | 20 |  |  | Material de consumo hospitalar | TUSS | 01/12/2019 | EM ANALISE | EM ANALISE
75626063 | 81331790001 | 160075MT19I | 01/12/2019 |  |  | 3,7200 |  | FIO DE NYLON MONOFILAMENTAR COM AGULHA - 160075MT19I | FIO DE NYLON MONOFILAMENTAR COM AGULHA - 160075MT19I | CIRURGIA GERAL | MATERIAL DE CONSUMO | FIOS E FITAS CIRURGICOS | UN | 20.841.261/0001-41 | SUTURAS ONLINE INDUSTRIA DE MATERIAIS CIRURGICOS - EIRELI - ME | 20 |  |  | Material de consumo hospitalar | TUSS | 01/12/2019 | EM ANALISE | EM ANALISE
75628139 | 81331790001 | 160075MT20 | 01/12/2019 |  |  | 3,7200 |  | FIO DE NYLON MONOFILAMENTAR COM AGULHA - 160075MT20 | FIO DE NYLON MONOFILAMENTAR COM AGULHA - 160075MT20 | CIRURGIA GERAL | MATERIAL DE CONSUMO | FIOS E FITAS CIRURGICOS | UN | 20.841.261/0001-41 | SUTURAS ONLINE INDUSTRIA DE MATERIAIS CIRURGICOS - EIRELI - ME | 20 |  |  | Material de consumo hospitalar | TUSS | 01/12/2019 | EM ANALISE | EM ANALISE
75624486 | 81331790001 | 160075MT20I | 01/12/2019 |  |  | 3,7200 |  | FIO DE NYLON MONOFILAMENTAR COM AGULHA - 160075MT20I | FIO DE NYLON MONOFILAMENTAR COM AGULHA - 160075MT20I | CIRURGIA GERAL | MATERIAL DE CONSUMO | FIOS E FITAS CIRURGICOS | UN | 20.841.261/0001-41 | SUTURAS ONLINE INDUSTRIA DE MATERIAIS CIRURGICOS - EIRELI - ME | 20 |  |  | Material de consumo hospitalar | TUSS | 01/12/2019 | EM ANALISE | EM ANALISE
75623838 | 81331790001 | 160090CT13 | 01/12/2019 |  |  | 3,7200 |  | FIO DE NYLON MONOFILAMENTAR COM AGULHA - 160090CT13 | FIO DE NYLON MONOFILAMENTAR COM AGULHA - 160090CT13 | CIRURGIA GERAL | MATERIAL DE CONSUMO | FIOS E FITAS CIRURGICOS | UN | 20.841.261/0001-41 | SUTURAS ONLINE INDUSTRIA DE MATERIAIS CIRURGICOS - EIRELI - ME | 20 |  |  | Material de consumo hospitalar | TUSS | 01/12/2019 | EM ANALISE | EM ANALISE
75628830 | 81331790001 | 160090MC13 | 01/12/2019 |  |  | 3,7200 |  | FIO DE NYLON MONOFILAMENTAR COM AGULHA - 160090MC13 | FIO DE NYLON MONOFILAMENTAR COM AGULHA - 160090MC13 | CIRURGIA GERAL | MATERIAL DE CONSUMO | FIOS E FITAS CIRURGICOS | UN | 20.841.261/0001-41 | SUTURAS ONLINE INDUSTRIA DE MATERIAIS CIRURGICOS - EIRELI - ME | 20 |  |  | Material de consumo hospitalar | TUSS | 01/12/2019 | EM ANALISE | EM ANALISE
75628686 | 81331790001 | 160090MT13 | 01/12/2019 |  |  | 3,7200 |  | FIO DE NYLON MONOFILAMENTAR COM AGULHA - 160090MT13 | FIO DE NYLON MONOFILAMENTAR COM AGULHA - 160090MT13 | CIRURGIA GERAL | MATERIAL DE CONSUMO | FIOS E FITAS CIRURGICOS | UN | 20.841.261/0001-41 | SUTURAS ONLINE INDUSTRIA DE MATERIAIS CIRURGICOS - EIRELI - ME | 20 |  |  | Material de consumo hospitalar | TUSS | 01/12/2019 | EM ANALISE | EM ANALISE
75626586 | 81331790001 | 180013CC65 | 01/12/2019 |  |  | 3,7200 |  | FIO DE NYLON MONOFILAMENTAR COM AGULHA - 180013CC65 | FIO DE NYLON MONOFILAMENTAR COM AGULHA - 180013CC65 | CIRURGIA GERAL | MATERIAL DE CONSUMO | FIOS E FITAS CIRURGICOS | UN | 20.841.261/0001-41 | SUTURAS ONLINE INDUSTRIA DE MATERIAIS CIRURGICOS - EIRELI - ME | 20 |  |  | Material de consumo hospitalar | TUSS | 01/12/2019 | EM ANALISE | EM ANALISE
75626381 | 81331790001 | 1800302UE65 | 01/12/2019 |  |  | 3,7200 |  | FIO DE NYLON MONOFILAMENTAR COM AGULHA - 1800302UE65 | FIO DE NYLON MONOFILAMENTAR COM AGULHA - 1800302UE65 | CIRURGIA GERAL | MATERIAL DE CONSUMO | FIOS E FITAS CIRURGICOS | UN | 20.841.261/0001-41 | SUTURAS ONLINE INDUSTRIA DE MATERIAIS CIRURGICOS - EIRELI - ME | 20 |  |  | Material de consumo hospitalar | TUSS | 01/12/2019 | EM ANALISE | EM ANALISE
75625962 | 81331790001 | 190013CQ38 | 01/12/2019 |  |  | 3,7200 |  | FIO DE NYLON MONOFILAMENTAR COM AGULHA - 190013CQ38 | FIO DE NYLON MONOFILAMENTAR COM AGULHA - 190013CQ38 | CIRURGIA GERAL | MATERIAL DE CONSUMO | FIOS E FITAS CIRURGICOS | UN | 20.841.261/0001-41 | SUTURAS ONLINE INDUSTRIA DE MATERIAIS CIRURGICOS - EIRELI - ME | 20 |  |  | Material de consumo hospitalar | TUSS | 01/12/2019 | EM ANALISE | EM ANALISE
75625288 | 81331790001 | 190013CQ65 | 01/12/2019 |  |  | 3,7200 |  | FIO DE NYLON MONOFILAMENTAR COM AGULHA - 190013CQ65 | FIO DE NYLON MONOFILAMENTAR COM AGULHA - 190013CQ65 | CIRURGIA GERAL | MATERIAL DE CONSUMO | FIOS E FITAS CIRURGICOS | UN | 20.841.261/0001-41 | SUTURAS ONLINE INDUSTRIA DE MATERIAIS CIRURGICOS - EIRELI - ME | 20 |  |  | Material de consumo hospitalar | TUSS | 01/12/2019 | EM ANALISE | EM ANALISE
75627477 | 81331790001 | 1900252CQ65 | 01/12/2019 |  |  | 3,7200 |  | FIO DE NYLON MONOFILAMENTAR COM AGULHA - 1900252CQ65 | FIO DE NYLON MONOFILAMENTAR COM AGULHA - 1900252CQ65 | CIRURGIA GERAL | MATERIAL DE CONSUMO | FIOS E FITAS CIRURGICOS | UN | 20.841.261/0001-41 | SUTURAS ONLINE INDUSTRIA DE MATERIAIS CIRURGICOS - EIRELI - ME | 20 |  |  | Material de consumo hospitalar | TUSS | 01/12/2019 | EM ANALISE | EM ANALISE
75625024 | 81331790001 | 1900302CE65 | 01/12/2019 |  |  | 3,7200 |  | FIO DE NYLON MONOFILAMENTAR COM AGULHA - 1900302CE65 | FIO DE NYLON MONOFILAMENTAR COM AGULHA - 1900302CE65 | CIRURGIA GERAL | MATERIAL DE CONSUMO | FIOS E FITAS CIRURGICOS | UN | 20.841.261/0001-41 | SUTURAS ONLINE INDUSTRIA DE MATERIAIS CIRURGICOS - EIRELI - ME | 20 |  |  | Material de consumo hospitalar | TUSS | 01/12/2019 | EM ANALISE | EM ANALISE
75625423 | 81331790001 | 1900302ME70 | 01/12/2019 |  |  | 3,7200 |  | FIO DE NYLON MONOFILAMENTAR COM AGULHA - 1900302ME70 | FIO DE NYLON MONOFILAMENTAR COM AGULHA - 1900302ME70 | CIRURGIA GERAL | MATERIAL DE CONSUMO | FIOS E FITAS CIRURGICOS | UN | 20.841.261/0001-41 | SUTURAS ONLINE INDUSTRIA DE MATERIAIS CIRURGICOS - EIRELI - ME | 20 |  |  | Material de consumo hospitalar | TUSS | 01/12/2019 | EM ANALISE | EM ANALISE
75624931 | 81331790001 | 140075MC17I | 01/12/2019 |  |  | 3,7200 |  | FIO DE NYLON MONOFILAMENTAR COM AGULHA - 140075MC17I | FIO DE NYLON MONOFILAMENTAR COM AGULHA - 140075MC17I | CIRURGIA GERAL | MATERIAL DE CONSUMO | FIOS E FITAS CIRURGICOS | UN | 20.841.261/0001-41 | SUTURAS ONLINE INDUSTRIA DE MATERIAIS CIRURGICOS - EIRELI - ME | 20 |  |  | Material de consumo hospitalar | TUSS | 01/12/2019 | EM ANALISE | EM ANALISE
75625903 | 81331790001 | 140075MC19 | 01/12/2019 |  |  | 3,7200 |  | FIO DE NYLON MONOFILAMENTAR COM AGULHA - 140075MC19 | FIO DE NYLON MONOFILAMENTAR COM AGULHA - 140075MC19 | CIRURGIA GERAL | MATERIAL DE CONSUMO | FIOS E FITAS CIRURGICOS | UN | 20.841.261/0001-41 | SUTURAS ONLINE INDUSTRIA DE MATERIAIS CIRURGICOS - EIRELI - ME | 20 |  |  | Material de consumo hospitalar | TUSS | 01/12/2019 | EM ANALISE | EM ANALISE
75625563 | 81331790001 | 140075MC19I | 01/12/2019 |  |  | 3,7200 |  | FIO DE NYLON MONOFILAMENTAR COM AGULHA - 140075MC19I | FIO DE NYLON MONOFILAMENTAR COM AGULHA - 140075MC19I | CIRURGIA GERAL | MATERIAL DE CONSUMO | FIOS E FITAS CIRURGICOS | UN | 20.841.261/0001-41 | SUTURAS ONLINE INDUSTRIA DE MATERIAIS CIRURGICOS - EIRELI - ME | 20 |  |  | Material de consumo hospitalar | TUSS | 01/12/2019 | EM ANALISE | EM ANALISE
75624710 | 81331790001 | 140075MC20 | 01/12/2019 |  |  | 3,7200 |  | FIO DE NYLON MONOFILAMENTAR COM AGULHA - 140075MC20 | FIO DE NYLON MONOFILAMENTAR COM AGULHA - 140075MC20 | CIRURGIA GERAL | MATERIAL DE CONSUMO | FIOS E FITAS CIRURGICOS | UN | 20.841.261/0001-41 | SUTURAS ONLINE INDUSTRIA DE MATERIAIS CIRURGICOS - EIRELI - ME | 20 |  |  | Material de consumo hospitalar | TUSS | 01/12/2019 | EM ANALISE | EM ANALISE
75624621 | 81331790001 | 140075MC20I | 01/12/2019 |  |  | 3,7200 |  | FIO DE NYLON MONOFILAMENTAR COM AGULHA - 140075MC20I | FIO DE NYLON MONOFILAMENTAR COM AGULHA - 140075MC20I | CIRURGIA GERAL | MATERIAL DE CONSUMO | FIOS E FITAS CIRURGICOS | UN | 20.841.261/0001-41 | SUTURAS ONLINE INDUSTRIA DE MATERIAIS CIRURGICOS - EIRELI - ME | 20 |  |  | Material de consumo hospitalar | TUSS | 01/12/2019 | EM ANALISE | EM ANALISE
75626969 | 81331790001 | 140075MC22 | 01/12/2019 |  |  | 3,7200 |  | FIO DE NYLON MONOFILAMENTAR COM AGULHA - 140075MC22 | FIO DE NYLON MONOFILAMENTAR COM AGULHA - 140075MC22 | CIRURGIA GERAL | MATERIAL DE CONSUMO | FIOS E FITAS CIRURGICOS | UN | 20.841.261/0001-41 | SUTURAS ONLINE INDUSTRIA DE MATERIAIS CIRURGICOS - EIRELI - ME | 20 |  |  | Material de consumo hospitalar | TUSS | 01/12/2019 | EM ANALISE | EM ANALISE
75629160 | 81331790001 | 140075MC24 | 01/12/2019 |  |  | 3,7200 |  | FIO DE NYLON MONOFILAMENTAR COM AGULHA - 140075MC24 | FIO DE NYLON MONOFILAMENTAR COM AGULHA - 140075MC24 | CIRURGIA GERAL | MATERIAL DE CONSUMO | FIOS E FITAS CIRURGICOS | UN | 20.841.261/0001-41 | SUTURAS ONLINE INDUSTRIA DE MATERIAIS CIRURGICOS - EIRELI - ME | 20 |  |  | Material de consumo hospitalar | TUSS | 01/12/2019 | EM ANALISE | EM ANALISE
75629488 | 81331790001 | 140075MC25 | 01/12/2019 |  |  | 3,7200 |  | FIO DE NYLON MONOFILAMENTAR COM AGULHA - 140075MC25 | FIO DE NYLON MONOFILAMENTAR COM AGULHA - 140075MC25 | CIRURGIA GERAL | MATERIAL DE CONSUMO | FIOS E FITAS CIRURGICOS | UN | 20.841.261/0001-41 | SUTURAS ONLINE INDUSTRIA DE MATERIAIS CIRURGICOS - EIRELI - ME | 20 |  |  | Material de consumo hospitalar | TUSS | 01/12/2019 | EM ANALISE | EM ANALISE
75629313 | 81331790001 | 140075MC30 | 01/12/2019 |  |  | 3,7200 |  | FIO DE NYLON MONOFILAMENTAR COM AGULHA - 140075MC30 | FIO DE NYLON MONOFILAMENTAR COM AGULHA - 140075MC30 | CIRURGIA GERAL | MATERIAL DE CONSUMO | FIOS E FITAS CIRURGICOS | UN | 20.841.261/0001-41 | SUTURAS ONLINE INDUSTRIA DE MATERIAIS CIRURGICOS - EIRELI - ME | 20 |  |  | Material de consumo hospitalar | TUSS | 01/12/2019 | EM ANALISE | EM ANALISE
75624664 | 81331790001 | 140075MT13 | 01/12/2019 |  |  | 3,7200 |  | FIO DE NYLON MONOFILAMENTAR COM AGULHA - 140075MT13 | FIO DE NYLON MONOFILAMENTAR COM AGULHA - 140075MT13 | CIRURGIA GERAL | MATERIAL DE CONSUMO | FIOS E FITAS CIRURGICOS | UN | 20.841.261/0001-41 | SUTURAS ONLINE INDUSTRIA DE MATERIAIS CIRURGICOS - EIRELI - ME | 20 |  |  | Material de consumo hospitalar | TUSS | 01/12/2019 | EM ANALISE | EM ANALISE
75626551 | 81331790001 | 140075MT15 | 01/12/2019 |  |  | 3,7200 |  | FIO DE NYLON MONOFILAMENTAR COM AGULHA - 140075MT15 | FIO DE NYLON MONOFILAMENTAR COM AGULHA - 140075MT15 | CIRURGIA GERAL | MATERIAL DE CONSUMO | FIOS E FITAS CIRURGICOS | UN | 20.841.261/0001-41 | SUTURAS ONLINE INDUSTRIA DE MATERIAIS CIRURGICOS - EIRELI - ME | 20 |  |  | Material de consumo hospitalar | TUSS | 01/12/2019 | EM ANALISE | EM ANALISE
75625989 | 81331790001 | 140075MT15I | 01/12/2019 |  |  | 3,7200 |  | FIO DE NYLON MONOFILAMENTAR COM AGULHA - 140075MT15I | FIO DE NYLON MONOFILAMENTAR COM AGULHA - 140075MT15I | CIRURGIA GERAL | MATERIAL DE CONSUMO | FIOS E FITAS CIRURGICOS | UN | 20.841.261/0001-41 | SUTURAS ONLINE INDUSTRIA DE MATERIAIS CIRURGICOS - EIRELI - ME | 20 |  |  | Material de consumo hospitalar | TUSS | 01/12/2019 | EM ANALISE | EM ANALISE
75627515 | 81331790001 | 140075MT16 | 01/12/2019 |  |  | 3,7200 |  | FIO DE NYLON MONOFILAMENTAR COM AGULHA - 140075MT16 | FIO DE NYLON MONOFILAMENTAR COM AGULHA - 140075MT16 | CIRURGIA GERAL | MATERIAL DE CONSUMO | FIOS E FITAS CIRURGICOS | UN | 20.841.261/0001-41 | SUTURAS ONLINE INDUSTRIA DE MATERIAIS CIRURGICOS - EIRELI - ME | 20 |  |  | Material de consumo hospitalar | TUSS | 01/12/2019 | EM ANALISE | EM ANALISE
75626187 | 81331790001 | 140075MT16I | 01/12/2019 |  |  | 3,7200 |  | FIO DE NYLON MONOFILAMENTAR COM AGULHA - 140075MT16I | FIO DE NYLON MONOFILAMENTAR COM AGULHA - 140075MT16I | CIRURGIA GERAL | MATERIAL DE CONSUMO | FIOS E FITAS CIRURGICOS | UN | 20.841.261/0001-41 | SUTURAS ONLINE INDUSTRIA DE MATERIAIS CIRURGICOS - EIRELI - ME | 20 |  |  | Material de consumo hospitalar | TUSS | 01/12/2019 | EM ANALISE | EM ANALISE
75624753 | 81331790001 | 140075MT17 | 01/12/2019 |  |  | 3,7200 |  | FIO DE NYLON MONOFILAMENTAR COM AGULHA - 140075MT17 | FIO DE NYLON MONOFILAMENTAR COM AGULHA - 140075MT17 | CIRURGIA GERAL | MATERIAL DE CONSUMO | FIOS E FITAS CIRURGICOS | UN | 20.841.261/0001-41 | SUTURAS ONLINE INDUSTRIA DE MATERIAIS CIRURGICOS - EIRELI - ME | 20 |  |  | Material de consumo hospitalar | TUSS | 01/12/2019 | EM ANALISE | EM ANALISE
75626977 | 81331790001 | 140075MT17I | 01/12/2019 |  |  | 3,7200 |  | FIO DE NYLON MONOFILAMENTAR COM AGULHA - 140075MT17I | FIO DE NYLON MONOFILAMENTAR COM AGULHA - 140075MT17I | CIRURGIA GERAL | MATERIAL DE CONSUMO | FIOS E FITAS CIRURGICOS | UN | 20.841.261/0001-41 | SUTURAS ONLINE INDUSTRIA DE MATERIAIS CIRURGICOS - EIRELI - ME | 20 |  |  | Material de consumo hospitalar | TUSS | 01/12/2019 | EM ANALISE | EM ANALISE
75626462 | 81331790001 | 140075MT19 | 01/12/2019 |  |  | 3,7200 |  | FIO DE NYLON MONOFILAMENTAR COM AGULHA - 140075MT19 | FIO DE NYLON MONOFILAMENTAR COM AGULHA - 140075MT19 | CIRURGIA GERAL | MATERIAL DE CONSUMO | FIOS E FITAS CIRURGICOS | UN | 20.841.261/0001-41 | SUTURAS ONLINE INDUSTRIA DE MATERIAIS CIRURGICOS - EIRELI - ME | 20 |  |  | Material de consumo hospitalar | TUSS | 01/12/2019 | EM ANALISE | EM ANALISE
75628775 | 81331790001 | 140075MT19I | 01/12/2019 |  |  | 3,7200 |  | FIO DE NYLON MONOFILAMENTAR COM AGULHA - 140075MT19I | FIO DE NYLON MONOFILAMENTAR COM AGULHA - 140075MT19I | CIRURGIA GERAL | MATERIAL DE CONSUMO | FIOS E FITAS CIRURGICOS | UN | 20.841.261/0001-41 | SUTURAS ONLINE INDUSTRIA DE MATERIAIS CIRURGICOS - EIRELI - ME | 20 |  |  | Material de consumo hospitalar | TUSS | 01/12/2019 | EM ANALISE | EM ANALISE
75624303 | 81331790001 | 140075MT20 | 01/12/2019 |  |  | 3,7200 |  | FIO DE NYLON MONOFILAMENTAR COM AGULHA - 140075MT20 | FIO DE NYLON MONOFILAMENTAR COM AGULHA - 140075MT20 | CIRURGIA GERAL | MATERIAL DE CONSUMO | FIOS E FITAS CIRURGICOS | UN | 20.841.261/0001-41 | SUTURAS ONLINE INDUSTRIA DE MATERIAIS CIRURGICOS - EIRELI - ME | 20 |  |  | Material de consumo hospitalar | TUSS | 01/12/2019 | EM ANALISE | EM ANALISE
75624273 | 81331790001 | 140075MT20I | 01/12/2019 |  |  | 3,7200 |  | FIO DE NYLON MONOFILAMENTAR COM AGULHA - 140075MT20I | FIO DE NYLON MONOFILAMENTAR COM AGULHA - 140075MT20I | CIRURGIA GERAL | MATERIAL DE CONSUMO | FIOS E FITAS CIRURGICOS | UN | 20.841.261/0001-41 | SUTURAS ONLINE INDUSTRIA DE MATERIAIS CIRURGICOS - EIRELI - ME | 20 |  |  | Material de consumo hospitalar | TUSS | 01/12/2019 | EM ANALISE | EM ANALISE
75627639 | 81331790001 | 130045MT19 | 01/12/2019 |  |  | 3,7200 |  | FIO DE NYLON MONOFILAMENTAR COM AGULHA - 130045MT19 | FIO DE NYLON MONOFILAMENTAR COM AGULHA - 130045MT19 | CIRURGIA GERAL | MATERIAL DE CONSUMO | FIOS E FITAS CIRURGICOS | UN | 20.841.261/0001-41 | SUTURAS ONLINE INDUSTRIA DE MATERIAIS CIRURGICOS - EIRELI - ME | 20 |  |  | Material de consumo hospitalar | TUSS | 01/12/2019 | EM ANALISE | EM ANALISE
75625601 | 81331790001 | 130045MT19I | 01/12/2019 |  |  | 3,7200 |  | FIO DE NYLON MONOFILAMENTAR COM AGULHA - 130045MT19I | FIO DE NYLON MONOFILAMENTAR COM AGULHA - 130045MT19I | CIRURGIA GERAL | MATERIAL DE CONSUMO | FIOS E FITAS CIRURGICOS | UN | 20.841.261/0001-41 | SUTURAS ONLINE INDUSTRIA DE MATERIAIS CIRURGICOS - EIRELI - ME | 20 |  |  | Material de consumo hospitalar | TUSS | 01/12/2019 | EM ANALISE | EM ANALISE
75628953 | 81331790001 | 130045MT20 | 01/12/2019 |  |  | 3,7200 |  | FIO DE NYLON MONOFILAMENTAR COM AGULHA - 130045MT20 | FIO DE NYLON MONOFILAMENTAR COM AGULHA - 130045MT20 | CIRURGIA GERAL | MATERIAL DE CONSUMO | FIOS E FITAS CIRURGICOS | UN | 20.841.261/0001-41 | SUTURAS ONLINE INDUSTRIA DE MATERIAIS CIRURGICOS - EIRELI - ME | 20 |  |  | Material de consumo hospitalar | TUSS | 01/12/2019 | EM ANALISE | EM ANALISE
75627957 | 81331790001 | 130045MT20I | 01/12/2019 |  |  | 3,7200 |  | FIO DE NYLON MONOFILAMENTAR COM AGULHA - 130045MT20I | FIO DE NYLON MONOFILAMENTAR COM AGULHA - 130045MT20I | CIRURGIA GERAL | MATERIAL DE CONSUMO | FIOS E FITAS CIRURGICOS | UN | 20.841.261/0001-41 | SUTURAS ONLINE INDUSTRIA DE MATERIAIS CIRURGICOS - EIRELI - ME | 20 |  |  | Material de consumo hospitalar | TUSS | 01/12/2019 | EM ANALISE | EM ANALISE
75624494 | 81331790001 | 130045MT24 | 01/12/2019 |  |  | 3,7200 |  | FIO DE NYLON MONOFILAMENTAR COM AGULHA - 130045MT24 | FIO DE NYLON MONOFILAMENTAR COM AGULHA - 130045MT24 | CIRURGIA GERAL | MATERIAL DE CONSUMO | FIOS E FITAS CIRURGICOS | UN | 20.841.261/0001-41 | SUTURAS ONLINE INDUSTRIA DE MATERIAIS CIRURGICOS - EIRELI - ME | 20 |  |  | Material de consumo hospitalar | TUSS | 01/12/2019 | EM ANALISE | EM ANALISE
75627558 | 81331790001 | 130045MT26 | 01/12/2019 |  |  | 3,7200 |  | FIO DE NYLON MONOFILAMENTAR COM AGULHA - 130045MT26 | FIO DE NYLON MONOFILAMENTAR COM AGULHA - 130045MT26 | CIRURGIA GERAL | MATERIAL DE CONSUMO | FIOS E FITAS CIRURGICOS | UN | 20.841.261/0001-41 | SUTURAS ONLINE INDUSTRIA DE MATERIAIS CIRURGICOS - EIRELI - ME | 20 |  |  | Material de consumo hospitalar | TUSS | 01/12/2019 | EM ANALISE | EM ANALISE
75626527 | 81331790001 | 130045MT30 | 01/12/2019 |  |  | 3,7200 |  | FIO DE NYLON MONOFILAMENTAR COM AGULHA - 130045MT30 | FIO DE NYLON MONOFILAMENTAR COM AGULHA - 130045MT30 | CIRURGIA GERAL | MATERIAL DE CONSUMO | FIOS E FITAS CIRURGICOS | UN | 20.841.261/0001-41 | SUTURAS ONLINE INDUSTRIA DE MATERIAIS CIRURGICOS - EIRELI - ME | 20 |  |  | Material de consumo hospitalar | TUSS | 01/12/2019 | EM ANALISE | EM ANALISE
75627574 | 81331790001 | 130045MT35 | 01/12/2019 |  |  | 3,7200 |  | FIO DE NYLON MONOFILAMENTAR COM AGULHA - 130045MT35 | FIO DE NYLON MONOFILAMENTAR COM AGULHA - 130045MT35 | CIRURGIA GERAL | MATERIAL DE CONSUMO | FIOS E FITAS CIRURGICOS | UN | 20.841.261/0001-41 | SUTURAS ONLINE INDUSTRIA DE MATERIAIS CIRURGICOS - EIRELI - ME | 20 |  |  | Material de consumo hospitalar | TUSS | 01/12/2019 | EM ANALISE | EM ANALISE
75626128 | 81331790001 | 130045MT40 | 01/12/2019 |  |  | 3,7200 |  | FIO DE NYLON MONOFILAMENTAR COM AGULHA - 130045MT40 | FIO DE NYLON MONOFILAMENTAR COM AGULHA - 130045MT40 | CIRURGIA GERAL | MATERIAL DE CONSUMO | FIOS E FITAS CIRURGICOS | UN | 20.841.261/0001-41 | SUTURAS ONLINE INDUSTRIA DE MATERIAIS CIRURGICOS - EIRELI - ME | 20 |  |  | Material de consumo hospitalar | TUSS | 01/12/2019 | EM ANALISE | EM ANALISE
75629089 | 81331790001 | 130045RT60 | 01/12/2019 |  |  | 3,7200 |  | FIO DE NYLON MONOFILAMENTAR COM AGULHA - 130045RT60 | FIO DE NYLON MONOFILAMENTAR COM AGULHA - 130045RT60 | CIRURGIA GERAL | MATERIAL DE CONSUMO | FIOS E FITAS CIRURGICOS | UN | 20.841.261/0001-41 | SUTURAS ONLINE INDUSTRIA DE MATERIAIS CIRURGICOS - EIRELI - ME | 20 |  |  | Material de consumo hospitalar | TUSS | 01/12/2019 | EM ANALISE | EM ANALISE
75625970 | 81331790001 | 1300752MC26 | 01/12/2019 |  |  | 3,7200 |  | FIO DE NYLON MONOFILAMENTAR COM AGULHA - 1300752MC26 | FIO DE NYLON MONOFILAMENTAR COM AGULHA - 1300752MC26 | CIRURGIA GERAL | MATERIAL DE CONSUMO | FIOS E FITAS CIRURGICOS | UN | 20.841.261/0001-41 | SUTURAS ONLINE INDUSTRIA DE MATERIAIS CIRURGICOS - EIRELI - ME | 20 |  |  | Material de consumo hospitalar | TUSS | 01/12/2019 | EM ANALISE | EM ANALISE
75626098 | 81331790001 | 1300753CT40 | 01/12/2019 |  |  | 3,7200 |  | FIO DE NYLON MONOFILAMENTAR COM AGULHA - 1300753CT40 | FIO DE NYLON MONOFILAMENTAR COM AGULHA - 1300753CT40 | CIRURGIA GERAL | MATERIAL DE CONSUMO | FIOS E FITAS CIRURGICOS | UN | 20.841.261/0001-41 | SUTURAS ONLINE INDUSTRIA DE MATERIAIS CIRURGICOS - EIRELI - ME | 20 |  |  | Material de consumo hospitalar | TUSS | 01/12/2019 | EM ANALISE | EM ANALISE
75627825 | 81331790001 | 1300753RT60 | 01/12/2019 |  |  | 3,7200 |  | FIO DE NYLON MONOFILAMENTAR COM AGULHA - 1300753RT60 | FIO DE NYLON MONOFILAMENTAR COM AGULHA - 1300753RT60 | CIRURGIA GERAL | MATERIAL DE CONSUMO | FIOS E FITAS CIRURGICOS | UN | 20.841.261/0001-41 | SUTURAS ONLINE INDUSTRIA DE MATERIAIS CIRURGICOS - EIRELI - ME | 20 |  |  | Material de consumo hospitalar | TUSS | 01/12/2019 | EM ANALISE | EM ANALISE
75627752 | 81331790001 | 130075CC17 | 01/12/2019 |  |  | 3,7200 |  | FIO DE NYLON MONOFILAMENTAR COM AGULHA - 130075CC17 | FIO DE NYLON MONOFILAMENTAR COM AGULHA - 130075CC17 | CIRURGIA GERAL | MATERIAL DE CONSUMO | FIOS E FITAS CIRURGICOS | UN | 20.841.261/0001-41 | SUTURAS ONLINE INDUSTRIA DE MATERIAIS CIRURGICOS - EIRELI - ME | 20 |  |  | Material de consumo hospitalar | TUSS | 01/12/2019 | EM ANALISE | EM ANALISE
75629046 | 81331790001 | 130075CC17I | 01/12/2019 |  |  | 3,7200 |  | FIO DE NYLON MONOFILAMENTAR COM AGULHA - 130075CC17I | FIO DE NYLON MONOFILAMENTAR COM AGULHA - 130075CC17I | CIRURGIA GERAL | MATERIAL DE CONSUMO | FIOS E FITAS CIRURGICOS | UN | 20.841.261/0001-41 | SUTURAS ONLINE INDUSTRIA DE MATERIAIS CIRURGICOS - EIRELI - ME | 20 |  |  | Material de consumo hospitalar | TUSS | 01/12/2019 | EM ANALISE | EM ANALISE
75629410 | 81331790001 | 130075CC19 | 01/12/2019 |  |  | 3,7200 |  | FIO DE NYLON MONOFILAMENTAR COM AGULHA - 130075CC19 | FIO DE NYLON MONOFILAMENTAR COM AGULHA - 130075CC19 | CIRURGIA GERAL | MATERIAL DE CONSUMO | FIOS E FITAS CIRURGICOS | UN | 20.841.261/0001-41 | SUTURAS ONLINE INDUSTRIA DE MATERIAIS CIRURGICOS - EIRELI - ME | 20 |  |  | Material de consumo hospitalar | TUSS | 01/12/2019 | EM ANALISE | EM ANALISE
75623579 | 81331790001 | 130075CC19I | 01/12/2019 |  |  | 3,7200 |  | FIO DE NYLON MONOFILAMENTAR COM AGULHA - 130075CC19I | FIO DE NYLON MONOFILAMENTAR COM AGULHA - 130075CC19I | CIRURGIA GERAL | MATERIAL DE CONSUMO | FIOS E FITAS CIRURGICOS | UN | 20.841.261/0001-41 | SUTURAS ONLINE INDUSTRIA DE MATERIAIS CIRURGICOS - EIRELI - ME | 20 |  |  | Material de consumo hospitalar | TUSS | 01/12/2019 | EM ANALISE | EM ANALISE
75626314 | 81331790001 | 130075CC20 | 01/12/2019 |  |  | 3,7200 |  | FIO DE NYLON MONOFILAMENTAR COM AGULHA - 130075CC20 | FIO DE NYLON MONOFILAMENTAR COM AGULHA - 130075CC20 | CIRURGIA GERAL | MATERIAL DE CONSUMO | FIOS E FITAS CIRURGICOS | UN | 20.841.261/0001-41 | SUTURAS ONLINE INDUSTRIA DE MATERIAIS CIRURGICOS - EIRELI - ME | 20 |  |  | Material de consumo hospitalar | TUSS | 01/12/2019 | EM ANALISE | EM ANALISE
75625792 | 81331790001 | 130075CC24 | 01/12/2019 |  |  | 3,7200 |  | FIO DE NYLON MONOFILAMENTAR COM AGULHA - 130075CC24 | FIO DE NYLON MONOFILAMENTAR COM AGULHA - 130075CC24 | CIRURGIA GERAL | MATERIAL DE CONSUMO | FIOS E FITAS CIRURGICOS | UN | 20.841.261/0001-41 | SUTURAS ONLINE INDUSTRIA DE MATERIAIS CIRURGICOS - EIRELI - ME | 20 |  |  | Material de consumo hospitalar | TUSS | 01/12/2019 | EM ANALISE | EM ANALISE
75623773 | 81331790001 | 130075CC25 | 01/12/2019 |  |  | 3,7200 |  | FIO DE NYLON MONOFILAMENTAR COM AGULHA - 130075CC25 | FIO DE NYLON MONOFILAMENTAR COM AGULHA - 130075CC25 | CIRURGIA GERAL | MATERIAL DE CONSUMO | FIOS E FITAS CIRURGICOS | UN | 20.841.261/0001-41 | SUTURAS ONLINE INDUSTRIA DE MATERIAIS CIRURGICOS - EIRELI - ME | 20 |  |  | Material de consumo hospitalar | TUSS | 01/12/2019 | EM ANALISE | EM ANALISE
75626896 | 81331790001 | 140075MT24 | 01/12/2019 |  |  | 3,7200 |  | FIO DE NYLON MONOFILAMENTAR COM AGULHA - 140075MT24 | FIO DE NYLON MONOFILAMENTAR COM AGULHA - 140075MT24 | CIRURGIA GERAL | MATERIAL DE CONSUMO | FIOS E FITAS CIRURGICOS | UN | 20.841.261/0001-41 | SUTURAS ONLINE INDUSTRIA DE MATERIAIS CIRURGICOS - EIRELI - ME | 20 |  |  | Material de consumo hospitalar | TUSS | 01/12/2019 | EM ANALISE | EM ANALISE
75625911 | 81331790001 | 140075MT25 | 01/12/2019 |  |  | 3,7200 |  | FIO DE NYLON MONOFILAMENTAR COM AGULHA - 140075MT25 | FIO DE NYLON MONOFILAMENTAR COM AGULHA - 140075MT25 | CIRURGIA GERAL | MATERIAL DE CONSUMO | FIOS E FITAS CIRURGICOS | UN | 20.841.261/0001-41 | SUTURAS ONLINE INDUSTRIA DE MATERIAIS CIRURGICOS - EIRELI - ME | 20 |  |  | Material de consumo hospitalar | TUSS | 01/12/2019 | EM ANALISE | EM ANALISE
75627256 | 81331790001 | 140075MT26 | 01/12/2019 |  |  | 3,7200 |  | FIO DE NYLON MONOFILAMENTAR COM AGULHA - 140075MT26 | FIO DE NYLON MONOFILAMENTAR COM AGULHA - 140075MT26 | CIRURGIA GERAL | MATERIAL DE CONSUMO | FIOS E FITAS CIRURGICOS | UN | 20.841.261/0001-41 | SUTURAS ONLINE INDUSTRIA DE MATERIAIS CIRURGICOS - EIRELI - ME | 20 |  |  | Material de consumo hospitalar | TUSS | 01/12/2019 | EM ANALISE | EM ANALISE
75624362 | 81331790001 | 140075MT30 | 01/12/2019 |  |  | 3,7200 |  | FIO DE NYLON MONOFILAMENTAR COM AGULHA - 140075MT30 | FIO DE NYLON MONOFILAMENTAR COM AGULHA - 140075MT30 | CIRURGIA GERAL | MATERIAL DE CONSUMO | FIOS E FITAS CIRURGICOS | UN | 20.841.261/0001-41 | SUTURAS ONLINE INDUSTRIA DE MATERIAIS CIRURGICOS - EIRELI - ME | 20 |  |  | Material de consumo hospitalar | TUSS | 01/12/2019 | EM ANALISE | EM ANALISE
75628244 | 81331790001 | 140075RT60 | 01/12/2019 |  |  | 3,7200 |  | FIO DE NYLON MONOFILAMENTAR COM AGULHA - 140075RT60 | FIO DE NYLON MONOFILAMENTAR COM AGULHA - 140075RT60 | CIRURGIA GERAL | MATERIAL DE CONSUMO | FIOS E FITAS CIRURGICOS | UN | 20.841.261/0001-41 | SUTURAS ONLINE INDUSTRIA DE MATERIAIS CIRURGICOS - EIRELI - ME | 20 |  |  | Material de consumo hospitalar | TUSS | 01/12/2019 | EM ANALISE | EM ANALISE
75628163 | 81331790001 | 140090CT13 | 01/12/2019 |  |  | 3,7200 |  | FIO DE NYLON MONOFILAMENTAR COM AGULHA - 140090CT13 | FIO DE NYLON MONOFILAMENTAR COM AGULHA - 140090CT13 | CIRURGIA GERAL | MATERIAL DE CONSUMO | FIOS E FITAS CIRURGICOS | UN | 20.841.261/0001-41 | SUTURAS ONLINE INDUSTRIA DE MATERIAIS CIRURGICOS - EIRELI - ME | 20 |  |  | Material de consumo hospitalar | TUSS | 01/12/2019 | EM ANALISE | EM ANALISE
75627353 | 81331790001 | 140090MC13 | 01/12/2019 |  |  | 3,7200 |  | FIO DE NYLON MONOFILAMENTAR COM AGULHA - 140090MC13 | FIO DE NYLON MONOFILAMENTAR COM AGULHA - 140090MC13 | CIRURGIA GERAL | MATERIAL DE CONSUMO | FIOS E FITAS CIRURGICOS | UN | 20.841.261/0001-41 | SUTURAS ONLINE INDUSTRIA DE MATERIAIS CIRURGICOS - EIRELI - ME | 20 |  |  | Material de consumo hospitalar | TUSS | 01/12/2019 | EM ANALISE | EM ANALISE
75628635 | 81331790001 | 140090MT13 | 01/12/2019 |  |  | 3,7200 |  | FIO DE NYLON MONOFILAMENTAR COM AGULHA - 140090MT13 | FIO DE NYLON MONOFILAMENTAR COM AGULHA - 140090MT13 | CIRURGIA GERAL | MATERIAL DE CONSUMO | FIOS E FITAS CIRURGICOS | UN | 20.841.261/0001-41 | SUTURAS ONLINE INDUSTRIA DE MATERIAIS CIRURGICOS - EIRELI - ME | 20 |  |  | Material de consumo hospitalar | TUSS | 01/12/2019 | EM ANALISE | EM ANALISE
75627388 | 81331790001 | 1402075CC20 | 01/12/2019 |  |  | 3,7200 |  | FIO DE NYLON MONOFILAMENTAR COM AGULHA - 1402075CC20 | FIO DE NYLON MONOFILAMENTAR COM AGULHA - 1402075CC20 | CIRURGIA GERAL | MATERIAL DE CONSUMO | FIOS E FITAS CIRURGICOS | UN | 20.841.261/0001-41 | SUTURAS ONLINE INDUSTRIA DE MATERIAIS CIRURGICOS - EIRELI - ME | 20 |  |  | Material de consumo hospitalar | TUSS | 01/12/2019 | EM ANALISE | EM ANALISE
75626101 | 81331790001 | 1403075MC25 | 01/12/2019 |  |  | 3,7200 |  | FIO DE NYLON MONOFILAMENTAR COM AGULHA - 1403075MC25 | FIO DE NYLON MONOFILAMENTAR COM AGULHA - 1403075MC25 | CIRURGIA GERAL | MATERIAL DE CONSUMO | FIOS E FITAS CIRURGICOS | UN | 20.841.261/0001-41 | SUTURAS ONLINE INDUSTRIA DE MATERIAIS CIRURGICOS - EIRELI - ME | 20 |  |  | Material de consumo hospitalar | TUSS | 01/12/2019 | EM ANALISE | EM ANALISE
75624370 | 81331790001 | 140345CT24 | 01/12/2019 |  |  | 3,7200 |  | FIO DE NYLON MONOFILAMENTAR COM AGULHA - 140345CT24 | FIO DE NYLON MONOFILAMENTAR COM AGULHA - 140345CT24 | CIRURGIA GERAL | MATERIAL DE CONSUMO | FIOS E FITAS CIRURGICOS | UN | 20.841.261/0001-41 | SUTURAS ONLINE INDUSTRIA DE MATERIAIS CIRURGICOS - EIRELI - ME | 20 |  |  | Material de consumo hospitalar | TUSS | 01/12/2019 | EM ANALISE | EM ANALISE
75625105 | 81331790001 | 140453CT30 | 01/12/2019 |  |  | 3,7200 |  | FIO DE NYLON MONOFILAMENTAR COM AGULHA - 140453CT30 | FIO DE NYLON MONOFILAMENTAR COM AGULHA - 140453CT30 | CIRURGIA GERAL | MATERIAL DE CONSUMO | FIOS E FITAS CIRURGICOS | UN | 20.841.261/0001-41 | SUTURAS ONLINE INDUSTRIA DE MATERIAIS CIRURGICOS - EIRELI - ME | 20 |  |  | Material de consumo hospitalar | TUSS | 01/12/2019 | EM ANALISE | EM ANALISE
75627337 | 81331790001 | 150045CC10 | 01/12/2019 |  |  | 3,7200 |  | FIO DE NYLON MONOFILAMENTAR COM AGULHA - 150045CC10 | FIO DE NYLON MONOFILAMENTAR COM AGULHA - 150045CC10 | CIRURGIA GERAL | MATERIAL DE CONSUMO | FIOS E FITAS CIRURGICOS | UN | 20.841.261/0001-41 | SUTURAS ONLINE INDUSTRIA DE MATERIAIS CIRURGICOS - EIRELI - ME | 20 |  |  | Material de consumo hospitalar | TUSS | 01/12/2019 | EM ANALISE | EM ANALISE
75624257 | 81331790001 | 150045CC10I | 01/12/2019 |  |  | 3,7200 |  | FIO DE NYLON MONOFILAMENTAR COM AGULHA - 150045CC10I | FIO DE NYLON MONOFILAMENTAR COM AGULHA - 150045CC10I | CIRURGIA GERAL | MATERIAL DE CONSUMO | FIOS E FITAS CIRURGICOS | UN | 20.841.261/0001-41 | SUTURAS ONLINE INDUSTRIA DE MATERIAIS CIRURGICOS - EIRELI - ME | 20 |  |  | Material de consumo hospitalar | TUSS | 01/12/2019 | EM ANALISE | EM ANALISE
75629054 | 81331790001 | 150045CC11 | 01/12/2019 |  |  | 3,7200 |  | FIO DE NYLON MONOFILAMENTAR COM AGULHA - 150045CC11 | FIO DE NYLON MONOFILAMENTAR COM AGULHA - 150045CC11 | CIRURGIA GERAL | MATERIAL DE CONSUMO | FIOS E FITAS CIRURGICOS | UN | 20.841.261/0001-41 | SUTURAS ONLINE INDUSTRIA DE MATERIAIS CIRURGICOS - EIRELI - ME | 20 |  |  | Material de consumo hospitalar | TUSS | 01/12/2019 | EM ANALISE | EM ANALISE
75629186 | 81331790001 | 150045CC11I | 01/12/2019 |  |  | 3,7200 |  | FIO DE NYLON MONOFILAMENTAR COM AGULHA - 150045CC11I | FIO DE NYLON MONOFILAMENTAR COM AGULHA - 150045CC11I | CIRURGIA GERAL | MATERIAL DE CONSUMO | FIOS E FITAS CIRURGICOS | UN | 20.841.261/0001-41 | SUTURAS ONLINE INDUSTRIA DE MATERIAIS CIRURGICOS - EIRELI - ME | 20 |  |  | Material de consumo hospitalar | TUSS | 01/12/2019 | EM ANALISE | EM ANALISE
75629356 | 81331790001 | 150045CC13 | 01/12/2019 |  |  | 3,7200 |  | FIO DE NYLON MONOFILAMENTAR COM AGULHA - 150045CC13 | FIO DE NYLON MONOFILAMENTAR COM AGULHA - 150045CC13 | CIRURGIA GERAL | MATERIAL DE CONSUMO | FIOS E FITAS CIRURGICOS | UN | 20.841.261/0001-41 | SUTURAS ONLINE INDUSTRIA DE MATERIAIS CIRURGICOS - EIRELI - ME | 20 |  |  | Material de consumo hospitalar | TUSS | 01/12/2019 | EM ANALISE | EM ANALISE
75627990 | 81331790001 | 150045CC17 | 01/12/2019 |  |  | 3,7200 |  | FIO DE NYLON MONOFILAMENTAR COM AGULHA - 150045CC17 | FIO DE NYLON MONOFILAMENTAR COM AGULHA - 150045CC17 | CIRURGIA GERAL | MATERIAL DE CONSUMO | FIOS E FITAS CIRURGICOS | UN | 20.841.261/0001-41 | SUTURAS ONLINE INDUSTRIA DE MATERIAIS CIRURGICOS - EIRELI - ME | 20 |  |  | Material de consumo hospitalar | TUSS | 01/12/2019 | EM ANALISE | EM ANALISE
75625466 | 81331790001 | 150045CC19 | 01/12/2019 |  |  | 3,7200 |  | FIO DE NYLON MONOFILAMENTAR COM AGULHA - 150045CC19 | FIO DE NYLON MONOFILAMENTAR COM AGULHA - 150045CC19 | CIRURGIA GERAL | MATERIAL DE CONSUMO | FIOS E FITAS CIRURGICOS | UN | 20.841.261/0001-41 | SUTURAS ONLINE INDUSTRIA DE MATERIAIS CIRURGICOS - EIRELI - ME | 20 |  |  | Material de consumo hospitalar | TUSS | 01/12/2019 | EM ANALISE | EM ANALISE
75626705 | 81331790001 | 150045CC19I | 01/12/2019 |  |  | 3,7200 |  | FIO DE NYLON MONOFILAMENTAR COM AGULHA - 150045CC19I | FIO DE NYLON MONOFILAMENTAR COM AGULHA - 150045CC19I | CIRURGIA GERAL | MATERIAL DE CONSUMO | FIOS E FITAS CIRURGICOS | UN | 20.841.261/0001-41 | SUTURAS ONLINE INDUSTRIA DE MATERIAIS CIRURGICOS - EIRELI - ME | 20 |  |  | Material de consumo hospitalar | TUSS | 01/12/2019 | EM ANALISE | EM ANALISE
75627698 | 81331790001 | 130075CC26 | 01/12/2019 |  |  | 3,7200 |  | FIO DE NYLON MONOFILAMENTAR COM AGULHA - 130075CC26 | FIO DE NYLON MONOFILAMENTAR COM AGULHA - 130075CC26 | CIRURGIA GERAL | MATERIAL DE CONSUMO | FIOS E FITAS CIRURGICOS | UN | 20.841.261/0001-41 | SUTURAS ONLINE INDUSTRIA DE MATERIAIS CIRURGICOS - EIRELI - ME | 20 |  |  | Material de consumo hospitalar | TUSS | 01/12/2019 | EM ANALISE | EM ANALISE
75623706 | 81331790001 | 130075CC30 | 01/12/2019 |  |  | 3,7200 |  | FIO DE NYLON MONOFILAMENTAR COM AGULHA - 130075CC30 | FIO DE NYLON MONOFILAMENTAR COM AGULHA - 130075CC30 | CIRURGIA GERAL | MATERIAL DE CONSUMO | FIOS E FITAS CIRURGICOS | UN | 20.841.261/0001-41 | SUTURAS ONLINE INDUSTRIA DE MATERIAIS CIRURGICOS - EIRELI - ME | 20 |  |  | Material de consumo hospitalar | TUSS | 01/12/2019 | EM ANALISE | EM ANALISE
75629291 | 81331790001 | 130075CC35 | 01/12/2019 |  |  | 3,7200 |  | FIO DE NYLON MONOFILAMENTAR COM AGULHA - 130075CC35 | FIO DE NYLON MONOFILAMENTAR COM AGULHA - 130075CC35 | CIRURGIA GERAL | MATERIAL DE CONSUMO | FIOS E FITAS CIRURGICOS | UN | 20.841.261/0001-41 | SUTURAS ONLINE INDUSTRIA DE MATERIAIS CIRURGICOS - EIRELI - ME | 20 |  |  | Material de consumo hospitalar | TUSS | 01/12/2019 | EM ANALISE | EM ANALISE
75628201 | 81331790001 | 130075CC40 | 01/12/2019 |  |  | 3,7200 |  | FIO DE NYLON MONOFILAMENTAR COM AGULHA - 130075CC40 | FIO DE NYLON MONOFILAMENTAR COM AGULHA - 130075CC40 | CIRURGIA GERAL | MATERIAL DE CONSUMO | FIOS E FITAS CIRURGICOS | UN | 20.841.261/0001-41 | SUTURAS ONLINE INDUSTRIA DE MATERIAIS CIRURGICOS - EIRELI - ME | 20 |  |  | Material de consumo hospitalar | TUSS | 01/12/2019 | EM ANALISE | EM ANALISE
75623757 | 81331790001 | 130075CT17 | 01/12/2019 |  |  | 3,7200 |  | FIO DE NYLON MONOFILAMENTAR COM AGULHA - 130075CT17 | FIO DE NYLON MONOFILAMENTAR COM AGULHA - 130075CT17 | CIRURGIA GERAL | MATERIAL DE CONSUMO | FIOS E FITAS CIRURGICOS | UN | 20.841.261/0001-41 | SUTURAS ONLINE INDUSTRIA DE MATERIAIS CIRURGICOS - EIRELI - ME | 20 |  |  | Material de consumo hospitalar | TUSS | 01/12/2019 | EM ANALISE | EM ANALISE
75629461 | 81331790001 | 150045CC20 | 01/12/2019 |  |  | 3,7200 |  | FIO DE NYLON MONOFILAMENTAR COM AGULHA - 150045CC20 | FIO DE NYLON MONOFILAMENTAR COM AGULHA - 150045CC20 | CIRURGIA GERAL | MATERIAL DE CONSUMO | FIOS E FITAS CIRURGICOS | UN | 20.841.261/0001-41 | SUTURAS ONLINE INDUSTRIA DE MATERIAIS CIRURGICOS - EIRELI - ME | 20 |  |  | Material de consumo hospitalar | TUSS | 01/12/2019 | EM ANALISE | EM ANALISE
75629470 | 81331790001 | 150045CC25 | 01/12/2019 |  |  | 3,7200 |  | FIO DE NYLON MONOFILAMENTAR COM AGULHA - 150045CC25 | FIO DE NYLON MONOFILAMENTAR COM AGULHA - 150045CC25 | CIRURGIA GERAL | MATERIAL DE CONSUMO | FIOS E FITAS CIRURGICOS | UN | 20.841.261/0001-41 | SUTURAS ONLINE INDUSTRIA DE MATERIAIS CIRURGICOS - EIRELI - ME | 20 |  |  | Material de consumo hospitalar | TUSS | 01/12/2019 | EM ANALISE | EM ANALISE
75625202 | 81331790001 | 150045CT11 | 01/12/2019 |  |  | 3,7200 |  | FIO DE NYLON MONOFILAMENTAR COM AGULHA - 150045CT11 | FIO DE NYLON MONOFILAMENTAR COM AGULHA - 150045CT11 | CIRURGIA GERAL | MATERIAL DE CONSUMO | FIOS E FITAS CIRURGICOS | UN | 20.841.261/0001-41 | SUTURAS ONLINE INDUSTRIA DE MATERIAIS CIRURGICOS - EIRELI - ME | 20 |  |  | Material de consumo hospitalar | TUSS | 01/12/2019 | EM ANALISE | EM ANALISE
75624761 | 81331790001 | 150045CT11I | 01/12/2019 |  |  | 3,7200 |  | FIO DE NYLON MONOFILAMENTAR COM AGULHA - 150045CT11I | FIO DE NYLON MONOFILAMENTAR COM AGULHA - 150045CT11I | CIRURGIA GERAL | MATERIAL DE CONSUMO | FIOS E FITAS CIRURGICOS | UN | 20.841.261/0001-41 | SUTURAS ONLINE INDUSTRIA DE MATERIAIS CIRURGICOS - EIRELI - ME | 20 |  |  | Material de consumo hospitalar | TUSS | 01/12/2019 | EM ANALISE | EM ANALISE
75626144 | 81331790001 | 150045CT13 | 01/12/2019 |  |  | 3,7200 |  | FIO DE NYLON MONOFILAMENTAR COM AGULHA - 150045CT13 | FIO DE NYLON MONOFILAMENTAR COM AGULHA - 150045CT13 | CIRURGIA GERAL | MATERIAL DE CONSUMO | FIOS E FITAS CIRURGICOS | UN | 20.841.261/0001-41 | SUTURAS ONLINE INDUSTRIA DE MATERIAIS CIRURGICOS - EIRELI - ME | 20 |  |  | Material de consumo hospitalar | TUSS | 01/12/2019 | EM ANALISE | EM ANALISE
75629232 | 81331790001 | 150045CT13I | 01/12/2019 |  |  | 3,7200 |  | FIO DE NYLON MONOFILAMENTAR COM AGULHA - 150045CT13I | FIO DE NYLON MONOFILAMENTAR COM AGULHA - 150045CT13I | CIRURGIA GERAL | MATERIAL DE CONSUMO | FIOS E FITAS CIRURGICOS | UN | 20.841.261/0001-41 | SUTURAS ONLINE INDUSTRIA DE MATERIAIS CIRURGICOS - EIRELI - ME | 20 |  |  | Material de consumo hospitalar | TUSS | 01/12/2019 | EM ANALISE | EM ANALISE
75629151 | 81331790001 | 150045CT16 | 01/12/2019 |  |  | 3,7200 |  | FIO DE NYLON MONOFILAMENTAR COM AGULHA - 150045CT16 | FIO DE NYLON MONOFILAMENTAR COM AGULHA - 150045CT16 | CIRURGIA GERAL | MATERIAL DE CONSUMO | FIOS E FITAS CIRURGICOS | UN | 20.841.261/0001-41 | SUTURAS ONLINE INDUSTRIA DE MATERIAIS CIRURGICOS - EIRELI - ME | 20 |  |  | Material de consumo hospitalar | TUSS | 01/12/2019 | EM ANALISE | EM ANALISE
75625628 | 81331790001 | 150045CT17 | 01/12/2019 |  |  | 3,7200 |  | FIO DE NYLON MONOFILAMENTAR COM AGULHA - 150045CT17 | FIO DE NYLON MONOFILAMENTAR COM AGULHA - 150045CT17 | CIRURGIA GERAL | MATERIAL DE CONSUMO | FIOS E FITAS CIRURGICOS | UN | 20.841.261/0001-41 | SUTURAS ONLINE INDUSTRIA DE MATERIAIS CIRURGICOS - EIRELI - ME | 20 |  |  | Material de consumo hospitalar | TUSS | 01/12/2019 | EM ANALISE | EM ANALISE
75625784 | 81331790001 | 150045CT19 | 01/12/2019 |  |  | 3,7200 |  | FIO DE NYLON MONOFILAMENTAR COM AGULHA - 150045CT19 | FIO DE NYLON MONOFILAMENTAR COM AGULHA - 150045CT19 | CIRURGIA GERAL | MATERIAL DE CONSUMO | FIOS E FITAS CIRURGICOS | UN | 20.841.261/0001-41 | SUTURAS ONLINE INDUSTRIA DE MATERIAIS CIRURGICOS - EIRELI - ME | 20 |  |  | Material de consumo hospitalar | TUSS | 01/12/2019 | EM ANALISE | EM ANALISE
75625083 | 81331790001 | 150045CT19I | 01/12/2019 |  |  | 3,7200 |  | FIO DE NYLON MONOFILAMENTAR COM AGULHA - 150045CT19I | FIO DE NYLON MONOFILAMENTAR COM AGULHA - 150045CT19I | CIRURGIA GERAL | MATERIAL DE CONSUMO | FIOS E FITAS CIRURGICOS | UN | 20.841.261/0001-41 | SUTURAS ONLINE INDUSTRIA DE MATERIAIS CIRURGICOS - EIRELI - ME | 20 |  |  | Material de consumo hospitalar | TUSS | 01/12/2019 | EM ANALISE | EM ANALISE
75626748 | 81331790001 | 150045CT20 | 01/12/2019 |  |  | 3,7200 |  | FIO DE NYLON MONOFILAMENTAR COM AGULHA - 150045CT20 | FIO DE NYLON MONOFILAMENTAR COM AGULHA - 150045CT20 | CIRURGIA GERAL | MATERIAL DE CONSUMO | FIOS E FITAS CIRURGICOS | UN | 20.841.261/0001-41 | SUTURAS ONLINE INDUSTRIA DE MATERIAIS CIRURGICOS - EIRELI - ME | 20 |  |  | Material de consumo hospitalar | TUSS | 01/12/2019 | EM ANALISE | EM ANALISE
75628651 | 81331790001 | 150045CT20I | 01/12/2019 |  |  | 3,7200 |  | FIO DE NYLON MONOFILAMENTAR COM AGULHA - 150045CT20I | FIO DE NYLON MONOFILAMENTAR COM AGULHA - 150045CT20I | CIRURGIA GERAL | MATERIAL DE CONSUMO | FIOS E FITAS CIRURGICOS | UN | 20.841.261/0001-41 | SUTURAS ONLINE INDUSTRIA DE MATERIAIS CIRURGICOS - EIRELI - ME | 20 |  |  | Material de consumo hospitalar | TUSS | 01/12/2019 | EM ANALISE | EM ANALISE
75624990 | 81331790001 | 150045CT24 | 01/12/2019 |  |  | 3,7200 |  | FIO DE NYLON MONOFILAMENTAR COM AGULHA - 150045CT24 | FIO DE NYLON MONOFILAMENTAR COM AGULHA - 150045CT24 | CIRURGIA GERAL | MATERIAL DE CONSUMO | FIOS E FITAS CIRURGICOS | UN | 20.841.261/0001-41 | SUTURAS ONLINE INDUSTRIA DE MATERIAIS CIRURGICOS - EIRELI - ME | 20 |  |  | Material de consumo hospitalar | TUSS | 01/12/2019 | EM ANALISE | EM ANALISE
75628848 | 81331790001 | 150045CT25 | 01/12/2019 |  |  | 3,7200 |  | FIO DE NYLON MONOFILAMENTAR COM AGULHA - 150045CT25 | FIO DE NYLON MONOFILAMENTAR COM AGULHA - 150045CT25 | CIRURGIA GERAL | MATERIAL DE CONSUMO | FIOS E FITAS CIRURGICOS | UN | 20.841.261/0001-41 | SUTURAS ONLINE INDUSTRIA DE MATERIAIS CIRURGICOS - EIRELI - ME | 20 |  |  | Material de consumo hospitalar | TUSS | 01/12/2019 | EM ANALISE | EM ANALISE
75628724 | 81331790001 | 150045CT30 | 01/12/2019 |  |  | 3,7200 |  | FIO DE NYLON MONOFILAMENTAR COM AGULHA - 150045CT30 | FIO DE NYLON MONOFILAMENTAR COM AGULHA - 150045CT30 | CIRURGIA GERAL | MATERIAL DE CONSUMO | FIOS E FITAS CIRURGICOS | UN | 20.841.261/0001-41 | SUTURAS ONLINE INDUSTRIA DE MATERIAIS CIRURGICOS - EIRELI - ME | 20 |  |  | Material de consumo hospitalar | TUSS | 01/12/2019 | EM ANALISE | EM ANALISE
75629275 | 81331790001 | 150045MC10 | 01/12/2019 |  |  | 3,7200 |  | FIO DE NYLON MONOFILAMENTAR COM AGULHA - 150045MC10 | FIO DE NYLON MONOFILAMENTAR COM AGULHA - 150045MC10 | CIRURGIA GERAL | MATERIAL DE CONSUMO | FIOS E FITAS CIRURGICOS | UN | 20.841.261/0001-41 | SUTURAS ONLINE INDUSTRIA DE MATERIAIS CIRURGICOS - EIRELI - ME | 20 |  |  | Material de consumo hospitalar | TUSS | 01/12/2019 | EM ANALISE | EM ANALISE
75628520 | 81331790001 | 150045MC10I | 01/12/2019 |  |  | 3,7200 |  | FIO DE NYLON MONOFILAMENTAR COM AGULHA - 150045MC10I | FIO DE NYLON MONOFILAMENTAR COM AGULHA - 150045MC10I | CIRURGIA GERAL | MATERIAL DE CONSUMO | FIOS E FITAS CIRURGICOS | UN | 20.841.261/0001-41 | SUTURAS ONLINE INDUSTRIA DE MATERIAIS CIRURGICOS - EIRELI - ME | 20 |  |  | Material de consumo hospitalar | TUSS | 01/12/2019 | EM ANALISE | EM ANALISE
75625890 | 81331790001 | 150045MC11 | 01/12/2019 |  |  | 3,7200 |  | FIO DE NYLON MONOFILAMENTAR COM AGULHA - 150045MC11 | FIO DE NYLON MONOFILAMENTAR COM AGULHA - 150045MC11 | CIRURGIA GERAL | MATERIAL DE CONSUMO | FIOS E FITAS CIRURGICOS | UN | 20.841.261/0001-41 | SUTURAS ONLINE INDUSTRIA DE MATERIAIS CIRURGICOS - EIRELI - ME | 20 |  |  | Material de consumo hospitalar | TUSS | 01/12/2019 | EM ANALISE | EM ANALISE
75624672 | 81331790001 | 150045MC11I | 01/12/2019 |  |  | 3,7200 |  | FIO DE NYLON MONOFILAMENTAR COM AGULHA - 150045MC11I | FIO DE NYLON MONOFILAMENTAR COM AGULHA - 150045MC11I | CIRURGIA GERAL | MATERIAL DE CONSUMO | FIOS E FITAS CIRURGICOS | UN | 20.841.261/0001-41 | SUTURAS ONLINE INDUSTRIA DE MATERIAIS CIRURGICOS - EIRELI - ME | 20 |  |  | Material de consumo hospitalar | TUSS | 01/12/2019 | EM ANALISE | EM ANALISE
75628058 | 81331790001 | 150045MC13 | 01/12/2019 |  |  | 3,7200 |  | FIO DE NYLON MONOFILAMENTAR COM AGULHA - 150045MC13 | FIO DE NYLON MONOFILAMENTAR COM AGULHA - 150045MC13 | CIRURGIA GERAL | MATERIAL DE CONSUMO | FIOS E FITAS CIRURGICOS | UN | 20.841.261/0001-41 | SUTURAS ONLINE INDUSTRIA DE MATERIAIS CIRURGICOS - EIRELI - ME | 20 |  |  | Material de consumo hospitalar | TUSS | 01/12/2019 | EM ANALISE | EM ANALISE
75624826 | 81331790001 | 150045MC13I | 01/12/2019 |  |  | 3,7200 |  | FIO DE NYLON MONOFILAMENTAR COM AGULHA - 150045MC13I | FIO DE NYLON MONOFILAMENTAR COM AGULHA - 150045MC13I | CIRURGIA GERAL | MATERIAL DE CONSUMO | FIOS E FITAS CIRURGICOS | UN | 20.841.261/0001-41 | SUTURAS ONLINE INDUSTRIA DE MATERIAIS CIRURGICOS - EIRELI - ME | 20 |  |  | Material de consumo hospitalar | TUSS | 01/12/2019 | EM ANALISE | EM ANALISE
75624737 | 81331790001 | 150045MC17 | 01/12/2019 |  |  | 3,7200 |  | FIO DE NYLON MONOFILAMENTAR COM AGULHA - 150045MC17 | FIO DE NYLON MONOFILAMENTAR COM AGULHA - 150045MC17 | CIRURGIA GERAL | MATERIAL DE CONSUMO | FIOS E FITAS CIRURGICOS | UN | 20.841.261/0001-41 | SUTURAS ONLINE INDUSTRIA DE MATERIAIS CIRURGICOS - EIRELI - ME | 20 |  |  | Material de consumo hospitalar | TUSS | 01/12/2019 | EM ANALISE | EM ANALISE
75623668 | 81331790001 | 150045MC19 | 01/12/2019 |  |  | 3,7200 |  | FIO DE NYLON MONOFILAMENTAR COM AGULHA - 150045MC19 | FIO DE NYLON MONOFILAMENTAR COM AGULHA - 150045MC19 | CIRURGIA GERAL | MATERIAL DE CONSUMO | FIOS E FITAS CIRURGICOS | UN | 20.841.261/0001-41 | SUTURAS ONLINE INDUSTRIA DE MATERIAIS CIRURGICOS - EIRELI - ME | 20 |  |  | Material de consumo hospitalar | TUSS | 01/12/2019 | EM ANALISE | EM ANALISE
75628562 | 81331790001 | 150045MC19I | 01/12/2019 |  |  | 3,7200 |  | FIO DE NYLON MONOFILAMENTAR COM AGULHA - 150045MC19I | FIO DE NYLON MONOFILAMENTAR COM AGULHA - 150045MC19I | CIRURGIA GERAL | MATERIAL DE CONSUMO | FIOS E FITAS CIRURGICOS | UN | 20.841.261/0001-41 | SUTURAS ONLINE INDUSTRIA DE MATERIAIS CIRURGICOS - EIRELI - ME | 20 |  |  | Material de consumo hospitalar | TUSS | 01/12/2019 | EM ANALISE | EM ANALISE
75626179 | 81331790001 | 150045MC20 | 01/12/2019 |  |  | 3,7200 |  | FIO DE NYLON MONOFILAMENTAR COM AGULHA - 150045MC20 | FIO DE NYLON MONOFILAMENTAR COM AGULHA - 150045MC20 | CIRURGIA GERAL | MATERIAL DE CONSUMO | FIOS E FITAS CIRURGICOS | UN | 20.841.261/0001-41 | SUTURAS ONLINE INDUSTRIA DE MATERIAIS CIRURGICOS - EIRELI - ME | 20 |  |  | Material de consumo hospitalar | TUSS | 01/12/2019 | EM ANALISE | EM ANALISE
75628490 | 81331790001 | 150045MC20I | 01/12/2019 |  |  | 3,7200 |  | FIO DE NYLON MONOFILAMENTAR COM AGULHA - 150045MC20I | FIO DE NYLON MONOFILAMENTAR COM AGULHA - 150045MC20I | CIRURGIA GERAL | MATERIAL DE CONSUMO | FIOS E FITAS CIRURGICOS | UN | 20.841.261/0001-41 | SUTURAS ONLINE INDUSTRIA DE MATERIAIS CIRURGICOS - EIRELI - ME | 20 |  |  | Material de consumo hospitalar | TUSS | 01/12/2019 | EM ANALISE | EM ANALISE
75623692 | 81331790001 | 150045MC24 | 01/12/2019 |  |  | 3,7200 |  | FIO DE NYLON MONOFILAMENTAR COM AGULHA - 150045MC24 | FIO DE NYLON MONOFILAMENTAR COM AGULHA - 150045MC24 | CIRURGIA GERAL | MATERIAL DE CONSUMO | FIOS E FITAS CIRURGICOS | UN | 20.841.261/0001-41 | SUTURAS ONLINE INDUSTRIA DE MATERIAIS CIRURGICOS - EIRELI - ME | 20 |  |  | Material de consumo hospitalar | TUSS | 01/12/2019 | EM ANALISE | EM ANALISE
75625709 | 81331790001 | 150045MC25 | 01/12/2019 |  |  | 3,7200 |  | FIO DE NYLON MONOFILAMENTAR COM AGULHA - 150045MC25 | FIO DE NYLON MONOFILAMENTAR COM AGULHA - 150045MC25 | CIRURGIA GERAL | MATERIAL DE CONSUMO | FIOS E FITAS CIRURGICOS | UN | 20.841.261/0001-41 | SUTURAS ONLINE INDUSTRIA DE MATERIAIS CIRURGICOS - EIRELI - ME | 20 |  |  | Material de consumo hospitalar | TUSS | 01/12/2019 | EM ANALISE | EM ANALISE
75625750 | 81331790001 | 150045MT13 | 01/12/2019 |  |  | 3,7200 |  | FIO DE NYLON MONOFILAMENTAR COM AGULHA - 150045MT13 | FIO DE NYLON MONOFILAMENTAR COM AGULHA - 150045MT13 | CIRURGIA GERAL | MATERIAL DE CONSUMO | FIOS E FITAS CIRURGICOS | UN | 20.841.261/0001-41 | SUTURAS ONLINE INDUSTRIA DE MATERIAIS CIRURGICOS - EIRELI - ME | 20 |  |  | Material de consumo hospitalar | TUSS | 01/12/2019 | EM ANALISE | EM ANALISE
75626241 | 81331790001 | 150045MT13I | 01/12/2019 |  |  | 3,7200 |  | FIO DE NYLON MONOFILAMENTAR COM AGULHA - 150045MT13I | FIO DE NYLON MONOFILAMENTAR COM AGULHA - 150045MT13I | CIRURGIA GERAL | MATERIAL DE CONSUMO | FIOS E FITAS CIRURGICOS | UN | 20.841.261/0001-41 | SUTURAS ONLINE INDUSTRIA DE MATERIAIS CIRURGICOS - EIRELI - ME | 20 |  |  | Material de consumo hospitalar | TUSS | 01/12/2019 | EM ANALISE | EM ANALISE
75628805 | 81331790001 | 150045MT15 | 01/12/2019 |  |  | 3,7200 |  | FIO DE NYLON MONOFILAMENTAR COM AGULHA - 150045MT15 | FIO DE NYLON MONOFILAMENTAR COM AGULHA - 150045MT15 | CIRURGIA GERAL | MATERIAL DE CONSUMO | FIOS E FITAS CIRURGICOS | UN | 20.841.261/0001-41 | SUTURAS ONLINE INDUSTRIA DE MATERIAIS CIRURGICOS - EIRELI - ME | 20 |  |  | Material de consumo hospitalar | TUSS | 01/12/2019 | EM ANALISE | EM ANALISE
75628376 | 81331790001 | 150045MT15I | 01/12/2019 |  |  | 3,7200 |  | FIO DE NYLON MONOFILAMENTAR COM AGULHA - 150045MT15I | FIO DE NYLON MONOFILAMENTAR COM AGULHA - 150045MT15I | CIRURGIA GERAL | MATERIAL DE CONSUMO | FIOS E FITAS CIRURGICOS | UN | 20.841.261/0001-41 | SUTURAS ONLINE INDUSTRIA DE MATERIAIS CIRURGICOS - EIRELI - ME | 20 |  |  | Material de consumo hospitalar | TUSS | 01/12/2019 | EM ANALISE | EM ANALISE
75627787 | 81331790001 | 150045MT16 | 01/12/2019 |  |  | 3,7200 |  | FIO DE NYLON MONOFILAMENTAR COM AGULHA - 150045MT16 | FIO DE NYLON MONOFILAMENTAR COM AGULHA - 150045MT16 | CIRURGIA GERAL | MATERIAL DE CONSUMO | FIOS E FITAS CIRURGICOS | UN | 20.841.261/0001-41 | SUTURAS ONLINE INDUSTRIA DE MATERIAIS CIRURGICOS - EIRELI - ME | 20 |  |  | Material de consumo hospitalar | TUSS | 01/12/2019 | EM ANALISE | EM ANALISE
75627582 | 81331790001 | 150045MT17 | 01/12/2019 |  |  | 3,7200 |  | FIO DE NYLON MONOFILAMENTAR COM AGULHA - 150045MT17 | FIO DE NYLON MONOFILAMENTAR COM AGULHA - 150045MT17 | CIRURGIA GERAL | MATERIAL DE CONSUMO | FIOS E FITAS CIRURGICOS | UN | 20.841.261/0001-41 | SUTURAS ONLINE INDUSTRIA DE MATERIAIS CIRURGICOS - EIRELI - ME | 20 |  |  | Material de consumo hospitalar | TUSS | 01/12/2019 | EM ANALISE | EM ANALISE
75628872 | 81331790001 | 150045MT19 | 01/12/2019 |  |  | 3,7200 |  | FIO DE NYLON MONOFILAMENTAR COM AGULHA - 150045MT19 | FIO DE NYLON MONOFILAMENTAR COM AGULHA - 150045MT19 | CIRURGIA GERAL | MATERIAL DE CONSUMO | FIOS E FITAS CIRURGICOS | UN | 20.841.261/0001-41 | SUTURAS ONLINE INDUSTRIA DE MATERIAIS CIRURGICOS - EIRELI - ME | 20 |  |  | Material de consumo hospitalar | TUSS | 01/12/2019 | EM ANALISE | EM ANALISE
75628791 | 81331790001 | 150045MT19I | 01/12/2019 |  |  | 3,7200 |  | FIO DE NYLON MONOFILAMENTAR COM AGULHA - 150045MT19I | FIO DE NYLON MONOFILAMENTAR COM AGULHA - 150045MT19I | CIRURGIA GERAL | MATERIAL DE CONSUMO | FIOS E FITAS CIRURGICOS | UN | 20.841.261/0001-41 | SUTURAS ONLINE INDUSTRIA DE MATERIAIS CIRURGICOS - EIRELI - ME | 20 |  |  | Material de consumo hospitalar | TUSS | 01/12/2019 | EM ANALISE | EM ANALISE
75625300 | 81331790001 | 150045MT20 | 01/12/2019 |  |  | 3,7200 |  | FIO DE NYLON MONOFILAMENTAR COM AGULHA - 150045MT20 | FIO DE NYLON MONOFILAMENTAR COM AGULHA - 150045MT20 | CIRURGIA GERAL | MATERIAL DE CONSUMO | FIOS E FITAS CIRURGICOS | UN | 20.841.261/0001-41 | SUTURAS ONLINE INDUSTRIA DE MATERIAIS CIRURGICOS - EIRELI - ME | 20 |  |  | Material de consumo hospitalar | TUSS | 01/12/2019 | EM ANALISE | EM ANALISE
75627566 | 81331790001 | 150045MT20I | 01/12/2019 |  |  | 3,7200 |  | FIO DE NYLON MONOFILAMENTAR COM AGULHA - 150045MT20I | FIO DE NYLON MONOFILAMENTAR COM AGULHA - 150045MT20I | CIRURGIA GERAL | MATERIAL DE CONSUMO | FIOS E FITAS CIRURGICOS | UN | 20.841.261/0001-41 | SUTURAS ONLINE INDUSTRIA DE MATERIAIS CIRURGICOS - EIRELI - ME | 20 |  |  | Material de consumo hospitalar | TUSS | 01/12/2019 | EM ANALISE | EM ANALISE
75625156 | 81331790001 | 150045MT24 | 01/12/2019 |  |  | 3,7200 |  | FIO DE NYLON MONOFILAMENTAR COM AGULHA - 150045MT24 | FIO DE NYLON MONOFILAMENTAR COM AGULHA - 150045MT24 | CIRURGIA GERAL | MATERIAL DE CONSUMO | FIOS E FITAS CIRURGICOS | UN | 20.841.261/0001-41 | SUTURAS ONLINE INDUSTRIA DE MATERIAIS CIRURGICOS - EIRELI - ME | 20 |  |  | Material de consumo hospitalar | TUSS | 01/12/2019 | EM ANALISE | EM ANALISE
75626411 | 81331790001 | 150045MT25 | 01/12/2019 |  |  | 3,7200 |  | FIO DE NYLON MONOFILAMENTAR COM AGULHA - 150045MT25 | FIO DE NYLON MONOFILAMENTAR COM AGULHA - 150045MT25 | CIRURGIA GERAL | MATERIAL DE CONSUMO | FIOS E FITAS CIRURGICOS | UN | 20.841.261/0001-41 | SUTURAS ONLINE INDUSTRIA DE MATERIAIS CIRURGICOS - EIRELI - ME | 20 |  |  | Material de consumo hospitalar | TUSS | 01/12/2019 | EM ANALISE | EM ANALISE
75623790 | 81331790001 | 150045MT26 | 01/12/2019 |  |  | 3,7200 |  | FIO DE NYLON MONOFILAMENTAR COM AGULHA - 150045MT26 | FIO DE NYLON MONOFILAMENTAR COM AGULHA - 150045MT26 | CIRURGIA GERAL | MATERIAL DE CONSUMO | FIOS E FITAS CIRURGICOS | UN | 20.841.261/0001-41 | SUTURAS ONLINE INDUSTRIA DE MATERIAIS CIRURGICOS - EIRELI - ME | 20 |  |  | Material de consumo hospitalar | TUSS | 01/12/2019 | EM ANALISE | EM ANALISE
75628856 | 81331790001 | 1500752CC13 | 01/12/2019 |  |  | 3,7200 |  | FIO DE NYLON MONOFILAMENTAR COM AGULHA - 1500752CC13 | FIO DE NYLON MONOFILAMENTAR COM AGULHA - 1500752CC13 | CIRURGIA GERAL | MATERIAL DE CONSUMO | FIOS E FITAS CIRURGICOS | UN | 20.841.261/0001-41 | SUTURAS ONLINE INDUSTRIA DE MATERIAIS CIRURGICOS - EIRELI - ME | 20 |  |  | Material de consumo hospitalar | TUSS | 01/12/2019 | EM ANALISE | EM ANALISE
75623587 | 81331790001 | 1500752CC17 | 01/12/2019 |  |  | 3,7200 |  | FIO DE NYLON MONOFILAMENTAR COM AGULHA - 1500752CC17 | FIO DE NYLON MONOFILAMENTAR COM AGULHA - 1500752CC17 | CIRURGIA GERAL | MATERIAL DE CONSUMO | FIOS E FITAS CIRURGICOS | UN | 20.841.261/0001-41 | SUTURAS ONLINE INDUSTRIA DE MATERIAIS CIRURGICOS - EIRELI - ME | 20 |  |  | Material de consumo hospitalar | TUSS | 01/12/2019 | EM ANALISE | EM ANALISE
75627850 | 81331790001 | 1500752MC17 | 01/12/2019 |  |  | 3,7200 |  | FIO DE NYLON MONOFILAMENTAR COM AGULHA - 1500752MC17 | FIO DE NYLON MONOFILAMENTAR COM AGULHA - 1500752MC17 | CIRURGIA GERAL | MATERIAL DE CONSUMO | FIOS E FITAS CIRURGICOS | UN | 20.841.261/0001-41 | SUTURAS ONLINE INDUSTRIA DE MATERIAIS CIRURGICOS - EIRELI - ME | 20 |  |  | Material de consumo hospitalar | TUSS | 01/12/2019 | EM ANALISE | EM ANALISE
75626926 | 81331790001 | 150075CC10 | 01/12/2019 |  |  | 3,7200 |  | FIO DE NYLON MONOFILAMENTAR COM AGULHA - 150075CC10 | FIO DE NYLON MONOFILAMENTAR COM AGULHA - 150075CC10 | CIRURGIA GERAL | MATERIAL DE CONSUMO | FIOS E FITAS CIRURGICOS | UN | 20.841.261/0001-41 | SUTURAS ONLINE INDUSTRIA DE MATERIAIS CIRURGICOS - EIRELI - ME | 20 |  |  | Material de consumo hospitalar | TUSS | 01/12/2019 | EM ANALISE | EM ANALISE
75628481 | 81331790001 | 150075CC11 | 01/12/2019 |  |  | 3,7200 |  | FIO DE NYLON MONOFILAMENTAR COM AGULHA - 150075CC11 | FIO DE NYLON MONOFILAMENTAR COM AGULHA - 150075CC11 | CIRURGIA GERAL | MATERIAL DE CONSUMO | FIOS E FITAS CIRURGICOS | UN | 20.841.261/0001-41 | SUTURAS ONLINE INDUSTRIA DE MATERIAIS CIRURGICOS - EIRELI - ME | 20 |  |  | Material de consumo hospitalar | TUSS | 01/12/2019 | EM ANALISE | EM ANALISE
75623641 | 81331790001 | 150075CC13 | 01/12/2019 |  |  | 3,7200 |  | FIO DE NYLON MONOFILAMENTAR COM AGULHA - 150075CC13 | FIO DE NYLON MONOFILAMENTAR COM AGULHA - 150075CC13 | CIRURGIA GERAL | MATERIAL DE CONSUMO | FIOS E FITAS CIRURGICOS | UN | 20.841.261/0001-41 | SUTURAS ONLINE INDUSTRIA DE MATERIAIS CIRURGICOS - EIRELI - ME | 20 |  |  | Material de consumo hospitalar | TUSS | 01/12/2019 | EM ANALISE | EM ANALISE
75623676 | 81331790001 | 150075CC17 | 01/12/2019 |  |  | 3,7200 |  | FIO DE NYLON MONOFILAMENTAR COM AGULHA - 150075CC17 | FIO DE NYLON MONOFILAMENTAR COM AGULHA - 150075CC17 | CIRURGIA GERAL | MATERIAL DE CONSUMO | FIOS E FITAS CIRURGICOS | UN | 20.841.261/0001-41 | SUTURAS ONLINE INDUSTRIA DE MATERIAIS CIRURGICOS - EIRELI - ME | 20 |  |  | Material de consumo hospitalar | TUSS | 01/12/2019 | EM ANALISE | EM ANALISE
75628937 | 81331790001 | 150075CC19 | 01/12/2019 |  |  | 3,7200 |  | FIO DE NYLON MONOFILAMENTAR COM AGULHA - 150075CC19 | FIO DE NYLON MONOFILAMENTAR COM AGULHA - 150075CC19 | CIRURGIA GERAL | MATERIAL DE CONSUMO | FIOS E FITAS CIRURGICOS | UN | 20.841.261/0001-41 | SUTURAS ONLINE INDUSTRIA DE MATERIAIS CIRURGICOS - EIRELI - ME | 20 |  |  | Material de consumo hospitalar | TUSS | 01/12/2019 | EM ANALISE | EM ANALISE
75623897 | 81331790001 | 150075CC19I | 01/12/2019 |  |  | 3,7200 |  | FIO DE NYLON MONOFILAMENTAR COM AGULHA - 150075CC19I | FIO DE NYLON MONOFILAMENTAR COM AGULHA - 150075CC19I | CIRURGIA GERAL | MATERIAL DE CONSUMO | FIOS E FITAS CIRURGICOS | UN | 20.841.261/0001-41 | SUTURAS ONLINE INDUSTRIA DE MATERIAIS CIRURGICOS - EIRELI - ME | 20 |  |  | Material de consumo hospitalar | TUSS | 01/12/2019 | EM ANALISE | EM ANALISE
75627655 | 81331790001 | 150075CC20 | 01/12/2019 |  |  | 3,7200 |  | FIO DE NYLON MONOFILAMENTAR COM AGULHA - 150075CC20 | FIO DE NYLON MONOFILAMENTAR COM AGULHA - 150075CC20 | CIRURGIA GERAL | MATERIAL DE CONSUMO | FIOS E FITAS CIRURGICOS | UN | 20.841.261/0001-41 | SUTURAS ONLINE INDUSTRIA DE MATERIAIS CIRURGICOS - EIRELI - ME | 20 |  |  | Material de consumo hospitalar | TUSS | 01/12/2019 | EM ANALISE | EM ANALISE
75627175 | 81331790001 | 150075CC25 | 01/12/2019 |  |  | 3,7200 |  | FIO DE NYLON MONOFILAMENTAR COM AGULHA - 150075CC25 | FIO DE NYLON MONOFILAMENTAR COM AGULHA - 150075CC25 | CIRURGIA GERAL | MATERIAL DE CONSUMO | FIOS E FITAS CIRURGICOS | UN | 20.841.261/0001-41 | SUTURAS ONLINE INDUSTRIA DE MATERIAIS CIRURGICOS - EIRELI - ME | 20 |  |  | Material de consumo hospitalar | TUSS | 01/12/2019 | EM ANALISE | EM ANALISE
75625555 | 81331790001 | 150075CT11 | 01/12/2019 |  |  | 3,7200 |  | FIO DE NYLON MONOFILAMENTAR COM AGULHA - 150075CT11 | FIO DE NYLON MONOFILAMENTAR COM AGULHA - 150075CT11 | CIRURGIA GERAL | MATERIAL DE CONSUMO | FIOS E FITAS CIRURGICOS | UN | 20.841.261/0001-41 | SUTURAS ONLINE INDUSTRIA DE MATERIAIS CIRURGICOS - EIRELI - ME | 20 |  |  | Material de consumo hospitalar | TUSS | 01/12/2019 | EM ANALISE | EM ANALISE
75626519 | 81331790001 | 150075CT13 | 01/12/2019 |  |  | 3,7200 |  | FIO DE NYLON MONOFILAMENTAR COM AGULHA - 150075CT13 | FIO DE NYLON MONOFILAMENTAR COM AGULHA - 150075CT13 | CIRURGIA GERAL | MATERIAL DE CONSUMO | FIOS E FITAS CIRURGICOS | UN | 20.841.261/0001-41 | SUTURAS ONLINE INDUSTRIA DE MATERIAIS CIRURGICOS - EIRELI - ME | 20 |  |  | Material de consumo hospitalar | TUSS | 01/12/2019 | EM ANALISE | EM ANALISE
75627868 | 81331790001 | 150075CT16 | 01/12/2019 |  |  | 3,7200 |  | FIO DE NYLON MONOFILAMENTAR COM AGULHA - 150075CT16 | FIO DE NYLON MONOFILAMENTAR COM AGULHA - 150075CT16 | CIRURGIA GERAL | MATERIAL DE CONSUMO | FIOS E FITAS CIRURGICOS | UN | 20.841.261/0001-41 | SUTURAS ONLINE INDUSTRIA DE MATERIAIS CIRURGICOS - EIRELI - ME | 20 |  |  | Material de consumo hospitalar | TUSS | 01/12/2019 | EM ANALISE | EM ANALISE
75628678 | 81331790001 | 150075CT17 | 01/12/2019 |  |  | 3,7200 |  | FIO DE NYLON MONOFILAMENTAR COM AGULHA - 150075CT17 | FIO DE NYLON MONOFILAMENTAR COM AGULHA - 150075CT17 | CIRURGIA GERAL | MATERIAL DE CONSUMO | FIOS E FITAS CIRURGICOS | UN | 20.841.261/0001-41 | SUTURAS ONLINE INDUSTRIA DE MATERIAIS CIRURGICOS - EIRELI - ME | 20 |  |  | Material de consumo hospitalar | TUSS | 01/12/2019 | EM ANALISE | EM ANALISE
75627078 | 81331790001 | 150075CT19 | 01/12/2019 |  |  | 3,7200 |  | FIO DE NYLON MONOFILAMENTAR COM AGULHA - 150075CT19 | FIO DE NYLON MONOFILAMENTAR COM AGULHA - 150075CT19 | CIRURGIA GERAL | MATERIAL DE CONSUMO | FIOS E FITAS CIRURGICOS | UN | 20.841.261/0001-41 | SUTURAS ONLINE INDUSTRIA DE MATERIAIS CIRURGICOS - EIRELI - ME | 20 |  |  | Material de consumo hospitalar | TUSS | 01/12/2019 | EM ANALISE | EM ANALISE
75625431 | 81331790001 | 150075CT19I | 01/12/2019 |  |  | 3,7200 |  | FIO DE NYLON MONOFILAMENTAR COM AGULHA - 150075CT19I | FIO DE NYLON MONOFILAMENTAR COM AGULHA - 150075CT19I | CIRURGIA GERAL | MATERIAL DE CONSUMO | FIOS E FITAS CIRURGICOS | UN | 20.841.261/0001-41 | SUTURAS ONLINE INDUSTRIA DE MATERIAIS CIRURGICOS - EIRELI - ME | 20 |  |  | Material de consumo hospitalar | TUSS | 01/12/2019 | EM ANALISE | EM ANALISE
75628988 | 81331790001 | 150075CT20 | 01/12/2019 |  |  | 3,7200 |  | FIO DE NYLON MONOFILAMENTAR COM AGULHA - 150075CT20 | FIO DE NYLON MONOFILAMENTAR COM AGULHA - 150075CT20 | CIRURGIA GERAL | MATERIAL DE CONSUMO | FIOS E FITAS CIRURGICOS | UN | 20.841.261/0001-41 | SUTURAS ONLINE INDUSTRIA DE MATERIAIS CIRURGICOS - EIRELI - ME | 20 |  |  | Material de consumo hospitalar | TUSS | 01/12/2019 | EM ANALISE | EM ANALISE
75628554 | 81331790001 | 150075CT20I | 01/12/2019 |  |  | 3,7200 |  | FIO DE NYLON MONOFILAMENTAR COM AGULHA - 150075CT20I | FIO DE NYLON MONOFILAMENTAR COM AGULHA - 150075CT20I | CIRURGIA GERAL | MATERIAL DE CONSUMO | FIOS E FITAS CIRURGICOS | UN | 20.841.261/0001-41 | SUTURAS ONLINE INDUSTRIA DE MATERIAIS CIRURGICOS - EIRELI - ME | 20 |  |  | Material de consumo hospitalar | TUSS | 01/12/2019 | EM ANALISE | EM ANALISE
75629542 | 81331790001 | 150075CT24 | 01/12/2019 |  |  | 3,7200 |  | FIO DE NYLON MONOFILAMENTAR COM AGULHA - 150075CT24 | FIO DE NYLON MONOFILAMENTAR COM AGULHA - 150075CT24 | CIRURGIA GERAL | MATERIAL DE CONSUMO | FIOS E FITAS CIRURGICOS | UN | 20.841.261/0001-41 | SUTURAS ONLINE INDUSTRIA DE MATERIAIS CIRURGICOS - EIRELI - ME | 20 |  |  | Material de consumo hospitalar | TUSS | 01/12/2019 | EM ANALISE | EM ANALISE
75624028 | 81331790001 | 150075CT25 | 01/12/2019 |  |  | 3,7200 |  | FIO DE NYLON MONOFILAMENTAR COM AGULHA - 150075CT25 | FIO DE NYLON MONOFILAMENTAR COM AGULHA - 150075CT25 | CIRURGIA GERAL | MATERIAL DE CONSUMO | FIOS E FITAS CIRURGICOS | UN | 20.841.261/0001-41 | SUTURAS ONLINE INDUSTRIA DE MATERIAIS CIRURGICOS - EIRELI - ME | 20 |  |  | Material de consumo hospitalar | TUSS | 01/12/2019 | EM ANALISE | EM ANALISE
75628910 | 81331790001 | 150075CT30 | 01/12/2019 |  |  | 3,7200 |  | FIO DE NYLON MONOFILAMENTAR COM AGULHA - 150075CT30 | FIO DE NYLON MONOFILAMENTAR COM AGULHA - 150075CT30 | CIRURGIA GERAL | MATERIAL DE CONSUMO | FIOS E FITAS CIRURGICOS | UN | 20.841.261/0001-41 | SUTURAS ONLINE INDUSTRIA DE MATERIAIS CIRURGICOS - EIRELI - ME | 20 |  |  | Material de consumo hospitalar | TUSS | 01/12/2019 | EM ANALISE | EM ANALISE
75624184 | 81331790001 | 150075MC10 | 01/12/2019 |  |  | 3,7200 |  | FIO DE NYLON MONOFILAMENTAR COM AGULHA - 150075MC10 | FIO DE NYLON MONOFILAMENTAR COM AGULHA - 150075MC10 | CIRURGIA GERAL | MATERIAL DE CONSUMO | FIOS E FITAS CIRURGICOS | UN | 20.841.261/0001-41 | SUTURAS ONLINE INDUSTRIA DE MATERIAIS CIRURGICOS - EIRELI - ME | 20 |  |  | Material de consumo hospitalar | TUSS | 01/12/2019 | EM ANALISE | EM ANALISE
75627680 | 81331790001 | 150075MC11 | 01/12/2019 |  |  | 3,7200 |  | FIO DE NYLON MONOFILAMENTAR COM AGULHA - 150075MC11 | FIO DE NYLON MONOFILAMENTAR COM AGULHA - 150075MC11 | CIRURGIA GERAL | MATERIAL DE CONSUMO | FIOS E FITAS CIRURGICOS | UN | 20.841.261/0001-41 | SUTURAS ONLINE INDUSTRIA DE MATERIAIS CIRURGICOS - EIRELI - ME | 20 |  |  | Material de consumo hospitalar | TUSS | 01/12/2019 | EM ANALISE | EM ANALISE
75626390 | 81331790001 | 150075MC13 | 01/12/2019 |  |  | 3,7200 |  | FIO DE NYLON MONOFILAMENTAR COM AGULHA - 150075MC13 | FIO DE NYLON MONOFILAMENTAR COM AGULHA - 150075MC13 | CIRURGIA GERAL | MATERIAL DE CONSUMO | FIOS E FITAS CIRURGICOS | UN | 20.841.261/0001-41 | SUTURAS ONLINE INDUSTRIA DE MATERIAIS CIRURGICOS - EIRELI - ME | 20 |  |  | Material de consumo hospitalar | TUSS | 01/12/2019 | EM ANALISE | EM ANALISE
75629208 | 81331790001 | 150075MC17 | 01/12/2019 |  |  | 3,7200 |  | FIO DE NYLON MONOFILAMENTAR COM AGULHA - 150075MC17 | FIO DE NYLON MONOFILAMENTAR COM AGULHA - 150075MC17 | CIRURGIA GERAL | MATERIAL DE CONSUMO | FIOS E FITAS CIRURGICOS | UN | 20.841.261/0001-41 | SUTURAS ONLINE INDUSTRIA DE MATERIAIS CIRURGICOS - EIRELI - ME | 20 |  |  | Material de consumo hospitalar | TUSS | 01/12/2019 | EM ANALISE | EM ANALISE
75625598 | 81331790001 | 150075MC19 | 01/12/2019 |  |  | 3,7200 |  | FIO DE NYLON MONOFILAMENTAR COM AGULHA - 150075MC19 | FIO DE NYLON MONOFILAMENTAR COM AGULHA - 150075MC19 | CIRURGIA GERAL | MATERIAL DE CONSUMO | FIOS E FITAS CIRURGICOS | UN | 20.841.261/0001-41 | SUTURAS ONLINE INDUSTRIA DE MATERIAIS CIRURGICOS - EIRELI - ME | 20 |  |  | Material de consumo hospitalar | TUSS | 01/12/2019 | EM ANALISE | EM ANALISE
75624974 | 81331790001 | 150075MC19I | 01/12/2019 |  |  | 3,7200 |  | FIO DE NYLON MONOFILAMENTAR COM AGULHA - 150075MC19I | FIO DE NYLON MONOFILAMENTAR COM AGULHA - 150075MC19I | CIRURGIA GERAL | MATERIAL DE CONSUMO | FIOS E FITAS CIRURGICOS | UN | 20.841.261/0001-41 | SUTURAS ONLINE INDUSTRIA DE MATERIAIS CIRURGICOS - EIRELI - ME | 20 |  |  | Material de consumo hospitalar | TUSS | 01/12/2019 | EM ANALISE | EM ANALISE
75623811 | 81331790001 | 150075MC20 | 01/12/2019 |  |  | 3,7200 |  | FIO DE NYLON MONOFILAMENTAR COM AGULHA - 150075MC20 | FIO DE NYLON MONOFILAMENTAR COM AGULHA - 150075MC20 | CIRURGIA GERAL | MATERIAL DE CONSUMO | FIOS E FITAS CIRURGICOS | UN | 20.841.261/0001-41 | SUTURAS ONLINE INDUSTRIA DE MATERIAIS CIRURGICOS - EIRELI - ME | 20 |  |  | Material de consumo hospitalar | TUSS | 01/12/2019 | EM ANALISE | EM ANALISE
75624206 | 81331790001 | 150075MC20I | 01/12/2019 |  |  | 3,7200 |  | FIO DE NYLON MONOFILAMENTAR COM AGULHA - 150075MC20I | FIO DE NYLON MONOFILAMENTAR COM AGULHA - 150075MC20I | CIRURGIA GERAL | MATERIAL DE CONSUMO | FIOS E FITAS CIRURGICOS | UN | 20.841.261/0001-41 | SUTURAS ONLINE INDUSTRIA DE MATERIAIS CIRURGICOS - EIRELI - ME | 20 |  |  | Material de consumo hospitalar | TUSS | 01/12/2019 | EM ANALISE | EM ANALISE
75624117 | 81331790001 | 150075MC24 | 01/12/2019 |  |  | 3,7200 |  | FIO DE NYLON MONOFILAMENTAR COM AGULHA - 150075MC24 | FIO DE NYLON MONOFILAMENTAR COM AGULHA - 150075MC24 | CIRURGIA GERAL | MATERIAL DE CONSUMO | FIOS E FITAS CIRURGICOS | UN | 20.841.261/0001-41 | SUTURAS ONLINE INDUSTRIA DE MATERIAIS CIRURGICOS - EIRELI - ME | 20 |  |  | Material de consumo hospitalar | TUSS | 01/12/2019 | EM ANALISE | EM ANALISE
75627922 | 81331790001 | 150075MC25 | 01/12/2019 |  |  | 3,7200 |  | FIO DE NYLON MONOFILAMENTAR COM AGULHA - 150075MC25 | FIO DE NYLON MONOFILAMENTAR COM AGULHA - 150075MC25 | CIRURGIA GERAL | MATERIAL DE CONSUMO | FIOS E FITAS CIRURGICOS | UN | 20.841.261/0001-41 | SUTURAS ONLINE INDUSTRIA DE MATERIAIS CIRURGICOS - EIRELI - ME | 20 |  |  | Material de consumo hospitalar | TUSS | 01/12/2019 | EM ANALISE | EM ANALISE
75626624 | 81331790001 | 150075MT13 | 01/12/2019 |  |  | 3,7200 |  | FIO DE NYLON MONOFILAMENTAR COM AGULHA - 150075MT13 | FIO DE NYLON MONOFILAMENTAR COM AGULHA - 150075MT13 | CIRURGIA GERAL | MATERIAL DE CONSUMO | FIOS E FITAS CIRURGICOS | UN | 20.841.261/0001-41 | SUTURAS ONLINE INDUSTRIA DE MATERIAIS CIRURGICOS - EIRELI - ME | 20 |  |  | Material de consumo hospitalar | TUSS | 01/12/2019 | EM ANALISE | EM ANALISE
75624214 | 81331790001 | 150075MT15 | 01/12/2019 |  |  | 3,7200 |  | FIO DE NYLON MONOFILAMENTAR COM AGULHA - 150075MT15 | FIO DE NYLON MONOFILAMENTAR COM AGULHA - 150075MT15 | CIRURGIA GERAL | MATERIAL DE CONSUMO | FIOS E FITAS CIRURGICOS | UN | 20.841.261/0001-41 | SUTURAS ONLINE INDUSTRIA DE MATERIAIS CIRURGICOS - EIRELI - ME | 20 |  |  | Material de consumo hospitalar | TUSS | 01/12/2019 | EM ANALISE | EM ANALISE
75628325 | 81331790001 | 150075MT15I | 01/12/2019 |  |  | 3,7200 |  | FIO DE NYLON MONOFILAMENTAR COM AGULHA - 150075MT15I | FIO DE NYLON MONOFILAMENTAR COM AGULHA - 150075MT15I | CIRURGIA GERAL | MATERIAL DE CONSUMO | FIOS E FITAS CIRURGICOS | UN | 20.841.261/0001-41 | SUTURAS ONLINE INDUSTRIA DE MATERIAIS CIRURGICOS - EIRELI - ME | 20 |  |  | Material de consumo hospitalar | TUSS | 01/12/2019 | EM ANALISE | EM ANALISE
75628570 | 81331790001 | 150075MT16 | 01/12/2019 |  |  | 3,7200 |  | FIO DE NYLON MONOFILAMENTAR COM AGULHA - 150075MT16 | FIO DE NYLON MONOFILAMENTAR COM AGULHA - 150075MT16 | CIRURGIA GERAL | MATERIAL DE CONSUMO | FIOS E FITAS CIRURGICOS | UN | 20.841.261/0001-41 | SUTURAS ONLINE INDUSTRIA DE MATERIAIS CIRURGICOS - EIRELI - ME | 20 |  |  | Material de consumo hospitalar | TUSS | 01/12/2019 | EM ANALISE | EM ANALISE
75627914 | 81331790001 | 150075MT17 | 01/12/2019 |  |  | 3,7200 |  | FIO DE NYLON MONOFILAMENTAR COM AGULHA - 150075MT17 | FIO DE NYLON MONOFILAMENTAR COM AGULHA - 150075MT17 | CIRURGIA GERAL | MATERIAL DE CONSUMO | FIOS E FITAS CIRURGICOS | UN | 20.841.261/0001-41 | SUTURAS ONLINE INDUSTRIA DE MATERIAIS CIRURGICOS - EIRELI - ME | 20 |  |  | Material de consumo hospitalar | TUSS | 01/12/2019 | EM ANALISE | EM ANALISE
75624788 | 81331790001 | 150075MT19 | 01/12/2019 |  |  | 3,7200 |  | FIO DE NYLON MONOFILAMENTAR COM AGULHA - 150075MT19 | FIO DE NYLON MONOFILAMENTAR COM AGULHA - 150075MT19 | CIRURGIA GERAL | MATERIAL DE CONSUMO | FIOS E FITAS CIRURGICOS | UN | 20.841.261/0001-41 | SUTURAS ONLINE INDUSTRIA DE MATERIAIS CIRURGICOS - EIRELI - ME | 20 |  |  | Material de consumo hospitalar | TUSS | 01/12/2019 | EM ANALISE | EM ANALISE
74305727 | 80145901496 | SXPD2B419 | 01/12/2019 |  |  | 201,1872 |  | STRATAFIX SPIRAL PDO - SXPD2B419 | FIO SUTURA STRATAFIX 3-0 SXPD2B419 | CIRURGIA GERAL | MATERIAL DE CONSUMO | FIOS E FITAS CIRURGICOS | UN | 54.516.661/0001-01 | JOHNSON & JOHNSON DO BRASIL INDUSTRIA E COMERCIO DE PRODUTOS PARA SAUDE LTDA | 20 |  |  | Material de consumo hospitalar | TUSS | 01/12/2019 | 0000252354 | FIO FARPADO PDO BI-DIRECIONAL VIOLETA 24X24CM 3-0 2AG.FS TRIANG.26MM CURV.3/8
74384112 | 80284930289 | 25 MM X 9,0M | 01/12/2019 |  |  | 25,3260 |  | FITA TRANPARENTE 3M NEXCARE - 25 MM X 9,0M | FITA TRANPARENTE 3M NEXCARE 25MMX9,0M | CLINICA MEDICA | MATERIAL DE CONSUMO | ESPARADRAPOS E FITAS ADESIVAS | RL | 45.985.371/0001-08 | 3M DO BRASIL LTDA | 20 |  |  | Material de consumo hospitalar | TUSS | 01/12/2019 | EM ANALISE | EM ANALISE
76348962 | 10426020008 | ABS30CR30G ABS PGA 3-0 AGULHA 3/8 CILINDRICA 3,0 CM COMPRIME | 01/12/2019 | 29/02/2024 | DESCONTINUADO | 8,1600 | DESCONTINUADO 04/08/22 | FIO CIRURGICO DE PGA - ABS30CR30G ABS PGA 3-0 AGULHA 3/8 CILINDRICA 3,0 CM COMPRIMENTO-70CM APARELHO DIGESTIVO | FIO SUTURA POLIGLICOLICO PGA 3-0 70CM AGULHA CILINDRICA 3-8 3,0CM ABS30CR30G C/ 36UN | CIRURGIA GERAL | MATERIAL DE CONSUMO | FIOS E FITAS CIRURGICOS | UN | 37.844.479/0001-52 | BIOLINE FIOS CIRURGICOS LTDA - EPP | 20 |  |  | Material de consumo hospitalar | TUSS | 01/12/2019 | 0000279223 | FIO ACO POLIGLICOLICO 3-0 70 CM AG 3,0 CM 3/8 CIL
73844349 | 10378330016 | CS210000 | 01/12/2019 |  |  | 5,4936 |  | CATEGUTE SIMPLES TECHNOFIO - FIO DE SUTURA - CS210000 | FIO CATGUT SIMPLES 2-0 CS210000 | CLINICA MEDICA | MATERIAL DE CONSUMO | FIOS E FITAS CIRURGICOS | UN | 02.400.787/0001-04 | ACE INDUSTRIA E COMERCIO LTDA | 20 |  |  | Material de consumo hospitalar | TUSS | 01/12/2019 | NAO POSSUI SIMPRO | NAO POSSUI SIMPRO
74390686 | 80284939076 | 100MM X 4,5M | 01/12/2019 |  |  | 0,0404 |  | 3M NEXCARE MICROPORE - 100MM X 4,5M | 3M NEXCARE MICROPORE 100MMX4,5MT | DERMATOLOGIA | MATERIAL DE CONSUMO | ESPARADRAPOS E FITAS ADESIVAS | CM | 45.985.371/0001-08 | 3M DO BRASIL LTDA | 20 | 1900408352 | 00408352 | Material de consumo hospitalar | TUSS | 01/12/2019 | NAO POSSUI SIMPRO | NAO POSSUI SIMPRO
77846508 | 80212340014 | BIOBASE | 01/12/2019 |  |  | 1,4400 |  | DISPOSITIVO PARA INCONTINENCIA URINARIA MASCULINA - BIOBASE | DISPOSITIVO INCONTINENCIA URINARIA MASCULINO C/ 250UN AAR49 | CLINICA MEDICA | MATERIAL DE CONSUMO | DISPOSITIVO DE INCONTINENCIA URINARIA | UN | 05.216.859/0001-56 | BIOBASE INDUSTRIA E COMERCIO LTDA | 20 | 1900482145 | 00482145 | Material de consumo hospitalar | TUSS | 01/12/2019 | NAO POSSUI SIMPRO | NAO POSSUI SIMPRO
76281353 | 10155530018 | 407 - OV377219P2 | 01/12/2019 |  |  | 15,0000 |  | OXANONAPOINT - 407 - OV377219P2 | OXANONAPOINT 3-0 VIOLETA 70CM C/AG 3/8 CIRC CORPO TRG P/TRG REVERSA PREMIUM 1.9CM OV377219P2 | CLINICA MEDICA | MATERIAL DE CONSUMO | FIOS E FITAS CIRURGICOS | UN | 12.340.717/0001-61 | POINT SUTURE DO BRASIL IND DE FIOS CIRURGICOS LTDA | 20 | 1900495077 | 00495077 | Material de consumo hospitalar | TUSS | 01/12/2019 | NAO POSSUI SIMPRO | NAO POSSUI SIMPRO
76271617 | 10155530017 | 49-PA08740FG1 | 01/12/2019 |  |  | 2,7821 |  | POLIPROPYPOINT - 49-PA08740FG1 | FIO POLIPROPILENO AZUL 0 75CM PA08740FG1 | CIRURGIA GERAL | MATERIAL DE CONSUMO | FIOS E FITAS CIRURGICOS | UN | 12.340.717/0001-61 | POINT SUTURE DO BRASIL IND DE FIOS CIRURGICOS LTDA | 20 | 1900061522 | 00061522 | Material de consumo hospitalar | TUSS | 01/12/2019 | NAO POSSUI SIMPRO | NAO POSSUI SIMPRO
74215523 | 80136990451 | C0026732 | 01/12/2019 |  |  | 10,3716 |  | FAMILIA DE SUTURAS CIRURGICAS SINTETICAS NAO-ABSORVIVEIS - C0026732 | FAMILIA DE SUTURAS CIRURGICAS SINTETICAS NAO-ABSORVIVEIS - C0026732 | CIRURGIA CARDIOVASCULAR | MATERIAL DE CONSUMO | FIOS E FITAS CIRURGICOS | UN | 31.673.254/0001-02 | LABORATORIOS B. BRAUN S/A | 20 | 1900004820 | 00004820 | Material de consumo hospitalar | TUSS | 01/12/2019 | 0000100191 | FIO PREMICRON CARDIOV.VERDE 2-0 75CM AG.2,2CM
74239120 | 80136990632 | C0266868 | 01/12/2019 |  |  | 9,0000 |  | SEDA TRANCADA SEM AGULHA - C0266868 | FIO DE SEDA 2-0 C0266868 | CIRURGIA CARDIOVASCULAR | MATERIAL DE CONSUMO | FIOS E FITAS CIRURGICOS | UN | 31.673.254/0001-02 | LABORATORIOS B. BRAUN S/A | 20 |  |  | Material de consumo hospitalar | TUSS | 01/12/2019 | NAO POSSUI SIMPRO | NAO POSSUI SIMPRO
73895067 | 10426020013 | PGLA40MR20G | 01/12/2019 | 29/02/2024 | DESCONTINUADO | 7,9680 | DESCONTINUADO 04/08/22 | FIO DE SUTURA DE POLIGLACTINA 910 COM AGULHA - PGLA40MR20G | FIO SUTURA POLIGLACTINA 910 AGULHA PGLA40MR20G | CIRURGIA GERAL | MATERIAL DE CONSUMO | FIOS E FITAS CIRURGICOS | UN | 37.844.479/0001-52 | BIOLINE FIOS CIRURGICOS LTDA - EPP | 20 |  |  | Material de consumo hospitalar | TUSS | 01/12/2019 | 0000259315 | FIO SUTURA POLIGLACTINA 910 4-0 70CM C/AG.1/2CIL.2,0CM 36UNID
75660857 | 80160840021 | SS1531-45T SUTURA SEDA PRETA USP 0 15X45 CM. SEM AGULHA (PRE | 01/12/2019 |  |  | 9,8640 |  | SEDA ATRAMAT SEM AGULHA - SS1531-45T SUTURA SEDA PRETA USP 0 15X45 CM. SEM AGULHA (PRE-CORTADA) 24 ENV | SEDA ATRAMAT SEM AGULHA - SS1531-45T SUTURA SEDA PRETA USP 0 15X45 CM. SEM AGULHA (PRE-CORTADA) 24 ENV | CIRURGIA GERAL | MATERIAL DE CONSUMO | FIOS E FITAS CIRURGICOS | UN | 04.995.710/0001-50 | ATRAMAT DO BRASIL LTDA | 20 | 1900405760 | 00405760 | Material de consumo hospitalar | TUSS | 01/12/2019 | 0000174446 | SUTURA SEDA PRETA 0 15X45CM S/AG.PRE CORTADA
75661381 | 80160840021 | SS1532-45T SUTURA SEDA PRETA USP 2-0 15X45 CM. SEM AGULHA (P | 01/12/2019 |  |  | 11,4000 |  | SEDA ATRAMAT SEM AGULHA - SS1532-45T SUTURA SEDA PRETA USP 2-0 15X45 CM. SEM AGULHA (PRE-CORTADA) 24 ENV | SEDA ATRAMAT SEM AGULHA - SS1532-45T SUTURA SEDA PRETA USP 2-0 15X45 CM. SEM AGULHA (PRE-CORTADA) 24 ENV | CIRURGIA GERAL | MATERIAL DE CONSUMO | FIOS E FITAS CIRURGICOS | UN | 04.995.710/0001-50 | ATRAMAT DO BRASIL LTDA | 20 | 1900405752 | 00405752 | Material de consumo hospitalar | TUSS | 01/12/2019 | 0000248221 | SUTURA SEDA PRETA 2-0 15X45CM SAG.PRE CORTADA
75661527 | 80160840021 | SS1533-45T SUTURA SEDA PRETA USP 3-0 15X45 CM. SEM AGULHA (P | 01/12/2019 |  |  | 7,5000 |  | SEDA ATRAMAT SEM AGULHA - SS1533-45T SUTURA SEDA PRETA USP 3-0 15X45 CM. SEM AGULHA (PRE-CORTADA) 24 ENV | SEDA ATRAMAT SEM AGULHA - SS1533-45T SUTURA SEDA PRETA USP 3-0 15X45 CM. SEM AGULHA (PRE-CORTADA) 24 ENV | CIRURGIA GERAL | MATERIAL DE CONSUMO | FIOS E FITAS CIRURGICOS | UN | 04.995.710/0001-50 | ATRAMAT DO BRASIL LTDA | 20 | 1900405744 | 00405744 | Material de consumo hospitalar | TUSS | 01/12/2019 | 0000174452 | SUTURA SEDA PRETA 3-0 15X45CM S/AG.PRE CORTADA
73644455 | 10068399001 | VIAFLEX | 01/12/2019 | 31/10/2023 | DESCONTINUADO | 4,6998 | DESCONTINUADO 15/06/22 | CLAMP PARA TUBO DE SAIDA DE BOLSA PLASTICA - VIAFLEX | CLAMP TUBO SAIDA DE BOLSA PLASTICA VIAFLEX 6,3CM | CLINICA MEDICA | MATERIAL DE CONSUMO | ACESSORIO DE DIALISE | UN | 49.351.786/0001-80 | BAXTER HOSPITALAR LTDA | 20 | 1900624667 | 00624667 | Material de consumo hospitalar | TUSS | 01/12/2019 | NAO POSSUI SIMPRO | NAO POSSUI SIMPRO
76868605 | 80262280017 | PU429HHAD (FARPADO MONODIRECIONAL COM BLOQUEIO FINAL (BOTAO) | 01/12/2019 |  |  | 134,4000 |  | FILBLOC PERMANENT - PU429HHAD (FARPADO MONODIRECIONAL COM BLOQUEIO FINAL (BOTAO)) | FILBLOC PERMANENT - PU429HHAD (FARPADO MONODIRECIONAL COM BLOQUEIO FINAL (BOTAO)) | CIRURGIA GERAL | MATERIAL DE CONSUMO | FIOS E FITAS CIRURGICOS | UN | 07.032.636/0001-64 | ASSUT EUROPE LATINO AMERICA IMPORTACAO E EXPORTACAO LTDA | 20 |  |  | Material de consumo hospitalar | TUSS | 01/12/2019 | EM ANALISE | EM ANALISE
76868613 | 80262280017 | PU429HHAE (FARPADO MONODIRECIONAL COM BLOQUEIO FINAL (BOTAO) | 01/12/2019 |  |  | 134,4000 |  | FILBLOC PERMANENT - PU429HHAE (FARPADO MONODIRECIONAL COM BLOQUEIO FINAL (BOTAO)) | FILBLOC PERMANENT - PU429HHAE (FARPADO MONODIRECIONAL COM BLOQUEIO FINAL (BOTAO)) | CIRURGIA GERAL | MATERIAL DE CONSUMO | FIOS E FITAS CIRURGICOS | UN | 07.032.636/0001-64 | ASSUT EUROPE LATINO AMERICA IMPORTACAO E EXPORTACAO LTDA | 20 |  |  | Material de consumo hospitalar | TUSS | 01/12/2019 | EM ANALISE | EM ANALISE
76868621 | 80262280017 | PU429HHAH (FARPADO MONODIRECIONAL COM BLOQUEIO FINAL (BOTAO) | 01/12/2019 |  |  | 134,4000 |  | FILBLOC PERMANENT - PU429HHAH (FARPADO MONODIRECIONAL COM BLOQUEIO FINAL (BOTAO)) | FILBLOC PERMANENT - PU429HHAH (FARPADO MONODIRECIONAL COM BLOQUEIO FINAL (BOTAO)) | CIRURGIA GERAL | MATERIAL DE CONSUMO | FIOS E FITAS CIRURGICOS | UN | 07.032.636/0001-64 | ASSUT EUROPE LATINO AMERICA IMPORTACAO E EXPORTACAO LTDA | 20 |  |  | Material de consumo hospitalar | TUSS | 01/12/2019 | EM ANALISE | EM ANALISE
76866157 | 80262280017 | PU429KHAA (FARPADO BIDIRECIONAL) | 01/12/2019 |  |  | 134,4000 |  | FILBLOC PERMANENT - PU429KHAA (FARPADO BIDIRECIONAL) | FILBLOC PERMANENT - PU429KHAA (FARPADO BIDIRECIONAL) | CIRURGIA GERAL | MATERIAL DE CONSUMO | FIOS E FITAS CIRURGICOS | UN | 07.032.636/0001-64 | ASSUT EUROPE LATINO AMERICA IMPORTACAO E EXPORTACAO LTDA | 20 |  |  | Material de consumo hospitalar | TUSS | 01/12/2019 | EM ANALISE | EM ANALISE
76866114 | 80262280017 | PU429KHAB (FARPADO BIDIRECIONAL) | 01/12/2019 |  |  | 134,4000 |  | FILBLOC PERMANENT - PU429KHAB (FARPADO BIDIRECIONAL) | FILBLOC PERMANENT - PU429KHAB (FARPADO BIDIRECIONAL) | CIRURGIA GERAL | MATERIAL DE CONSUMO | FIOS E FITAS CIRURGICOS | UN | 07.032.636/0001-64 | ASSUT EUROPE LATINO AMERICA IMPORTACAO E EXPORTACAO LTDA | 20 |  |  | Material de consumo hospitalar | TUSS | 01/12/2019 | EM ANALISE | EM ANALISE
76866122 | 80262280017 | PU429KHAC (FARPADO BIDIRECIONAL) | 01/12/2019 |  |  | 134,4000 |  | FILBLOC PERMANENT - PU429KHAC (FARPADO BIDIRECIONAL) | FILBLOC PERMANENT - PU429KHAC (FARPADO BIDIRECIONAL) | CIRURGIA GERAL | MATERIAL DE CONSUMO | FIOS E FITAS CIRURGICOS | UN | 07.032.636/0001-64 | ASSUT EUROPE LATINO AMERICA IMPORTACAO E EXPORTACAO LTDA | 20 |  |  | Material de consumo hospitalar | TUSS | 01/12/2019 | EM ANALISE | EM ANALISE
76866130 | 80262280017 | PU429KHAD (FARPADO BIDIRECIONAL) | 01/12/2019 |  |  | 134,4000 |  | FILBLOC PERMANENT - PU429KHAD (FARPADO BIDIRECIONAL) | FILBLOC PERMANENT - PU429KHAD (FARPADO BIDIRECIONAL) | CIRURGIA GERAL | MATERIAL DE CONSUMO | FIOS E FITAS CIRURGICOS | UN | 07.032.636/0001-64 | ASSUT EUROPE LATINO AMERICA IMPORTACAO E EXPORTACAO LTDA | 20 |  |  | Material de consumo hospitalar | TUSS | 01/12/2019 | EM ANALISE | EM ANALISE
76866149 | 80262280017 | PU429KHAE (FARPADO BIDIRECIONAL) | 01/12/2019 |  |  | 134,4000 |  | FILBLOC PERMANENT - PU429KHAE (FARPADO BIDIRECIONAL) | FILBLOC PERMANENT - PU429KHAE (FARPADO BIDIRECIONAL) | CIRURGIA GERAL | MATERIAL DE CONSUMO | FIOS E FITAS CIRURGICOS | UN | 07.032.636/0001-64 | ASSUT EUROPE LATINO AMERICA IMPORTACAO E EXPORTACAO LTDA | 20 |  |  | Material de consumo hospitalar | TUSS | 01/12/2019 | EM ANALISE | EM ANALISE
76868036 | 80262280017 | PU440HHAB (FARPADO MONODIRECIONAL COM BLOQUEIO FINAL (BOTAO) | 01/12/2019 |  |  | 134,4000 |  | FILBLOC PERMANENT - PU440HHAB (FARPADO MONODIRECIONAL COM BLOQUEIO FINAL (BOTAO)) | FILBLOC PERMANENT - PU440HHAB (FARPADO MONODIRECIONAL COM BLOQUEIO FINAL (BOTAO)) | CIRURGIA GERAL | MATERIAL DE CONSUMO | FIOS E FITAS CIRURGICOS | UN | 07.032.636/0001-64 | ASSUT EUROPE LATINO AMERICA IMPORTACAO E EXPORTACAO LTDA | 20 |  |  | Material de consumo hospitalar | TUSS | 01/12/2019 | EM ANALISE | EM ANALISE
76868044 | 80262280017 | PU440HHAC (FARPADO MONODIRECIONAL COM BLOQUEIO FINAL (BOTAO) | 01/12/2019 |  |  | 134,4000 |  | FILBLOC PERMANENT - PU440HHAC (FARPADO MONODIRECIONAL COM BLOQUEIO FINAL (BOTAO)) | FILBLOC PERMANENT - PU440HHAC (FARPADO MONODIRECIONAL COM BLOQUEIO FINAL (BOTAO)) | CIRURGIA GERAL | MATERIAL DE CONSUMO | FIOS E FITAS CIRURGICOS | UN | 07.032.636/0001-64 | ASSUT EUROPE LATINO AMERICA IMPORTACAO E EXPORTACAO LTDA | 20 |  |  | Material de consumo hospitalar | TUSS | 01/12/2019 | EM ANALISE | EM ANALISE
76868052 | 80262280017 | PU440HHAD (FARPADO MONODIRECIONAL COM BLOQUEIO FINAL (BOTAO) | 01/12/2019 |  |  | 134,4000 |  | FILBLOC PERMANENT - PU440HHAD (FARPADO MONODIRECIONAL COM BLOQUEIO FINAL (BOTAO)) | FILBLOC PERMANENT - PU440HHAD (FARPADO MONODIRECIONAL COM BLOQUEIO FINAL (BOTAO)) | CIRURGIA GERAL | MATERIAL DE CONSUMO | FIOS E FITAS CIRURGICOS | UN | 07.032.636/0001-64 | ASSUT EUROPE LATINO AMERICA IMPORTACAO E EXPORTACAO LTDA | 20 |  |  | Material de consumo hospitalar | TUSS | 01/12/2019 | EM ANALISE | EM ANALISE
76866858 | 80262280017 | PQ04CHHAD (FARPADO MONODIRECIONAL COM BLOQUEIO FINAL (BOTAO) | 01/12/2019 |  |  | 134,4000 |  | FILBLOC PERMANENT - PQ04CHHAD (FARPADO MONODIRECIONAL COM BLOQUEIO FINAL (BOTAO)) | FILBLOC PERMANENT - PQ04CHHAD (FARPADO MONODIRECIONAL COM BLOQUEIO FINAL (BOTAO)) | CIRURGIA GERAL | MATERIAL DE CONSUMO | FIOS E FITAS CIRURGICOS | UN | 07.032.636/0001-64 | ASSUT EUROPE LATINO AMERICA IMPORTACAO E EXPORTACAO LTDA | 20 |  |  | Material de consumo hospitalar | TUSS | 01/12/2019 | EM ANALISE | EM ANALISE
76866793 | 80262280017 | PQ07EHHAH (FARPADO MONODIRECIONAL COM BLOQUEIO FINAL (BOTAO) | 01/12/2019 |  |  | 134,4000 |  | FILBLOC PERMANENT - PQ07EHHAH (FARPADO MONODIRECIONAL COM BLOQUEIO FINAL (BOTAO)) | FILBLOC PERMANENT - PQ07EHHAH (FARPADO MONODIRECIONAL COM BLOQUEIO FINAL (BOTAO)) | CIRURGIA GERAL | MATERIAL DE CONSUMO | FIOS E FITAS CIRURGICOS | UN | 07.032.636/0001-64 | ASSUT EUROPE LATINO AMERICA IMPORTACAO E EXPORTACAO LTDA | 20 |  |  | Material de consumo hospitalar | TUSS | 01/12/2019 | EM ANALISE | EM ANALISE
76866084 | 80262280017 | PQ07EKHAE (FARPADO BIDIRECIONAL) | 01/12/2019 |  |  | 134,4000 |  | FILBLOC PERMANENT - PQ07EKHAE (FARPADO BIDIRECIONAL) | FILBLOC PERMANENT - PQ07EKHAE (FARPADO BIDIRECIONAL) | CIRURGIA GERAL | MATERIAL DE CONSUMO | FIOS E FITAS CIRURGICOS | UN | 07.032.636/0001-64 | ASSUT EUROPE LATINO AMERICA IMPORTACAO E EXPORTACAO LTDA | 20 |  |  | Material de consumo hospitalar | TUSS | 01/12/2019 | EM ANALISE | EM ANALISE
76866106 | 80262280017 | PQ07EKHAH (FARPADO BIDIRECIONAL) | 01/12/2019 |  |  | 134,4000 |  | FILBLOC PERMANENT - PQ07EKHAH (FARPADO BIDIRECIONAL) | FILBLOC PERMANENT - PQ07EKHAH (FARPADO BIDIRECIONAL) | CIRURGIA GERAL | MATERIAL DE CONSUMO | FIOS E FITAS CIRURGICOS | UN | 07.032.636/0001-64 | ASSUT EUROPE LATINO AMERICA IMPORTACAO E EXPORTACAO LTDA | 20 |  |  | Material de consumo hospitalar | TUSS | 01/12/2019 | EM ANALISE | EM ANALISE
76866033 | 80262280017 | PQ07GKHAE (FARPADO BIDIRECIONAL) | 01/12/2019 |  |  | 134,4000 |  | FILBLOC PERMANENT - PQ07GKHAE (FARPADO BIDIRECIONAL) | FILBLOC PERMANENT - PQ07GKHAE (FARPADO BIDIRECIONAL) | CIRURGIA GERAL | MATERIAL DE CONSUMO | FIOS E FITAS CIRURGICOS | UN | 07.032.636/0001-64 | ASSUT EUROPE LATINO AMERICA IMPORTACAO E EXPORTACAO LTDA | 20 |  |  | Material de consumo hospitalar | TUSS | 01/12/2019 | EM ANALISE | EM ANALISE
76866068 | 80262280017 | PQ07GKHAH (FARPADO BIDIRECIONAL) | 01/12/2019 |  |  | 134,4000 |  | FILBLOC PERMANENT - PQ07GKHAH (FARPADO BIDIRECIONAL) | FILBLOC PERMANENT - PQ07GKHAH (FARPADO BIDIRECIONAL) | CIRURGIA GERAL | MATERIAL DE CONSUMO | FIOS E FITAS CIRURGICOS | UN | 07.032.636/0001-64 | ASSUT EUROPE LATINO AMERICA IMPORTACAO E EXPORTACAO LTDA | 20 |  |  | Material de consumo hospitalar | TUSS | 01/12/2019 | EM ANALISE | EM ANALISE
76866041 | 80262280017 | PQ07GKHWAE (FARPADO BIDIRECIONAL) | 01/12/2019 |  |  | 134,4000 |  | FILBLOC PERMANENT - PQ07GKHWAE (FARPADO BIDIRECIONAL) | FILBLOC PERMANENT - PQ07GKHWAE (FARPADO BIDIRECIONAL) | CIRURGIA GERAL | MATERIAL DE CONSUMO | FIOS E FITAS CIRURGICOS | UN | 07.032.636/0001-64 | ASSUT EUROPE LATINO AMERICA IMPORTACAO E EXPORTACAO LTDA | 20 |  |  | Material de consumo hospitalar | TUSS | 01/12/2019 | EM ANALISE | EM ANALISE
76866807 | 80262280017 | PQ09GHHAH (FARPADO MONODIRECIONAL COM BLOQUEIO FINAL (BOTAO) | 01/12/2019 |  |  | 134,4000 |  | FILBLOC PERMANENT - PQ09GHHAH (FARPADO MONODIRECIONAL COM BLOQUEIO FINAL (BOTAO)) | FILBLOC PERMANENT - PQ09GHHAH (FARPADO MONODIRECIONAL COM BLOQUEIO FINAL (BOTAO)) | CIRURGIA GERAL | MATERIAL DE CONSUMO | FIOS E FITAS CIRURGICOS | UN | 07.032.636/0001-64 | ASSUT EUROPE LATINO AMERICA IMPORTACAO E EXPORTACAO LTDA | 20 |  |  | Material de consumo hospitalar | TUSS | 01/12/2019 | EM ANALISE | EM ANALISE
76869032 | 80262280017 | PQ19AHNBE (FARPADO LACADO (LOOP)) | 01/12/2019 |  |  | 134,4000 |  | FILBLOC PERMANENT - PQ19AHNBE (FARPADO LACADO (LOOP)) | FILBLOC PERMANENT - PQ19AHNBE (FARPADO LACADO (LOOP)) | CIRURGIA GERAL | MATERIAL DE CONSUMO | FIOS E FITAS CIRURGICOS | UN | 07.032.636/0001-64 | ASSUT EUROPE LATINO AMERICA IMPORTACAO E EXPORTACAO LTDA | 20 |  |  | Material de consumo hospitalar | TUSS | 01/12/2019 | EM ANALISE | EM ANALISE
76866831 | 80262280017 | PQ24EHHAB (FARPADO MONODIRECIONAL COM BLOQUEIO FINAL (BOTAO) | 01/12/2019 |  |  | 134,4000 |  | FILBLOC PERMANENT - PQ24EHHAB (FARPADO MONODIRECIONAL COM BLOQUEIO FINAL (BOTAO)) | FILBLOC PERMANENT - PQ24EHHAB (FARPADO MONODIRECIONAL COM BLOQUEIO FINAL (BOTAO)) | CIRURGIA GERAL | MATERIAL DE CONSUMO | FIOS E FITAS CIRURGICOS | UN | 07.032.636/0001-64 | ASSUT EUROPE LATINO AMERICA IMPORTACAO E EXPORTACAO LTDA | 20 |  |  | Material de consumo hospitalar | TUSS | 01/12/2019 | EM ANALISE | EM ANALISE
76866840 | 80262280017 | PQ24EHHAC (FARPADO MONODIRECIONAL COM BLOQUEIO FINAL (BOTAO) | 01/12/2019 |  |  | 134,4000 |  | FILBLOC PERMANENT - PQ24EHHAC (FARPADO MONODIRECIONAL COM BLOQUEIO FINAL (BOTAO)) | FILBLOC PERMANENT - PQ24EHHAC (FARPADO MONODIRECIONAL COM BLOQUEIO FINAL (BOTAO)) | CIRURGIA GERAL | MATERIAL DE CONSUMO | FIOS E FITAS CIRURGICOS | UN | 07.032.636/0001-64 | ASSUT EUROPE LATINO AMERICA IMPORTACAO E EXPORTACAO LTDA | 20 |  |  | Material de consumo hospitalar | TUSS | 01/12/2019 | EM ANALISE | EM ANALISE
76869024 | 80262280017 | PQ40AHNBE (FARPADO LACADO (LOOP)) | 01/12/2019 |  |  | 134,4000 |  | FILBLOC PERMANENT - PQ40AHNBE (FARPADO LACADO (LOOP)) | FILBLOC PERMANENT - PQ40AHNBE (FARPADO LACADO (LOOP)) | CIRURGIA GERAL | MATERIAL DE CONSUMO | FIOS E FITAS CIRURGICOS | UN | 07.032.636/0001-64 | ASSUT EUROPE LATINO AMERICA IMPORTACAO E EXPORTACAO LTDA | 20 |  |  | Material de consumo hospitalar | TUSS | 01/12/2019 | EM ANALISE | EM ANALISE
76868389 | 80262280017 | PQ459HHAB (FARPADO MONODIRECIONAL COM BLOQUEIO FINAL (BOTAO) | 01/12/2019 |  |  | 134,4000 |  | FILBLOC PERMANENT - PQ459HHAB (FARPADO MONODIRECIONAL COM BLOQUEIO FINAL (BOTAO)) | FILBLOC PERMANENT - PQ459HHAB (FARPADO MONODIRECIONAL COM BLOQUEIO FINAL (BOTAO)) | CIRURGIA GERAL | MATERIAL DE CONSUMO | FIOS E FITAS CIRURGICOS | UN | 07.032.636/0001-64 | ASSUT EUROPE LATINO AMERICA IMPORTACAO E EXPORTACAO LTDA | 20 |  |  | Material de consumo hospitalar | TUSS | 01/12/2019 | EM ANALISE | EM ANALISE
76868397 | 80262280017 | PQ459HHAC (FARPADO MONODIRECIONAL COM BLOQUEIO FINAL (BOTAO) | 01/12/2019 |  |  | 134,4000 |  | FILBLOC PERMANENT - PQ459HHAC (FARPADO MONODIRECIONAL COM BLOQUEIO FINAL (BOTAO)) | FILBLOC PERMANENT - PQ459HHAC (FARPADO MONODIRECIONAL COM BLOQUEIO FINAL (BOTAO)) | CIRURGIA GERAL | MATERIAL DE CONSUMO | FIOS E FITAS CIRURGICOS | UN | 07.032.636/0001-64 | ASSUT EUROPE LATINO AMERICA IMPORTACAO E EXPORTACAO LTDA | 20 |  |  | Material de consumo hospitalar | TUSS | 01/12/2019 | EM ANALISE | EM ANALISE
76868400 | 80262280017 | PQ459HHAD (FARPADO MONODIRECIONAL COM BLOQUEIO FINAL (BOTAO) | 01/12/2019 |  |  | 134,4000 |  | FILBLOC PERMANENT - PQ459HHAD (FARPADO MONODIRECIONAL COM BLOQUEIO FINAL (BOTAO)) | FILBLOC PERMANENT - PQ459HHAD (FARPADO MONODIRECIONAL COM BLOQUEIO FINAL (BOTAO)) | CIRURGIA GERAL | MATERIAL DE CONSUMO | FIOS E FITAS CIRURGICOS | UN | 07.032.636/0001-64 | ASSUT EUROPE LATINO AMERICA IMPORTACAO E EXPORTACAO LTDA | 20 |  |  | Material de consumo hospitalar | TUSS | 01/12/2019 | EM ANALISE | EM ANALISE
76868419 | 80262280017 | PQ459HHAE (FARPADO MONODIRECIONAL COM BLOQUEIO FINAL (BOTAO) | 01/12/2019 |  |  | 134,4000 |  | FILBLOC PERMANENT - PQ459HHAE (FARPADO MONODIRECIONAL COM BLOQUEIO FINAL (BOTAO)) | FILBLOC PERMANENT - PQ459HHAE (FARPADO MONODIRECIONAL COM BLOQUEIO FINAL (BOTAO)) | CIRURGIA GERAL | MATERIAL DE CONSUMO | FIOS E FITAS CIRURGICOS | UN | 07.032.636/0001-64 | ASSUT EUROPE LATINO AMERICA IMPORTACAO E EXPORTACAO LTDA | 20 |  |  | Material de consumo hospitalar | TUSS | 01/12/2019 | EM ANALISE | EM ANALISE
76868427 | 80262280017 | PQ459HHAH (FARPADO MONODIRECIONAL COM BLOQUEIO FINAL (BOTAO) | 01/12/2019 |  |  | 134,4000 |  | FILBLOC PERMANENT - PQ459HHAH (FARPADO MONODIRECIONAL COM BLOQUEIO FINAL (BOTAO)) | FILBLOC PERMANENT - PQ459HHAH (FARPADO MONODIRECIONAL COM BLOQUEIO FINAL (BOTAO)) | CIRURGIA GERAL | MATERIAL DE CONSUMO | FIOS E FITAS CIRURGICOS | UN | 07.032.636/0001-64 | ASSUT EUROPE LATINO AMERICA IMPORTACAO E EXPORTACAO LTDA | 20 |  |  | Material de consumo hospitalar | TUSS | 01/12/2019 | EM ANALISE | EM ANALISE
76867935 | 80262280017 | PQ466HHAB (FARPADO MONODIRECIONAL COM BLOQUEIO FINAL (BOTAO) | 01/12/2019 |  |  | 134,4000 |  | FILBLOC PERMANENT - PQ466HHAB (FARPADO MONODIRECIONAL COM BLOQUEIO FINAL (BOTAO)) | FILBLOC PERMANENT - PQ466HHAB (FARPADO MONODIRECIONAL COM BLOQUEIO FINAL (BOTAO)) | CIRURGIA GERAL | MATERIAL DE CONSUMO | FIOS E FITAS CIRURGICOS | UN | 07.032.636/0001-64 | ASSUT EUROPE LATINO AMERICA IMPORTACAO E EXPORTACAO LTDA | 20 |  |  | Material de consumo hospitalar | TUSS | 01/12/2019 | EM ANALISE | EM ANALISE
76867943 | 80262280017 | PQ466HHAC (FARPADO MONODIRECIONAL COM BLOQUEIO FINAL (BOTAO) | 01/12/2019 |  |  | 134,4000 |  | FILBLOC PERMANENT - PQ466HHAC (FARPADO MONODIRECIONAL COM BLOQUEIO FINAL (BOTAO)) | FILBLOC PERMANENT - PQ466HHAC (FARPADO MONODIRECIONAL COM BLOQUEIO FINAL (BOTAO)) | CIRURGIA GERAL | MATERIAL DE CONSUMO | FIOS E FITAS CIRURGICOS | UN | 07.032.636/0001-64 | ASSUT EUROPE LATINO AMERICA IMPORTACAO E EXPORTACAO LTDA | 20 |  |  | Material de consumo hospitalar | TUSS | 01/12/2019 | EM ANALISE | EM ANALISE
76867951 | 80262280017 | PQ466HHAD (FARPADO MONODIRECIONAL COM BLOQUEIO FINAL (BOTAO) | 01/12/2019 |  |  | 134,4000 |  | FILBLOC PERMANENT - PQ466HHAD (FARPADO MONODIRECIONAL COM BLOQUEIO FINAL (BOTAO)) | FILBLOC PERMANENT - PQ466HHAD (FARPADO MONODIRECIONAL COM BLOQUEIO FINAL (BOTAO)) | CIRURGIA GERAL | MATERIAL DE CONSUMO | FIOS E FITAS CIRURGICOS | UN | 07.032.636/0001-64 | ASSUT EUROPE LATINO AMERICA IMPORTACAO E EXPORTACAO LTDA | 20 |  |  | Material de consumo hospitalar | TUSS | 01/12/2019 | EM ANALISE | EM ANALISE
76867960 | 80262280017 | PQ466HHAE (FARPADO MONODIRECIONAL COM BLOQUEIO FINAL (BOTAO) | 01/12/2019 |  |  | 134,4000 |  | FILBLOC PERMANENT - PQ466HHAE (FARPADO MONODIRECIONAL COM BLOQUEIO FINAL (BOTAO)) | FILBLOC PERMANENT - PQ466HHAE (FARPADO MONODIRECIONAL COM BLOQUEIO FINAL (BOTAO)) | CIRURGIA GERAL | MATERIAL DE CONSUMO | FIOS E FITAS CIRURGICOS | UN | 07.032.636/0001-64 | ASSUT EUROPE LATINO AMERICA IMPORTACAO E EXPORTACAO LTDA | 20 |  |  | Material de consumo hospitalar | TUSS | 01/12/2019 | EM ANALISE | EM ANALISE
76867978 | 80262280017 | PQ466HHAH (FARPADO MONODIRECIONAL COM BLOQUEIO FINAL (BOTAO) | 01/12/2019 |  |  | 134,4000 |  | FILBLOC PERMANENT - PQ466HHAH (FARPADO MONODIRECIONAL COM BLOQUEIO FINAL (BOTAO)) | FILBLOC PERMANENT - PQ466HHAH (FARPADO MONODIRECIONAL COM BLOQUEIO FINAL (BOTAO)) | CIRURGIA GERAL | MATERIAL DE CONSUMO | FIOS E FITAS CIRURGICOS | UN | 07.032.636/0001-64 | ASSUT EUROPE LATINO AMERICA IMPORTACAO E EXPORTACAO LTDA | 20 |  |  | Material de consumo hospitalar | TUSS | 01/12/2019 | EM ANALISE | EM ANALISE
76865495 | 80262280017 | PQ466KHWAI (FARPADO BIDIRECIONAL) | 01/12/2019 |  |  | 134,4000 |  | FILBLOC PERMANENT - PQ466KHWAI (FARPADO BIDIRECIONAL) | FILBLOC PERMANENT - PQ466KHWAI (FARPADO BIDIRECIONAL) | CIRURGIA GERAL | MATERIAL DE CONSUMO | FIOS E FITAS CIRURGICOS | UN | 07.032.636/0001-64 | ASSUT EUROPE LATINO AMERICA IMPORTACAO E EXPORTACAO LTDA | 20 |  |  | Material de consumo hospitalar | TUSS | 01/12/2019 | EM ANALISE | EM ANALISE
76868532 | 80262280017 | PQ478HHAB (FARPADO MONODIRECIONAL COM BLOQUEIO FINAL (BOTAO) | 01/12/2019 |  |  | 134,4000 |  | FILBLOC PERMANENT - PQ478HHAB (FARPADO MONODIRECIONAL COM BLOQUEIO FINAL (BOTAO)) | FILBLOC PERMANENT - PQ478HHAB (FARPADO MONODIRECIONAL COM BLOQUEIO FINAL (BOTAO)) | CIRURGIA GERAL | MATERIAL DE CONSUMO | FIOS E FITAS CIRURGICOS | UN | 07.032.636/0001-64 | ASSUT EUROPE LATINO AMERICA IMPORTACAO E EXPORTACAO LTDA | 20 |  |  | Material de consumo hospitalar | TUSS | 01/12/2019 | EM ANALISE | EM ANALISE
76868540 | 80262280017 | PQ478HHAC (FARPADO MONODIRECIONAL COM BLOQUEIO FINAL (BOTAO) | 01/12/2019 |  |  | 134,4000 |  | FILBLOC PERMANENT - PQ478HHAC (FARPADO MONODIRECIONAL COM BLOQUEIO FINAL (BOTAO)) | FILBLOC PERMANENT - PQ478HHAC (FARPADO MONODIRECIONAL COM BLOQUEIO FINAL (BOTAO)) | CIRURGIA GERAL | MATERIAL DE CONSUMO | FIOS E FITAS CIRURGICOS | UN | 07.032.636/0001-64 | ASSUT EUROPE LATINO AMERICA IMPORTACAO E EXPORTACAO LTDA | 20 |  |  | Material de consumo hospitalar | TUSS | 01/12/2019 | EM ANALISE | EM ANALISE
76868559 | 80262280017 | PQ478HHAD (FARPADO MONODIRECIONAL COM BLOQUEIO FINAL (BOTAO) | 01/12/2019 |  |  | 134,4000 |  | FILBLOC PERMANENT - PQ478HHAD (FARPADO MONODIRECIONAL COM BLOQUEIO FINAL (BOTAO)) | FILBLOC PERMANENT - PQ478HHAD (FARPADO MONODIRECIONAL COM BLOQUEIO FINAL (BOTAO)) | CIRURGIA GERAL | MATERIAL DE CONSUMO | FIOS E FITAS CIRURGICOS | UN | 07.032.636/0001-64 | ASSUT EUROPE LATINO AMERICA IMPORTACAO E EXPORTACAO LTDA | 20 |  |  | Material de consumo hospitalar | TUSS | 01/12/2019 | EM ANALISE | EM ANALISE
76868567 | 80262280017 | PQ478HHAE (FARPADO MONODIRECIONAL COM BLOQUEIO FINAL (BOTAO) | 01/12/2019 |  |  | 134,4000 |  | FILBLOC PERMANENT - PQ478HHAE (FARPADO MONODIRECIONAL COM BLOQUEIO FINAL (BOTAO)) | FILBLOC PERMANENT - PQ478HHAE (FARPADO MONODIRECIONAL COM BLOQUEIO FINAL (BOTAO)) | CIRURGIA GERAL | MATERIAL DE CONSUMO | FIOS E FITAS CIRURGICOS | UN | 07.032.636/0001-64 | ASSUT EUROPE LATINO AMERICA IMPORTACAO E EXPORTACAO LTDA | 20 |  |  | Material de consumo hospitalar | TUSS | 01/12/2019 | EM ANALISE | EM ANALISE
76868575 | 80262280017 | PQ478HHAH (FARPADO MONODIRECIONAL COM BLOQUEIO FINAL (BOTAO) | 01/12/2019 |  |  | 134,4000 |  | FILBLOC PERMANENT - PQ478HHAH (FARPADO MONODIRECIONAL COM BLOQUEIO FINAL (BOTAO)) | FILBLOC PERMANENT - PQ478HHAH (FARPADO MONODIRECIONAL COM BLOQUEIO FINAL (BOTAO)) | CIRURGIA GERAL | MATERIAL DE CONSUMO | FIOS E FITAS CIRURGICOS | UN | 07.032.636/0001-64 | ASSUT EUROPE LATINO AMERICA IMPORTACAO E EXPORTACAO LTDA | 20 |  |  | Material de consumo hospitalar | TUSS | 01/12/2019 | EM ANALISE | EM ANALISE
76868184 | 80262280017 | PQ593HHAB (FARPADO MONODIRECIONAL COM BLOQUEIO FINAL (BOTAO) | 01/12/2019 |  |  | 134,4000 |  | FILBLOC PERMANENT - PQ593HHAB (FARPADO MONODIRECIONAL COM BLOQUEIO FINAL (BOTAO)) | FILBLOC PERMANENT - PQ593HHAB (FARPADO MONODIRECIONAL COM BLOQUEIO FINAL (BOTAO)) | CIRURGIA GERAL | MATERIAL DE CONSUMO | FIOS E FITAS CIRURGICOS | UN | 07.032.636/0001-64 | ASSUT EUROPE LATINO AMERICA IMPORTACAO E EXPORTACAO LTDA | 20 |  |  | Material de consumo hospitalar | TUSS | 01/12/2019 | EM ANALISE | EM ANALISE
76868192 | 80262280017 | PQ593HHAC (FARPADO MONODIRECIONAL COM BLOQUEIO FINAL (BOTAO) | 01/12/2019 |  |  | 134,4000 |  | FILBLOC PERMANENT - PQ593HHAC (FARPADO MONODIRECIONAL COM BLOQUEIO FINAL (BOTAO)) | FILBLOC PERMANENT - PQ593HHAC (FARPADO MONODIRECIONAL COM BLOQUEIO FINAL (BOTAO)) | CIRURGIA GERAL | MATERIAL DE CONSUMO | FIOS E FITAS CIRURGICOS | UN | 07.032.636/0001-64 | ASSUT EUROPE LATINO AMERICA IMPORTACAO E EXPORTACAO LTDA | 20 |  |  | Material de consumo hospitalar | TUSS | 01/12/2019 | EM ANALISE | EM ANALISE
76868206 | 80262280017 | PQ593HHAD (FARPADO MONODIRECIONAL COM BLOQUEIO FINAL (BOTAO) | 01/12/2019 |  |  | 134,4000 |  | FILBLOC PERMANENT - PQ593HHAD (FARPADO MONODIRECIONAL COM BLOQUEIO FINAL (BOTAO)) | FILBLOC PERMANENT - PQ593HHAD (FARPADO MONODIRECIONAL COM BLOQUEIO FINAL (BOTAO)) | CIRURGIA GERAL | MATERIAL DE CONSUMO | FIOS E FITAS CIRURGICOS | UN | 07.032.636/0001-64 | ASSUT EUROPE LATINO AMERICA IMPORTACAO E EXPORTACAO LTDA | 20 |  |  | Material de consumo hospitalar | TUSS | 01/12/2019 | EM ANALISE | EM ANALISE
76868214 | 80262280017 | PQ593HHAE (FARPADO MONODIRECIONAL COM BLOQUEIO FINAL (BOTAO) | 01/12/2019 |  |  | 134,4000 |  | FILBLOC PERMANENT - PQ593HHAE (FARPADO MONODIRECIONAL COM BLOQUEIO FINAL (BOTAO)) | FILBLOC PERMANENT - PQ593HHAE (FARPADO MONODIRECIONAL COM BLOQUEIO FINAL (BOTAO)) | CIRURGIA GERAL | MATERIAL DE CONSUMO | FIOS E FITAS CIRURGICOS | UN | 07.032.636/0001-64 | ASSUT EUROPE LATINO AMERICA IMPORTACAO E EXPORTACAO LTDA | 20 |  |  | Material de consumo hospitalar | TUSS | 01/12/2019 | EM ANALISE | EM ANALISE
76868222 | 80262280017 | PQ593HHAH (FARPADO MONODIRECIONAL COM BLOQUEIO FINAL (BOTAO) | 01/12/2019 |  |  | 134,4000 |  | FILBLOC PERMANENT - PQ593HHAH (FARPADO MONODIRECIONAL COM BLOQUEIO FINAL (BOTAO)) | FILBLOC PERMANENT - PQ593HHAH (FARPADO MONODIRECIONAL COM BLOQUEIO FINAL (BOTAO)) | CIRURGIA GERAL | MATERIAL DE CONSUMO | FIOS E FITAS CIRURGICOS | UN | 07.032.636/0001-64 | ASSUT EUROPE LATINO AMERICA IMPORTACAO E EXPORTACAO LTDA | 20 |  |  | Material de consumo hospitalar | TUSS | 01/12/2019 | EM ANALISE | EM ANALISE
76866300 | 80262280017 | PQ701HHAB (FARPADO MONODIRECIONAL COM BLOQUEIO FINAL (BOTAO) | 01/12/2019 |  |  | 134,4000 |  | FILBLOC PERMANENT - PQ701HHAB (FARPADO MONODIRECIONAL COM BLOQUEIO FINAL (BOTAO)) | FILBLOC PERMANENT - PQ701HHAB (FARPADO MONODIRECIONAL COM BLOQUEIO FINAL (BOTAO)) | CIRURGIA GERAL | MATERIAL DE CONSUMO | FIOS E FITAS CIRURGICOS | UN | 07.032.636/0001-64 | ASSUT EUROPE LATINO AMERICA IMPORTACAO E EXPORTACAO LTDA | 20 |  |  | Material de consumo hospitalar | TUSS | 01/12/2019 | EM ANALISE | EM ANALISE
76866319 | 80262280017 | PQ701HHAD (FARPADO MONODIRECIONAL COM BLOQUEIO FINAL (BOTAO) | 01/12/2019 |  |  | 134,4000 |  | FILBLOC PERMANENT - PQ701HHAD (FARPADO MONODIRECIONAL COM BLOQUEIO FINAL (BOTAO)) | FILBLOC PERMANENT - PQ701HHAD (FARPADO MONODIRECIONAL COM BLOQUEIO FINAL (BOTAO)) | CIRURGIA GERAL | MATERIAL DE CONSUMO | FIOS E FITAS CIRURGICOS | UN | 07.032.636/0001-64 | ASSUT EUROPE LATINO AMERICA IMPORTACAO E EXPORTACAO LTDA | 20 |  |  | Material de consumo hospitalar | TUSS | 01/12/2019 | EM ANALISE | EM ANALISE
76866327 | 80262280017 | PQ701HHAH (FARPADO MONODIRECIONAL COM BLOQUEIO FINAL (BOTAO) | 01/12/2019 |  |  | 134,4000 |  | FILBLOC PERMANENT - PQ701HHAH (FARPADO MONODIRECIONAL COM BLOQUEIO FINAL (BOTAO)) | FILBLOC PERMANENT - PQ701HHAH (FARPADO MONODIRECIONAL COM BLOQUEIO FINAL (BOTAO)) | CIRURGIA GERAL | MATERIAL DE CONSUMO | FIOS E FITAS CIRURGICOS | UN | 07.032.636/0001-64 | ASSUT EUROPE LATINO AMERICA IMPORTACAO E EXPORTACAO LTDA | 20 |  |  | Material de consumo hospitalar | TUSS | 01/12/2019 | EM ANALISE | EM ANALISE
76865487 | 80262280017 | PQ834KHWAE (FARPADO BIDIRECIONAL) | 01/12/2019 |  |  | 134,4000 |  | FILBLOC PERMANENT - PQ834KHWAE (FARPADO BIDIRECIONAL) | FILBLOC PERMANENT - PQ834KHWAE (FARPADO BIDIRECIONAL) | CIRURGIA GERAL | MATERIAL DE CONSUMO | FIOS E FITAS CIRURGICOS | UN | 07.032.636/0001-64 | ASSUT EUROPE LATINO AMERICA IMPORTACAO E EXPORTACAO LTDA | 20 |  |  | Material de consumo hospitalar | TUSS | 01/12/2019 | EM ANALISE | EM ANALISE
76866335 | 80262280017 | PR031HHAB (FARPADO MONODIRECIONAL COM BLOQUEIO FINAL (BOTAO) | 01/12/2019 |  |  | 134,4000 |  | FILBLOC PERMANENT - PR031HHAB (FARPADO MONODIRECIONAL COM BLOQUEIO FINAL (BOTAO)) | FILBLOC PERMANENT - PR031HHAB (FARPADO MONODIRECIONAL COM BLOQUEIO FINAL (BOTAO)) | CIRURGIA GERAL | MATERIAL DE CONSUMO | FIOS E FITAS CIRURGICOS | UN | 07.032.636/0001-64 | ASSUT EUROPE LATINO AMERICA IMPORTACAO E EXPORTACAO LTDA | 20 |  |  | Material de consumo hospitalar | TUSS | 01/12/2019 | EM ANALISE | EM ANALISE
76866343 | 80262280017 | PR031HHAC (FARPADO MONODIRECIONAL COM BLOQUEIO FINAL (BOTAO) | 01/12/2019 |  |  | 134,4000 |  | FILBLOC PERMANENT - PR031HHAC (FARPADO MONODIRECIONAL COM BLOQUEIO FINAL (BOTAO)) | FILBLOC PERMANENT - PR031HHAC (FARPADO MONODIRECIONAL COM BLOQUEIO FINAL (BOTAO)) | CIRURGIA GERAL | MATERIAL DE CONSUMO | FIOS E FITAS CIRURGICOS | UN | 07.032.636/0001-64 | ASSUT EUROPE LATINO AMERICA IMPORTACAO E EXPORTACAO LTDA | 20 |  |  | Material de consumo hospitalar | TUSS | 01/12/2019 | EM ANALISE | EM ANALISE
76866351 | 80262280017 | PR031HHAH (FARPADO MONODIRECIONAL COM BLOQUEIO FINAL (BOTAO) | 01/12/2019 |  |  | 134,4000 |  | FILBLOC PERMANENT - PR031HHAH (FARPADO MONODIRECIONAL COM BLOQUEIO FINAL (BOTAO)) | FILBLOC PERMANENT - PR031HHAH (FARPADO MONODIRECIONAL COM BLOQUEIO FINAL (BOTAO)) | CIRURGIA GERAL | MATERIAL DE CONSUMO | FIOS E FITAS CIRURGICOS | UN | 07.032.636/0001-64 | ASSUT EUROPE LATINO AMERICA IMPORTACAO E EXPORTACAO LTDA | 20 |  |  | Material de consumo hospitalar | TUSS | 01/12/2019 | EM ANALISE | EM ANALISE
76868060 | 80262280017 | PU440HHAE (FARPADO MONODIRECIONAL COM BLOQUEIO FINAL (BOTAO) | 01/12/2019 |  |  | 134,4000 |  | FILBLOC PERMANENT - PU440HHAE (FARPADO MONODIRECIONAL COM BLOQUEIO FINAL (BOTAO)) | FILBLOC PERMANENT - PU440HHAE (FARPADO MONODIRECIONAL COM BLOQUEIO FINAL (BOTAO)) | CIRURGIA GERAL | MATERIAL DE CONSUMO | FIOS E FITAS CIRURGICOS | UN | 07.032.636/0001-64 | ASSUT EUROPE LATINO AMERICA IMPORTACAO E EXPORTACAO LTDA | 20 |  |  | Material de consumo hospitalar | TUSS | 01/12/2019 | EM ANALISE | EM ANALISE
76868079 | 80262280017 | PU440HHAH (FARPADO MONODIRECIONAL COM BLOQUEIO FINAL (BOTAO) | 01/12/2019 |  |  | 134,4000 |  | FILBLOC PERMANENT - PU440HHAH (FARPADO MONODIRECIONAL COM BLOQUEIO FINAL (BOTAO)) | FILBLOC PERMANENT - PU440HHAH (FARPADO MONODIRECIONAL COM BLOQUEIO FINAL (BOTAO)) | CIRURGIA GERAL | MATERIAL DE CONSUMO | FIOS E FITAS CIRURGICOS | UN | 07.032.636/0001-64 | ASSUT EUROPE LATINO AMERICA IMPORTACAO E EXPORTACAO LTDA | 20 |  |  | Material de consumo hospitalar | TUSS | 01/12/2019 | EM ANALISE | EM ANALISE
76866246 | 80262280017 | PU564HHAB (FARPADO MONODIRECIONAL COM BLOQUEIO FINAL (BOTAO) | 01/12/2019 |  |  | 134,4000 |  | FILBLOC PERMANENT - PU564HHAB (FARPADO MONODIRECIONAL COM BLOQUEIO FINAL (BOTAO)) | FILBLOC PERMANENT - PU564HHAB (FARPADO MONODIRECIONAL COM BLOQUEIO FINAL (BOTAO)) | CIRURGIA GERAL | MATERIAL DE CONSUMO | FIOS E FITAS CIRURGICOS | UN | 07.032.636/0001-64 | ASSUT EUROPE LATINO AMERICA IMPORTACAO E EXPORTACAO LTDA | 20 |  |  | Material de consumo hospitalar | TUSS | 01/12/2019 | EM ANALISE | EM ANALISE
76866254 | 80262280017 | PU564HHAD (FARPADO MONODIRECIONAL COM BLOQUEIO FINAL (BOTAO) | 01/12/2019 |  |  | 134,4000 |  | FILBLOC PERMANENT - PU564HHAD (FARPADO MONODIRECIONAL COM BLOQUEIO FINAL (BOTAO)) | FILBLOC PERMANENT - PU564HHAD (FARPADO MONODIRECIONAL COM BLOQUEIO FINAL (BOTAO)) | CIRURGIA GERAL | MATERIAL DE CONSUMO | FIOS E FITAS CIRURGICOS | UN | 07.032.636/0001-64 | ASSUT EUROPE LATINO AMERICA IMPORTACAO E EXPORTACAO LTDA | 20 |  |  | Material de consumo hospitalar | TUSS | 01/12/2019 | EM ANALISE | EM ANALISE
76866262 | 80262280017 | PU564HHAH (FARPADO MONODIRECIONAL COM BLOQUEIO FINAL (BOTAO) | 01/12/2019 |  |  | 134,4000 |  | FILBLOC PERMANENT - PU564HHAH (FARPADO MONODIRECIONAL COM BLOQUEIO FINAL (BOTAO)) | FILBLOC PERMANENT - PU564HHAH (FARPADO MONODIRECIONAL COM BLOQUEIO FINAL (BOTAO)) | CIRURGIA GERAL | MATERIAL DE CONSUMO | FIOS E FITAS CIRURGICOS | UN | 07.032.636/0001-64 | ASSUT EUROPE LATINO AMERICA IMPORTACAO E EXPORTACAO LTDA | 20 |  |  | Material de consumo hospitalar | TUSS | 01/12/2019 | EM ANALISE | EM ANALISE
76869237 | 80262280017 | PU693BQ (LISO MONODIRECIONAL) | 01/12/2019 |  |  | 134,4000 |  | FILBLOC PERMANENT - PU693BQ (LISO MONODIRECIONAL) | FILBLOC PERMANENT - PU693BQ (LISO MONODIRECIONAL) | CIRURGIA GERAL | MATERIAL DE CONSUMO | FIOS E FITAS CIRURGICOS | UN | 07.032.636/0001-64 | ASSUT EUROPE LATINO AMERICA IMPORTACAO E EXPORTACAO LTDA | 20 |  |  | Material de consumo hospitalar | TUSS | 01/12/2019 | EM ANALISE | EM ANALISE
76869067 | 80262280017 | PU693HBQ (FARPADO MONODIRECIONAL) | 01/12/2019 |  |  | 134,4000 |  | FILBLOC PERMANENT - PU693HBQ (FARPADO MONODIRECIONAL) | FILBLOC PERMANENT - PU693HBQ (FARPADO MONODIRECIONAL) | CIRURGIA GERAL | MATERIAL DE CONSUMO | FIOS E FITAS CIRURGICOS | UN | 07.032.636/0001-64 | ASSUT EUROPE LATINO AMERICA IMPORTACAO E EXPORTACAO LTDA | 20 |  |  | Material de consumo hospitalar | TUSS | 01/12/2019 | EM ANALISE | EM ANALISE
76866238 | 80262280017 | PU693HHBQ (FARPADO MONODIRECIONAL COM BLOQUEIO FINAL (BOTAO) | 01/12/2019 |  |  | 134,4000 |  | FILBLOC PERMANENT - PU693HHBQ (FARPADO MONODIRECIONAL COM BLOQUEIO FINAL (BOTAO)) | FILBLOC PERMANENT - PU693HHBQ (FARPADO MONODIRECIONAL COM BLOQUEIO FINAL (BOTAO)) | CIRURGIA GERAL | MATERIAL DE CONSUMO | FIOS E FITAS CIRURGICOS | UN | 07.032.636/0001-64 | ASSUT EUROPE LATINO AMERICA IMPORTACAO E EXPORTACAO LTDA | 20 |  |  | Material de consumo hospitalar | TUSS | 01/12/2019 | EM ANALISE | EM ANALISE
76868990 | 80262280017 | PU693HNBQ (FARPADO LACADO (LOOP)) | 01/12/2019 |  |  | 134,4000 |  | FILBLOC PERMANENT - PU693HNBQ (FARPADO LACADO (LOOP)) | FILBLOC PERMANENT - PU693HNBQ (FARPADO LACADO (LOOP)) | CIRURGIA GERAL | MATERIAL DE CONSUMO | FIOS E FITAS CIRURGICOS | UN | 07.032.636/0001-64 | ASSUT EUROPE LATINO AMERICA IMPORTACAO E EXPORTACAO LTDA | 20 |  |  | Material de consumo hospitalar | TUSS | 01/12/2019 | EM ANALISE | EM ANALISE
76869423 | 80262280017 | PU693IHBQ (LISO MONODIRECIONAL COM BLOQUEIO FINAL (BOTAO)) | 01/12/2019 |  |  | 134,4000 |  | FILBLOC PERMANENT - PU693IHBQ (LISO MONODIRECIONAL COM BLOQUEIO FINAL (BOTAO)) | FILBLOC PERMANENT - PU693IHBQ (LISO MONODIRECIONAL COM BLOQUEIO FINAL (BOTAO)) | CIRURGIA GERAL | MATERIAL DE CONSUMO | FIOS E FITAS CIRURGICOS | UN | 07.032.636/0001-64 | ASSUT EUROPE LATINO AMERICA IMPORTACAO E EXPORTACAO LTDA | 20 |  |  | Material de consumo hospitalar | TUSS | 01/12/2019 | EM ANALISE | EM ANALISE
76869407 | 80262280017 | PU693NBQ (LISO LACADO (LOOP)) | 01/12/2019 |  |  | 134,4000 |  | FILBLOC PERMANENT - PU693NBQ (LISO LACADO (LOOP)) | FILBLOC PERMANENT - PU693NBQ (LISO LACADO (LOOP)) | CIRURGIA GERAL | MATERIAL DE CONSUMO | FIOS E FITAS CIRURGICOS | UN | 07.032.636/0001-64 | ASSUT EUROPE LATINO AMERICA IMPORTACAO E EXPORTACAO LTDA | 20 |  |  | Material de consumo hospitalar | TUSS | 01/12/2019 | EM ANALISE | EM ANALISE
76869229 | 80262280017 | PU727BQ (LISO MONODIRECIONAL) | 01/12/2019 |  |  | 134,4000 |  | FILBLOC PERMANENT - PU727BQ (LISO MONODIRECIONAL) | FILBLOC PERMANENT - PU727BQ (LISO MONODIRECIONAL) | CIRURGIA GERAL | MATERIAL DE CONSUMO | FIOS E FITAS CIRURGICOS | UN | 07.032.636/0001-64 | ASSUT EUROPE LATINO AMERICA IMPORTACAO E EXPORTACAO LTDA | 20 |  |  | Material de consumo hospitalar | TUSS | 01/12/2019 | EM ANALISE | EM ANALISE
76869059 | 80262280017 | PU727HBQ (FARPADO MONODIRECIONAL) | 01/12/2019 |  |  | 134,4000 |  | FILBLOC PERMANENT - PU727HBQ (FARPADO MONODIRECIONAL) | FILBLOC PERMANENT - PU727HBQ (FARPADO MONODIRECIONAL) | CIRURGIA GERAL | MATERIAL DE CONSUMO | FIOS E FITAS CIRURGICOS | UN | 07.032.636/0001-64 | ASSUT EUROPE LATINO AMERICA IMPORTACAO E EXPORTACAO LTDA | 20 |  |  | Material de consumo hospitalar | TUSS | 01/12/2019 | EM ANALISE | EM ANALISE
76866220 | 80262280017 | PU727HHBQ (FARPADO MONODIRECIONAL COM BLOQUEIO FINAL (BOTAO) | 01/12/2019 |  |  | 134,4000 |  | FILBLOC PERMANENT - PU727HHBQ (FARPADO MONODIRECIONAL COM BLOQUEIO FINAL (BOTAO)) | FILBLOC PERMANENT - PU727HHBQ (FARPADO MONODIRECIONAL COM BLOQUEIO FINAL (BOTAO)) | CIRURGIA GERAL | MATERIAL DE CONSUMO | FIOS E FITAS CIRURGICOS | UN | 07.032.636/0001-64 | ASSUT EUROPE LATINO AMERICA IMPORTACAO E EXPORTACAO LTDA | 20 |  |  | Material de consumo hospitalar | TUSS | 01/12/2019 | EM ANALISE | EM ANALISE
76869415 | 80262280017 | PU727IHBQ (LISO MONODIRECIONAL COM BLOQUEIO FINAL (BOTAO)) | 01/12/2019 |  |  | 134,4000 |  | FILBLOC PERMANENT - PU727IHBQ (LISO MONODIRECIONAL COM BLOQUEIO FINAL (BOTAO)) | FILBLOC PERMANENT - PU727IHBQ (LISO MONODIRECIONAL COM BLOQUEIO FINAL (BOTAO)) | CIRURGIA GERAL | MATERIAL DE CONSUMO | FIOS E FITAS CIRURGICOS | UN | 07.032.636/0001-64 | ASSUT EUROPE LATINO AMERICA IMPORTACAO E EXPORTACAO LTDA | 20 |  |  | Material de consumo hospitalar | TUSS | 01/12/2019 | EM ANALISE | EM ANALISE
76867382 | 80262280017 | PU799HHAB (FARPADO MONODIRECIONAL COM BLOQUEIO FINAL (BOTAO) | 01/12/2019 |  |  | 134,4000 |  | FILBLOC PERMANENT - PU799HHAB (FARPADO MONODIRECIONAL COM BLOQUEIO FINAL (BOTAO)) | FILBLOC PERMANENT - PU799HHAB (FARPADO MONODIRECIONAL COM BLOQUEIO FINAL (BOTAO)) | CIRURGIA GERAL | MATERIAL DE CONSUMO | FIOS E FITAS CIRURGICOS | UN | 07.032.636/0001-64 | ASSUT EUROPE LATINO AMERICA IMPORTACAO E EXPORTACAO LTDA | 20 |  |  | Material de consumo hospitalar | TUSS | 01/12/2019 | EM ANALISE | EM ANALISE
76867390 | 80262280017 | PU799HHAC (FARPADO MONODIRECIONAL COM BLOQUEIO FINAL (BOTAO) | 01/12/2019 |  |  | 134,4000 |  | FILBLOC PERMANENT - PU799HHAC (FARPADO MONODIRECIONAL COM BLOQUEIO FINAL (BOTAO)) | FILBLOC PERMANENT - PU799HHAC (FARPADO MONODIRECIONAL COM BLOQUEIO FINAL (BOTAO)) | CIRURGIA GERAL | MATERIAL DE CONSUMO | FIOS E FITAS CIRURGICOS | UN | 07.032.636/0001-64 | ASSUT EUROPE LATINO AMERICA IMPORTACAO E EXPORTACAO LTDA | 20 |  |  | Material de consumo hospitalar | TUSS | 01/12/2019 | EM ANALISE | EM ANALISE
76867404 | 80262280017 | PU799HHAD (FARPADO MONODIRECIONAL COM BLOQUEIO FINAL (BOTAO) | 01/12/2019 |  |  | 134,4000 |  | FILBLOC PERMANENT - PU799HHAD (FARPADO MONODIRECIONAL COM BLOQUEIO FINAL (BOTAO)) | FILBLOC PERMANENT - PU799HHAD (FARPADO MONODIRECIONAL COM BLOQUEIO FINAL (BOTAO)) | CIRURGIA GERAL | MATERIAL DE CONSUMO | FIOS E FITAS CIRURGICOS | UN | 07.032.636/0001-64 | ASSUT EUROPE LATINO AMERICA IMPORTACAO E EXPORTACAO LTDA | 20 |  |  | Material de consumo hospitalar | TUSS | 01/12/2019 | EM ANALISE | EM ANALISE
76867412 | 80262280017 | PU799HHAE (FARPADO MONODIRECIONAL COM BLOQUEIO FINAL (BOTAO) | 01/12/2019 |  |  | 134,4000 |  | FILBLOC PERMANENT - PU799HHAE (FARPADO MONODIRECIONAL COM BLOQUEIO FINAL (BOTAO)) | FILBLOC PERMANENT - PU799HHAE (FARPADO MONODIRECIONAL COM BLOQUEIO FINAL (BOTAO)) | CIRURGIA GERAL | MATERIAL DE CONSUMO | FIOS E FITAS CIRURGICOS | UN | 07.032.636/0001-64 | ASSUT EUROPE LATINO AMERICA IMPORTACAO E EXPORTACAO LTDA | 20 |  |  | Material de consumo hospitalar | TUSS | 01/12/2019 | EM ANALISE | EM ANALISE
76867420 | 80262280017 | PU799HHAH (FARPADO MONODIRECIONAL COM BLOQUEIO FINAL (BOTAO) | 01/12/2019 |  |  | 134,4000 |  | FILBLOC PERMANENT - PU799HHAH (FARPADO MONODIRECIONAL COM BLOQUEIO FINAL (BOTAO)) | FILBLOC PERMANENT - PU799HHAH (FARPADO MONODIRECIONAL COM BLOQUEIO FINAL (BOTAO)) | CIRURGIA GERAL | MATERIAL DE CONSUMO | FIOS E FITAS CIRURGICOS | UN | 07.032.636/0001-64 | ASSUT EUROPE LATINO AMERICA IMPORTACAO E EXPORTACAO LTDA | 20 |  |  | Material de consumo hospitalar | TUSS | 01/12/2019 | EM ANALISE | EM ANALISE
76866360 | 80262280017 | PR031HHAQ (FARPADO MONODIRECIONAL COM BLOQUEIO FINAL (BOTAO) | 01/12/2019 |  |  | 134,4000 |  | FILBLOC PERMANENT - PR031HHAQ (FARPADO MONODIRECIONAL COM BLOQUEIO FINAL (BOTAO)) | FILBLOC PERMANENT - PR031HHAQ (FARPADO MONODIRECIONAL COM BLOQUEIO FINAL (BOTAO)) | CIRURGIA GERAL | MATERIAL DE CONSUMO | FIOS E FITAS CIRURGICOS | UN | 07.032.636/0001-64 | ASSUT EUROPE LATINO AMERICA IMPORTACAO E EXPORTACAO LTDA | 20 |  |  | Material de consumo hospitalar | TUSS | 01/12/2019 | EM ANALISE | EM ANALISE
76866378 | 80262280017 | PR031HHAV (FARPADO MONODIRECIONAL COM BLOQUEIO FINAL (BOTAO) | 01/12/2019 |  |  | 134,4000 |  | FILBLOC PERMANENT - PR031HHAV (FARPADO MONODIRECIONAL COM BLOQUEIO FINAL (BOTAO)) | FILBLOC PERMANENT - PR031HHAV (FARPADO MONODIRECIONAL COM BLOQUEIO FINAL (BOTAO)) | CIRURGIA GERAL | MATERIAL DE CONSUMO | FIOS E FITAS CIRURGICOS | UN | 07.032.636/0001-64 | ASSUT EUROPE LATINO AMERICA IMPORTACAO E EXPORTACAO LTDA | 20 |  |  | Material de consumo hospitalar | TUSS | 01/12/2019 | EM ANALISE | EM ANALISE
76866866 | 80262280017 | PR06GHHAD (FARPADO MONODIRECIONAL COM BLOQUEIO FINAL (BOTAO) | 01/12/2019 |  |  | 134,4000 |  | FILBLOC PERMANENT - PR06GHHAD (FARPADO MONODIRECIONAL COM BLOQUEIO FINAL (BOTAO)) | FILBLOC PERMANENT - PR06GHHAD (FARPADO MONODIRECIONAL COM BLOQUEIO FINAL (BOTAO)) | CIRURGIA GERAL | MATERIAL DE CONSUMO | FIOS E FITAS CIRURGICOS | UN | 07.032.636/0001-64 | ASSUT EUROPE LATINO AMERICA IMPORTACAO E EXPORTACAO LTDA | 20 |  |  | Material de consumo hospitalar | TUSS | 01/12/2019 | EM ANALISE | EM ANALISE
76865940 | 80262280017 | PR06GKHAB (FARPADO BIDIRECIONAL) | 01/12/2019 |  |  | 134,4000 |  | FILBLOC PERMANENT - PR06GKHAB (FARPADO BIDIRECIONAL) | FILBLOC PERMANENT - PR06GKHAB (FARPADO BIDIRECIONAL) | CIRURGIA GERAL | MATERIAL DE CONSUMO | FIOS E FITAS CIRURGICOS | UN | 07.032.636/0001-64 | ASSUT EUROPE LATINO AMERICA IMPORTACAO E EXPORTACAO LTDA | 20 |  |  | Material de consumo hospitalar | TUSS | 01/12/2019 | EM ANALISE | EM ANALISE
76865967 | 80262280017 | PR06GKHAE (FARPADO BIDIRECIONAL) | 01/12/2019 |  |  | 134,4000 |  | FILBLOC PERMANENT - PR06GKHAE (FARPADO BIDIRECIONAL) | FILBLOC PERMANENT - PR06GKHAE (FARPADO BIDIRECIONAL) | CIRURGIA GERAL | MATERIAL DE CONSUMO | FIOS E FITAS CIRURGICOS | UN | 07.032.636/0001-64 | ASSUT EUROPE LATINO AMERICA IMPORTACAO E EXPORTACAO LTDA | 20 |  |  | Material de consumo hospitalar | TUSS | 01/12/2019 | EM ANALISE | EM ANALISE
76865991 | 80262280017 | PR06GKHAH (FARPADO BIDIRECIONAL) | 01/12/2019 |  |  | 134,4000 |  | FILBLOC PERMANENT - PR06GKHAH (FARPADO BIDIRECIONAL) | FILBLOC PERMANENT - PR06GKHAH (FARPADO BIDIRECIONAL) | CIRURGIA GERAL | MATERIAL DE CONSUMO | FIOS E FITAS CIRURGICOS | UN | 07.032.636/0001-64 | ASSUT EUROPE LATINO AMERICA IMPORTACAO E EXPORTACAO LTDA | 20 |  |  | Material de consumo hospitalar | TUSS | 01/12/2019 | EM ANALISE | EM ANALISE
76866777 | 80262280017 | PR231HHAD (FARPADO MONODIRECIONAL COM BLOQUEIO FINAL (BOTAO) | 01/12/2019 |  |  | 134,4000 |  | FILBLOC PERMANENT - PR231HHAD (FARPADO MONODIRECIONAL COM BLOQUEIO FINAL (BOTAO)) | FILBLOC PERMANENT - PR231HHAD (FARPADO MONODIRECIONAL COM BLOQUEIO FINAL (BOTAO)) | CIRURGIA GERAL | MATERIAL DE CONSUMO | FIOS E FITAS CIRURGICOS | UN | 07.032.636/0001-64 | ASSUT EUROPE LATINO AMERICA IMPORTACAO E EXPORTACAO LTDA | 20 |  |  | Material de consumo hospitalar | TUSS | 01/12/2019 | EM ANALISE | EM ANALISE
76866769 | 80262280017 | PR231HHAH (FARPADO MONODIRECIONAL COM BLOQUEIO FINAL (BOTAO) | 01/12/2019 |  |  | 134,4000 |  | FILBLOC PERMANENT - PR231HHAH (FARPADO MONODIRECIONAL COM BLOQUEIO FINAL (BOTAO)) | FILBLOC PERMANENT - PR231HHAH (FARPADO MONODIRECIONAL COM BLOQUEIO FINAL (BOTAO)) | CIRURGIA GERAL | MATERIAL DE CONSUMO | FIOS E FITAS CIRURGICOS | UN | 07.032.636/0001-64 | ASSUT EUROPE LATINO AMERICA IMPORTACAO E EXPORTACAO LTDA | 20 |  |  | Material de consumo hospitalar | TUSS | 01/12/2019 | EM ANALISE | EM ANALISE
76867684 | 80262280017 | PR249HHAB (FARPADO MONODIRECIONAL COM BLOQUEIO FINAL (BOTAO) | 01/12/2019 |  |  | 134,4000 |  | FILBLOC PERMANENT - PR249HHAB (FARPADO MONODIRECIONAL COM BLOQUEIO FINAL (BOTAO)) | FILBLOC PERMANENT - PR249HHAB (FARPADO MONODIRECIONAL COM BLOQUEIO FINAL (BOTAO)) | CIRURGIA GERAL | MATERIAL DE CONSUMO | FIOS E FITAS CIRURGICOS | UN | 07.032.636/0001-64 | ASSUT EUROPE LATINO AMERICA IMPORTACAO E EXPORTACAO LTDA | 20 |  |  | Material de consumo hospitalar | TUSS | 01/12/2019 | EM ANALISE | EM ANALISE
76867692 | 80262280017 | PR249HHAC (FARPADO MONODIRECIONAL COM BLOQUEIO FINAL (BOTAO) | 01/12/2019 |  |  | 134,4000 |  | FILBLOC PERMANENT - PR249HHAC (FARPADO MONODIRECIONAL COM BLOQUEIO FINAL (BOTAO)) | FILBLOC PERMANENT - PR249HHAC (FARPADO MONODIRECIONAL COM BLOQUEIO FINAL (BOTAO)) | CIRURGIA GERAL | MATERIAL DE CONSUMO | FIOS E FITAS CIRURGICOS | UN | 07.032.636/0001-64 | ASSUT EUROPE LATINO AMERICA IMPORTACAO E EXPORTACAO LTDA | 20 |  |  | Material de consumo hospitalar | TUSS | 01/12/2019 | EM ANALISE | EM ANALISE
76867706 | 80262280017 | PR249HHAD (FARPADO MONODIRECIONAL COM BLOQUEIO FINAL (BOTAO) | 01/12/2019 |  |  | 134,4000 |  | FILBLOC PERMANENT - PR249HHAD (FARPADO MONODIRECIONAL COM BLOQUEIO FINAL (BOTAO)) | FILBLOC PERMANENT - PR249HHAD (FARPADO MONODIRECIONAL COM BLOQUEIO FINAL (BOTAO)) | CIRURGIA GERAL | MATERIAL DE CONSUMO | FIOS E FITAS CIRURGICOS | UN | 07.032.636/0001-64 | ASSUT EUROPE LATINO AMERICA IMPORTACAO E EXPORTACAO LTDA | 20 |  |  | Material de consumo hospitalar | TUSS | 01/12/2019 | EM ANALISE | EM ANALISE
76867714 | 80262280017 | PR249HHAE (FARPADO MONODIRECIONAL COM BLOQUEIO FINAL (BOTAO) | 01/12/2019 |  |  | 134,4000 |  | FILBLOC PERMANENT - PR249HHAE (FARPADO MONODIRECIONAL COM BLOQUEIO FINAL (BOTAO)) | FILBLOC PERMANENT - PR249HHAE (FARPADO MONODIRECIONAL COM BLOQUEIO FINAL (BOTAO)) | CIRURGIA GERAL | MATERIAL DE CONSUMO | FIOS E FITAS CIRURGICOS | UN | 07.032.636/0001-64 | ASSUT EUROPE LATINO AMERICA IMPORTACAO E EXPORTACAO LTDA | 20 |  |  | Material de consumo hospitalar | TUSS | 01/12/2019 | EM ANALISE | EM ANALISE
76867722 | 80262280017 | PR249HHAH (FARPADO MONODIRECIONAL COM BLOQUEIO FINAL (BOTAO) | 01/12/2019 |  |  | 134,4000 |  | FILBLOC PERMANENT - PR249HHAH (FARPADO MONODIRECIONAL COM BLOQUEIO FINAL (BOTAO)) | FILBLOC PERMANENT - PR249HHAH (FARPADO MONODIRECIONAL COM BLOQUEIO FINAL (BOTAO)) | CIRURGIA GERAL | MATERIAL DE CONSUMO | FIOS E FITAS CIRURGICOS | UN | 07.032.636/0001-64 | ASSUT EUROPE LATINO AMERICA IMPORTACAO E EXPORTACAO LTDA | 20 |  |  | Material de consumo hospitalar | TUSS | 01/12/2019 | EM ANALISE | EM ANALISE
76869008 | 80262280017 | PR26AHNBE (FARPADO LACADO (LOOP)) | 01/12/2019 |  |  | 134,4000 |  | FILBLOC PERMANENT - PR26AHNBE (FARPADO LACADO (LOOP)) | FILBLOC PERMANENT - PR26AHNBE (FARPADO LACADO (LOOP)) | CIRURGIA GERAL | MATERIAL DE CONSUMO | FIOS E FITAS CIRURGICOS | UN | 07.032.636/0001-64 | ASSUT EUROPE LATINO AMERICA IMPORTACAO E EXPORTACAO LTDA | 20 |  |  | Material de consumo hospitalar | TUSS | 01/12/2019 | EM ANALISE | EM ANALISE
76867889 | 80262280017 | PR424HHAB (FARPADO MONODIRECIONAL COM BLOQUEIO FINAL (BOTAO) | 01/12/2019 |  |  | 134,4000 |  | FILBLOC PERMANENT - PR424HHAB (FARPADO MONODIRECIONAL COM BLOQUEIO FINAL (BOTAO)) | FILBLOC PERMANENT - PR424HHAB (FARPADO MONODIRECIONAL COM BLOQUEIO FINAL (BOTAO)) | CIRURGIA GERAL | MATERIAL DE CONSUMO | FIOS E FITAS CIRURGICOS | UN | 07.032.636/0001-64 | ASSUT EUROPE LATINO AMERICA IMPORTACAO E EXPORTACAO LTDA | 20 |  |  | Material de consumo hospitalar | TUSS | 01/12/2019 | EM ANALISE | EM ANALISE
76867897 | 80262280017 | PR424HHAC (FARPADO MONODIRECIONAL COM BLOQUEIO FINAL (BOTAO) | 01/12/2019 |  |  | 134,4000 |  | FILBLOC PERMANENT - PR424HHAC (FARPADO MONODIRECIONAL COM BLOQUEIO FINAL (BOTAO)) | FILBLOC PERMANENT - PR424HHAC (FARPADO MONODIRECIONAL COM BLOQUEIO FINAL (BOTAO)) | CIRURGIA GERAL | MATERIAL DE CONSUMO | FIOS E FITAS CIRURGICOS | UN | 07.032.636/0001-64 | ASSUT EUROPE LATINO AMERICA IMPORTACAO E EXPORTACAO LTDA | 20 |  |  | Material de consumo hospitalar | TUSS | 01/12/2019 | EM ANALISE | EM ANALISE
76867900 | 80262280017 | PR424HHAD (FARPADO MONODIRECIONAL COM BLOQUEIO FINAL (BOTAO) | 01/12/2019 |  |  | 134,4000 |  | FILBLOC PERMANENT - PR424HHAD (FARPADO MONODIRECIONAL COM BLOQUEIO FINAL (BOTAO)) | FILBLOC PERMANENT - PR424HHAD (FARPADO MONODIRECIONAL COM BLOQUEIO FINAL (BOTAO)) | CIRURGIA GERAL | MATERIAL DE CONSUMO | FIOS E FITAS CIRURGICOS | UN | 07.032.636/0001-64 | ASSUT EUROPE LATINO AMERICA IMPORTACAO E EXPORTACAO LTDA | 20 |  |  | Material de consumo hospitalar | TUSS | 01/12/2019 | EM ANALISE | EM ANALISE
76867919 | 80262280017 | PR424HHAE (FARPADO MONODIRECIONAL COM BLOQUEIO FINAL (BOTAO) | 01/12/2019 |  |  | 134,4000 |  | FILBLOC PERMANENT - PR424HHAE (FARPADO MONODIRECIONAL COM BLOQUEIO FINAL (BOTAO)) | FILBLOC PERMANENT - PR424HHAE (FARPADO MONODIRECIONAL COM BLOQUEIO FINAL (BOTAO)) | CIRURGIA GERAL | MATERIAL DE CONSUMO | FIOS E FITAS CIRURGICOS | UN | 07.032.636/0001-64 | ASSUT EUROPE LATINO AMERICA IMPORTACAO E EXPORTACAO LTDA | 20 |  |  | Material de consumo hospitalar | TUSS | 01/12/2019 | EM ANALISE | EM ANALISE
76867927 | 80262280017 | PR424HHAH (FARPADO MONODIRECIONAL COM BLOQUEIO FINAL (BOTAO) | 01/12/2019 |  |  | 134,4000 |  | FILBLOC PERMANENT - PR424HHAH (FARPADO MONODIRECIONAL COM BLOQUEIO FINAL (BOTAO)) | FILBLOC PERMANENT - PR424HHAH (FARPADO MONODIRECIONAL COM BLOQUEIO FINAL (BOTAO)) | CIRURGIA GERAL | MATERIAL DE CONSUMO | FIOS E FITAS CIRURGICOS | UN | 07.032.636/0001-64 | ASSUT EUROPE LATINO AMERICA IMPORTACAO E EXPORTACAO LTDA | 20 |  |  | Material de consumo hospitalar | TUSS | 01/12/2019 | EM ANALISE | EM ANALISE
76867293 | 80262280017 | PR438HHAC (FARPADO MONODIRECIONAL COM BLOQUEIO FINAL (BOTAO) | 01/12/2019 |  |  | 134,4000 |  | FILBLOC PERMANENT - PR438HHAC (FARPADO MONODIRECIONAL COM BLOQUEIO FINAL (BOTAO)) | FILBLOC PERMANENT - PR438HHAC (FARPADO MONODIRECIONAL COM BLOQUEIO FINAL (BOTAO)) | CIRURGIA GERAL | MATERIAL DE CONSUMO | FIOS E FITAS CIRURGICOS | UN | 07.032.636/0001-64 | ASSUT EUROPE LATINO AMERICA IMPORTACAO E EXPORTACAO LTDA | 20 |  |  | Material de consumo hospitalar | TUSS | 01/12/2019 | EM ANALISE | EM ANALISE
76868230 | 80262280017 | PU800HHAB (FARPADO MONODIRECIONAL COM BLOQUEIO FINAL (BOTAO) | 01/12/2019 |  |  | 134,4000 |  | FILBLOC PERMANENT - PU800HHAB (FARPADO MONODIRECIONAL COM BLOQUEIO FINAL (BOTAO)) | FILBLOC PERMANENT - PU800HHAB (FARPADO MONODIRECIONAL COM BLOQUEIO FINAL (BOTAO)) | CIRURGIA GERAL | MATERIAL DE CONSUMO | FIOS E FITAS CIRURGICOS | UN | 07.032.636/0001-64 | ASSUT EUROPE LATINO AMERICA IMPORTACAO E EXPORTACAO LTDA | 20 |  |  | Material de consumo hospitalar | TUSS | 01/12/2019 | EM ANALISE | EM ANALISE
76868249 | 80262280017 | PU800HHAC (FARPADO MONODIRECIONAL COM BLOQUEIO FINAL (BOTAO) | 01/12/2019 |  |  | 134,4000 |  | FILBLOC PERMANENT - PU800HHAC (FARPADO MONODIRECIONAL COM BLOQUEIO FINAL (BOTAO)) | FILBLOC PERMANENT - PU800HHAC (FARPADO MONODIRECIONAL COM BLOQUEIO FINAL (BOTAO)) | CIRURGIA GERAL | MATERIAL DE CONSUMO | FIOS E FITAS CIRURGICOS | UN | 07.032.636/0001-64 | ASSUT EUROPE LATINO AMERICA IMPORTACAO E EXPORTACAO LTDA | 20 |  |  | Material de consumo hospitalar | TUSS | 01/12/2019 | EM ANALISE | EM ANALISE
76868257 | 80262280017 | PU800HHAD (FARPADO MONODIRECIONAL COM BLOQUEIO FINAL (BOTAO) | 01/12/2019 |  |  | 134,4000 |  | FILBLOC PERMANENT - PU800HHAD (FARPADO MONODIRECIONAL COM BLOQUEIO FINAL (BOTAO)) | FILBLOC PERMANENT - PU800HHAD (FARPADO MONODIRECIONAL COM BLOQUEIO FINAL (BOTAO)) | CIRURGIA GERAL | MATERIAL DE CONSUMO | FIOS E FITAS CIRURGICOS | UN | 07.032.636/0001-64 | ASSUT EUROPE LATINO AMERICA IMPORTACAO E EXPORTACAO LTDA | 20 |  |  | Material de consumo hospitalar | TUSS | 01/12/2019 | EM ANALISE | EM ANALISE
76868265 | 80262280017 | PU800HHAE (FARPADO MONODIRECIONAL COM BLOQUEIO FINAL (BOTAO) | 01/12/2019 |  |  | 134,4000 |  | FILBLOC PERMANENT - PU800HHAE (FARPADO MONODIRECIONAL COM BLOQUEIO FINAL (BOTAO)) | FILBLOC PERMANENT - PU800HHAE (FARPADO MONODIRECIONAL COM BLOQUEIO FINAL (BOTAO)) | CIRURGIA GERAL | MATERIAL DE CONSUMO | FIOS E FITAS CIRURGICOS | UN | 07.032.636/0001-64 | ASSUT EUROPE LATINO AMERICA IMPORTACAO E EXPORTACAO LTDA | 20 |  |  | Material de consumo hospitalar | TUSS | 01/12/2019 | EM ANALISE | EM ANALISE
76868273 | 80262280017 | PU800HHAH (FARPADO MONODIRECIONAL COM BLOQUEIO FINAL (BOTAO) | 01/12/2019 |  |  | 134,4000 |  | FILBLOC PERMANENT - PU800HHAH (FARPADO MONODIRECIONAL COM BLOQUEIO FINAL (BOTAO)) | FILBLOC PERMANENT - PU800HHAH (FARPADO MONODIRECIONAL COM BLOQUEIO FINAL (BOTAO)) | CIRURGIA GERAL | MATERIAL DE CONSUMO | FIOS E FITAS CIRURGICOS | UN | 07.032.636/0001-64 | ASSUT EUROPE LATINO AMERICA IMPORTACAO E EXPORTACAO LTDA | 20 |  |  | Material de consumo hospitalar | TUSS | 01/12/2019 | EM ANALISE | EM ANALISE
76865983 | 80262280017 | PU847KHAE (FARPADO BIDIRECIONAL) | 01/12/2019 |  |  | 134,4000 |  | FILBLOC PERMANENT - PU847KHAE (FARPADO BIDIRECIONAL) | FILBLOC PERMANENT - PU847KHAE (FARPADO BIDIRECIONAL) | CIRURGIA GERAL | MATERIAL DE CONSUMO | FIOS E FITAS CIRURGICOS | UN | 07.032.636/0001-64 | ASSUT EUROPE LATINO AMERICA IMPORTACAO E EXPORTACAO LTDA | 20 |  |  | Material de consumo hospitalar | TUSS | 01/12/2019 | EM ANALISE | EM ANALISE
76866017 | 80262280017 | PU847KHAH (FARPADO BIDIRECIONAL) | 01/12/2019 |  |  | 134,4000 |  | FILBLOC PERMANENT - PU847KHAH (FARPADO BIDIRECIONAL) | FILBLOC PERMANENT - PU847KHAH (FARPADO BIDIRECIONAL) | CIRURGIA GERAL | MATERIAL DE CONSUMO | FIOS E FITAS CIRURGICOS | UN | 07.032.636/0001-64 | ASSUT EUROPE LATINO AMERICA IMPORTACAO E EXPORTACAO LTDA | 20 |  |  | Material de consumo hospitalar | TUSS | 01/12/2019 | EM ANALISE | EM ANALISE
76865851 | 80262280017 | PU850KHAA (FARPADO BIDIRECIONAL) | 01/12/2019 |  |  | 134,4000 |  | FILBLOC PERMANENT - PU850KHAA (FARPADO BIDIRECIONAL) | FILBLOC PERMANENT - PU850KHAA (FARPADO BIDIRECIONAL) | CIRURGIA GERAL | MATERIAL DE CONSUMO | FIOS E FITAS CIRURGICOS | UN | 07.032.636/0001-64 | ASSUT EUROPE LATINO AMERICA IMPORTACAO E EXPORTACAO LTDA | 20 |  |  | Material de consumo hospitalar | TUSS | 01/12/2019 | EM ANALISE | EM ANALISE
76865886 | 80262280017 | PU850KHAB (FARPADO BIDIRECIONAL) | 01/12/2019 |  |  | 134,4000 |  | FILBLOC PERMANENT - PU850KHAB (FARPADO BIDIRECIONAL) | FILBLOC PERMANENT - PU850KHAB (FARPADO BIDIRECIONAL) | CIRURGIA GERAL | MATERIAL DE CONSUMO | FIOS E FITAS CIRURGICOS | UN | 07.032.636/0001-64 | ASSUT EUROPE LATINO AMERICA IMPORTACAO E EXPORTACAO LTDA | 20 |  |  | Material de consumo hospitalar | TUSS | 01/12/2019 | EM ANALISE | EM ANALISE
76865916 | 80262280017 | PU850KHAE (FARPADO BIDIRECIONAL) | 01/12/2019 |  |  | 134,4000 |  | FILBLOC PERMANENT - PU850KHAE (FARPADO BIDIRECIONAL) | FILBLOC PERMANENT - PU850KHAE (FARPADO BIDIRECIONAL) | CIRURGIA GERAL | MATERIAL DE CONSUMO | FIOS E FITAS CIRURGICOS | UN | 07.032.636/0001-64 | ASSUT EUROPE LATINO AMERICA IMPORTACAO E EXPORTACAO LTDA | 20 |  |  | Material de consumo hospitalar | TUSS | 01/12/2019 | EM ANALISE | EM ANALISE
76865932 | 80262280017 | PU850KHAH (FARPADO BIDIRECIONAL) | 01/12/2019 |  |  | 134,4000 |  | FILBLOC PERMANENT - PU850KHAH (FARPADO BIDIRECIONAL) | FILBLOC PERMANENT - PU850KHAH (FARPADO BIDIRECIONAL) | CIRURGIA GERAL | MATERIAL DE CONSUMO | FIOS E FITAS CIRURGICOS | UN | 07.032.636/0001-64 | ASSUT EUROPE LATINO AMERICA IMPORTACAO E EXPORTACAO LTDA | 20 |  |  | Material de consumo hospitalar | TUSS | 01/12/2019 | EM ANALISE | EM ANALISE
76868834 | 80262280017 | PU871HHWAA (FARPADO MONODIRECIONAL COM BLOQUEIO FINAL (BOTAO | 01/12/2019 |  |  | 134,4000 |  | FILBLOC PERMANENT - PU871HHWAA (FARPADO MONODIRECIONAL COM BLOQUEIO FINAL (BOTAO)) | FILBLOC PERMANENT - PU871HHWAA (FARPADO MONODIRECIONAL COM BLOQUEIO FINAL (BOTAO)) | CIRURGIA GERAL | MATERIAL DE CONSUMO | FIOS E FITAS CIRURGICOS | UN | 07.032.636/0001-64 | ASSUT EUROPE LATINO AMERICA IMPORTACAO E EXPORTACAO LTDA | 20 |  |  | Material de consumo hospitalar | TUSS | 01/12/2019 | EM ANALISE | EM ANALISE
76868842 | 80262280017 | PU871HHWAD (FARPADO MONODIRECIONAL COM BLOQUEIO FINAL (BOTAO | 01/12/2019 |  |  | 134,4000 |  | FILBLOC PERMANENT - PU871HHWAD (FARPADO MONODIRECIONAL COM BLOQUEIO FINAL (BOTAO)) | FILBLOC PERMANENT - PU871HHWAD (FARPADO MONODIRECIONAL COM BLOQUEIO FINAL (BOTAO)) | CIRURGIA GERAL | MATERIAL DE CONSUMO | FIOS E FITAS CIRURGICOS | UN | 07.032.636/0001-64 | ASSUT EUROPE LATINO AMERICA IMPORTACAO E EXPORTACAO LTDA | 20 |  |  | Material de consumo hospitalar | TUSS | 01/12/2019 | EM ANALISE | EM ANALISE
76868850 | 80262280017 | PU871HHWAE (FARPADO MONODIRECIONAL COM BLOQUEIO FINAL (BOTAO | 01/12/2019 |  |  | 134,4000 |  | FILBLOC PERMANENT - PU871HHWAE (FARPADO MONODIRECIONAL COM BLOQUEIO FINAL (BOTAO)) | FILBLOC PERMANENT - PU871HHWAE (FARPADO MONODIRECIONAL COM BLOQUEIO FINAL (BOTAO)) | CIRURGIA GERAL | MATERIAL DE CONSUMO | FIOS E FITAS CIRURGICOS | UN | 07.032.636/0001-64 | ASSUT EUROPE LATINO AMERICA IMPORTACAO E EXPORTACAO LTDA | 20 |  |  | Material de consumo hospitalar | TUSS | 01/12/2019 | EM ANALISE | EM ANALISE
76868877 | 80262280017 | PU871HHWAH (FARPADO MONODIRECIONAL COM BLOQUEIO FINAL (BOTAO | 01/12/2019 |  |  | 134,4000 |  | FILBLOC PERMANENT - PU871HHWAH (FARPADO MONODIRECIONAL COM BLOQUEIO FINAL (BOTAO)) | FILBLOC PERMANENT - PU871HHWAH (FARPADO MONODIRECIONAL COM BLOQUEIO FINAL (BOTAO)) | CIRURGIA GERAL | MATERIAL DE CONSUMO | FIOS E FITAS CIRURGICOS | UN | 07.032.636/0001-64 | ASSUT EUROPE LATINO AMERICA IMPORTACAO E EXPORTACAO LTDA | 20 |  |  | Material de consumo hospitalar | TUSS | 01/12/2019 | EM ANALISE | EM ANALISE
76868966 | 80262280017 | PU871HHWAM (FARPADO MONODIRECIONAL COM BLOQUEIO FINAL (BOTAO | 01/12/2019 |  |  | 134,4000 |  | FILBLOC PERMANENT - PU871HHWAM (FARPADO MONODIRECIONAL COM BLOQUEIO FINAL (BOTAO)) | FILBLOC PERMANENT - PU871HHWAM (FARPADO MONODIRECIONAL COM BLOQUEIO FINAL (BOTAO)) | CIRURGIA GERAL | MATERIAL DE CONSUMO | FIOS E FITAS CIRURGICOS | UN | 07.032.636/0001-64 | ASSUT EUROPE LATINO AMERICA IMPORTACAO E EXPORTACAO LTDA | 20 |  |  | Material de consumo hospitalar | TUSS | 01/12/2019 | EM ANALISE | EM ANALISE
76868869 | 80262280017 | PU871HHWSC (FARPADO MONODIRECIONAL COM BLOQUEIO FINAL (BOTAO | 01/12/2019 |  |  | 134,4000 |  | FILBLOC PERMANENT - PU871HHWSC (FARPADO MONODIRECIONAL COM BLOQUEIO FINAL (BOTAO)) | FILBLOC PERMANENT - PU871HHWSC (FARPADO MONODIRECIONAL COM BLOQUEIO FINAL (BOTAO)) | CIRURGIA GERAL | MATERIAL DE CONSUMO | FIOS E FITAS CIRURGICOS | UN | 07.032.636/0001-64 | ASSUT EUROPE LATINO AMERICA IMPORTACAO E EXPORTACAO LTDA | 20 |  |  | Material de consumo hospitalar | TUSS | 01/12/2019 | EM ANALISE | EM ANALISE
76865657 | 80262280017 | PU871KHWAA (FARPADO BIDIRECIONAL) | 01/12/2019 |  |  | 134,4000 |  | FILBLOC PERMANENT - PU871KHWAA (FARPADO BIDIRECIONAL) | FILBLOC PERMANENT - PU871KHWAA (FARPADO BIDIRECIONAL) | CIRURGIA GERAL | MATERIAL DE CONSUMO | FIOS E FITAS CIRURGICOS | UN | 07.032.636/0001-64 | ASSUT EUROPE LATINO AMERICA IMPORTACAO E EXPORTACAO LTDA | 20 |  |  | Material de consumo hospitalar | TUSS | 01/12/2019 | EM ANALISE | EM ANALISE
76865665 | 80262280017 | PU871KHWAB (FARPADO BIDIRECIONAL) | 01/12/2019 |  |  | 134,4000 |  | FILBLOC PERMANENT - PU871KHWAB (FARPADO BIDIRECIONAL) | FILBLOC PERMANENT - PU871KHWAB (FARPADO BIDIRECIONAL) | CIRURGIA GERAL | MATERIAL DE CONSUMO | FIOS E FITAS CIRURGICOS | UN | 07.032.636/0001-64 | ASSUT EUROPE LATINO AMERICA IMPORTACAO E EXPORTACAO LTDA | 20 |  |  | Material de consumo hospitalar | TUSS | 01/12/2019 | EM ANALISE | EM ANALISE
76865673 | 80262280017 | PU871KHWAC (FARPADO BIDIRECIONAL) | 01/12/2019 |  |  | 134,4000 |  | FILBLOC PERMANENT - PU871KHWAC (FARPADO BIDIRECIONAL) | FILBLOC PERMANENT - PU871KHWAC (FARPADO BIDIRECIONAL) | CIRURGIA GERAL | MATERIAL DE CONSUMO | FIOS E FITAS CIRURGICOS | UN | 07.032.636/0001-64 | ASSUT EUROPE LATINO AMERICA IMPORTACAO E EXPORTACAO LTDA | 20 |  |  | Material de consumo hospitalar | TUSS | 01/12/2019 | EM ANALISE | EM ANALISE
76867307 | 80262280017 | PR438HHAD (FARPADO MONODIRECIONAL COM BLOQUEIO FINAL (BOTAO) | 01/12/2019 |  |  | 134,4000 |  | FILBLOC PERMANENT - PR438HHAD (FARPADO MONODIRECIONAL COM BLOQUEIO FINAL (BOTAO)) | FILBLOC PERMANENT - PR438HHAD (FARPADO MONODIRECIONAL COM BLOQUEIO FINAL (BOTAO)) | CIRURGIA GERAL | MATERIAL DE CONSUMO | FIOS E FITAS CIRURGICOS | UN | 07.032.636/0001-64 | ASSUT EUROPE LATINO AMERICA IMPORTACAO E EXPORTACAO LTDA | 20 |  |  | Material de consumo hospitalar | TUSS | 01/12/2019 | EM ANALISE | EM ANALISE
76867315 | 80262280017 | PR438HHAE (FARPADO MONODIRECIONAL COM BLOQUEIO FINAL (BOTAO) | 01/12/2019 |  |  | 134,4000 |  | FILBLOC PERMANENT - PR438HHAE (FARPADO MONODIRECIONAL COM BLOQUEIO FINAL (BOTAO)) | FILBLOC PERMANENT - PR438HHAE (FARPADO MONODIRECIONAL COM BLOQUEIO FINAL (BOTAO)) | CIRURGIA GERAL | MATERIAL DE CONSUMO | FIOS E FITAS CIRURGICOS | UN | 07.032.636/0001-64 | ASSUT EUROPE LATINO AMERICA IMPORTACAO E EXPORTACAO LTDA | 20 |  |  | Material de consumo hospitalar | TUSS | 01/12/2019 | EM ANALISE | EM ANALISE
76867323 | 80262280017 | PR438HHAH (FARPADO MONODIRECIONAL COM BLOQUEIO FINAL (BOTAO) | 01/12/2019 |  |  | 134,4000 |  | FILBLOC PERMANENT - PR438HHAH (FARPADO MONODIRECIONAL COM BLOQUEIO FINAL (BOTAO)) | FILBLOC PERMANENT - PR438HHAH (FARPADO MONODIRECIONAL COM BLOQUEIO FINAL (BOTAO)) | CIRURGIA GERAL | MATERIAL DE CONSUMO | FIOS E FITAS CIRURGICOS | UN | 07.032.636/0001-64 | ASSUT EUROPE LATINO AMERICA IMPORTACAO E EXPORTACAO LTDA | 20 |  |  | Material de consumo hospitalar | TUSS | 01/12/2019 | EM ANALISE | EM ANALISE
76868338 | 80262280017 | PR458HHAB (FARPADO MONODIRECIONAL COM BLOQUEIO FINAL (BOTAO) | 01/12/2019 |  |  | 134,4000 |  | FILBLOC PERMANENT - PR458HHAB (FARPADO MONODIRECIONAL COM BLOQUEIO FINAL (BOTAO)) | FILBLOC PERMANENT - PR458HHAB (FARPADO MONODIRECIONAL COM BLOQUEIO FINAL (BOTAO)) | CIRURGIA GERAL | MATERIAL DE CONSUMO | FIOS E FITAS CIRURGICOS | UN | 07.032.636/0001-64 | ASSUT EUROPE LATINO AMERICA IMPORTACAO E EXPORTACAO LTDA | 20 |  |  | Material de consumo hospitalar | TUSS | 01/12/2019 | EM ANALISE | EM ANALISE
76868346 | 80262280017 | PR458HHAC (FARPADO MONODIRECIONAL COM BLOQUEIO FINAL (BOTAO) | 01/12/2019 |  |  | 134,4000 |  | FILBLOC PERMANENT - PR458HHAC (FARPADO MONODIRECIONAL COM BLOQUEIO FINAL (BOTAO)) | FILBLOC PERMANENT - PR458HHAC (FARPADO MONODIRECIONAL COM BLOQUEIO FINAL (BOTAO)) | CIRURGIA GERAL | MATERIAL DE CONSUMO | FIOS E FITAS CIRURGICOS | UN | 07.032.636/0001-64 | ASSUT EUROPE LATINO AMERICA IMPORTACAO E EXPORTACAO LTDA | 20 |  |  | Material de consumo hospitalar | TUSS | 01/12/2019 | EM ANALISE | EM ANALISE
76868354 | 80262280017 | PR458HHAD (FARPADO MONODIRECIONAL COM BLOQUEIO FINAL (BOTAO) | 01/12/2019 |  |  | 134,4000 |  | FILBLOC PERMANENT - PR458HHAD (FARPADO MONODIRECIONAL COM BLOQUEIO FINAL (BOTAO)) | FILBLOC PERMANENT - PR458HHAD (FARPADO MONODIRECIONAL COM BLOQUEIO FINAL (BOTAO)) | CIRURGIA GERAL | MATERIAL DE CONSUMO | FIOS E FITAS CIRURGICOS | UN | 07.032.636/0001-64 | ASSUT EUROPE LATINO AMERICA IMPORTACAO E EXPORTACAO LTDA | 20 |  |  | Material de consumo hospitalar | TUSS | 01/12/2019 | EM ANALISE | EM ANALISE
76868362 | 80262280017 | PR458HHAE (FARPADO MONODIRECIONAL COM BLOQUEIO FINAL (BOTAO) | 01/12/2019 |  |  | 134,4000 |  | FILBLOC PERMANENT - PR458HHAE (FARPADO MONODIRECIONAL COM BLOQUEIO FINAL (BOTAO)) | FILBLOC PERMANENT - PR458HHAE (FARPADO MONODIRECIONAL COM BLOQUEIO FINAL (BOTAO)) | CIRURGIA GERAL | MATERIAL DE CONSUMO | FIOS E FITAS CIRURGICOS | UN | 07.032.636/0001-64 | ASSUT EUROPE LATINO AMERICA IMPORTACAO E EXPORTACAO LTDA | 20 |  |  | Material de consumo hospitalar | TUSS | 01/12/2019 | EM ANALISE | EM ANALISE
76868370 | 80262280017 | PR458HHAH (FARPADO MONODIRECIONAL COM BLOQUEIO FINAL (BOTAO) | 01/12/2019 |  |  | 134,4000 |  | FILBLOC PERMANENT - PR458HHAH (FARPADO MONODIRECIONAL COM BLOQUEIO FINAL (BOTAO)) | FILBLOC PERMANENT - PR458HHAH (FARPADO MONODIRECIONAL COM BLOQUEIO FINAL (BOTAO)) | CIRURGIA GERAL | MATERIAL DE CONSUMO | FIOS E FITAS CIRURGICOS | UN | 07.032.636/0001-64 | ASSUT EUROPE LATINO AMERICA IMPORTACAO E EXPORTACAO LTDA | 20 |  |  | Material de consumo hospitalar | TUSS | 01/12/2019 | EM ANALISE | EM ANALISE
76868133 | 80262280017 | PR465HHAB (FARPADO MONODIRECIONAL COM BLOQUEIO FINAL (BOTAO) | 01/12/2019 |  |  | 134,4000 |  | FILBLOC PERMANENT - PR465HHAB (FARPADO MONODIRECIONAL COM BLOQUEIO FINAL (BOTAO)) | FILBLOC PERMANENT - PR465HHAB (FARPADO MONODIRECIONAL COM BLOQUEIO FINAL (BOTAO)) | CIRURGIA GERAL | MATERIAL DE CONSUMO | FIOS E FITAS CIRURGICOS | UN | 07.032.636/0001-64 | ASSUT EUROPE LATINO AMERICA IMPORTACAO E EXPORTACAO LTDA | 20 |  |  | Material de consumo hospitalar | TUSS | 01/12/2019 | EM ANALISE | EM ANALISE
76868141 | 80262280017 | PR465HHAC (FARPADO MONODIRECIONAL COM BLOQUEIO FINAL (BOTAO) | 01/12/2019 |  |  | 134,4000 |  | FILBLOC PERMANENT - PR465HHAC (FARPADO MONODIRECIONAL COM BLOQUEIO FINAL (BOTAO)) | FILBLOC PERMANENT - PR465HHAC (FARPADO MONODIRECIONAL COM BLOQUEIO FINAL (BOTAO)) | CIRURGIA GERAL | MATERIAL DE CONSUMO | FIOS E FITAS CIRURGICOS | UN | 07.032.636/0001-64 | ASSUT EUROPE LATINO AMERICA IMPORTACAO E EXPORTACAO LTDA | 20 |  |  | Material de consumo hospitalar | TUSS | 01/12/2019 | EM ANALISE | EM ANALISE
76868150 | 80262280017 | PR465HHAD (FARPADO MONODIRECIONAL COM BLOQUEIO FINAL (BOTAO) | 01/12/2019 |  |  | 134,4000 |  | FILBLOC PERMANENT - PR465HHAD (FARPADO MONODIRECIONAL COM BLOQUEIO FINAL (BOTAO)) | FILBLOC PERMANENT - PR465HHAD (FARPADO MONODIRECIONAL COM BLOQUEIO FINAL (BOTAO)) | CIRURGIA GERAL | MATERIAL DE CONSUMO | FIOS E FITAS CIRURGICOS | UN | 07.032.636/0001-64 | ASSUT EUROPE LATINO AMERICA IMPORTACAO E EXPORTACAO LTDA | 20 |  |  | Material de consumo hospitalar | TUSS | 01/12/2019 | EM ANALISE | EM ANALISE
76868168 | 80262280017 | PR465HHAE (FARPADO MONODIRECIONAL COM BLOQUEIO FINAL (BOTAO) | 01/12/2019 |  |  | 134,4000 |  | FILBLOC PERMANENT - PR465HHAE (FARPADO MONODIRECIONAL COM BLOQUEIO FINAL (BOTAO)) | FILBLOC PERMANENT - PR465HHAE (FARPADO MONODIRECIONAL COM BLOQUEIO FINAL (BOTAO)) | CIRURGIA GERAL | MATERIAL DE CONSUMO | FIOS E FITAS CIRURGICOS | UN | 07.032.636/0001-64 | ASSUT EUROPE LATINO AMERICA IMPORTACAO E EXPORTACAO LTDA | 20 |  |  | Material de consumo hospitalar | TUSS | 01/12/2019 | EM ANALISE | EM ANALISE
76868176 | 80262280017 | PR465HHAH (FARPADO MONODIRECIONAL COM BLOQUEIO FINAL (BOTAO) | 01/12/2019 |  |  | 134,4000 |  | FILBLOC PERMANENT - PR465HHAH (FARPADO MONODIRECIONAL COM BLOQUEIO FINAL (BOTAO)) | FILBLOC PERMANENT - PR465HHAH (FARPADO MONODIRECIONAL COM BLOQUEIO FINAL (BOTAO)) | CIRURGIA GERAL | MATERIAL DE CONSUMO | FIOS E FITAS CIRURGICOS | UN | 07.032.636/0001-64 | ASSUT EUROPE LATINO AMERICA IMPORTACAO E EXPORTACAO LTDA | 20 |  |  | Material de consumo hospitalar | TUSS | 01/12/2019 | EM ANALISE | EM ANALISE
76868486 | 80262280017 | PR479HHAB (FARPADO MONODIRECIONAL COM BLOQUEIO FINAL (BOTAO) | 01/12/2019 |  |  | 134,4000 |  | FILBLOC PERMANENT - PR479HHAB (FARPADO MONODIRECIONAL COM BLOQUEIO FINAL (BOTAO)) | FILBLOC PERMANENT - PR479HHAB (FARPADO MONODIRECIONAL COM BLOQUEIO FINAL (BOTAO)) | CIRURGIA GERAL | MATERIAL DE CONSUMO | FIOS E FITAS CIRURGICOS | UN | 07.032.636/0001-64 | ASSUT EUROPE LATINO AMERICA IMPORTACAO E EXPORTACAO LTDA | 20 |  |  | Material de consumo hospitalar | TUSS | 01/12/2019 | EM ANALISE | EM ANALISE
76868494 | 80262280017 | PR479HHAC (FARPADO MONODIRECIONAL COM BLOQUEIO FINAL (BOTAO) | 01/12/2019 |  |  | 134,4000 |  | FILBLOC PERMANENT - PR479HHAC (FARPADO MONODIRECIONAL COM BLOQUEIO FINAL (BOTAO)) | FILBLOC PERMANENT - PR479HHAC (FARPADO MONODIRECIONAL COM BLOQUEIO FINAL (BOTAO)) | CIRURGIA GERAL | MATERIAL DE CONSUMO | FIOS E FITAS CIRURGICOS | UN | 07.032.636/0001-64 | ASSUT EUROPE LATINO AMERICA IMPORTACAO E EXPORTACAO LTDA | 20 |  |  | Material de consumo hospitalar | TUSS | 01/12/2019 | EM ANALISE | EM ANALISE
76868508 | 80262280017 | PR479HHAD (FARPADO MONODIRECIONAL COM BLOQUEIO FINAL (BOTAO) | 01/12/2019 |  |  | 134,4000 |  | FILBLOC PERMANENT - PR479HHAD (FARPADO MONODIRECIONAL COM BLOQUEIO FINAL (BOTAO)) | FILBLOC PERMANENT - PR479HHAD (FARPADO MONODIRECIONAL COM BLOQUEIO FINAL (BOTAO)) | CIRURGIA GERAL | MATERIAL DE CONSUMO | FIOS E FITAS CIRURGICOS | UN | 07.032.636/0001-64 | ASSUT EUROPE LATINO AMERICA IMPORTACAO E EXPORTACAO LTDA | 20 |  |  | Material de consumo hospitalar | TUSS | 01/12/2019 | EM ANALISE | EM ANALISE
76868516 | 80262280017 | PR479HHAE (FARPADO MONODIRECIONAL COM BLOQUEIO FINAL (BOTAO) | 01/12/2019 |  |  | 134,4000 |  | FILBLOC PERMANENT - PR479HHAE (FARPADO MONODIRECIONAL COM BLOQUEIO FINAL (BOTAO)) | FILBLOC PERMANENT - PR479HHAE (FARPADO MONODIRECIONAL COM BLOQUEIO FINAL (BOTAO)) | CIRURGIA GERAL | MATERIAL DE CONSUMO | FIOS E FITAS CIRURGICOS | UN | 07.032.636/0001-64 | ASSUT EUROPE LATINO AMERICA IMPORTACAO E EXPORTACAO LTDA | 20 |  |  | Material de consumo hospitalar | TUSS | 01/12/2019 | EM ANALISE | EM ANALISE
76868524 | 80262280017 | PR479HHAH (FARPADO MONODIRECIONAL COM BLOQUEIO FINAL (BOTAO) | 01/12/2019 |  |  | 134,4000 |  | FILBLOC PERMANENT - PR479HHAH (FARPADO MONODIRECIONAL COM BLOQUEIO FINAL (BOTAO)) | FILBLOC PERMANENT - PR479HHAH (FARPADO MONODIRECIONAL COM BLOQUEIO FINAL (BOTAO)) | CIRURGIA GERAL | MATERIAL DE CONSUMO | FIOS E FITAS CIRURGICOS | UN | 07.032.636/0001-64 | ASSUT EUROPE LATINO AMERICA IMPORTACAO E EXPORTACAO LTDA | 20 |  |  | Material de consumo hospitalar | TUSS | 01/12/2019 | EM ANALISE | EM ANALISE
76869016 | 80262280017 | PR666HNBE (FARPADO LACADO (LOOP)) | 01/12/2019 |  |  | 134,4000 |  | FILBLOC PERMANENT - PR666HNBE (FARPADO LACADO (LOOP)) | FILBLOC PERMANENT - PR666HNBE (FARPADO LACADO (LOOP)) | CIRURGIA GERAL | MATERIAL DE CONSUMO | FIOS E FITAS CIRURGICOS | UN | 07.032.636/0001-64 | ASSUT EUROPE LATINO AMERICA IMPORTACAO E EXPORTACAO LTDA | 20 |  |  | Material de consumo hospitalar | TUSS | 01/12/2019 | EM ANALISE | EM ANALISE
76866785 | 80262280017 | PR70CHHAH (FARPADO MONODIRECIONAL COM BLOQUEIO FINAL (BOTAO) | 01/12/2019 |  |  | 134,4000 |  | FILBLOC PERMANENT - PR70CHHAH (FARPADO MONODIRECIONAL COM BLOQUEIO FINAL (BOTAO)) | FILBLOC PERMANENT - PR70CHHAH (FARPADO MONODIRECIONAL COM BLOQUEIO FINAL (BOTAO)) | CIRURGIA GERAL | MATERIAL DE CONSUMO | FIOS E FITAS CIRURGICOS | UN | 07.032.636/0001-64 | ASSUT EUROPE LATINO AMERICA IMPORTACAO E EXPORTACAO LTDA | 20 |  |  | Material de consumo hospitalar | TUSS | 01/12/2019 | EM ANALISE | EM ANALISE
76865681 | 80262280017 | PU871KHWAD (FARPADO BIDIRECIONAL) | 01/12/2019 |  |  | 134,4000 |  | FILBLOC PERMANENT - PU871KHWAD (FARPADO BIDIRECIONAL) | FILBLOC PERMANENT - PU871KHWAD (FARPADO BIDIRECIONAL) | CIRURGIA GERAL | MATERIAL DE CONSUMO | FIOS E FITAS CIRURGICOS | UN | 07.032.636/0001-64 | ASSUT EUROPE LATINO AMERICA IMPORTACAO E EXPORTACAO LTDA | 20 |  |  | Material de consumo hospitalar | TUSS | 01/12/2019 | EM ANALISE | EM ANALISE
76865690 | 80262280017 | PU871KHWAE (FARPADO BIDIRECIONAL) | 01/12/2019 |  |  | 134,4000 |  | FILBLOC PERMANENT - PU871KHWAE (FARPADO BIDIRECIONAL) | FILBLOC PERMANENT - PU871KHWAE (FARPADO BIDIRECIONAL) | CIRURGIA GERAL | MATERIAL DE CONSUMO | FIOS E FITAS CIRURGICOS | UN | 07.032.636/0001-64 | ASSUT EUROPE LATINO AMERICA IMPORTACAO E EXPORTACAO LTDA | 20 |  |  | Material de consumo hospitalar | TUSS | 01/12/2019 | EM ANALISE | EM ANALISE
76865711 | 80262280017 | PU871KHWAH (FARPADO BIDIRECIONAL) | 01/12/2019 |  |  | 134,4000 |  | FILBLOC PERMANENT - PU871KHWAH (FARPADO BIDIRECIONAL) | FILBLOC PERMANENT - PU871KHWAH (FARPADO BIDIRECIONAL) | CIRURGIA GERAL | MATERIAL DE CONSUMO | FIOS E FITAS CIRURGICOS | UN | 07.032.636/0001-64 | ASSUT EUROPE LATINO AMERICA IMPORTACAO E EXPORTACAO LTDA | 20 |  |  | Material de consumo hospitalar | TUSS | 01/12/2019 | EM ANALISE | EM ANALISE
76865843 | 80262280017 | PU871KHWAM (FARPADO BIDIRECIONAL) | 01/12/2019 |  |  | 134,4000 |  | FILBLOC PERMANENT - PU871KHWAM (FARPADO BIDIRECIONAL) | FILBLOC PERMANENT - PU871KHWAM (FARPADO BIDIRECIONAL) | CIRURGIA GERAL | MATERIAL DE CONSUMO | FIOS E FITAS CIRURGICOS | UN | 07.032.636/0001-64 | ASSUT EUROPE LATINO AMERICA IMPORTACAO E EXPORTACAO LTDA | 20 |  |  | Material de consumo hospitalar | TUSS | 01/12/2019 | EM ANALISE | EM ANALISE
76865703 | 80262280017 | PU871KHWSC (FARPADO BIDIRECIONAL) | 01/12/2019 |  |  | 134,4000 |  | FILBLOC PERMANENT - PU871KHWSC (FARPADO BIDIRECIONAL) | FILBLOC PERMANENT - PU871KHWSC (FARPADO BIDIRECIONAL) | CIRURGIA GERAL | MATERIAL DE CONSUMO | FIOS E FITAS CIRURGICOS | UN | 07.032.636/0001-64 | ASSUT EUROPE LATINO AMERICA IMPORTACAO E EXPORTACAO LTDA | 20 |  |  | Material de consumo hospitalar | TUSS | 01/12/2019 | EM ANALISE | EM ANALISE
76866696 | 80262280017 | PU968HHAB (FARPADO MONODIRECIONAL COM BLOQUEIO FINAL (BOTAO) | 01/12/2019 |  |  | 134,4000 |  | FILBLOC PERMANENT - PU968HHAB (FARPADO MONODIRECIONAL COM BLOQUEIO FINAL (BOTAO)) | FILBLOC PERMANENT - PU968HHAB (FARPADO MONODIRECIONAL COM BLOQUEIO FINAL (BOTAO)) | CIRURGIA GERAL | MATERIAL DE CONSUMO | FIOS E FITAS CIRURGICOS | UN | 07.032.636/0001-64 | ASSUT EUROPE LATINO AMERICA IMPORTACAO E EXPORTACAO LTDA | 20 |  |  | Material de consumo hospitalar | TUSS | 01/12/2019 | EM ANALISE | EM ANALISE
76866700 | 80262280017 | PU968HHAD (FARPADO MONODIRECIONAL COM BLOQUEIO FINAL (BOTAO) | 01/12/2019 |  |  | 134,4000 |  | FILBLOC PERMANENT - PU968HHAD (FARPADO MONODIRECIONAL COM BLOQUEIO FINAL (BOTAO)) | FILBLOC PERMANENT - PU968HHAD (FARPADO MONODIRECIONAL COM BLOQUEIO FINAL (BOTAO)) | CIRURGIA GERAL | MATERIAL DE CONSUMO | FIOS E FITAS CIRURGICOS | UN | 07.032.636/0001-64 | ASSUT EUROPE LATINO AMERICA IMPORTACAO E EXPORTACAO LTDA | 20 |  |  | Material de consumo hospitalar | TUSS | 01/12/2019 | EM ANALISE | EM ANALISE
76866718 | 80262280017 | PU968HHAH (FARPADO MONODIRECIONAL COM BLOQUEIO FINAL (BOTAO) | 01/12/2019 |  |  | 134,4000 |  | FILBLOC PERMANENT - PU968HHAH (FARPADO MONODIRECIONAL COM BLOQUEIO FINAL (BOTAO)) | FILBLOC PERMANENT - PU968HHAH (FARPADO MONODIRECIONAL COM BLOQUEIO FINAL (BOTAO)) | CIRURGIA GERAL | MATERIAL DE CONSUMO | FIOS E FITAS CIRURGICOS | UN | 07.032.636/0001-64 | ASSUT EUROPE LATINO AMERICA IMPORTACAO E EXPORTACAO LTDA | 20 |  |  | Material de consumo hospitalar | TUSS | 01/12/2019 | EM ANALISE | EM ANALISE
76866050 | 80262280017 | PU968KHAH (FARPADO BIDIRECIONAL) | 01/12/2019 |  |  | 134,4000 |  | FILBLOC PERMANENT - PU968KHAH (FARPADO BIDIRECIONAL) | FILBLOC PERMANENT - PU968KHAH (FARPADO BIDIRECIONAL) | CIRURGIA GERAL | MATERIAL DE CONSUMO | FIOS E FITAS CIRURGICOS | UN | 07.032.636/0001-64 | ASSUT EUROPE LATINO AMERICA IMPORTACAO E EXPORTACAO LTDA | 20 |  |  | Material de consumo hospitalar | TUSS | 01/12/2019 | EM ANALISE | EM ANALISE
76866505 | 80262280017 | PU978HHAC (FARPADO MONODIRECIONAL COM BLOQUEIO FINAL (BOTAO) | 01/12/2019 |  |  | 134,4000 |  | FILBLOC PERMANENT - PU978HHAC (FARPADO MONODIRECIONAL COM BLOQUEIO FINAL (BOTAO)) | FILBLOC PERMANENT - PU978HHAC (FARPADO MONODIRECIONAL COM BLOQUEIO FINAL (BOTAO)) | CIRURGIA GERAL | MATERIAL DE CONSUMO | FIOS E FITAS CIRURGICOS | UN | 07.032.636/0001-64 | ASSUT EUROPE LATINO AMERICA IMPORTACAO E EXPORTACAO LTDA | 20 |  |  | Material de consumo hospitalar | TUSS | 01/12/2019 | EM ANALISE | EM ANALISE
76866513 | 80262280017 | PU978HHAD (FARPADO MONODIRECIONAL COM BLOQUEIO FINAL (BOTAO) | 01/12/2019 |  |  | 134,4000 |  | FILBLOC PERMANENT - PU978HHAD (FARPADO MONODIRECIONAL COM BLOQUEIO FINAL (BOTAO)) | FILBLOC PERMANENT - PU978HHAD (FARPADO MONODIRECIONAL COM BLOQUEIO FINAL (BOTAO)) | CIRURGIA GERAL | MATERIAL DE CONSUMO | FIOS E FITAS CIRURGICOS | UN | 07.032.636/0001-64 | ASSUT EUROPE LATINO AMERICA IMPORTACAO E EXPORTACAO LTDA | 20 |  |  | Material de consumo hospitalar | TUSS | 01/12/2019 | EM ANALISE | EM ANALISE
76866599 | 80262280017 | PUN01HHAB (FARPADO MONODIRECIONAL COM BLOQUEIO FINAL (BOTAO) | 01/12/2019 |  |  | 134,4000 |  | FILBLOC PERMANENT - PUN01HHAB (FARPADO MONODIRECIONAL COM BLOQUEIO FINAL (BOTAO)) | FILBLOC PERMANENT - PUN01HHAB (FARPADO MONODIRECIONAL COM BLOQUEIO FINAL (BOTAO)) | CIRURGIA GERAL | MATERIAL DE CONSUMO | FIOS E FITAS CIRURGICOS | UN | 07.032.636/0001-64 | ASSUT EUROPE LATINO AMERICA IMPORTACAO E EXPORTACAO LTDA | 20 |  |  | Material de consumo hospitalar | TUSS | 01/12/2019 | EM ANALISE | EM ANALISE
76866602 | 80262280017 | PUN01HHAD (FARPADO MONODIRECIONAL COM BLOQUEIO FINAL (BOTAO) | 01/12/2019 |  |  | 134,4000 |  | FILBLOC PERMANENT - PUN01HHAD (FARPADO MONODIRECIONAL COM BLOQUEIO FINAL (BOTAO)) | FILBLOC PERMANENT - PUN01HHAD (FARPADO MONODIRECIONAL COM BLOQUEIO FINAL (BOTAO)) | CIRURGIA GERAL | MATERIAL DE CONSUMO | FIOS E FITAS CIRURGICOS | UN | 07.032.636/0001-64 | ASSUT EUROPE LATINO AMERICA IMPORTACAO E EXPORTACAO LTDA | 20 |  |  | Material de consumo hospitalar | TUSS | 01/12/2019 | EM ANALISE | EM ANALISE
76866610 | 80262280017 | PUN01HHAH (FARPADO MONODIRECIONAL COM BLOQUEIO FINAL (BOTAO) | 01/12/2019 |  |  | 134,4000 |  | FILBLOC PERMANENT - PUN01HHAH (FARPADO MONODIRECIONAL COM BLOQUEIO FINAL (BOTAO)) | FILBLOC PERMANENT - PUN01HHAH (FARPADO MONODIRECIONAL COM BLOQUEIO FINAL (BOTAO)) | CIRURGIA GERAL | MATERIAL DE CONSUMO | FIOS E FITAS CIRURGICOS | UN | 07.032.636/0001-64 | ASSUT EUROPE LATINO AMERICA IMPORTACAO E EXPORTACAO LTDA | 20 |  |  | Material de consumo hospitalar | TUSS | 01/12/2019 | EM ANALISE | EM ANALISE
76869172 | 80262280017 | PV029IHAB (FARPADO MONODIRECIONAL) | 01/12/2019 |  |  | 134,4000 |  | FILBLOC PERMANENT - PV029IHAB (FARPADO MONODIRECIONAL) | FILBLOC PERMANENT - PV029IHAB (FARPADO MONODIRECIONAL) | CIRURGIA GERAL | MATERIAL DE CONSUMO | FIOS E FITAS CIRURGICOS | UN | 07.032.636/0001-64 | ASSUT EUROPE LATINO AMERICA IMPORTACAO E EXPORTACAO LTDA | 20 |  |  | Material de consumo hospitalar | TUSS | 01/12/2019 | EM ANALISE | EM ANALISE
76869180 | 80262280017 | PV029IHAC (FARPADO MONODIRECIONAL) | 01/12/2019 |  |  | 134,4000 |  | FILBLOC PERMANENT - PV029IHAC (FARPADO MONODIRECIONAL) | FILBLOC PERMANENT - PV029IHAC (FARPADO MONODIRECIONAL) | CIRURGIA GERAL | MATERIAL DE CONSUMO | FIOS E FITAS CIRURGICOS | UN | 07.032.636/0001-64 | ASSUT EUROPE LATINO AMERICA IMPORTACAO E EXPORTACAO LTDA | 20 |  |  | Material de consumo hospitalar | TUSS | 01/12/2019 | EM ANALISE | EM ANALISE
76869199 | 80262280017 | PV029IHAH (FARPADO MONODIRECIONAL) | 01/12/2019 |  |  | 134,4000 |  | FILBLOC PERMANENT - PV029IHAH (FARPADO MONODIRECIONAL) | FILBLOC PERMANENT - PV029IHAH (FARPADO MONODIRECIONAL) | CIRURGIA GERAL | MATERIAL DE CONSUMO | FIOS E FITAS CIRURGICOS | UN | 07.032.636/0001-64 | ASSUT EUROPE LATINO AMERICA IMPORTACAO E EXPORTACAO LTDA | 20 |  |  | Material de consumo hospitalar | TUSS | 01/12/2019 | EM ANALISE | EM ANALISE
76869202 | 80262280017 | PV029IHAQ (FARPADO MONODIRECIONAL) | 01/12/2019 |  |  | 134,4000 |  | FILBLOC PERMANENT - PV029IHAQ (FARPADO MONODIRECIONAL) | FILBLOC PERMANENT - PV029IHAQ (FARPADO MONODIRECIONAL) | CIRURGIA GERAL | MATERIAL DE CONSUMO | FIOS E FITAS CIRURGICOS | UN | 07.032.636/0001-64 | ASSUT EUROPE LATINO AMERICA IMPORTACAO E EXPORTACAO LTDA | 20 |  |  | Material de consumo hospitalar | TUSS | 01/12/2019 | EM ANALISE | EM ANALISE
76869210 | 80262280017 | PV029IHAV (FARPADO MONODIRECIONAL) | 01/12/2019 |  |  | 134,4000 |  | FILBLOC PERMANENT - PV029IHAV (FARPADO MONODIRECIONAL) | FILBLOC PERMANENT - PV029IHAV (FARPADO MONODIRECIONAL) | CIRURGIA GERAL | MATERIAL DE CONSUMO | FIOS E FITAS CIRURGICOS | UN | 07.032.636/0001-64 | ASSUT EUROPE LATINO AMERICA IMPORTACAO E EXPORTACAO LTDA | 20 |  |  | Material de consumo hospitalar | TUSS | 01/12/2019 | EM ANALISE | EM ANALISE
76869342 | 80262280017 | PV030AB (LISO MONODIRECIONAL) | 01/12/2019 |  |  | 134,4000 |  | FILBLOC PERMANENT - PV030AB (LISO MONODIRECIONAL) | FILBLOC PERMANENT - PV030AB (LISO MONODIRECIONAL) | CIRURGIA GERAL | MATERIAL DE CONSUMO | FIOS E FITAS CIRURGICOS | UN | 07.032.636/0001-64 | ASSUT EUROPE LATINO AMERICA IMPORTACAO E EXPORTACAO LTDA | 20 |  |  | Material de consumo hospitalar | TUSS | 01/12/2019 | EM ANALISE | EM ANALISE
76866076 | 80262280017 | PR70CKHAE (FARPADO BIDIRECIONAL) | 01/12/2019 |  |  | 134,4000 |  | FILBLOC PERMANENT - PR70CKHAE (FARPADO BIDIRECIONAL) | FILBLOC PERMANENT - PR70CKHAE (FARPADO BIDIRECIONAL) | CIRURGIA GERAL | MATERIAL DE CONSUMO | FIOS E FITAS CIRURGICOS | UN | 07.032.636/0001-64 | ASSUT EUROPE LATINO AMERICA IMPORTACAO E EXPORTACAO LTDA | 20 |  |  | Material de consumo hospitalar | TUSS | 01/12/2019 | EM ANALISE | EM ANALISE
76866092 | 80262280017 | PR70CKHAH (FARPADO BIDIRECIONAL) | 01/12/2019 |  |  | 134,4000 |  | FILBLOC PERMANENT - PR70CKHAH (FARPADO BIDIRECIONAL) | FILBLOC PERMANENT - PR70CKHAH (FARPADO BIDIRECIONAL) | CIRURGIA GERAL | MATERIAL DE CONSUMO | FIOS E FITAS CIRURGICOS | UN | 07.032.636/0001-64 | ASSUT EUROPE LATINO AMERICA IMPORTACAO E EXPORTACAO LTDA | 20 |  |  | Material de consumo hospitalar | TUSS | 01/12/2019 | EM ANALISE | EM ANALISE
76866270 | 80262280017 | PR719HHAB (FARPADO MONODIRECIONAL COM BLOQUEIO FINAL (BOTAO) | 01/12/2019 |  |  | 134,4000 |  | FILBLOC PERMANENT - PR719HHAB (FARPADO MONODIRECIONAL COM BLOQUEIO FINAL (BOTAO)) | FILBLOC PERMANENT - PR719HHAB (FARPADO MONODIRECIONAL COM BLOQUEIO FINAL (BOTAO)) | CIRURGIA GERAL | MATERIAL DE CONSUMO | FIOS E FITAS CIRURGICOS | UN | 07.032.636/0001-64 | ASSUT EUROPE LATINO AMERICA IMPORTACAO E EXPORTACAO LTDA | 20 |  |  | Material de consumo hospitalar | TUSS | 01/12/2019 | EM ANALISE | EM ANALISE
76866289 | 80262280017 | PR719HHAD (FARPADO MONODIRECIONAL COM BLOQUEIO FINAL (BOTAO) | 01/12/2019 |  |  | 134,4000 |  | FILBLOC PERMANENT - PR719HHAD (FARPADO MONODIRECIONAL COM BLOQUEIO FINAL (BOTAO)) | FILBLOC PERMANENT - PR719HHAD (FARPADO MONODIRECIONAL COM BLOQUEIO FINAL (BOTAO)) | CIRURGIA GERAL | MATERIAL DE CONSUMO | FIOS E FITAS CIRURGICOS | UN | 07.032.636/0001-64 | ASSUT EUROPE LATINO AMERICA IMPORTACAO E EXPORTACAO LTDA | 20 |  |  | Material de consumo hospitalar | TUSS | 01/12/2019 | EM ANALISE | EM ANALISE
76866297 | 80262280017 | PR719HHAH (FARPADO MONODIRECIONAL COM BLOQUEIO FINAL (BOTAO) | 01/12/2019 |  |  | 134,4000 |  | FILBLOC PERMANENT - PR719HHAH (FARPADO MONODIRECIONAL COM BLOQUEIO FINAL (BOTAO)) | FILBLOC PERMANENT - PR719HHAH (FARPADO MONODIRECIONAL COM BLOQUEIO FINAL (BOTAO)) | CIRURGIA GERAL | MATERIAL DE CONSUMO | FIOS E FITAS CIRURGICOS | UN | 07.032.636/0001-64 | ASSUT EUROPE LATINO AMERICA IMPORTACAO E EXPORTACAO LTDA | 20 |  |  | Material de consumo hospitalar | TUSS | 01/12/2019 | EM ANALISE | EM ANALISE
76866025 | 80262280017 | PR74EKHAE (FARPADO BIDIRECIONAL) | 01/12/2019 |  |  | 134,4000 |  | FILBLOC PERMANENT - PR74EKHAE (FARPADO BIDIRECIONAL) | FILBLOC PERMANENT - PR74EKHAE (FARPADO BIDIRECIONAL) | CIRURGIA GERAL | MATERIAL DE CONSUMO | FIOS E FITAS CIRURGICOS | UN | 07.032.636/0001-64 | ASSUT EUROPE LATINO AMERICA IMPORTACAO E EXPORTACAO LTDA | 20 |  |  | Material de consumo hospitalar | TUSS | 01/12/2019 | EM ANALISE | EM ANALISE
76867480 | 80262280017 | PR801HHAB (FARPADO MONODIRECIONAL COM BLOQUEIO FINAL (BOTAO) | 01/12/2019 |  |  | 134,4000 |  | FILBLOC PERMANENT - PR801HHAB (FARPADO MONODIRECIONAL COM BLOQUEIO FINAL (BOTAO)) | FILBLOC PERMANENT - PR801HHAB (FARPADO MONODIRECIONAL COM BLOQUEIO FINAL (BOTAO)) | CIRURGIA GERAL | MATERIAL DE CONSUMO | FIOS E FITAS CIRURGICOS | UN | 07.032.636/0001-64 | ASSUT EUROPE LATINO AMERICA IMPORTACAO E EXPORTACAO LTDA | 20 |  |  | Material de consumo hospitalar | TUSS | 01/12/2019 | EM ANALISE | EM ANALISE
76867498 | 80262280017 | PR801HHAC (FARPADO MONODIRECIONAL COM BLOQUEIO FINAL (BOTAO) | 01/12/2019 |  |  | 134,4000 |  | FILBLOC PERMANENT - PR801HHAC (FARPADO MONODIRECIONAL COM BLOQUEIO FINAL (BOTAO)) | FILBLOC PERMANENT - PR801HHAC (FARPADO MONODIRECIONAL COM BLOQUEIO FINAL (BOTAO)) | CIRURGIA GERAL | MATERIAL DE CONSUMO | FIOS E FITAS CIRURGICOS | UN | 07.032.636/0001-64 | ASSUT EUROPE LATINO AMERICA IMPORTACAO E EXPORTACAO LTDA | 20 |  |  | Material de consumo hospitalar | TUSS | 01/12/2019 | EM ANALISE | EM ANALISE
76867501 | 80262280017 | PR801HHAD (FARPADO MONODIRECIONAL COM BLOQUEIO FINAL (BOTAO) | 01/12/2019 |  |  | 134,4000 |  | FILBLOC PERMANENT - PR801HHAD (FARPADO MONODIRECIONAL COM BLOQUEIO FINAL (BOTAO)) | FILBLOC PERMANENT - PR801HHAD (FARPADO MONODIRECIONAL COM BLOQUEIO FINAL (BOTAO)) | CIRURGIA GERAL | MATERIAL DE CONSUMO | FIOS E FITAS CIRURGICOS | UN | 07.032.636/0001-64 | ASSUT EUROPE LATINO AMERICA IMPORTACAO E EXPORTACAO LTDA | 20 |  |  | Material de consumo hospitalar | TUSS | 01/12/2019 | EM ANALISE | EM ANALISE
76867510 | 80262280017 | PR801HHAE (FARPADO MONODIRECIONAL COM BLOQUEIO FINAL (BOTAO) | 01/12/2019 |  |  | 134,4000 |  | FILBLOC PERMANENT - PR801HHAE (FARPADO MONODIRECIONAL COM BLOQUEIO FINAL (BOTAO)) | FILBLOC PERMANENT - PR801HHAE (FARPADO MONODIRECIONAL COM BLOQUEIO FINAL (BOTAO)) | CIRURGIA GERAL | MATERIAL DE CONSUMO | FIOS E FITAS CIRURGICOS | UN | 07.032.636/0001-64 | ASSUT EUROPE LATINO AMERICA IMPORTACAO E EXPORTACAO LTDA | 20 |  |  | Material de consumo hospitalar | TUSS | 01/12/2019 | EM ANALISE | EM ANALISE
76867528 | 80262280017 | PR801HHAH (FARPADO MONODIRECIONAL COM BLOQUEIO FINAL (BOTAO) | 01/12/2019 |  |  | 134,4000 |  | FILBLOC PERMANENT - PR801HHAH (FARPADO MONODIRECIONAL COM BLOQUEIO FINAL (BOTAO)) | FILBLOC PERMANENT - PR801HHAH (FARPADO MONODIRECIONAL COM BLOQUEIO FINAL (BOTAO)) | CIRURGIA GERAL | MATERIAL DE CONSUMO | FIOS E FITAS CIRURGICOS | UN | 07.032.636/0001-64 | ASSUT EUROPE LATINO AMERICA IMPORTACAO E EXPORTACAO LTDA | 20 |  |  | Material de consumo hospitalar | TUSS | 01/12/2019 | EM ANALISE | EM ANALISE
76866815 | 80262280017 | PR80CHHAB (FARPADO MONODIRECIONAL COM BLOQUEIO FINAL (BOTAO) | 01/12/2019 |  |  | 134,4000 |  | FILBLOC PERMANENT - PR80CHHAB (FARPADO MONODIRECIONAL COM BLOQUEIO FINAL (BOTAO)) | FILBLOC PERMANENT - PR80CHHAB (FARPADO MONODIRECIONAL COM BLOQUEIO FINAL (BOTAO)) | CIRURGIA GERAL | MATERIAL DE CONSUMO | FIOS E FITAS CIRURGICOS | UN | 07.032.636/0001-64 | ASSUT EUROPE LATINO AMERICA IMPORTACAO E EXPORTACAO LTDA | 20 |  |  | Material de consumo hospitalar | TUSS | 01/12/2019 | EM ANALISE | EM ANALISE
76866823 | 80262280017 | PR80CHHAC (FARPADO MONODIRECIONAL COM BLOQUEIO FINAL (BOTAO) | 01/12/2019 |  |  | 134,4000 |  | FILBLOC PERMANENT - PR80CHHAC (FARPADO MONODIRECIONAL COM BLOQUEIO FINAL (BOTAO)) | FILBLOC PERMANENT - PR80CHHAC (FARPADO MONODIRECIONAL COM BLOQUEIO FINAL (BOTAO)) | CIRURGIA GERAL | MATERIAL DE CONSUMO | FIOS E FITAS CIRURGICOS | UN | 07.032.636/0001-64 | ASSUT EUROPE LATINO AMERICA IMPORTACAO E EXPORTACAO LTDA | 20 |  |  | Material de consumo hospitalar | TUSS | 01/12/2019 | EM ANALISE | EM ANALISE
76868974 | 80262280017 | PRAPOHNBQ (FARPADO LACADO (LOOP)) | 01/12/2019 |  |  | 134,4000 |  | FILBLOC PERMANENT - PRAPOHNBQ (FARPADO LACADO (LOOP)) | FILBLOC PERMANENT - PRAPOHNBQ (FARPADO LACADO (LOOP)) | CIRURGIA GERAL | MATERIAL DE CONSUMO | FIOS E FITAS CIRURGICOS | UN | 07.032.636/0001-64 | ASSUT EUROPE LATINO AMERICA IMPORTACAO E EXPORTACAO LTDA | 20 |  |  | Material de consumo hospitalar | TUSS | 01/12/2019 | EM ANALISE | EM ANALISE
76869040 | 80262280017 | PRAPOL (FARPADO MONODIRECIONAL) | 01/12/2019 |  |  | 134,4000 |  | FILBLOC PERMANENT - PRAPOL (FARPADO MONODIRECIONAL) | FILBLOC PERMANENT - PRAPOL (FARPADO MONODIRECIONAL) | CIRURGIA GERAL | MATERIAL DE CONSUMO | FIOS E FITAS CIRURGICOS | UN | 07.032.636/0001-64 | ASSUT EUROPE LATINO AMERICA IMPORTACAO E EXPORTACAO LTDA | 20 |  |  | Material de consumo hospitalar | TUSS | 01/12/2019 | EM ANALISE | EM ANALISE
76866211 | 80262280017 | PRAPOL-HH (FARPADO MONODIRECIONAL COM BLOQUEIO FINAL (BOTAO) | 01/12/2019 |  |  | 134,4000 |  | FILBLOC PERMANENT - PRAPOL-HH (FARPADO MONODIRECIONAL COM BLOQUEIO FINAL (BOTAO)) | FILBLOC PERMANENT - PRAPOL-HH (FARPADO MONODIRECIONAL COM BLOQUEIO FINAL (BOTAO)) | CIRURGIA GERAL | MATERIAL DE CONSUMO | FIOS E FITAS CIRURGICOS | UN | 07.032.636/0001-64 | ASSUT EUROPE LATINO AMERICA IMPORTACAO E EXPORTACAO LTDA | 20 |  |  | Material de consumo hospitalar | TUSS | 01/12/2019 | EM ANALISE | EM ANALISE
76868761 | 80262280017 | PS01GHHWAB (FARPADO MONODIRECIONAL COM BLOQUEIO FINAL (BOTAO | 01/12/2019 |  |  | 134,4000 |  | FILBLOC PERMANENT - PS01GHHWAB (FARPADO MONODIRECIONAL COM BLOQUEIO FINAL (BOTAO)) | FILBLOC PERMANENT - PS01GHHWAB (FARPADO MONODIRECIONAL COM BLOQUEIO FINAL (BOTAO)) | CIRURGIA GERAL | MATERIAL DE CONSUMO | FIOS E FITAS CIRURGICOS | UN | 07.032.636/0001-64 | ASSUT EUROPE LATINO AMERICA IMPORTACAO E EXPORTACAO LTDA | 20 |  |  | Material de consumo hospitalar | TUSS | 01/12/2019 | EM ANALISE | EM ANALISE
76868770 | 80262280017 | PS01GHHWAE (FARPADO MONODIRECIONAL COM BLOQUEIO FINAL (BOTAO | 01/12/2019 |  |  | 134,4000 |  | FILBLOC PERMANENT - PS01GHHWAE (FARPADO MONODIRECIONAL COM BLOQUEIO FINAL (BOTAO)) | FILBLOC PERMANENT - PS01GHHWAE (FARPADO MONODIRECIONAL COM BLOQUEIO FINAL (BOTAO)) | CIRURGIA GERAL | MATERIAL DE CONSUMO | FIOS E FITAS CIRURGICOS | UN | 07.032.636/0001-64 | ASSUT EUROPE LATINO AMERICA IMPORTACAO E EXPORTACAO LTDA | 20 |  |  | Material de consumo hospitalar | TUSS | 01/12/2019 | EM ANALISE | EM ANALISE
76868788 | 80262280017 | PS01GHHWAH (FARPADO MONODIRECIONAL COM BLOQUEIO FINAL (BOTAO | 01/12/2019 |  |  | 134,4000 |  | FILBLOC PERMANENT - PS01GHHWAH (FARPADO MONODIRECIONAL COM BLOQUEIO FINAL (BOTAO)) | FILBLOC PERMANENT - PS01GHHWAH (FARPADO MONODIRECIONAL COM BLOQUEIO FINAL (BOTAO)) | CIRURGIA GERAL | MATERIAL DE CONSUMO | FIOS E FITAS CIRURGICOS | UN | 07.032.636/0001-64 | ASSUT EUROPE LATINO AMERICA IMPORTACAO E EXPORTACAO LTDA | 20 |  |  | Material de consumo hospitalar | TUSS | 01/12/2019 | EM ANALISE | EM ANALISE
76868818 | 80262280017 | PS01GHHWAM (FARPADO MONODIRECIONAL COM BLOQUEIO FINAL (BOTAO | 01/12/2019 |  |  | 134,4000 |  | FILBLOC PERMANENT - PS01GHHWAM (FARPADO MONODIRECIONAL COM BLOQUEIO FINAL (BOTAO)) | FILBLOC PERMANENT - PS01GHHWAM (FARPADO MONODIRECIONAL COM BLOQUEIO FINAL (BOTAO)) | CIRURGIA GERAL | MATERIAL DE CONSUMO | FIOS E FITAS CIRURGICOS | UN | 07.032.636/0001-64 | ASSUT EUROPE LATINO AMERICA IMPORTACAO E EXPORTACAO LTDA | 20 |  |  | Material de consumo hospitalar | TUSS | 01/12/2019 | EM ANALISE | EM ANALISE
76869350 | 80262280017 | PV030AC (LISO MONODIRECIONAL) | 01/12/2019 |  |  | 134,4000 |  | FILBLOC PERMANENT - PV030AC (LISO MONODIRECIONAL) | FILBLOC PERMANENT - PV030AC (LISO MONODIRECIONAL) | CIRURGIA GERAL | MATERIAL DE CONSUMO | FIOS E FITAS CIRURGICOS | UN | 07.032.636/0001-64 | ASSUT EUROPE LATINO AMERICA IMPORTACAO E EXPORTACAO LTDA | 20 |  |  | Material de consumo hospitalar | TUSS | 01/12/2019 | EM ANALISE | EM ANALISE
76869369 | 80262280017 | PV030AH (LISO MONODIRECIONAL) | 01/12/2019 |  |  | 134,4000 |  | FILBLOC PERMANENT - PV030AH (LISO MONODIRECIONAL) | FILBLOC PERMANENT - PV030AH (LISO MONODIRECIONAL) | CIRURGIA GERAL | MATERIAL DE CONSUMO | FIOS E FITAS CIRURGICOS | UN | 07.032.636/0001-64 | ASSUT EUROPE LATINO AMERICA IMPORTACAO E EXPORTACAO LTDA | 20 |  |  | Material de consumo hospitalar | TUSS | 01/12/2019 | EM ANALISE | EM ANALISE
76869377 | 80262280017 | PV030AQ (LISO MONODIRECIONAL) | 01/12/2019 |  |  | 134,4000 |  | FILBLOC PERMANENT - PV030AQ (LISO MONODIRECIONAL) | FILBLOC PERMANENT - PV030AQ (LISO MONODIRECIONAL) | CIRURGIA GERAL | MATERIAL DE CONSUMO | FIOS E FITAS CIRURGICOS | UN | 07.032.636/0001-64 | ASSUT EUROPE LATINO AMERICA IMPORTACAO E EXPORTACAO LTDA | 20 |  |  | Material de consumo hospitalar | TUSS | 01/12/2019 | EM ANALISE | EM ANALISE
76869385 | 80262280017 | PV030AV (LISO MONODIRECIONAL) | 01/12/2019 |  |  | 134,4000 |  | FILBLOC PERMANENT - PV030AV (LISO MONODIRECIONAL) | FILBLOC PERMANENT - PV030AV (LISO MONODIRECIONAL) | CIRURGIA GERAL | MATERIAL DE CONSUMO | FIOS E FITAS CIRURGICOS | UN | 07.032.636/0001-64 | ASSUT EUROPE LATINO AMERICA IMPORTACAO E EXPORTACAO LTDA | 20 |  |  | Material de consumo hospitalar | TUSS | 01/12/2019 | EM ANALISE | EM ANALISE
76867536 | 80262280017 | PV245HHAB (FARPADO MONODIRECIONAL COM BLOQUEIO FINAL (BOTAO) | 01/12/2019 |  |  | 134,4000 |  | FILBLOC PERMANENT - PV245HHAB (FARPADO MONODIRECIONAL COM BLOQUEIO FINAL (BOTAO)) | FILBLOC PERMANENT - PV245HHAB (FARPADO MONODIRECIONAL COM BLOQUEIO FINAL (BOTAO)) | CIRURGIA GERAL | MATERIAL DE CONSUMO | FIOS E FITAS CIRURGICOS | UN | 07.032.636/0001-64 | ASSUT EUROPE LATINO AMERICA IMPORTACAO E EXPORTACAO LTDA | 20 |  |  | Material de consumo hospitalar | TUSS | 01/12/2019 | EM ANALISE | EM ANALISE
76867544 | 80262280017 | PV245HHAC (FARPADO MONODIRECIONAL COM BLOQUEIO FINAL (BOTAO) | 01/12/2019 |  |  | 134,4000 |  | FILBLOC PERMANENT - PV245HHAC (FARPADO MONODIRECIONAL COM BLOQUEIO FINAL (BOTAO)) | FILBLOC PERMANENT - PV245HHAC (FARPADO MONODIRECIONAL COM BLOQUEIO FINAL (BOTAO)) | CIRURGIA GERAL | MATERIAL DE CONSUMO | FIOS E FITAS CIRURGICOS | UN | 07.032.636/0001-64 | ASSUT EUROPE LATINO AMERICA IMPORTACAO E EXPORTACAO LTDA | 20 |  |  | Material de consumo hospitalar | TUSS | 01/12/2019 | EM ANALISE | EM ANALISE
76867552 | 80262280017 | PV245HHAD (FARPADO MONODIRECIONAL COM BLOQUEIO FINAL (BOTAO) | 01/12/2019 |  |  | 134,4000 |  | FILBLOC PERMANENT - PV245HHAD (FARPADO MONODIRECIONAL COM BLOQUEIO FINAL (BOTAO)) | FILBLOC PERMANENT - PV245HHAD (FARPADO MONODIRECIONAL COM BLOQUEIO FINAL (BOTAO)) | CIRURGIA GERAL | MATERIAL DE CONSUMO | FIOS E FITAS CIRURGICOS | UN | 07.032.636/0001-64 | ASSUT EUROPE LATINO AMERICA IMPORTACAO E EXPORTACAO LTDA | 20 |  |  | Material de consumo hospitalar | TUSS | 01/12/2019 | EM ANALISE | EM ANALISE
76867560 | 80262280017 | PV245HHAE (FARPADO MONODIRECIONAL COM BLOQUEIO FINAL (BOTAO) | 01/12/2019 |  |  | 134,4000 |  | FILBLOC PERMANENT - PV245HHAE (FARPADO MONODIRECIONAL COM BLOQUEIO FINAL (BOTAO)) | FILBLOC PERMANENT - PV245HHAE (FARPADO MONODIRECIONAL COM BLOQUEIO FINAL (BOTAO)) | CIRURGIA GERAL | MATERIAL DE CONSUMO | FIOS E FITAS CIRURGICOS | UN | 07.032.636/0001-64 | ASSUT EUROPE LATINO AMERICA IMPORTACAO E EXPORTACAO LTDA | 20 |  |  | Material de consumo hospitalar | TUSS | 01/12/2019 | EM ANALISE | EM ANALISE
76867579 | 80262280017 | PV245HHAH (FARPADO MONODIRECIONAL COM BLOQUEIO FINAL (BOTAO) | 01/12/2019 |  |  | 134,4000 |  | FILBLOC PERMANENT - PV245HHAH (FARPADO MONODIRECIONAL COM BLOQUEIO FINAL (BOTAO)) | FILBLOC PERMANENT - PV245HHAH (FARPADO MONODIRECIONAL COM BLOQUEIO FINAL (BOTAO)) | CIRURGIA GERAL | MATERIAL DE CONSUMO | FIOS E FITAS CIRURGICOS | UN | 07.032.636/0001-64 | ASSUT EUROPE LATINO AMERICA IMPORTACAO E EXPORTACAO LTDA | 20 |  |  | Material de consumo hospitalar | TUSS | 01/12/2019 | EM ANALISE | EM ANALISE
76866947 | 80262280017 | PV373HHAA (FARPADO MONODIRECIONAL COM BLOQUEIO FINAL (BOTAO) | 01/12/2019 |  |  | 134,4000 |  | FILBLOC PERMANENT - PV373HHAA (FARPADO MONODIRECIONAL COM BLOQUEIO FINAL (BOTAO)) | FILBLOC PERMANENT - PV373HHAA (FARPADO MONODIRECIONAL COM BLOQUEIO FINAL (BOTAO)) | CIRURGIA GERAL | MATERIAL DE CONSUMO | FIOS E FITAS CIRURGICOS | UN | 07.032.636/0001-64 | ASSUT EUROPE LATINO AMERICA IMPORTACAO E EXPORTACAO LTDA | 20 |  |  | Material de consumo hospitalar | TUSS | 01/12/2019 | EM ANALISE | EM ANALISE
76866955 | 80262280017 | PV373HHAB (FARPADO MONODIRECIONAL COM BLOQUEIO FINAL (BOTAO) | 01/12/2019 |  |  | 134,4000 |  | FILBLOC PERMANENT - PV373HHAB (FARPADO MONODIRECIONAL COM BLOQUEIO FINAL (BOTAO)) | FILBLOC PERMANENT - PV373HHAB (FARPADO MONODIRECIONAL COM BLOQUEIO FINAL (BOTAO)) | CIRURGIA GERAL | MATERIAL DE CONSUMO | FIOS E FITAS CIRURGICOS | UN | 07.032.636/0001-64 | ASSUT EUROPE LATINO AMERICA IMPORTACAO E EXPORTACAO LTDA | 20 |  |  | Material de consumo hospitalar | TUSS | 01/12/2019 | EM ANALISE | EM ANALISE
76866963 | 80262280017 | PV373HHAC (FARPADO MONODIRECIONAL COM BLOQUEIO FINAL (BOTAO) | 01/12/2019 |  |  | 134,4000 |  | FILBLOC PERMANENT - PV373HHAC (FARPADO MONODIRECIONAL COM BLOQUEIO FINAL (BOTAO)) | FILBLOC PERMANENT - PV373HHAC (FARPADO MONODIRECIONAL COM BLOQUEIO FINAL (BOTAO)) | CIRURGIA GERAL | MATERIAL DE CONSUMO | FIOS E FITAS CIRURGICOS | UN | 07.032.636/0001-64 | ASSUT EUROPE LATINO AMERICA IMPORTACAO E EXPORTACAO LTDA | 20 |  |  | Material de consumo hospitalar | TUSS | 01/12/2019 | EM ANALISE | EM ANALISE
76866920 | 80262280017 | PV376HHAA (FARPADO MONODIRECIONAL COM BLOQUEIO FINAL (BOTAO) | 01/12/2019 |  |  | 134,4000 |  | FILBLOC PERMANENT - PV376HHAA (FARPADO MONODIRECIONAL COM BLOQUEIO FINAL (BOTAO)) | FILBLOC PERMANENT - PV376HHAA (FARPADO MONODIRECIONAL COM BLOQUEIO FINAL (BOTAO)) | CIRURGIA GERAL | MATERIAL DE CONSUMO | FIOS E FITAS CIRURGICOS | UN | 07.032.636/0001-64 | ASSUT EUROPE LATINO AMERICA IMPORTACAO E EXPORTACAO LTDA | 20 |  |  | Material de consumo hospitalar | TUSS | 01/12/2019 | EM ANALISE | EM ANALISE
76866939 | 80262280017 | PV376HHAB (FARPADO MONODIRECIONAL COM BLOQUEIO FINAL (BOTAO) | 01/12/2019 |  |  | 134,4000 |  | FILBLOC PERMANENT - PV376HHAB (FARPADO MONODIRECIONAL COM BLOQUEIO FINAL (BOTAO)) | FILBLOC PERMANENT - PV376HHAB (FARPADO MONODIRECIONAL COM BLOQUEIO FINAL (BOTAO)) | CIRURGIA GERAL | MATERIAL DE CONSUMO | FIOS E FITAS CIRURGICOS | UN | 07.032.636/0001-64 | ASSUT EUROPE LATINO AMERICA IMPORTACAO E EXPORTACAO LTDA | 20 |  |  | Material de consumo hospitalar | TUSS | 01/12/2019 | EM ANALISE | EM ANALISE
76867013 | 80262280017 | PV382HHAA (FARPADO MONODIRECIONAL COM BLOQUEIO FINAL (BOTAO) | 01/12/2019 |  |  | 134,4000 |  | FILBLOC PERMANENT - PV382HHAA (FARPADO MONODIRECIONAL COM BLOQUEIO FINAL (BOTAO)) | FILBLOC PERMANENT - PV382HHAA (FARPADO MONODIRECIONAL COM BLOQUEIO FINAL (BOTAO)) | CIRURGIA GERAL | MATERIAL DE CONSUMO | FIOS E FITAS CIRURGICOS | UN | 07.032.636/0001-64 | ASSUT EUROPE LATINO AMERICA IMPORTACAO E EXPORTACAO LTDA | 20 |  |  | Material de consumo hospitalar | TUSS | 01/12/2019 | EM ANALISE | EM ANALISE
76867021 | 80262280017 | PV382HHAB (FARPADO MONODIRECIONAL COM BLOQUEIO FINAL (BOTAO) | 01/12/2019 |  |  | 134,4000 |  | FILBLOC PERMANENT - PV382HHAB (FARPADO MONODIRECIONAL COM BLOQUEIO FINAL (BOTAO)) | FILBLOC PERMANENT - PV382HHAB (FARPADO MONODIRECIONAL COM BLOQUEIO FINAL (BOTAO)) | CIRURGIA GERAL | MATERIAL DE CONSUMO | FIOS E FITAS CIRURGICOS | UN | 07.032.636/0001-64 | ASSUT EUROPE LATINO AMERICA IMPORTACAO E EXPORTACAO LTDA | 20 |  |  | Material de consumo hospitalar | TUSS | 01/12/2019 | EM ANALISE | EM ANALISE
76867030 | 80262280017 | PV382HHAC (FARPADO MONODIRECIONAL COM BLOQUEIO FINAL (BOTAO) | 01/12/2019 |  |  | 134,4000 |  | FILBLOC PERMANENT - PV382HHAC (FARPADO MONODIRECIONAL COM BLOQUEIO FINAL (BOTAO)) | FILBLOC PERMANENT - PV382HHAC (FARPADO MONODIRECIONAL COM BLOQUEIO FINAL (BOTAO)) | CIRURGIA GERAL | MATERIAL DE CONSUMO | FIOS E FITAS CIRURGICOS | UN | 07.032.636/0001-64 | ASSUT EUROPE LATINO AMERICA IMPORTACAO E EXPORTACAO LTDA | 20 |  |  | Material de consumo hospitalar | TUSS | 01/12/2019 | EM ANALISE | EM ANALISE
76867048 | 80262280017 | PV382HHAD (FARPADO MONODIRECIONAL COM BLOQUEIO FINAL (BOTAO) | 01/12/2019 |  |  | 134,4000 |  | FILBLOC PERMANENT - PV382HHAD (FARPADO MONODIRECIONAL COM BLOQUEIO FINAL (BOTAO)) | FILBLOC PERMANENT - PV382HHAD (FARPADO MONODIRECIONAL COM BLOQUEIO FINAL (BOTAO)) | CIRURGIA GERAL | MATERIAL DE CONSUMO | FIOS E FITAS CIRURGICOS | UN | 07.032.636/0001-64 | ASSUT EUROPE LATINO AMERICA IMPORTACAO E EXPORTACAO LTDA | 20 |  |  | Material de consumo hospitalar | TUSS | 01/12/2019 | EM ANALISE | EM ANALISE
76867170 | 80262280017 | PV386HHAB (FARPADO MONODIRECIONAL COM BLOQUEIO FINAL (BOTAO) | 01/12/2019 |  |  | 134,4000 |  | FILBLOC PERMANENT - PV386HHAB (FARPADO MONODIRECIONAL COM BLOQUEIO FINAL (BOTAO)) | FILBLOC PERMANENT - PV386HHAB (FARPADO MONODIRECIONAL COM BLOQUEIO FINAL (BOTAO)) | CIRURGIA GERAL | MATERIAL DE CONSUMO | FIOS E FITAS CIRURGICOS | UN | 07.032.636/0001-64 | ASSUT EUROPE LATINO AMERICA IMPORTACAO E EXPORTACAO LTDA | 20 |  |  | Material de consumo hospitalar | TUSS | 01/12/2019 | EM ANALISE | EM ANALISE
76867188 | 80262280017 | PV386HHAC (FARPADO MONODIRECIONAL COM BLOQUEIO FINAL (BOTAO) | 01/12/2019 |  |  | 134,4000 |  | FILBLOC PERMANENT - PV386HHAC (FARPADO MONODIRECIONAL COM BLOQUEIO FINAL (BOTAO)) | FILBLOC PERMANENT - PV386HHAC (FARPADO MONODIRECIONAL COM BLOQUEIO FINAL (BOTAO)) | CIRURGIA GERAL | MATERIAL DE CONSUMO | FIOS E FITAS CIRURGICOS | UN | 07.032.636/0001-64 | ASSUT EUROPE LATINO AMERICA IMPORTACAO E EXPORTACAO LTDA | 20 |  |  | Material de consumo hospitalar | TUSS | 01/12/2019 | EM ANALISE | EM ANALISE
76865584 | 80262280017 | PS01GKHWAB (FARPADO BIDIRECIONAL) | 01/12/2019 |  |  | 134,4000 |  | FILBLOC PERMANENT - PS01GKHWAB (FARPADO BIDIRECIONAL) | FILBLOC PERMANENT - PS01GKHWAB (FARPADO BIDIRECIONAL) | CIRURGIA GERAL | MATERIAL DE CONSUMO | FIOS E FITAS CIRURGICOS | UN | 07.032.636/0001-64 | ASSUT EUROPE LATINO AMERICA IMPORTACAO E EXPORTACAO LTDA | 20 |  |  | Material de consumo hospitalar | TUSS | 01/12/2019 | EM ANALISE | EM ANALISE
76865592 | 80262280017 | PS01GKHWAE (FARPADO BIDIRECIONAL) | 01/12/2019 |  |  | 134,4000 |  | FILBLOC PERMANENT - PS01GKHWAE (FARPADO BIDIRECIONAL) | FILBLOC PERMANENT - PS01GKHWAE (FARPADO BIDIRECIONAL) | CIRURGIA GERAL | MATERIAL DE CONSUMO | FIOS E FITAS CIRURGICOS | UN | 07.032.636/0001-64 | ASSUT EUROPE LATINO AMERICA IMPORTACAO E EXPORTACAO LTDA | 20 |  |  | Material de consumo hospitalar | TUSS | 01/12/2019 | EM ANALISE | EM ANALISE
76865606 | 80262280017 | PS01GKHWAH (FARPADO BIDIRECIONAL) | 01/12/2019 |  |  | 134,4000 |  | FILBLOC PERMANENT - PS01GKHWAH (FARPADO BIDIRECIONAL) | FILBLOC PERMANENT - PS01GKHWAH (FARPADO BIDIRECIONAL) | CIRURGIA GERAL | MATERIAL DE CONSUMO | FIOS E FITAS CIRURGICOS | UN | 07.032.636/0001-64 | ASSUT EUROPE LATINO AMERICA IMPORTACAO E EXPORTACAO LTDA | 20 |  |  | Material de consumo hospitalar | TUSS | 01/12/2019 | EM ANALISE | EM ANALISE
76865630 | 80262280017 | PS01GKHWAM (FARPADO BIDIRECIONAL) | 01/12/2019 |  |  | 134,4000 |  | FILBLOC PERMANENT - PS01GKHWAM (FARPADO BIDIRECIONAL) | FILBLOC PERMANENT - PS01GKHWAM (FARPADO BIDIRECIONAL) | CIRURGIA GERAL | MATERIAL DE CONSUMO | FIOS E FITAS CIRURGICOS | UN | 07.032.636/0001-64 | ASSUT EUROPE LATINO AMERICA IMPORTACAO E EXPORTACAO LTDA | 20 |  |  | Material de consumo hospitalar | TUSS | 01/12/2019 | EM ANALISE | EM ANALISE
76869245 | 80262280017 | PS028AB (LISO MONODIRECIONAL) | 01/12/2019 |  |  | 134,4000 |  | FILBLOC PERMANENT - PS028AB (LISO MONODIRECIONAL) | FILBLOC PERMANENT - PS028AB (LISO MONODIRECIONAL) | CIRURGIA GERAL | MATERIAL DE CONSUMO | FIOS E FITAS CIRURGICOS | UN | 07.032.636/0001-64 | ASSUT EUROPE LATINO AMERICA IMPORTACAO E EXPORTACAO LTDA | 20 |  |  | Material de consumo hospitalar | TUSS | 01/12/2019 | EM ANALISE | EM ANALISE
76869253 | 80262280017 | PS028AC (LISO MONODIRECIONAL) | 01/12/2019 |  |  | 134,4000 |  | FILBLOC PERMANENT - PS028AC (LISO MONODIRECIONAL) | FILBLOC PERMANENT - PS028AC (LISO MONODIRECIONAL) | CIRURGIA GERAL | MATERIAL DE CONSUMO | FIOS E FITAS CIRURGICOS | UN | 07.032.636/0001-64 | ASSUT EUROPE LATINO AMERICA IMPORTACAO E EXPORTACAO LTDA | 20 |  |  | Material de consumo hospitalar | TUSS | 01/12/2019 | EM ANALISE | EM ANALISE
76869270 | 80262280017 | PS028AQ (LISO MONODIRECIONAL) | 01/12/2019 |  |  | 134,4000 |  | FILBLOC PERMANENT - PS028AQ (LISO MONODIRECIONAL) | FILBLOC PERMANENT - PS028AQ (LISO MONODIRECIONAL) | CIRURGIA GERAL | MATERIAL DE CONSUMO | FIOS E FITAS CIRURGICOS | UN | 07.032.636/0001-64 | ASSUT EUROPE LATINO AMERICA IMPORTACAO E EXPORTACAO LTDA | 20 |  |  | Material de consumo hospitalar | TUSS | 01/12/2019 | EM ANALISE | EM ANALISE
76869288 | 80262280017 | PS028AV (LISO MONODIRECIONAL) | 01/12/2019 |  |  | 134,4000 |  | FILBLOC PERMANENT - PS028AV (LISO MONODIRECIONAL) | FILBLOC PERMANENT - PS028AV (LISO MONODIRECIONAL) | CIRURGIA GERAL | MATERIAL DE CONSUMO | FIOS E FITAS CIRURGICOS | UN | 07.032.636/0001-64 | ASSUT EUROPE LATINO AMERICA IMPORTACAO E EXPORTACAO LTDA | 20 |  |  | Material de consumo hospitalar | TUSS | 01/12/2019 | EM ANALISE | EM ANALISE
76866386 | 80262280017 | PS028HHAB (FARPADO MONODIRECIONAL COM BLOQUEIO FINAL (BOTAO) | 01/12/2019 |  |  | 134,4000 |  | FILBLOC PERMANENT - PS028HHAB (FARPADO MONODIRECIONAL COM BLOQUEIO FINAL (BOTAO)) | FILBLOC PERMANENT - PS028HHAB (FARPADO MONODIRECIONAL COM BLOQUEIO FINAL (BOTAO)) | CIRURGIA GERAL | MATERIAL DE CONSUMO | FIOS E FITAS CIRURGICOS | UN | 07.032.636/0001-64 | ASSUT EUROPE LATINO AMERICA IMPORTACAO E EXPORTACAO LTDA | 20 |  |  | Material de consumo hospitalar | TUSS | 01/12/2019 | EM ANALISE | EM ANALISE
76866394 | 80262280017 | PS028HHAC (FARPADO MONODIRECIONAL COM BLOQUEIO FINAL (BOTAO) | 01/12/2019 |  |  | 134,4000 |  | FILBLOC PERMANENT - PS028HHAC (FARPADO MONODIRECIONAL COM BLOQUEIO FINAL (BOTAO)) | FILBLOC PERMANENT - PS028HHAC (FARPADO MONODIRECIONAL COM BLOQUEIO FINAL (BOTAO)) | CIRURGIA GERAL | MATERIAL DE CONSUMO | FIOS E FITAS CIRURGICOS | UN | 07.032.636/0001-64 | ASSUT EUROPE LATINO AMERICA IMPORTACAO E EXPORTACAO LTDA | 20 |  |  | Material de consumo hospitalar | TUSS | 01/12/2019 | EM ANALISE | EM ANALISE
76866408 | 80262280017 | PS028HHAH (FARPADO MONODIRECIONAL COM BLOQUEIO FINAL (BOTAO) | 01/12/2019 |  |  | 134,4000 |  | FILBLOC PERMANENT - PS028HHAH (FARPADO MONODIRECIONAL COM BLOQUEIO FINAL (BOTAO)) | FILBLOC PERMANENT - PS028HHAH (FARPADO MONODIRECIONAL COM BLOQUEIO FINAL (BOTAO)) | CIRURGIA GERAL | MATERIAL DE CONSUMO | FIOS E FITAS CIRURGICOS | UN | 07.032.636/0001-64 | ASSUT EUROPE LATINO AMERICA IMPORTACAO E EXPORTACAO LTDA | 20 |  |  | Material de consumo hospitalar | TUSS | 01/12/2019 | EM ANALISE | EM ANALISE
76866416 | 80262280017 | PS028HHAQ (FARPADO MONODIRECIONAL COM BLOQUEIO FINAL (BOTAO) | 01/12/2019 |  |  | 134,4000 |  | FILBLOC PERMANENT - PS028HHAQ (FARPADO MONODIRECIONAL COM BLOQUEIO FINAL (BOTAO)) | FILBLOC PERMANENT - PS028HHAQ (FARPADO MONODIRECIONAL COM BLOQUEIO FINAL (BOTAO)) | CIRURGIA GERAL | MATERIAL DE CONSUMO | FIOS E FITAS CIRURGICOS | UN | 07.032.636/0001-64 | ASSUT EUROPE LATINO AMERICA IMPORTACAO E EXPORTACAO LTDA | 20 |  |  | Material de consumo hospitalar | TUSS | 01/12/2019 | EM ANALISE | EM ANALISE
76866424 | 80262280017 | PS028HHAV (FARPADO MONODIRECIONAL COM BLOQUEIO FINAL (BOTAO) | 01/12/2019 |  |  | 134,4000 |  | FILBLOC PERMANENT - PS028HHAV (FARPADO MONODIRECIONAL COM BLOQUEIO FINAL (BOTAO)) | FILBLOC PERMANENT - PS028HHAV (FARPADO MONODIRECIONAL COM BLOQUEIO FINAL (BOTAO)) | CIRURGIA GERAL | MATERIAL DE CONSUMO | FIOS E FITAS CIRURGICOS | UN | 07.032.636/0001-64 | ASSUT EUROPE LATINO AMERICA IMPORTACAO E EXPORTACAO LTDA | 20 |  |  | Material de consumo hospitalar | TUSS | 01/12/2019 | EM ANALISE | EM ANALISE
76868931 | 80262280017 | PS02GHHWAE (FARPADO MONODIRECIONAL COM BLOQUEIO FINAL (BOTAO | 01/12/2019 |  |  | 134,4000 |  | FILBLOC PERMANENT - PS02GHHWAE (FARPADO MONODIRECIONAL COM BLOQUEIO FINAL (BOTAO)) | FILBLOC PERMANENT - PS02GHHWAE (FARPADO MONODIRECIONAL COM BLOQUEIO FINAL (BOTAO)) | CIRURGIA GERAL | MATERIAL DE CONSUMO | FIOS E FITAS CIRURGICOS | UN | 07.032.636/0001-64 | ASSUT EUROPE LATINO AMERICA IMPORTACAO E EXPORTACAO LTDA | 20 |  |  | Material de consumo hospitalar | TUSS | 01/12/2019 | EM ANALISE | EM ANALISE
76868940 | 80262280017 | PS02GHHWAH (FARPADO MONODIRECIONAL COM BLOQUEIO FINAL (BOTAO | 01/12/2019 |  |  | 134,4000 |  | FILBLOC PERMANENT - PS02GHHWAH (FARPADO MONODIRECIONAL COM BLOQUEIO FINAL (BOTAO)) | FILBLOC PERMANENT - PS02GHHWAH (FARPADO MONODIRECIONAL COM BLOQUEIO FINAL (BOTAO)) | CIRURGIA GERAL | MATERIAL DE CONSUMO | FIOS E FITAS CIRURGICOS | UN | 07.032.636/0001-64 | ASSUT EUROPE LATINO AMERICA IMPORTACAO E EXPORTACAO LTDA | 20 |  |  | Material de consumo hospitalar | TUSS | 01/12/2019 | EM ANALISE | EM ANALISE
76868958 | 80262280017 | PS02GHHWAM (FARPADO MONODIRECIONAL COM BLOQUEIO FINAL (BOTAO | 01/12/2019 |  |  | 134,4000 |  | FILBLOC PERMANENT - PS02GHHWAM (FARPADO MONODIRECIONAL COM BLOQUEIO FINAL (BOTAO)) | FILBLOC PERMANENT - PS02GHHWAM (FARPADO MONODIRECIONAL COM BLOQUEIO FINAL (BOTAO)) | CIRURGIA GERAL | MATERIAL DE CONSUMO | FIOS E FITAS CIRURGICOS | UN | 07.032.636/0001-64 | ASSUT EUROPE LATINO AMERICA IMPORTACAO E EXPORTACAO LTDA | 20 |  |  | Material de consumo hospitalar | TUSS | 01/12/2019 | EM ANALISE | EM ANALISE
76865797 | 80262280017 | PS02GKHWAB (FARPADO BIDIRECIONAL) | 01/12/2019 |  |  | 134,4000 |  | FILBLOC PERMANENT - PS02GKHWAB (FARPADO BIDIRECIONAL) | FILBLOC PERMANENT - PS02GKHWAB (FARPADO BIDIRECIONAL) | CIRURGIA GERAL | MATERIAL DE CONSUMO | FIOS E FITAS CIRURGICOS | UN | 07.032.636/0001-64 | ASSUT EUROPE LATINO AMERICA IMPORTACAO E EXPORTACAO LTDA | 20 |  |  | Material de consumo hospitalar | TUSS | 01/12/2019 | EM ANALISE | EM ANALISE
76865800 | 80262280017 | PS02GKHWAC (FARPADO BIDIRECIONAL) | 01/12/2019 |  |  | 134,4000 |  | FILBLOC PERMANENT - PS02GKHWAC (FARPADO BIDIRECIONAL) | FILBLOC PERMANENT - PS02GKHWAC (FARPADO BIDIRECIONAL) | CIRURGIA GERAL | MATERIAL DE CONSUMO | FIOS E FITAS CIRURGICOS | UN | 07.032.636/0001-64 | ASSUT EUROPE LATINO AMERICA IMPORTACAO E EXPORTACAO LTDA | 20 |  |  | Material de consumo hospitalar | TUSS | 01/12/2019 | EM ANALISE | EM ANALISE
76865819 | 80262280017 | PS02GKHWAE (FARPADO BIDIRECIONAL) | 01/12/2019 |  |  | 134,4000 |  | FILBLOC PERMANENT - PS02GKHWAE (FARPADO BIDIRECIONAL) | FILBLOC PERMANENT - PS02GKHWAE (FARPADO BIDIRECIONAL) | CIRURGIA GERAL | MATERIAL DE CONSUMO | FIOS E FITAS CIRURGICOS | UN | 07.032.636/0001-64 | ASSUT EUROPE LATINO AMERICA IMPORTACAO E EXPORTACAO LTDA | 20 |  |  | Material de consumo hospitalar | TUSS | 01/12/2019 | EM ANALISE | EM ANALISE
76865827 | 80262280017 | PS02GKHWAH (FARPADO BIDIRECIONAL) | 01/12/2019 |  |  | 134,4000 |  | FILBLOC PERMANENT - PS02GKHWAH (FARPADO BIDIRECIONAL) | FILBLOC PERMANENT - PS02GKHWAH (FARPADO BIDIRECIONAL) | CIRURGIA GERAL | MATERIAL DE CONSUMO | FIOS E FITAS CIRURGICOS | UN | 07.032.636/0001-64 | ASSUT EUROPE LATINO AMERICA IMPORTACAO E EXPORTACAO LTDA | 20 |  |  | Material de consumo hospitalar | TUSS | 01/12/2019 | EM ANALISE | EM ANALISE
76867196 | 80262280017 | PV386HHAD (FARPADO MONODIRECIONAL COM BLOQUEIO FINAL (BOTAO) | 01/12/2019 |  |  | 134,4000 |  | FILBLOC PERMANENT - PV386HHAD (FARPADO MONODIRECIONAL COM BLOQUEIO FINAL (BOTAO)) | FILBLOC PERMANENT - PV386HHAD (FARPADO MONODIRECIONAL COM BLOQUEIO FINAL (BOTAO)) | CIRURGIA GERAL | MATERIAL DE CONSUMO | FIOS E FITAS CIRURGICOS | UN | 07.032.636/0001-64 | ASSUT EUROPE LATINO AMERICA IMPORTACAO E EXPORTACAO LTDA | 20 |  |  | Material de consumo hospitalar | TUSS | 01/12/2019 | EM ANALISE | EM ANALISE
76867200 | 80262280017 | PV386HHAE (FARPADO MONODIRECIONAL COM BLOQUEIO FINAL (BOTAO) | 01/12/2019 |  |  | 134,4000 |  | FILBLOC PERMANENT - PV386HHAE (FARPADO MONODIRECIONAL COM BLOQUEIO FINAL (BOTAO)) | FILBLOC PERMANENT - PV386HHAE (FARPADO MONODIRECIONAL COM BLOQUEIO FINAL (BOTAO)) | CIRURGIA GERAL | MATERIAL DE CONSUMO | FIOS E FITAS CIRURGICOS | UN | 07.032.636/0001-64 | ASSUT EUROPE LATINO AMERICA IMPORTACAO E EXPORTACAO LTDA | 20 |  |  | Material de consumo hospitalar | TUSS | 01/12/2019 | EM ANALISE | EM ANALISE
76867129 | 80262280017 | PV389 HHAE (FARPADO MONODIRECIONAL COM BLOQUEIO FINAL (BOTAO | 01/12/2019 |  |  | 134,4000 |  | FILBLOC PERMANENT - PV389 HHAE (FARPADO MONODIRECIONAL COM BLOQUEIO FINAL (BOTAO)) | FILBLOC PERMANENT - PV389 HHAE (FARPADO MONODIRECIONAL COM BLOQUEIO FINAL (BOTAO)) | CIRURGIA GERAL | MATERIAL DE CONSUMO | FIOS E FITAS CIRURGICOS | UN | 07.032.636/0001-64 | ASSUT EUROPE LATINO AMERICA IMPORTACAO E EXPORTACAO LTDA | 20 |  |  | Material de consumo hospitalar | TUSS | 01/12/2019 | EM ANALISE | EM ANALISE
76867099 | 80262280017 | PV389HHAB (FARPADO MONODIRECIONAL COM BLOQUEIO FINAL (BOTAO) | 01/12/2019 |  |  | 134,4000 |  | FILBLOC PERMANENT - PV389HHAB (FARPADO MONODIRECIONAL COM BLOQUEIO FINAL (BOTAO)) | FILBLOC PERMANENT - PV389HHAB (FARPADO MONODIRECIONAL COM BLOQUEIO FINAL (BOTAO)) | CIRURGIA GERAL | MATERIAL DE CONSUMO | FIOS E FITAS CIRURGICOS | UN | 07.032.636/0001-64 | ASSUT EUROPE LATINO AMERICA IMPORTACAO E EXPORTACAO LTDA | 20 |  |  | Material de consumo hospitalar | TUSS | 01/12/2019 | EM ANALISE | EM ANALISE
76867102 | 80262280017 | PV389HHAC (FARPADO MONODIRECIONAL COM BLOQUEIO FINAL (BOTAO) | 01/12/2019 |  |  | 134,4000 |  | FILBLOC PERMANENT - PV389HHAC (FARPADO MONODIRECIONAL COM BLOQUEIO FINAL (BOTAO)) | FILBLOC PERMANENT - PV389HHAC (FARPADO MONODIRECIONAL COM BLOQUEIO FINAL (BOTAO)) | CIRURGIA GERAL | MATERIAL DE CONSUMO | FIOS E FITAS CIRURGICOS | UN | 07.032.636/0001-64 | ASSUT EUROPE LATINO AMERICA IMPORTACAO E EXPORTACAO LTDA | 20 |  |  | Material de consumo hospitalar | TUSS | 01/12/2019 | EM ANALISE | EM ANALISE
76867110 | 80262280017 | PV389HHAD (FARPADO MONODIRECIONAL COM BLOQUEIO FINAL (BOTAO) | 01/12/2019 |  |  | 134,4000 |  | FILBLOC PERMANENT - PV389HHAD (FARPADO MONODIRECIONAL COM BLOQUEIO FINAL (BOTAO)) | FILBLOC PERMANENT - PV389HHAD (FARPADO MONODIRECIONAL COM BLOQUEIO FINAL (BOTAO)) | CIRURGIA GERAL | MATERIAL DE CONSUMO | FIOS E FITAS CIRURGICOS | UN | 07.032.636/0001-64 | ASSUT EUROPE LATINO AMERICA IMPORTACAO E EXPORTACAO LTDA | 20 |  |  | Material de consumo hospitalar | TUSS | 01/12/2019 | EM ANALISE | EM ANALISE
76867730 | 80262280017 | PV391HHAB (FARPADO MONODIRECIONAL COM BLOQUEIO FINAL (BOTAO) | 01/12/2019 |  |  | 134,4000 |  | FILBLOC PERMANENT - PV391HHAB (FARPADO MONODIRECIONAL COM BLOQUEIO FINAL (BOTAO)) | FILBLOC PERMANENT - PV391HHAB (FARPADO MONODIRECIONAL COM BLOQUEIO FINAL (BOTAO)) | CIRURGIA GERAL | MATERIAL DE CONSUMO | FIOS E FITAS CIRURGICOS | UN | 07.032.636/0001-64 | ASSUT EUROPE LATINO AMERICA IMPORTACAO E EXPORTACAO LTDA | 20 |  |  | Material de consumo hospitalar | TUSS | 01/12/2019 | EM ANALISE | EM ANALISE
76867749 | 80262280017 | PV391HHAC (FARPADO MONODIRECIONAL COM BLOQUEIO FINAL (BOTAO) | 01/12/2019 |  |  | 134,4000 |  | FILBLOC PERMANENT - PV391HHAC (FARPADO MONODIRECIONAL COM BLOQUEIO FINAL (BOTAO)) | FILBLOC PERMANENT - PV391HHAC (FARPADO MONODIRECIONAL COM BLOQUEIO FINAL (BOTAO)) | CIRURGIA GERAL | MATERIAL DE CONSUMO | FIOS E FITAS CIRURGICOS | UN | 07.032.636/0001-64 | ASSUT EUROPE LATINO AMERICA IMPORTACAO E EXPORTACAO LTDA | 20 |  |  | Material de consumo hospitalar | TUSS | 01/12/2019 | EM ANALISE | EM ANALISE
76867757 | 80262280017 | PV391HHAD (FARPADO MONODIRECIONAL COM BLOQUEIO FINAL (BOTAO) | 01/12/2019 |  |  | 134,4000 |  | FILBLOC PERMANENT - PV391HHAD (FARPADO MONODIRECIONAL COM BLOQUEIO FINAL (BOTAO)) | FILBLOC PERMANENT - PV391HHAD (FARPADO MONODIRECIONAL COM BLOQUEIO FINAL (BOTAO)) | CIRURGIA GERAL | MATERIAL DE CONSUMO | FIOS E FITAS CIRURGICOS | UN | 07.032.636/0001-64 | ASSUT EUROPE LATINO AMERICA IMPORTACAO E EXPORTACAO LTDA | 20 |  |  | Material de consumo hospitalar | TUSS | 01/12/2019 | EM ANALISE | EM ANALISE
76867765 | 80262280017 | PV391HHAE (FARPADO MONODIRECIONAL COM BLOQUEIO FINAL (BOTAO) | 01/12/2019 |  |  | 134,4000 |  | FILBLOC PERMANENT - PV391HHAE (FARPADO MONODIRECIONAL COM BLOQUEIO FINAL (BOTAO)) | FILBLOC PERMANENT - PV391HHAE (FARPADO MONODIRECIONAL COM BLOQUEIO FINAL (BOTAO)) | CIRURGIA GERAL | MATERIAL DE CONSUMO | FIOS E FITAS CIRURGICOS | UN | 07.032.636/0001-64 | ASSUT EUROPE LATINO AMERICA IMPORTACAO E EXPORTACAO LTDA | 20 |  |  | Material de consumo hospitalar | TUSS | 01/12/2019 | EM ANALISE | EM ANALISE
76867773 | 80262280017 | PV391HHAH (FARPADO MONODIRECIONAL COM BLOQUEIO FINAL (BOTAO) | 01/12/2019 |  |  | 134,4000 |  | FILBLOC PERMANENT - PV391HHAH (FARPADO MONODIRECIONAL COM BLOQUEIO FINAL (BOTAO)) | FILBLOC PERMANENT - PV391HHAH (FARPADO MONODIRECIONAL COM BLOQUEIO FINAL (BOTAO)) | CIRURGIA GERAL | MATERIAL DE CONSUMO | FIOS E FITAS CIRURGICOS | UN | 07.032.636/0001-64 | ASSUT EUROPE LATINO AMERICA IMPORTACAO E EXPORTACAO LTDA | 20 |  |  | Material de consumo hospitalar | TUSS | 01/12/2019 | EM ANALISE | EM ANALISE
76868885 | 80262280017 | PV523HHWAC (FARPADO MONODIRECIONAL COM BLOQUEIO FINAL (BOTAO | 01/12/2019 |  |  | 134,4000 |  | FILBLOC PERMANENT - PV523HHWAC (FARPADO MONODIRECIONAL COM BLOQUEIO FINAL (BOTAO)) | FILBLOC PERMANENT - PV523HHWAC (FARPADO MONODIRECIONAL COM BLOQUEIO FINAL (BOTAO)) | CIRURGIA GERAL | MATERIAL DE CONSUMO | FIOS E FITAS CIRURGICOS | UN | 07.032.636/0001-64 | ASSUT EUROPE LATINO AMERICA IMPORTACAO E EXPORTACAO LTDA | 20 |  |  | Material de consumo hospitalar | TUSS | 01/12/2019 | EM ANALISE | EM ANALISE
76868893 | 80262280017 | PV523HHWAD (FARPADO MONODIRECIONAL COM BLOQUEIO FINAL (BOTAO | 01/12/2019 |  |  | 134,4000 |  | FILBLOC PERMANENT - PV523HHWAD (FARPADO MONODIRECIONAL COM BLOQUEIO FINAL (BOTAO)) | FILBLOC PERMANENT - PV523HHWAD (FARPADO MONODIRECIONAL COM BLOQUEIO FINAL (BOTAO)) | CIRURGIA GERAL | MATERIAL DE CONSUMO | FIOS E FITAS CIRURGICOS | UN | 07.032.636/0001-64 | ASSUT EUROPE LATINO AMERICA IMPORTACAO E EXPORTACAO LTDA | 20 |  |  | Material de consumo hospitalar | TUSS | 01/12/2019 | EM ANALISE | EM ANALISE
76868907 | 80262280017 | PV523HHWAE (FARPADO MONODIRECIONAL COM BLOQUEIO FINAL (BOTAO | 01/12/2019 |  |  | 134,4000 |  | FILBLOC PERMANENT - PV523HHWAE (FARPADO MONODIRECIONAL COM BLOQUEIO FINAL (BOTAO)) | FILBLOC PERMANENT - PV523HHWAE (FARPADO MONODIRECIONAL COM BLOQUEIO FINAL (BOTAO)) | CIRURGIA GERAL | MATERIAL DE CONSUMO | FIOS E FITAS CIRURGICOS | UN | 07.032.636/0001-64 | ASSUT EUROPE LATINO AMERICA IMPORTACAO E EXPORTACAO LTDA | 20 |  |  | Material de consumo hospitalar | TUSS | 01/12/2019 | EM ANALISE | EM ANALISE
76868923 | 80262280017 | PV523HHWAH (FARPADO MONODIRECIONAL COM BLOQUEIO FINAL (BOTAO | 01/12/2019 |  |  | 134,4000 |  | FILBLOC PERMANENT - PV523HHWAH (FARPADO MONODIRECIONAL COM BLOQUEIO FINAL (BOTAO)) | FILBLOC PERMANENT - PV523HHWAH (FARPADO MONODIRECIONAL COM BLOQUEIO FINAL (BOTAO)) | CIRURGIA GERAL | MATERIAL DE CONSUMO | FIOS E FITAS CIRURGICOS | UN | 07.032.636/0001-64 | ASSUT EUROPE LATINO AMERICA IMPORTACAO E EXPORTACAO LTDA | 20 |  |  | Material de consumo hospitalar | TUSS | 01/12/2019 | EM ANALISE | EM ANALISE
76868915 | 80262280017 | PV523HHWSC (FARPADO MONODIRECIONAL COM BLOQUEIO FINAL (BOTAO | 01/12/2019 |  |  | 134,4000 |  | FILBLOC PERMANENT - PV523HHWSC (FARPADO MONODIRECIONAL COM BLOQUEIO FINAL (BOTAO)) | FILBLOC PERMANENT - PV523HHWSC (FARPADO MONODIRECIONAL COM BLOQUEIO FINAL (BOTAO)) | CIRURGIA GERAL | MATERIAL DE CONSUMO | FIOS E FITAS CIRURGICOS | UN | 07.032.636/0001-64 | ASSUT EUROPE LATINO AMERICA IMPORTACAO E EXPORTACAO LTDA | 20 |  |  | Material de consumo hospitalar | TUSS | 01/12/2019 | EM ANALISE | EM ANALISE
76865720 | 80262280017 | PV523KHWAA (FARPADO BIDIRECIONAL) | 01/12/2019 |  |  | 134,4000 |  | FILBLOC PERMANENT - PV523KHWAA (FARPADO BIDIRECIONAL) | FILBLOC PERMANENT - PV523KHWAA (FARPADO BIDIRECIONAL) | CIRURGIA GERAL | MATERIAL DE CONSUMO | FIOS E FITAS CIRURGICOS | UN | 07.032.636/0001-64 | ASSUT EUROPE LATINO AMERICA IMPORTACAO E EXPORTACAO LTDA | 20 |  |  | Material de consumo hospitalar | TUSS | 01/12/2019 | EM ANALISE | EM ANALISE
76865738 | 80262280017 | PV523KHWAB (FARPADO BIDIRECIONAL) | 01/12/2019 |  |  | 134,4000 |  | FILBLOC PERMANENT - PV523KHWAB (FARPADO BIDIRECIONAL) | FILBLOC PERMANENT - PV523KHWAB (FARPADO BIDIRECIONAL) | CIRURGIA GERAL | MATERIAL DE CONSUMO | FIOS E FITAS CIRURGICOS | UN | 07.032.636/0001-64 | ASSUT EUROPE LATINO AMERICA IMPORTACAO E EXPORTACAO LTDA | 20 |  |  | Material de consumo hospitalar | TUSS | 01/12/2019 | EM ANALISE | EM ANALISE
76865746 | 80262280017 | PV523KHWAC (FARPADO BIDIRECIONAL) | 01/12/2019 |  |  | 134,4000 |  | FILBLOC PERMANENT - PV523KHWAC (FARPADO BIDIRECIONAL) | FILBLOC PERMANENT - PV523KHWAC (FARPADO BIDIRECIONAL) | CIRURGIA GERAL | MATERIAL DE CONSUMO | FIOS E FITAS CIRURGICOS | UN | 07.032.636/0001-64 | ASSUT EUROPE LATINO AMERICA IMPORTACAO E EXPORTACAO LTDA | 20 |  |  | Material de consumo hospitalar | TUSS | 01/12/2019 | EM ANALISE | EM ANALISE
76865754 | 80262280017 | PV523KHWAD (FARPADO BIDIRECIONAL) | 01/12/2019 |  |  | 134,4000 |  | FILBLOC PERMANENT - PV523KHWAD (FARPADO BIDIRECIONAL) | FILBLOC PERMANENT - PV523KHWAD (FARPADO BIDIRECIONAL) | CIRURGIA GERAL | MATERIAL DE CONSUMO | FIOS E FITAS CIRURGICOS | UN | 07.032.636/0001-64 | ASSUT EUROPE LATINO AMERICA IMPORTACAO E EXPORTACAO LTDA | 20 |  |  | Material de consumo hospitalar | TUSS | 01/12/2019 | EM ANALISE | EM ANALISE
76865835 | 80262280017 | PS02GKHWAM (FARPADO BIDIRECIONAL) | 01/12/2019 |  |  | 134,4000 |  | FILBLOC PERMANENT - PS02GKHWAM (FARPADO BIDIRECIONAL) | FILBLOC PERMANENT - PS02GKHWAM (FARPADO BIDIRECIONAL) | CIRURGIA GERAL | MATERIAL DE CONSUMO | FIOS E FITAS CIRURGICOS | UN | 07.032.636/0001-64 | ASSUT EUROPE LATINO AMERICA IMPORTACAO E EXPORTACAO LTDA | 20 |  |  | Material de consumo hospitalar | TUSS | 01/12/2019 | EM ANALISE | EM ANALISE
76869075 | 80262280017 | PS031IHAB (FARPADO MONODIRECIONAL) | 01/12/2019 |  |  | 134,4000 |  | FILBLOC PERMANENT - PS031IHAB (FARPADO MONODIRECIONAL) | FILBLOC PERMANENT - PS031IHAB (FARPADO MONODIRECIONAL) | CIRURGIA GERAL | MATERIAL DE CONSUMO | FIOS E FITAS CIRURGICOS | UN | 07.032.636/0001-64 | ASSUT EUROPE LATINO AMERICA IMPORTACAO E EXPORTACAO LTDA | 20 |  |  | Material de consumo hospitalar | TUSS | 01/12/2019 | EM ANALISE | EM ANALISE
76869083 | 80262280017 | PS031IHAC (FARPADO MONODIRECIONAL) | 01/12/2019 |  |  | 134,4000 |  | FILBLOC PERMANENT - PS031IHAC (FARPADO MONODIRECIONAL) | FILBLOC PERMANENT - PS031IHAC (FARPADO MONODIRECIONAL) | CIRURGIA GERAL | MATERIAL DE CONSUMO | FIOS E FITAS CIRURGICOS | UN | 07.032.636/0001-64 | ASSUT EUROPE LATINO AMERICA IMPORTACAO E EXPORTACAO LTDA | 20 |  |  | Material de consumo hospitalar | TUSS | 01/12/2019 | EM ANALISE | EM ANALISE
76869091 | 80262280017 | PS031IHAH (FARPADO MONODIRECIONAL) | 01/12/2019 |  |  | 134,4000 |  | FILBLOC PERMANENT - PS031IHAH (FARPADO MONODIRECIONAL) | FILBLOC PERMANENT - PS031IHAH (FARPADO MONODIRECIONAL) | CIRURGIA GERAL | MATERIAL DE CONSUMO | FIOS E FITAS CIRURGICOS | UN | 07.032.636/0001-64 | ASSUT EUROPE LATINO AMERICA IMPORTACAO E EXPORTACAO LTDA | 20 |  |  | Material de consumo hospitalar | TUSS | 01/12/2019 | EM ANALISE | EM ANALISE
76869105 | 80262280017 | PS031IHAQ (FARPADO MONODIRECIONAL) | 01/12/2019 |  |  | 134,4000 |  | FILBLOC PERMANENT - PS031IHAQ (FARPADO MONODIRECIONAL) | FILBLOC PERMANENT - PS031IHAQ (FARPADO MONODIRECIONAL) | CIRURGIA GERAL | MATERIAL DE CONSUMO | FIOS E FITAS CIRURGICOS | UN | 07.032.636/0001-64 | ASSUT EUROPE LATINO AMERICA IMPORTACAO E EXPORTACAO LTDA | 20 |  |  | Material de consumo hospitalar | TUSS | 01/12/2019 | EM ANALISE | EM ANALISE
76869113 | 80262280017 | PS031IHAV (FARPADO MONODIRECIONAL) | 01/12/2019 |  |  | 134,4000 |  | FILBLOC PERMANENT - PS031IHAV (FARPADO MONODIRECIONAL) | FILBLOC PERMANENT - PS031IHAV (FARPADO MONODIRECIONAL) | CIRURGIA GERAL | MATERIAL DE CONSUMO | FIOS E FITAS CIRURGICOS | UN | 07.032.636/0001-64 | ASSUT EUROPE LATINO AMERICA IMPORTACAO E EXPORTACAO LTDA | 20 |  |  | Material de consumo hospitalar | TUSS | 01/12/2019 | EM ANALISE | EM ANALISE
76865860 | 80262280017 | PS04GKHAA (FARPADO BIDIRECIONAL) | 01/12/2019 |  |  | 134,4000 |  | FILBLOC PERMANENT - PS04GKHAA (FARPADO BIDIRECIONAL) | FILBLOC PERMANENT - PS04GKHAA (FARPADO BIDIRECIONAL) | CIRURGIA GERAL | MATERIAL DE CONSUMO | FIOS E FITAS CIRURGICOS | UN | 07.032.636/0001-64 | ASSUT EUROPE LATINO AMERICA IMPORTACAO E EXPORTACAO LTDA | 20 |  |  | Material de consumo hospitalar | TUSS | 01/12/2019 | EM ANALISE | EM ANALISE
76865878 | 80262280017 | PS04GKHAB (FARPADO BIDIRECIONAL) | 01/12/2019 |  |  | 134,4000 |  | FILBLOC PERMANENT - PS04GKHAB (FARPADO BIDIRECIONAL) | FILBLOC PERMANENT - PS04GKHAB (FARPADO BIDIRECIONAL) | CIRURGIA GERAL | MATERIAL DE CONSUMO | FIOS E FITAS CIRURGICOS | UN | 07.032.636/0001-64 | ASSUT EUROPE LATINO AMERICA IMPORTACAO E EXPORTACAO LTDA | 20 |  |  | Material de consumo hospitalar | TUSS | 01/12/2019 | EM ANALISE | EM ANALISE
76865908 | 80262280017 | PS04GKHAE (FARPADO BIDIRECIONAL) | 01/12/2019 |  |  | 134,4000 |  | FILBLOC PERMANENT - PS04GKHAE (FARPADO BIDIRECIONAL) | FILBLOC PERMANENT - PS04GKHAE (FARPADO BIDIRECIONAL) | CIRURGIA GERAL | MATERIAL DE CONSUMO | FIOS E FITAS CIRURGICOS | UN | 07.032.636/0001-64 | ASSUT EUROPE LATINO AMERICA IMPORTACAO E EXPORTACAO LTDA | 20 |  |  | Material de consumo hospitalar | TUSS | 01/12/2019 | EM ANALISE | EM ANALISE
76865924 | 80262280017 | PS04GKHAH (FARPADO BIDIRECIONAL) | 01/12/2019 |  |  | 134,4000 |  | FILBLOC PERMANENT - PS04GKHAH (FARPADO BIDIRECIONAL) | FILBLOC PERMANENT - PS04GKHAH (FARPADO BIDIRECIONAL) | CIRURGIA GERAL | MATERIAL DE CONSUMO | FIOS E FITAS CIRURGICOS | UN | 07.032.636/0001-64 | ASSUT EUROPE LATINO AMERICA IMPORTACAO E EXPORTACAO LTDA | 20 |  |  | Material de consumo hospitalar | TUSS | 01/12/2019 | EM ANALISE | EM ANALISE
76866874 | 80262280017 | PS05GHHAD (FARPADO MONODIRECIONAL COM BLOQUEIO FINAL (BOTAO) | 01/12/2019 |  |  | 134,4000 |  | FILBLOC PERMANENT - PS05GHHAD (FARPADO MONODIRECIONAL COM BLOQUEIO FINAL (BOTAO)) | FILBLOC PERMANENT - PS05GHHAD (FARPADO MONODIRECIONAL COM BLOQUEIO FINAL (BOTAO)) | CIRURGIA GERAL | MATERIAL DE CONSUMO | FIOS E FITAS CIRURGICOS | UN | 07.032.636/0001-64 | ASSUT EUROPE LATINO AMERICA IMPORTACAO E EXPORTACAO LTDA | 20 |  |  | Material de consumo hospitalar | TUSS | 01/12/2019 | EM ANALISE | EM ANALISE
76865959 | 80262280017 | PS05GKHAB (FARPADO BIDIRECIONAL) | 01/12/2019 |  |  | 134,4000 |  | FILBLOC PERMANENT - PS05GKHAB (FARPADO BIDIRECIONAL) | FILBLOC PERMANENT - PS05GKHAB (FARPADO BIDIRECIONAL) | CIRURGIA GERAL | MATERIAL DE CONSUMO | FIOS E FITAS CIRURGICOS | UN | 07.032.636/0001-64 | ASSUT EUROPE LATINO AMERICA IMPORTACAO E EXPORTACAO LTDA | 20 |  |  | Material de consumo hospitalar | TUSS | 01/12/2019 | EM ANALISE | EM ANALISE
76865975 | 80262280017 | PS05GKHAE (FARPADO BIDIRECIONAL) | 01/12/2019 |  |  | 134,4000 |  | FILBLOC PERMANENT - PS05GKHAE (FARPADO BIDIRECIONAL) | FILBLOC PERMANENT - PS05GKHAE (FARPADO BIDIRECIONAL) | CIRURGIA GERAL | MATERIAL DE CONSUMO | FIOS E FITAS CIRURGICOS | UN | 07.032.636/0001-64 | ASSUT EUROPE LATINO AMERICA IMPORTACAO E EXPORTACAO LTDA | 20 |  |  | Material de consumo hospitalar | TUSS | 01/12/2019 | EM ANALISE | EM ANALISE
76866009 | 80262280017 | PS05GKHAH (FARPADO BIDIRECIONAL) | 01/12/2019 |  |  | 134,4000 |  | FILBLOC PERMANENT - PS05GKHAH (FARPADO BIDIRECIONAL) | FILBLOC PERMANENT - PS05GKHAH (FARPADO BIDIRECIONAL) | CIRURGIA GERAL | MATERIAL DE CONSUMO | FIOS E FITAS CIRURGICOS | UN | 07.032.636/0001-64 | ASSUT EUROPE LATINO AMERICA IMPORTACAO E EXPORTACAO LTDA | 20 |  |  | Material de consumo hospitalar | TUSS | 01/12/2019 | EM ANALISE | EM ANALISE
76866882 | 80262280017 | PS14GHHAC (FARPADO MONODIRECIONAL COM BLOQUEIO FINAL (BOTAO) | 01/12/2019 |  |  | 134,4000 |  | FILBLOC PERMANENT - PS14GHHAC (FARPADO MONODIRECIONAL COM BLOQUEIO FINAL (BOTAO)) | FILBLOC PERMANENT - PS14GHHAC (FARPADO MONODIRECIONAL COM BLOQUEIO FINAL (BOTAO)) | CIRURGIA GERAL | MATERIAL DE CONSUMO | FIOS E FITAS CIRURGICOS | UN | 07.032.636/0001-64 | ASSUT EUROPE LATINO AMERICA IMPORTACAO E EXPORTACAO LTDA | 20 |  |  | Material de consumo hospitalar | TUSS | 01/12/2019 | EM ANALISE | EM ANALISE
76866890 | 80262280017 | PS14GHHAD (FARPADO MONODIRECIONAL COM BLOQUEIO FINAL (BOTAO) | 01/12/2019 |  |  | 134,4000 |  | FILBLOC PERMANENT - PS14GHHAD (FARPADO MONODIRECIONAL COM BLOQUEIO FINAL (BOTAO)) | FILBLOC PERMANENT - PS14GHHAD (FARPADO MONODIRECIONAL COM BLOQUEIO FINAL (BOTAO)) | CIRURGIA GERAL | MATERIAL DE CONSUMO | FIOS E FITAS CIRURGICOS | UN | 07.032.636/0001-64 | ASSUT EUROPE LATINO AMERICA IMPORTACAO E EXPORTACAO LTDA | 20 |  |  | Material de consumo hospitalar | TUSS | 01/12/2019 | EM ANALISE | EM ANALISE
76867633 | 80262280017 | PS248HHAB (FARPADO MONODIRECIONAL COM BLOQUEIO FINAL (BOTAO) | 01/12/2019 |  |  | 134,4000 |  | FILBLOC PERMANENT - PS248HHAB (FARPADO MONODIRECIONAL COM BLOQUEIO FINAL (BOTAO)) | FILBLOC PERMANENT - PS248HHAB (FARPADO MONODIRECIONAL COM BLOQUEIO FINAL (BOTAO)) | CIRURGIA GERAL | MATERIAL DE CONSUMO | FIOS E FITAS CIRURGICOS | UN | 07.032.636/0001-64 | ASSUT EUROPE LATINO AMERICA IMPORTACAO E EXPORTACAO LTDA | 20 |  |  | Material de consumo hospitalar | TUSS | 01/12/2019 | EM ANALISE | EM ANALISE
76867641 | 80262280017 | PS248HHAC (FARPADO MONODIRECIONAL COM BLOQUEIO FINAL (BOTAO) | 01/12/2019 |  |  | 134,4000 |  | FILBLOC PERMANENT - PS248HHAC (FARPADO MONODIRECIONAL COM BLOQUEIO FINAL (BOTAO)) | FILBLOC PERMANENT - PS248HHAC (FARPADO MONODIRECIONAL COM BLOQUEIO FINAL (BOTAO)) | CIRURGIA GERAL | MATERIAL DE CONSUMO | FIOS E FITAS CIRURGICOS | UN | 07.032.636/0001-64 | ASSUT EUROPE LATINO AMERICA IMPORTACAO E EXPORTACAO LTDA | 20 |  |  | Material de consumo hospitalar | TUSS | 01/12/2019 | EM ANALISE | EM ANALISE
76867650 | 80262280017 | PS248HHAD (FARPADO MONODIRECIONAL COM BLOQUEIO FINAL (BOTAO) | 01/12/2019 |  |  | 134,4000 |  | FILBLOC PERMANENT - PS248HHAD (FARPADO MONODIRECIONAL COM BLOQUEIO FINAL (BOTAO)) | FILBLOC PERMANENT - PS248HHAD (FARPADO MONODIRECIONAL COM BLOQUEIO FINAL (BOTAO)) | CIRURGIA GERAL | MATERIAL DE CONSUMO | FIOS E FITAS CIRURGICOS | UN | 07.032.636/0001-64 | ASSUT EUROPE LATINO AMERICA IMPORTACAO E EXPORTACAO LTDA | 20 |  |  | Material de consumo hospitalar | TUSS | 01/12/2019 | EM ANALISE | EM ANALISE
76867668 | 80262280017 | PS248HHAE (FARPADO MONODIRECIONAL COM BLOQUEIO FINAL (BOTAO) | 01/12/2019 |  |  | 134,4000 |  | FILBLOC PERMANENT - PS248HHAE (FARPADO MONODIRECIONAL COM BLOQUEIO FINAL (BOTAO)) | FILBLOC PERMANENT - PS248HHAE (FARPADO MONODIRECIONAL COM BLOQUEIO FINAL (BOTAO)) | CIRURGIA GERAL | MATERIAL DE CONSUMO | FIOS E FITAS CIRURGICOS | UN | 07.032.636/0001-64 | ASSUT EUROPE LATINO AMERICA IMPORTACAO E EXPORTACAO LTDA | 20 |  |  | Material de consumo hospitalar | TUSS | 01/12/2019 | EM ANALISE | EM ANALISE
76865762 | 80262280017 | PV523KHWAE (FARPADO BIDIRECIONAL) | 01/12/2019 |  |  | 134,4000 |  | FILBLOC PERMANENT - PV523KHWAE (FARPADO BIDIRECIONAL) | FILBLOC PERMANENT - PV523KHWAE (FARPADO BIDIRECIONAL) | CIRURGIA GERAL | MATERIAL DE CONSUMO | FIOS E FITAS CIRURGICOS | UN | 07.032.636/0001-64 | ASSUT EUROPE LATINO AMERICA IMPORTACAO E EXPORTACAO LTDA | 20 |  |  | Material de consumo hospitalar | TUSS | 01/12/2019 | EM ANALISE | EM ANALISE
76865789 | 80262280017 | PV523KHWAH (FARPADO BIDIRECIONAL) | 01/12/2019 |  |  | 134,4000 |  | FILBLOC PERMANENT - PV523KHWAH (FARPADO BIDIRECIONAL) | FILBLOC PERMANENT - PV523KHWAH (FARPADO BIDIRECIONAL) | CIRURGIA GERAL | MATERIAL DE CONSUMO | FIOS E FITAS CIRURGICOS | UN | 07.032.636/0001-64 | ASSUT EUROPE LATINO AMERICA IMPORTACAO E EXPORTACAO LTDA | 20 |  |  | Material de consumo hospitalar | TUSS | 01/12/2019 | EM ANALISE | EM ANALISE
76865770 | 80262280017 | PV523KHWSC (FARPADO BIDIRECIONAL) | 01/12/2019 |  |  | 134,4000 |  | FILBLOC PERMANENT - PV523KHWSC (FARPADO BIDIRECIONAL) | FILBLOC PERMANENT - PV523KHWSC (FARPADO BIDIRECIONAL) | CIRURGIA GERAL | MATERIAL DE CONSUMO | FIOS E FITAS CIRURGICOS | UN | 07.032.636/0001-64 | ASSUT EUROPE LATINO AMERICA IMPORTACAO E EXPORTACAO LTDA | 20 |  |  | Material de consumo hospitalar | TUSS | 01/12/2019 | EM ANALISE | EM ANALISE
76868729 | 80262280017 | PV526HHWAA (FARPADO MONODIRECIONAL COM BLOQUEIO FINAL (BOTAO | 01/12/2019 |  |  | 134,4000 |  | FILBLOC PERMANENT - PV526HHWAA (FARPADO MONODIRECIONAL COM BLOQUEIO FINAL (BOTAO)) | FILBLOC PERMANENT - PV526HHWAA (FARPADO MONODIRECIONAL COM BLOQUEIO FINAL (BOTAO)) | CIRURGIA GERAL | MATERIAL DE CONSUMO | FIOS E FITAS CIRURGICOS | UN | 07.032.636/0001-64 | ASSUT EUROPE LATINO AMERICA IMPORTACAO E EXPORTACAO LTDA | 20 |  |  | Material de consumo hospitalar | TUSS | 01/12/2019 | EM ANALISE | EM ANALISE
76868737 | 80262280017 | PV526HHWAB (FARPADO MONODIRECIONAL COM BLOQUEIO FINAL (BOTAO | 01/12/2019 |  |  | 134,4000 |  | FILBLOC PERMANENT - PV526HHWAB (FARPADO MONODIRECIONAL COM BLOQUEIO FINAL (BOTAO)) | FILBLOC PERMANENT - PV526HHWAB (FARPADO MONODIRECIONAL COM BLOQUEIO FINAL (BOTAO)) | CIRURGIA GERAL | MATERIAL DE CONSUMO | FIOS E FITAS CIRURGICOS | UN | 07.032.636/0001-64 | ASSUT EUROPE LATINO AMERICA IMPORTACAO E EXPORTACAO LTDA | 20 |  |  | Material de consumo hospitalar | TUSS | 01/12/2019 | EM ANALISE | EM ANALISE
76868745 | 80262280017 | PV526HHWAC (FARPADO MONODIRECIONAL COM BLOQUEIO FINAL (BOTAO | 01/12/2019 |  |  | 134,4000 |  | FILBLOC PERMANENT - PV526HHWAC (FARPADO MONODIRECIONAL COM BLOQUEIO FINAL (BOTAO)) | FILBLOC PERMANENT - PV526HHWAC (FARPADO MONODIRECIONAL COM BLOQUEIO FINAL (BOTAO)) | CIRURGIA GERAL | MATERIAL DE CONSUMO | FIOS E FITAS CIRURGICOS | UN | 07.032.636/0001-64 | ASSUT EUROPE LATINO AMERICA IMPORTACAO E EXPORTACAO LTDA | 20 |  |  | Material de consumo hospitalar | TUSS | 01/12/2019 | EM ANALISE | EM ANALISE
76868753 | 80262280017 | PV526HHWAE (FARPADO MONODIRECIONAL COM BLOQUEIO FINAL (BOTAO | 01/12/2019 |  |  | 134,4000 |  | FILBLOC PERMANENT - PV526HHWAE (FARPADO MONODIRECIONAL COM BLOQUEIO FINAL (BOTAO)) | FILBLOC PERMANENT - PV526HHWAE (FARPADO MONODIRECIONAL COM BLOQUEIO FINAL (BOTAO)) | CIRURGIA GERAL | MATERIAL DE CONSUMO | FIOS E FITAS CIRURGICOS | UN | 07.032.636/0001-64 | ASSUT EUROPE LATINO AMERICA IMPORTACAO E EXPORTACAO LTDA | 20 |  |  | Material de consumo hospitalar | TUSS | 01/12/2019 | EM ANALISE | EM ANALISE
76868800 | 80262280017 | PV526HHWAH (FARPADO MONODIRECIONAL COM BLOQUEIO FINAL (BOTAO | 01/12/2019 |  |  | 134,4000 |  | FILBLOC PERMANENT - PV526HHWAH (FARPADO MONODIRECIONAL COM BLOQUEIO FINAL (BOTAO)) | FILBLOC PERMANENT - PV526HHWAH (FARPADO MONODIRECIONAL COM BLOQUEIO FINAL (BOTAO)) | CIRURGIA GERAL | MATERIAL DE CONSUMO | FIOS E FITAS CIRURGICOS | UN | 07.032.636/0001-64 | ASSUT EUROPE LATINO AMERICA IMPORTACAO E EXPORTACAO LTDA | 20 |  |  | Material de consumo hospitalar | TUSS | 01/12/2019 | EM ANALISE | EM ANALISE
76865541 | 80262280017 | PV526KHWAA (FARPADO BIDIRECIONAL) | 01/12/2019 |  |  | 134,4000 |  | FILBLOC PERMANENT - PV526KHWAA (FARPADO BIDIRECIONAL) | FILBLOC PERMANENT - PV526KHWAA (FARPADO BIDIRECIONAL) | CIRURGIA GERAL | MATERIAL DE CONSUMO | FIOS E FITAS CIRURGICOS | UN | 07.032.636/0001-64 | ASSUT EUROPE LATINO AMERICA IMPORTACAO E EXPORTACAO LTDA | 20 |  |  | Material de consumo hospitalar | TUSS | 01/12/2019 | EM ANALISE | EM ANALISE
76865550 | 80262280017 | PV526KHWAB (FARPADO BIDIRECIONAL) | 01/12/2019 |  |  | 134,4000 |  | FILBLOC PERMANENT - PV526KHWAB (FARPADO BIDIRECIONAL) | FILBLOC PERMANENT - PV526KHWAB (FARPADO BIDIRECIONAL) | CIRURGIA GERAL | MATERIAL DE CONSUMO | FIOS E FITAS CIRURGICOS | UN | 07.032.636/0001-64 | ASSUT EUROPE LATINO AMERICA IMPORTACAO E EXPORTACAO LTDA | 20 |  |  | Material de consumo hospitalar | TUSS | 01/12/2019 | EM ANALISE | EM ANALISE
76865568 | 80262280017 | PV526KHWAC (FARPADO BIDIRECIONAL) | 01/12/2019 |  |  | 134,4000 |  | FILBLOC PERMANENT - PV526KHWAC (FARPADO BIDIRECIONAL) | FILBLOC PERMANENT - PV526KHWAC (FARPADO BIDIRECIONAL) | CIRURGIA GERAL | MATERIAL DE CONSUMO | FIOS E FITAS CIRURGICOS | UN | 07.032.636/0001-64 | ASSUT EUROPE LATINO AMERICA IMPORTACAO E EXPORTACAO LTDA | 20 |  |  | Material de consumo hospitalar | TUSS | 01/12/2019 | EM ANALISE | EM ANALISE
76865576 | 80262280017 | PV526KHWAE (FARPADO BIDIRECIONAL) | 01/12/2019 |  |  | 134,4000 |  | FILBLOC PERMANENT - PV526KHWAE (FARPADO BIDIRECIONAL) | FILBLOC PERMANENT - PV526KHWAE (FARPADO BIDIRECIONAL) | CIRURGIA GERAL | MATERIAL DE CONSUMO | FIOS E FITAS CIRURGICOS | UN | 07.032.636/0001-64 | ASSUT EUROPE LATINO AMERICA IMPORTACAO E EXPORTACAO LTDA | 20 |  |  | Material de consumo hospitalar | TUSS | 01/12/2019 | EM ANALISE | EM ANALISE
76865622 | 80262280017 | PV526KHWAH (FARPADO BIDIRECIONAL) | 01/12/2019 |  |  | 134,4000 |  | FILBLOC PERMANENT - PV526KHWAH (FARPADO BIDIRECIONAL) | FILBLOC PERMANENT - PV526KHWAH (FARPADO BIDIRECIONAL) | CIRURGIA GERAL | MATERIAL DE CONSUMO | FIOS E FITAS CIRURGICOS | UN | 07.032.636/0001-64 | ASSUT EUROPE LATINO AMERICA IMPORTACAO E EXPORTACAO LTDA | 20 |  |  | Material de consumo hospitalar | TUSS | 01/12/2019 | EM ANALISE | EM ANALISE
76866521 | 80262280017 | PV68CHHAB (FARPADO MONODIRECIONAL COM BLOQUEIO FINAL (BOTAO) | 01/12/2019 |  |  | 134,4000 |  | FILBLOC PERMANENT - PV68CHHAB (FARPADO MONODIRECIONAL COM BLOQUEIO FINAL (BOTAO)) | FILBLOC PERMANENT - PV68CHHAB (FARPADO MONODIRECIONAL COM BLOQUEIO FINAL (BOTAO)) | CIRURGIA GERAL | MATERIAL DE CONSUMO | FIOS E FITAS CIRURGICOS | UN | 07.032.636/0001-64 | ASSUT EUROPE LATINO AMERICA IMPORTACAO E EXPORTACAO LTDA | 20 |  |  | Material de consumo hospitalar | TUSS | 01/12/2019 | EM ANALISE | EM ANALISE
76866530 | 80262280017 | PV68CHHAD (FARPADO MONODIRECIONAL COM BLOQUEIO FINAL (BOTAO) | 01/12/2019 |  |  | 134,4000 |  | FILBLOC PERMANENT - PV68CHHAD (FARPADO MONODIRECIONAL COM BLOQUEIO FINAL (BOTAO)) | FILBLOC PERMANENT - PV68CHHAD (FARPADO MONODIRECIONAL COM BLOQUEIO FINAL (BOTAO)) | CIRURGIA GERAL | MATERIAL DE CONSUMO | FIOS E FITAS CIRURGICOS | UN | 07.032.636/0001-64 | ASSUT EUROPE LATINO AMERICA IMPORTACAO E EXPORTACAO LTDA | 20 |  |  | Material de consumo hospitalar | TUSS | 01/12/2019 | EM ANALISE | EM ANALISE
76866483 | 80262280017 | PV72CHHAC (FARPADO MONODIRECIONAL COM BLOQUEIO FINAL (BOTAO) | 01/12/2019 |  |  | 134,4000 |  | FILBLOC PERMANENT - PV72CHHAC (FARPADO MONODIRECIONAL COM BLOQUEIO FINAL (BOTAO)) | FILBLOC PERMANENT - PV72CHHAC (FARPADO MONODIRECIONAL COM BLOQUEIO FINAL (BOTAO)) | CIRURGIA GERAL | MATERIAL DE CONSUMO | FIOS E FITAS CIRURGICOS | UN | 07.032.636/0001-64 | ASSUT EUROPE LATINO AMERICA IMPORTACAO E EXPORTACAO LTDA | 20 |  |  | Material de consumo hospitalar | TUSS | 01/12/2019 | EM ANALISE | EM ANALISE
76866491 | 80262280017 | PV72CHHAD (FARPADO MONODIRECIONAL COM BLOQUEIO FINAL (BOTAO) | 01/12/2019 |  |  | 134,4000 |  | FILBLOC PERMANENT - PV72CHHAD (FARPADO MONODIRECIONAL COM BLOQUEIO FINAL (BOTAO)) | FILBLOC PERMANENT - PV72CHHAD (FARPADO MONODIRECIONAL COM BLOQUEIO FINAL (BOTAO)) | CIRURGIA GERAL | MATERIAL DE CONSUMO | FIOS E FITAS CIRURGICOS | UN | 07.032.636/0001-64 | ASSUT EUROPE LATINO AMERICA IMPORTACAO E EXPORTACAO LTDA | 20 |  |  | Material de consumo hospitalar | TUSS | 01/12/2019 | EM ANALISE | EM ANALISE
76865894 | 80262280017 | PV766KHAB (FARPADO BIDIRECIONAL) | 01/12/2019 |  |  | 134,4000 |  | FILBLOC PERMANENT - PV766KHAB (FARPADO BIDIRECIONAL) | FILBLOC PERMANENT - PV766KHAB (FARPADO BIDIRECIONAL) | CIRURGIA GERAL | MATERIAL DE CONSUMO | FIOS E FITAS CIRURGICOS | UN | 07.032.636/0001-64 | ASSUT EUROPE LATINO AMERICA IMPORTACAO E EXPORTACAO LTDA | 20 |  |  | Material de consumo hospitalar | TUSS | 01/12/2019 | EM ANALISE | EM ANALISE
76867986 | 80262280017 | PV798HHAB (FARPADO MONODIRECIONAL COM BLOQUEIO FINAL (BOTAO) | 01/12/2019 |  |  | 134,4000 |  | FILBLOC PERMANENT - PV798HHAB (FARPADO MONODIRECIONAL COM BLOQUEIO FINAL (BOTAO)) | FILBLOC PERMANENT - PV798HHAB (FARPADO MONODIRECIONAL COM BLOQUEIO FINAL (BOTAO)) | CIRURGIA GERAL | MATERIAL DE CONSUMO | FIOS E FITAS CIRURGICOS | UN | 07.032.636/0001-64 | ASSUT EUROPE LATINO AMERICA IMPORTACAO E EXPORTACAO LTDA | 20 |  |  | Material de consumo hospitalar | TUSS | 01/12/2019 | EM ANALISE | EM ANALISE
76867994 | 80262280017 | PV798HHAC (FARPADO MONODIRECIONAL COM BLOQUEIO FINAL (BOTAO) | 01/12/2019 |  |  | 134,4000 |  | FILBLOC PERMANENT - PV798HHAC (FARPADO MONODIRECIONAL COM BLOQUEIO FINAL (BOTAO)) | FILBLOC PERMANENT - PV798HHAC (FARPADO MONODIRECIONAL COM BLOQUEIO FINAL (BOTAO)) | CIRURGIA GERAL | MATERIAL DE CONSUMO | FIOS E FITAS CIRURGICOS | UN | 07.032.636/0001-64 | ASSUT EUROPE LATINO AMERICA IMPORTACAO E EXPORTACAO LTDA | 20 |  |  | Material de consumo hospitalar | TUSS | 01/12/2019 | EM ANALISE | EM ANALISE
76867676 | 80262280017 | PS248HHAH (FARPADO MONODIRECIONAL COM BLOQUEIO FINAL (BOTAO) | 01/12/2019 |  |  | 134,4000 |  | FILBLOC PERMANENT - PS248HHAH (FARPADO MONODIRECIONAL COM BLOQUEIO FINAL (BOTAO)) | FILBLOC PERMANENT - PS248HHAH (FARPADO MONODIRECIONAL COM BLOQUEIO FINAL (BOTAO)) | CIRURGIA GERAL | MATERIAL DE CONSUMO | FIOS E FITAS CIRURGICOS | UN | 07.032.636/0001-64 | ASSUT EUROPE LATINO AMERICA IMPORTACAO E EXPORTACAO LTDA | 20 |  |  | Material de consumo hospitalar | TUSS | 01/12/2019 | EM ANALISE | EM ANALISE
76867269 | 80262280017 | PS412HHAD (FARPADO MONODIRECIONAL COM BLOQUEIO FINAL (BOTAO) | 01/12/2019 |  |  | 134,4000 |  | FILBLOC PERMANENT - PS412HHAD (FARPADO MONODIRECIONAL COM BLOQUEIO FINAL (BOTAO)) | FILBLOC PERMANENT - PS412HHAD (FARPADO MONODIRECIONAL COM BLOQUEIO FINAL (BOTAO)) | CIRURGIA GERAL | MATERIAL DE CONSUMO | FIOS E FITAS CIRURGICOS | UN | 07.032.636/0001-64 | ASSUT EUROPE LATINO AMERICA IMPORTACAO E EXPORTACAO LTDA | 20 |  |  | Material de consumo hospitalar | TUSS | 01/12/2019 | EM ANALISE | EM ANALISE
76867277 | 80262280017 | PS412HHAE (FARPADO MONODIRECIONAL COM BLOQUEIO FINAL (BOTAO) | 01/12/2019 |  |  | 134,4000 |  | FILBLOC PERMANENT - PS412HHAE (FARPADO MONODIRECIONAL COM BLOQUEIO FINAL (BOTAO)) | FILBLOC PERMANENT - PS412HHAE (FARPADO MONODIRECIONAL COM BLOQUEIO FINAL (BOTAO)) | CIRURGIA GERAL | MATERIAL DE CONSUMO | FIOS E FITAS CIRURGICOS | UN | 07.032.636/0001-64 | ASSUT EUROPE LATINO AMERICA IMPORTACAO E EXPORTACAO LTDA | 20 |  |  | Material de consumo hospitalar | TUSS | 01/12/2019 | EM ANALISE | EM ANALISE
76867285 | 80262280017 | PS412HHAH (FARPADO MONODIRECIONAL COM BLOQUEIO FINAL (BOTAO) | 01/12/2019 |  |  | 134,4000 |  | FILBLOC PERMANENT - PS412HHAH (FARPADO MONODIRECIONAL COM BLOQUEIO FINAL (BOTAO)) | FILBLOC PERMANENT - PS412HHAH (FARPADO MONODIRECIONAL COM BLOQUEIO FINAL (BOTAO)) | CIRURGIA GERAL | MATERIAL DE CONSUMO | FIOS E FITAS CIRURGICOS | UN | 07.032.636/0001-64 | ASSUT EUROPE LATINO AMERICA IMPORTACAO E EXPORTACAO LTDA | 20 |  |  | Material de consumo hospitalar | TUSS | 01/12/2019 | EM ANALISE | EM ANALISE
76868435 | 80262280017 | PS414HHAB (FARPADO MONODIRECIONAL COM BLOQUEIO FINAL (BOTAO) | 01/12/2019 |  |  | 134,4000 |  | FILBLOC PERMANENT - PS414HHAB (FARPADO MONODIRECIONAL COM BLOQUEIO FINAL (BOTAO)) | FILBLOC PERMANENT - PS414HHAB (FARPADO MONODIRECIONAL COM BLOQUEIO FINAL (BOTAO)) | CIRURGIA GERAL | MATERIAL DE CONSUMO | FIOS E FITAS CIRURGICOS | UN | 07.032.636/0001-64 | ASSUT EUROPE LATINO AMERICA IMPORTACAO E EXPORTACAO LTDA | 20 |  |  | Material de consumo hospitalar | TUSS | 01/12/2019 | EM ANALISE | EM ANALISE
76868443 | 80262280017 | PS414HHAC (FARPADO MONODIRECIONAL COM BLOQUEIO FINAL (BOTAO) | 01/12/2019 |  |  | 134,4000 |  | FILBLOC PERMANENT - PS414HHAC (FARPADO MONODIRECIONAL COM BLOQUEIO FINAL (BOTAO)) | FILBLOC PERMANENT - PS414HHAC (FARPADO MONODIRECIONAL COM BLOQUEIO FINAL (BOTAO)) | CIRURGIA GERAL | MATERIAL DE CONSUMO | FIOS E FITAS CIRURGICOS | UN | 07.032.636/0001-64 | ASSUT EUROPE LATINO AMERICA IMPORTACAO E EXPORTACAO LTDA | 20 |  |  | Material de consumo hospitalar | TUSS | 01/12/2019 | EM ANALISE | EM ANALISE
76868451 | 80262280017 | PS414HHAD (FARPADO MONODIRECIONAL COM BLOQUEIO FINAL (BOTAO) | 01/12/2019 |  |  | 134,4000 |  | FILBLOC PERMANENT - PS414HHAD (FARPADO MONODIRECIONAL COM BLOQUEIO FINAL (BOTAO)) | FILBLOC PERMANENT - PS414HHAD (FARPADO MONODIRECIONAL COM BLOQUEIO FINAL (BOTAO)) | CIRURGIA GERAL | MATERIAL DE CONSUMO | FIOS E FITAS CIRURGICOS | UN | 07.032.636/0001-64 | ASSUT EUROPE LATINO AMERICA IMPORTACAO E EXPORTACAO LTDA | 20 |  |  | Material de consumo hospitalar | TUSS | 01/12/2019 | EM ANALISE | EM ANALISE
76868460 | 80262280017 | PS414HHAE (FARPADO MONODIRECIONAL COM BLOQUEIO FINAL (BOTAO) | 01/12/2019 |  |  | 134,4000 |  | FILBLOC PERMANENT - PS414HHAE (FARPADO MONODIRECIONAL COM BLOQUEIO FINAL (BOTAO)) | FILBLOC PERMANENT - PS414HHAE (FARPADO MONODIRECIONAL COM BLOQUEIO FINAL (BOTAO)) | CIRURGIA GERAL | MATERIAL DE CONSUMO | FIOS E FITAS CIRURGICOS | UN | 07.032.636/0001-64 | ASSUT EUROPE LATINO AMERICA IMPORTACAO E EXPORTACAO LTDA | 20 |  |  | Material de consumo hospitalar | TUSS | 01/12/2019 | EM ANALISE | EM ANALISE
76868478 | 80262280017 | PS414HHAH (FARPADO MONODIRECIONAL COM BLOQUEIO FINAL (BOTAO) | 01/12/2019 |  |  | 134,4000 |  | FILBLOC PERMANENT - PS414HHAH (FARPADO MONODIRECIONAL COM BLOQUEIO FINAL (BOTAO)) | FILBLOC PERMANENT - PS414HHAH (FARPADO MONODIRECIONAL COM BLOQUEIO FINAL (BOTAO)) | CIRURGIA GERAL | MATERIAL DE CONSUMO | FIOS E FITAS CIRURGICOS | UN | 07.032.636/0001-64 | ASSUT EUROPE LATINO AMERICA IMPORTACAO E EXPORTACAO LTDA | 20 |  |  | Material de consumo hospitalar | TUSS | 01/12/2019 | EM ANALISE | EM ANALISE
76867838 | 80262280017 | PS423HHAB (FARPADO MONODIRECIONAL COM BLOQUEIO FINAL (BOTAO) | 01/12/2019 |  |  | 134,4000 |  | FILBLOC PERMANENT - PS423HHAB (FARPADO MONODIRECIONAL COM BLOQUEIO FINAL (BOTAO)) | FILBLOC PERMANENT - PS423HHAB (FARPADO MONODIRECIONAL COM BLOQUEIO FINAL (BOTAO)) | CIRURGIA GERAL | MATERIAL DE CONSUMO | FIOS E FITAS CIRURGICOS | UN | 07.032.636/0001-64 | ASSUT EUROPE LATINO AMERICA IMPORTACAO E EXPORTACAO LTDA | 20 |  |  | Material de consumo hospitalar | TUSS | 01/12/2019 | EM ANALISE | EM ANALISE
76867846 | 80262280017 | PS423HHAC (FARPADO MONODIRECIONAL COM BLOQUEIO FINAL (BOTAO) | 01/12/2019 |  |  | 134,4000 |  | FILBLOC PERMANENT - PS423HHAC (FARPADO MONODIRECIONAL COM BLOQUEIO FINAL (BOTAO)) | FILBLOC PERMANENT - PS423HHAC (FARPADO MONODIRECIONAL COM BLOQUEIO FINAL (BOTAO)) | CIRURGIA GERAL | MATERIAL DE CONSUMO | FIOS E FITAS CIRURGICOS | UN | 07.032.636/0001-64 | ASSUT EUROPE LATINO AMERICA IMPORTACAO E EXPORTACAO LTDA | 20 |  |  | Material de consumo hospitalar | TUSS | 01/12/2019 | EM ANALISE | EM ANALISE
76867854 | 80262280017 | PS423HHAD (FARPADO MONODIRECIONAL COM BLOQUEIO FINAL (BOTAO) | 01/12/2019 |  |  | 134,4000 |  | FILBLOC PERMANENT - PS423HHAD (FARPADO MONODIRECIONAL COM BLOQUEIO FINAL (BOTAO)) | FILBLOC PERMANENT - PS423HHAD (FARPADO MONODIRECIONAL COM BLOQUEIO FINAL (BOTAO)) | CIRURGIA GERAL | MATERIAL DE CONSUMO | FIOS E FITAS CIRURGICOS | UN | 07.032.636/0001-64 | ASSUT EUROPE LATINO AMERICA IMPORTACAO E EXPORTACAO LTDA | 20 |  |  | Material de consumo hospitalar | TUSS | 01/12/2019 | EM ANALISE | EM ANALISE
76867862 | 80262280017 | PS423HHAE (FARPADO MONODIRECIONAL COM BLOQUEIO FINAL (BOTAO) | 01/12/2019 |  |  | 134,4000 |  | FILBLOC PERMANENT - PS423HHAE (FARPADO MONODIRECIONAL COM BLOQUEIO FINAL (BOTAO)) | FILBLOC PERMANENT - PS423HHAE (FARPADO MONODIRECIONAL COM BLOQUEIO FINAL (BOTAO)) | CIRURGIA GERAL | MATERIAL DE CONSUMO | FIOS E FITAS CIRURGICOS | UN | 07.032.636/0001-64 | ASSUT EUROPE LATINO AMERICA IMPORTACAO E EXPORTACAO LTDA | 20 |  |  | Material de consumo hospitalar | TUSS | 01/12/2019 | EM ANALISE | EM ANALISE
76867870 | 80262280017 | PS423HHAH (FARPADO MONODIRECIONAL COM BLOQUEIO FINAL (BOTAO) | 01/12/2019 |  |  | 134,4000 |  | FILBLOC PERMANENT - PS423HHAH (FARPADO MONODIRECIONAL COM BLOQUEIO FINAL (BOTAO)) | FILBLOC PERMANENT - PS423HHAH (FARPADO MONODIRECIONAL COM BLOQUEIO FINAL (BOTAO)) | CIRURGIA GERAL | MATERIAL DE CONSUMO | FIOS E FITAS CIRURGICOS | UN | 07.032.636/0001-64 | ASSUT EUROPE LATINO AMERICA IMPORTACAO E EXPORTACAO LTDA | 20 |  |  | Material de consumo hospitalar | TUSS | 01/12/2019 | EM ANALISE | EM ANALISE
76868630 | 80262280017 | PS430HHAB (FARPADO MONODIRECIONAL COM BLOQUEIO FINAL (BOTAO) | 01/12/2019 |  |  | 134,4000 |  | FILBLOC PERMANENT - PS430HHAB (FARPADO MONODIRECIONAL COM BLOQUEIO FINAL (BOTAO)) | FILBLOC PERMANENT - PS430HHAB (FARPADO MONODIRECIONAL COM BLOQUEIO FINAL (BOTAO)) | CIRURGIA GERAL | MATERIAL DE CONSUMO | FIOS E FITAS CIRURGICOS | UN | 07.032.636/0001-64 | ASSUT EUROPE LATINO AMERICA IMPORTACAO E EXPORTACAO LTDA | 20 |  |  | Material de consumo hospitalar | TUSS | 01/12/2019 | EM ANALISE | EM ANALISE
76868648 | 80262280017 | PS430HHAC (FARPADO MONODIRECIONAL COM BLOQUEIO FINAL (BOTAO) | 01/12/2019 |  |  | 134,4000 |  | FILBLOC PERMANENT - PS430HHAC (FARPADO MONODIRECIONAL COM BLOQUEIO FINAL (BOTAO)) | FILBLOC PERMANENT - PS430HHAC (FARPADO MONODIRECIONAL COM BLOQUEIO FINAL (BOTAO)) | CIRURGIA GERAL | MATERIAL DE CONSUMO | FIOS E FITAS CIRURGICOS | UN | 07.032.636/0001-64 | ASSUT EUROPE LATINO AMERICA IMPORTACAO E EXPORTACAO LTDA | 20 |  |  | Material de consumo hospitalar | TUSS | 01/12/2019 | EM ANALISE | EM ANALISE
76868656 | 80262280017 | PS430HHAD (FARPADO MONODIRECIONAL COM BLOQUEIO FINAL (BOTAO) | 01/12/2019 |  |  | 134,4000 |  | FILBLOC PERMANENT - PS430HHAD (FARPADO MONODIRECIONAL COM BLOQUEIO FINAL (BOTAO)) | FILBLOC PERMANENT - PS430HHAD (FARPADO MONODIRECIONAL COM BLOQUEIO FINAL (BOTAO)) | CIRURGIA GERAL | MATERIAL DE CONSUMO | FIOS E FITAS CIRURGICOS | UN | 07.032.636/0001-64 | ASSUT EUROPE LATINO AMERICA IMPORTACAO E EXPORTACAO LTDA | 20 |  |  | Material de consumo hospitalar | TUSS | 01/12/2019 | EM ANALISE | EM ANALISE
76868664 | 80262280017 | PS430HHAE (FARPADO MONODIRECIONAL COM BLOQUEIO FINAL (BOTAO) | 01/12/2019 |  |  | 134,4000 |  | FILBLOC PERMANENT - PS430HHAE (FARPADO MONODIRECIONAL COM BLOQUEIO FINAL (BOTAO)) | FILBLOC PERMANENT - PS430HHAE (FARPADO MONODIRECIONAL COM BLOQUEIO FINAL (BOTAO)) | CIRURGIA GERAL | MATERIAL DE CONSUMO | FIOS E FITAS CIRURGICOS | UN | 07.032.636/0001-64 | ASSUT EUROPE LATINO AMERICA IMPORTACAO E EXPORTACAO LTDA | 20 |  |  | Material de consumo hospitalar | TUSS | 01/12/2019 | EM ANALISE | EM ANALISE
76868672 | 80262280017 | PS430HHAH (FARPADO MONODIRECIONAL COM BLOQUEIO FINAL (BOTAO) | 01/12/2019 |  |  | 134,4000 |  | FILBLOC PERMANENT - PS430HHAH (FARPADO MONODIRECIONAL COM BLOQUEIO FINAL (BOTAO)) | FILBLOC PERMANENT - PS430HHAH (FARPADO MONODIRECIONAL COM BLOQUEIO FINAL (BOTAO)) | CIRURGIA GERAL | MATERIAL DE CONSUMO | FIOS E FITAS CIRURGICOS | UN | 07.032.636/0001-64 | ASSUT EUROPE LATINO AMERICA IMPORTACAO E EXPORTACAO LTDA | 20 |  |  | Material de consumo hospitalar | TUSS | 01/12/2019 | EM ANALISE | EM ANALISE
76866203 | 80262280017 | PS430KHAA (FARPADO BIDIRECIONAL) | 01/12/2019 |  |  | 134,4000 |  | FILBLOC PERMANENT - PS430KHAA (FARPADO BIDIRECIONAL) | FILBLOC PERMANENT - PS430KHAA (FARPADO BIDIRECIONAL) | CIRURGIA GERAL | MATERIAL DE CONSUMO | FIOS E FITAS CIRURGICOS | UN | 07.032.636/0001-64 | ASSUT EUROPE LATINO AMERICA IMPORTACAO E EXPORTACAO LTDA | 20 |  |  | Material de consumo hospitalar | TUSS | 01/12/2019 | EM ANALISE | EM ANALISE
76868001 | 80262280017 | PV798HHAD (FARPADO MONODIRECIONAL COM BLOQUEIO FINAL (BOTAO) | 01/12/2019 |  |  | 134,4000 |  | FILBLOC PERMANENT - PV798HHAD (FARPADO MONODIRECIONAL COM BLOQUEIO FINAL (BOTAO)) | FILBLOC PERMANENT - PV798HHAD (FARPADO MONODIRECIONAL COM BLOQUEIO FINAL (BOTAO)) | CIRURGIA GERAL | MATERIAL DE CONSUMO | FIOS E FITAS CIRURGICOS | UN | 07.032.636/0001-64 | ASSUT EUROPE LATINO AMERICA IMPORTACAO E EXPORTACAO LTDA | 20 |  |  | Material de consumo hospitalar | TUSS | 01/12/2019 | EM ANALISE | EM ANALISE
76868010 | 80262280017 | PV798HHAE (FARPADO MONODIRECIONAL COM BLOQUEIO FINAL (BOTAO) | 01/12/2019 |  |  | 134,4000 |  | FILBLOC PERMANENT - PV798HHAE (FARPADO MONODIRECIONAL COM BLOQUEIO FINAL (BOTAO)) | FILBLOC PERMANENT - PV798HHAE (FARPADO MONODIRECIONAL COM BLOQUEIO FINAL (BOTAO)) | CIRURGIA GERAL | MATERIAL DE CONSUMO | FIOS E FITAS CIRURGICOS | UN | 07.032.636/0001-64 | ASSUT EUROPE LATINO AMERICA IMPORTACAO E EXPORTACAO LTDA | 20 |  |  | Material de consumo hospitalar | TUSS | 01/12/2019 | EM ANALISE | EM ANALISE
76868028 | 80262280017 | PV798HHAH (FARPADO MONODIRECIONAL COM BLOQUEIO FINAL (BOTAO) | 01/12/2019 |  |  | 134,4000 |  | FILBLOC PERMANENT - PV798HHAH (FARPADO MONODIRECIONAL COM BLOQUEIO FINAL (BOTAO)) | FILBLOC PERMANENT - PV798HHAH (FARPADO MONODIRECIONAL COM BLOQUEIO FINAL (BOTAO)) | CIRURGIA GERAL | MATERIAL DE CONSUMO | FIOS E FITAS CIRURGICOS | UN | 07.032.636/0001-64 | ASSUT EUROPE LATINO AMERICA IMPORTACAO E EXPORTACAO LTDA | 20 |  |  | Material de consumo hospitalar | TUSS | 01/12/2019 | EM ANALISE | EM ANALISE
76867331 | 80262280017 | PV802HHAB (FARPADO MONODIRECIONAL COM BLOQUEIO FINAL (BOTAO) | 01/12/2019 |  |  | 134,4000 |  | FILBLOC PERMANENT - PV802HHAB (FARPADO MONODIRECIONAL COM BLOQUEIO FINAL (BOTAO)) | FILBLOC PERMANENT - PV802HHAB (FARPADO MONODIRECIONAL COM BLOQUEIO FINAL (BOTAO)) | CIRURGIA GERAL | MATERIAL DE CONSUMO | FIOS E FITAS CIRURGICOS | UN | 07.032.636/0001-64 | ASSUT EUROPE LATINO AMERICA IMPORTACAO E EXPORTACAO LTDA | 20 |  |  | Material de consumo hospitalar | TUSS | 01/12/2019 | EM ANALISE | EM ANALISE
76867340 | 80262280017 | PV802HHAC (FARPADO MONODIRECIONAL COM BLOQUEIO FINAL (BOTAO) | 01/12/2019 |  |  | 134,4000 |  | FILBLOC PERMANENT - PV802HHAC (FARPADO MONODIRECIONAL COM BLOQUEIO FINAL (BOTAO)) | FILBLOC PERMANENT - PV802HHAC (FARPADO MONODIRECIONAL COM BLOQUEIO FINAL (BOTAO)) | CIRURGIA GERAL | MATERIAL DE CONSUMO | FIOS E FITAS CIRURGICOS | UN | 07.032.636/0001-64 | ASSUT EUROPE LATINO AMERICA IMPORTACAO E EXPORTACAO LTDA | 20 |  |  | Material de consumo hospitalar | TUSS | 01/12/2019 | EM ANALISE | EM ANALISE
76867358 | 80262280017 | PV802HHAD (FARPADO MONODIRECIONAL COM BLOQUEIO FINAL (BOTAO) | 01/12/2019 |  |  | 134,4000 |  | FILBLOC PERMANENT - PV802HHAD (FARPADO MONODIRECIONAL COM BLOQUEIO FINAL (BOTAO)) | FILBLOC PERMANENT - PV802HHAD (FARPADO MONODIRECIONAL COM BLOQUEIO FINAL (BOTAO)) | CIRURGIA GERAL | MATERIAL DE CONSUMO | FIOS E FITAS CIRURGICOS | UN | 07.032.636/0001-64 | ASSUT EUROPE LATINO AMERICA IMPORTACAO E EXPORTACAO LTDA | 20 |  |  | Material de consumo hospitalar | TUSS | 01/12/2019 | EM ANALISE | EM ANALISE
76867366 | 80262280017 | PV802HHAE (FARPADO MONODIRECIONAL COM BLOQUEIO FINAL (BOTAO) | 01/12/2019 |  |  | 134,4000 |  | FILBLOC PERMANENT - PV802HHAE (FARPADO MONODIRECIONAL COM BLOQUEIO FINAL (BOTAO)) | FILBLOC PERMANENT - PV802HHAE (FARPADO MONODIRECIONAL COM BLOQUEIO FINAL (BOTAO)) | CIRURGIA GERAL | MATERIAL DE CONSUMO | FIOS E FITAS CIRURGICOS | UN | 07.032.636/0001-64 | ASSUT EUROPE LATINO AMERICA IMPORTACAO E EXPORTACAO LTDA | 20 |  |  | Material de consumo hospitalar | TUSS | 01/12/2019 | EM ANALISE | EM ANALISE
76867374 | 80262280017 | PV802HHAH (FARPADO MONODIRECIONAL COM BLOQUEIO FINAL (BOTAO) | 01/12/2019 |  |  | 134,4000 |  | FILBLOC PERMANENT - PV802HHAH (FARPADO MONODIRECIONAL COM BLOQUEIO FINAL (BOTAO)) | FILBLOC PERMANENT - PV802HHAH (FARPADO MONODIRECIONAL COM BLOQUEIO FINAL (BOTAO)) | CIRURGIA GERAL | MATERIAL DE CONSUMO | FIOS E FITAS CIRURGICOS | UN | 07.032.636/0001-64 | ASSUT EUROPE LATINO AMERICA IMPORTACAO E EXPORTACAO LTDA | 20 |  |  | Material de consumo hospitalar | TUSS | 01/12/2019 | EM ANALISE | EM ANALISE
76866661 | 80262280017 | PV969HHAB (FARPADO MONODIRECIONAL COM BLOQUEIO FINAL (BOTAO) | 01/12/2019 |  |  | 134,4000 |  | FILBLOC PERMANENT - PV969HHAB (FARPADO MONODIRECIONAL COM BLOQUEIO FINAL (BOTAO)) | FILBLOC PERMANENT - PV969HHAB (FARPADO MONODIRECIONAL COM BLOQUEIO FINAL (BOTAO)) | CIRURGIA GERAL | MATERIAL DE CONSUMO | FIOS E FITAS CIRURGICOS | UN | 07.032.636/0001-64 | ASSUT EUROPE LATINO AMERICA IMPORTACAO E EXPORTACAO LTDA | 20 |  |  | Material de consumo hospitalar | TUSS | 01/12/2019 | EM ANALISE | EM ANALISE
76866670 | 80262280017 | PV969HHAD (FARPADO MONODIRECIONAL COM BLOQUEIO FINAL (BOTAO) | 01/12/2019 |  |  | 134,4000 |  | FILBLOC PERMANENT - PV969HHAD (FARPADO MONODIRECIONAL COM BLOQUEIO FINAL (BOTAO)) | FILBLOC PERMANENT - PV969HHAD (FARPADO MONODIRECIONAL COM BLOQUEIO FINAL (BOTAO)) | CIRURGIA GERAL | MATERIAL DE CONSUMO | FIOS E FITAS CIRURGICOS | UN | 07.032.636/0001-64 | ASSUT EUROPE LATINO AMERICA IMPORTACAO E EXPORTACAO LTDA | 20 |  |  | Material de consumo hospitalar | TUSS | 01/12/2019 | EM ANALISE | EM ANALISE
76866688 | 80262280017 | PV969HHAE (FARPADO MONODIRECIONAL COM BLOQUEIO FINAL (BOTAO) | 01/12/2019 |  |  | 134,4000 |  | FILBLOC PERMANENT - PV969HHAE (FARPADO MONODIRECIONAL COM BLOQUEIO FINAL (BOTAO)) | FILBLOC PERMANENT - PV969HHAE (FARPADO MONODIRECIONAL COM BLOQUEIO FINAL (BOTAO)) | CIRURGIA GERAL | MATERIAL DE CONSUMO | FIOS E FITAS CIRURGICOS | UN | 07.032.636/0001-64 | ASSUT EUROPE LATINO AMERICA IMPORTACAO E EXPORTACAO LTDA | 20 |  |  | Material de consumo hospitalar | TUSS | 01/12/2019 | EM ANALISE | EM ANALISE
76866564 | 80262280017 | PVN02HHAB (FARPADO MONODIRECIONAL COM BLOQUEIO FINAL (BOTAO) | 01/12/2019 |  |  | 134,4000 |  | FILBLOC PERMANENT - PVN02HHAB (FARPADO MONODIRECIONAL COM BLOQUEIO FINAL (BOTAO)) | FILBLOC PERMANENT - PVN02HHAB (FARPADO MONODIRECIONAL COM BLOQUEIO FINAL (BOTAO)) | CIRURGIA GERAL | MATERIAL DE CONSUMO | FIOS E FITAS CIRURGICOS | UN | 07.032.636/0001-64 | ASSUT EUROPE LATINO AMERICA IMPORTACAO E EXPORTACAO LTDA | 20 |  |  | Material de consumo hospitalar | TUSS | 01/12/2019 | EM ANALISE | EM ANALISE
76866572 | 80262280017 | PVN02HHAD (FARPADO MONODIRECIONAL COM BLOQUEIO FINAL (BOTAO) | 01/12/2019 |  |  | 134,4000 |  | FILBLOC PERMANENT - PVN02HHAD (FARPADO MONODIRECIONAL COM BLOQUEIO FINAL (BOTAO)) | FILBLOC PERMANENT - PVN02HHAD (FARPADO MONODIRECIONAL COM BLOQUEIO FINAL (BOTAO)) | CIRURGIA GERAL | MATERIAL DE CONSUMO | FIOS E FITAS CIRURGICOS | UN | 07.032.636/0001-64 | ASSUT EUROPE LATINO AMERICA IMPORTACAO E EXPORTACAO LTDA | 20 |  |  | Material de consumo hospitalar | TUSS | 01/12/2019 | EM ANALISE | EM ANALISE
76866580 | 80262280017 | PVN02HHAE (FARPADO MONODIRECIONAL COM BLOQUEIO FINAL (BOTAO) | 01/12/2019 |  |  | 134,4000 |  | FILBLOC PERMANENT - PVN02HHAE (FARPADO MONODIRECIONAL COM BLOQUEIO FINAL (BOTAO)) | FILBLOC PERMANENT - PVN02HHAE (FARPADO MONODIRECIONAL COM BLOQUEIO FINAL (BOTAO)) | CIRURGIA GERAL | MATERIAL DE CONSUMO | FIOS E FITAS CIRURGICOS | UN | 07.032.636/0001-64 | ASSUT EUROPE LATINO AMERICA IMPORTACAO E EXPORTACAO LTDA | 20 |  |  | Material de consumo hospitalar | TUSS | 01/12/2019 | EM ANALISE | EM ANALISE
76866165 | 80262280017 | PS430KHAB (FARPADO BIDIRECIONAL) | 01/12/2019 |  |  | 134,4000 |  | FILBLOC PERMANENT - PS430KHAB (FARPADO BIDIRECIONAL) | FILBLOC PERMANENT - PS430KHAB (FARPADO BIDIRECIONAL) | CIRURGIA GERAL | MATERIAL DE CONSUMO | FIOS E FITAS CIRURGICOS | UN | 07.032.636/0001-64 | ASSUT EUROPE LATINO AMERICA IMPORTACAO E EXPORTACAO LTDA | 20 |  |  | Material de consumo hospitalar | TUSS | 01/12/2019 | EM ANALISE | EM ANALISE
76866173 | 80262280017 | PS430KHAC (FARPADO BIDIRECIONAL) | 01/12/2019 |  |  | 134,4000 |  | FILBLOC PERMANENT - PS430KHAC (FARPADO BIDIRECIONAL) | FILBLOC PERMANENT - PS430KHAC (FARPADO BIDIRECIONAL) | CIRURGIA GERAL | MATERIAL DE CONSUMO | FIOS E FITAS CIRURGICOS | UN | 07.032.636/0001-64 | ASSUT EUROPE LATINO AMERICA IMPORTACAO E EXPORTACAO LTDA | 20 |  |  | Material de consumo hospitalar | TUSS | 01/12/2019 | EM ANALISE | EM ANALISE
76866181 | 80262280017 | PS430KHAD (FARPADO BIDIRECIONAL) | 01/12/2019 |  |  | 134,4000 |  | FILBLOC PERMANENT - PS430KHAD (FARPADO BIDIRECIONAL) | FILBLOC PERMANENT - PS430KHAD (FARPADO BIDIRECIONAL) | CIRURGIA GERAL | MATERIAL DE CONSUMO | FIOS E FITAS CIRURGICOS | UN | 07.032.636/0001-64 | ASSUT EUROPE LATINO AMERICA IMPORTACAO E EXPORTACAO LTDA | 20 |  |  | Material de consumo hospitalar | TUSS | 01/12/2019 | EM ANALISE | EM ANALISE
76866190 | 80262280017 | PS430KHAE (FARPADO BIDIRECIONAL) | 01/12/2019 |  |  | 134,4000 |  | FILBLOC PERMANENT - PS430KHAE (FARPADO BIDIRECIONAL) | FILBLOC PERMANENT - PS430KHAE (FARPADO BIDIRECIONAL) | CIRURGIA GERAL | MATERIAL DE CONSUMO | FIOS E FITAS CIRURGICOS | UN | 07.032.636/0001-64 | ASSUT EUROPE LATINO AMERICA IMPORTACAO E EXPORTACAO LTDA | 20 |  |  | Material de consumo hospitalar | TUSS | 01/12/2019 | EM ANALISE | EM ANALISE
76868281 | 80262280017 | PS445HHAB (FARPADO MONODIRECIONAL COM BLOQUEIO FINAL (BOTAO) | 01/12/2019 |  |  | 134,4000 |  | FILBLOC PERMANENT - PS445HHAB (FARPADO MONODIRECIONAL COM BLOQUEIO FINAL (BOTAO)) | FILBLOC PERMANENT - PS445HHAB (FARPADO MONODIRECIONAL COM BLOQUEIO FINAL (BOTAO)) | CIRURGIA GERAL | MATERIAL DE CONSUMO | FIOS E FITAS CIRURGICOS | UN | 07.032.636/0001-64 | ASSUT EUROPE LATINO AMERICA IMPORTACAO E EXPORTACAO LTDA | 20 |  |  | Material de consumo hospitalar | TUSS | 01/12/2019 | EM ANALISE | EM ANALISE
76868290 | 80262280017 | PS445HHAC (FARPADO MONODIRECIONAL COM BLOQUEIO FINAL (BOTAO) | 01/12/2019 |  |  | 134,4000 |  | FILBLOC PERMANENT - PS445HHAC (FARPADO MONODIRECIONAL COM BLOQUEIO FINAL (BOTAO)) | FILBLOC PERMANENT - PS445HHAC (FARPADO MONODIRECIONAL COM BLOQUEIO FINAL (BOTAO)) | CIRURGIA GERAL | MATERIAL DE CONSUMO | FIOS E FITAS CIRURGICOS | UN | 07.032.636/0001-64 | ASSUT EUROPE LATINO AMERICA IMPORTACAO E EXPORTACAO LTDA | 20 |  |  | Material de consumo hospitalar | TUSS | 01/12/2019 | EM ANALISE | EM ANALISE
76868303 | 80262280017 | PS445HHAD (FARPADO MONODIRECIONAL COM BLOQUEIO FINAL (BOTAO) | 01/12/2019 |  |  | 134,4000 |  | FILBLOC PERMANENT - PS445HHAD (FARPADO MONODIRECIONAL COM BLOQUEIO FINAL (BOTAO)) | FILBLOC PERMANENT - PS445HHAD (FARPADO MONODIRECIONAL COM BLOQUEIO FINAL (BOTAO)) | CIRURGIA GERAL | MATERIAL DE CONSUMO | FIOS E FITAS CIRURGICOS | UN | 07.032.636/0001-64 | ASSUT EUROPE LATINO AMERICA IMPORTACAO E EXPORTACAO LTDA | 20 |  |  | Material de consumo hospitalar | TUSS | 01/12/2019 | EM ANALISE | EM ANALISE
76868311 | 80262280017 | PS445HHAE (FARPADO MONODIRECIONAL COM BLOQUEIO FINAL (BOTAO) | 01/12/2019 |  |  | 134,4000 |  | FILBLOC PERMANENT - PS445HHAE (FARPADO MONODIRECIONAL COM BLOQUEIO FINAL (BOTAO)) | FILBLOC PERMANENT - PS445HHAE (FARPADO MONODIRECIONAL COM BLOQUEIO FINAL (BOTAO)) | CIRURGIA GERAL | MATERIAL DE CONSUMO | FIOS E FITAS CIRURGICOS | UN | 07.032.636/0001-64 | ASSUT EUROPE LATINO AMERICA IMPORTACAO E EXPORTACAO LTDA | 20 |  |  | Material de consumo hospitalar | TUSS | 01/12/2019 | EM ANALISE | EM ANALISE
76868320 | 80262280017 | PS445HHAH (FARPADO MONODIRECIONAL COM BLOQUEIO FINAL (BOTAO) | 01/12/2019 |  |  | 134,4000 |  | FILBLOC PERMANENT - PS445HHAH (FARPADO MONODIRECIONAL COM BLOQUEIO FINAL (BOTAO)) | FILBLOC PERMANENT - PS445HHAH (FARPADO MONODIRECIONAL COM BLOQUEIO FINAL (BOTAO)) | CIRURGIA GERAL | MATERIAL DE CONSUMO | FIOS E FITAS CIRURGICOS | UN | 07.032.636/0001-64 | ASSUT EUROPE LATINO AMERICA IMPORTACAO E EXPORTACAO LTDA | 20 |  |  | Material de consumo hospitalar | TUSS | 01/12/2019 | EM ANALISE | EM ANALISE
76868087 | 80262280017 | PS464HHAB (FARPADO MONODIRECIONAL COM BLOQUEIO FINAL (BOTAO) | 01/12/2019 |  |  | 134,4000 |  | FILBLOC PERMANENT - PS464HHAB (FARPADO MONODIRECIONAL COM BLOQUEIO FINAL (BOTAO)) | FILBLOC PERMANENT - PS464HHAB (FARPADO MONODIRECIONAL COM BLOQUEIO FINAL (BOTAO)) | CIRURGIA GERAL | MATERIAL DE CONSUMO | FIOS E FITAS CIRURGICOS | UN | 07.032.636/0001-64 | ASSUT EUROPE LATINO AMERICA IMPORTACAO E EXPORTACAO LTDA | 20 |  |  | Material de consumo hospitalar | TUSS | 01/12/2019 | EM ANALISE | EM ANALISE
76868095 | 80262280017 | PS464HHAC (FARPADO MONODIRECIONAL COM BLOQUEIO FINAL (BOTAO) | 01/12/2019 |  |  | 134,4000 |  | FILBLOC PERMANENT - PS464HHAC (FARPADO MONODIRECIONAL COM BLOQUEIO FINAL (BOTAO)) | FILBLOC PERMANENT - PS464HHAC (FARPADO MONODIRECIONAL COM BLOQUEIO FINAL (BOTAO)) | CIRURGIA GERAL | MATERIAL DE CONSUMO | FIOS E FITAS CIRURGICOS | UN | 07.032.636/0001-64 | ASSUT EUROPE LATINO AMERICA IMPORTACAO E EXPORTACAO LTDA | 20 |  |  | Material de consumo hospitalar | TUSS | 01/12/2019 | EM ANALISE | EM ANALISE
76868109 | 80262280017 | PS464HHAD (FARPADO MONODIRECIONAL COM BLOQUEIO FINAL (BOTAO) | 01/12/2019 |  |  | 134,4000 |  | FILBLOC PERMANENT - PS464HHAD (FARPADO MONODIRECIONAL COM BLOQUEIO FINAL (BOTAO)) | FILBLOC PERMANENT - PS464HHAD (FARPADO MONODIRECIONAL COM BLOQUEIO FINAL (BOTAO)) | CIRURGIA GERAL | MATERIAL DE CONSUMO | FIOS E FITAS CIRURGICOS | UN | 07.032.636/0001-64 | ASSUT EUROPE LATINO AMERICA IMPORTACAO E EXPORTACAO LTDA | 20 |  |  | Material de consumo hospitalar | TUSS | 01/12/2019 | EM ANALISE | EM ANALISE
76868117 | 80262280017 | PS464HHAE (FARPADO MONODIRECIONAL COM BLOQUEIO FINAL (BOTAO) | 01/12/2019 |  |  | 134,4000 |  | FILBLOC PERMANENT - PS464HHAE (FARPADO MONODIRECIONAL COM BLOQUEIO FINAL (BOTAO)) | FILBLOC PERMANENT - PS464HHAE (FARPADO MONODIRECIONAL COM BLOQUEIO FINAL (BOTAO)) | CIRURGIA GERAL | MATERIAL DE CONSUMO | FIOS E FITAS CIRURGICOS | UN | 07.032.636/0001-64 | ASSUT EUROPE LATINO AMERICA IMPORTACAO E EXPORTACAO LTDA | 20 |  |  | Material de consumo hospitalar | TUSS | 01/12/2019 | EM ANALISE | EM ANALISE
76868125 | 80262280017 | PS464HHAH (FARPADO MONODIRECIONAL COM BLOQUEIO FINAL (BOTAO) | 01/12/2019 |  |  | 134,4000 |  | FILBLOC PERMANENT - PS464HHAH (FARPADO MONODIRECIONAL COM BLOQUEIO FINAL (BOTAO)) | FILBLOC PERMANENT - PS464HHAH (FARPADO MONODIRECIONAL COM BLOQUEIO FINAL (BOTAO)) | CIRURGIA GERAL | MATERIAL DE CONSUMO | FIOS E FITAS CIRURGICOS | UN | 07.032.636/0001-64 | ASSUT EUROPE LATINO AMERICA IMPORTACAO E EXPORTACAO LTDA | 20 |  |  | Material de consumo hospitalar | TUSS | 01/12/2019 | EM ANALISE | EM ANALISE
76868982 | 80262280017 | PS727HNBQ (FARPADO LACADO (LOOP)) | 01/12/2019 |  |  | 134,4000 |  | FILBLOC PERMANENT - PS727HNBQ (FARPADO LACADO (LOOP)) | FILBLOC PERMANENT - PS727HNBQ (FARPADO LACADO (LOOP)) | CIRURGIA GERAL | MATERIAL DE CONSUMO | FIOS E FITAS CIRURGICOS | UN | 07.032.636/0001-64 | ASSUT EUROPE LATINO AMERICA IMPORTACAO E EXPORTACAO LTDA | 20 |  |  | Material de consumo hospitalar | TUSS | 01/12/2019 | EM ANALISE | EM ANALISE
76869393 | 80262280017 | PS727NBQ (LISO LACADO (LOOP)) | 01/12/2019 |  |  | 134,4000 |  | FILBLOC PERMANENT - PS727NBQ (LISO LACADO (LOOP)) | FILBLOC PERMANENT - PS727NBQ (LISO LACADO (LOOP)) | CIRURGIA GERAL | MATERIAL DE CONSUMO | FIOS E FITAS CIRURGICOS | UN | 07.032.636/0001-64 | ASSUT EUROPE LATINO AMERICA IMPORTACAO E EXPORTACAO LTDA | 20 |  |  | Material de consumo hospitalar | TUSS | 01/12/2019 | EM ANALISE | EM ANALISE
76867439 | 80262280017 | PS797HHAB (FARPADO MONODIRECIONAL COM BLOQUEIO FINAL (BOTAO) | 01/12/2019 |  |  | 134,4000 |  | FILBLOC PERMANENT - PS797HHAB (FARPADO MONODIRECIONAL COM BLOQUEIO FINAL (BOTAO)) | FILBLOC PERMANENT - PS797HHAB (FARPADO MONODIRECIONAL COM BLOQUEIO FINAL (BOTAO)) | CIRURGIA GERAL | MATERIAL DE CONSUMO | FIOS E FITAS CIRURGICOS | UN | 07.032.636/0001-64 | ASSUT EUROPE LATINO AMERICA IMPORTACAO E EXPORTACAO LTDA | 20 |  |  | Material de consumo hospitalar | TUSS | 01/12/2019 | EM ANALISE | EM ANALISE
76867447 | 80262280017 | PS797HHAC (FARPADO MONODIRECIONAL COM BLOQUEIO FINAL (BOTAO) | 01/12/2019 |  |  | 134,4000 |  | FILBLOC PERMANENT - PS797HHAC (FARPADO MONODIRECIONAL COM BLOQUEIO FINAL (BOTAO)) | FILBLOC PERMANENT - PS797HHAC (FARPADO MONODIRECIONAL COM BLOQUEIO FINAL (BOTAO)) | CIRURGIA GERAL | MATERIAL DE CONSUMO | FIOS E FITAS CIRURGICOS | UN | 07.032.636/0001-64 | ASSUT EUROPE LATINO AMERICA IMPORTACAO E EXPORTACAO LTDA | 20 |  |  | Material de consumo hospitalar | TUSS | 01/12/2019 | EM ANALISE | EM ANALISE
76867455 | 80262280017 | PS797HHAD (FARPADO MONODIRECIONAL COM BLOQUEIO FINAL (BOTAO) | 01/12/2019 |  |  | 134,4000 |  | FILBLOC PERMANENT - PS797HHAD (FARPADO MONODIRECIONAL COM BLOQUEIO FINAL (BOTAO)) | FILBLOC PERMANENT - PS797HHAD (FARPADO MONODIRECIONAL COM BLOQUEIO FINAL (BOTAO)) | CIRURGIA GERAL | MATERIAL DE CONSUMO | FIOS E FITAS CIRURGICOS | UN | 07.032.636/0001-64 | ASSUT EUROPE LATINO AMERICA IMPORTACAO E EXPORTACAO LTDA | 20 |  |  | Material de consumo hospitalar | TUSS | 01/12/2019 | EM ANALISE | EM ANALISE
76867463 | 80262280017 | PS797HHAE (FARPADO MONODIRECIONAL COM BLOQUEIO FINAL (BOTAO) | 01/12/2019 |  |  | 134,4000 |  | FILBLOC PERMANENT - PS797HHAE (FARPADO MONODIRECIONAL COM BLOQUEIO FINAL (BOTAO)) | FILBLOC PERMANENT - PS797HHAE (FARPADO MONODIRECIONAL COM BLOQUEIO FINAL (BOTAO)) | CIRURGIA GERAL | MATERIAL DE CONSUMO | FIOS E FITAS CIRURGICOS | UN | 07.032.636/0001-64 | ASSUT EUROPE LATINO AMERICA IMPORTACAO E EXPORTACAO LTDA | 20 |  |  | Material de consumo hospitalar | TUSS | 01/12/2019 | EM ANALISE | EM ANALISE
76867471 | 80262280017 | PS797HHAH (FARPADO MONODIRECIONAL COM BLOQUEIO FINAL (BOTAO) | 01/12/2019 |  |  | 134,4000 |  | FILBLOC PERMANENT - PS797HHAH (FARPADO MONODIRECIONAL COM BLOQUEIO FINAL (BOTAO)) | FILBLOC PERMANENT - PS797HHAH (FARPADO MONODIRECIONAL COM BLOQUEIO FINAL (BOTAO)) | CIRURGIA GERAL | MATERIAL DE CONSUMO | FIOS E FITAS CIRURGICOS | UN | 07.032.636/0001-64 | ASSUT EUROPE LATINO AMERICA IMPORTACAO E EXPORTACAO LTDA | 20 |  |  | Material de consumo hospitalar | TUSS | 01/12/2019 | EM ANALISE | EM ANALISE
76866726 | 80262280017 | PS979HHAB (FARPADO MONODIRECIONAL COM BLOQUEIO FINAL (BOTAO) | 01/12/2019 |  |  | 134,4000 |  | FILBLOC PERMANENT - PS979HHAB (FARPADO MONODIRECIONAL COM BLOQUEIO FINAL (BOTAO)) | FILBLOC PERMANENT - PS979HHAB (FARPADO MONODIRECIONAL COM BLOQUEIO FINAL (BOTAO)) | CIRURGIA GERAL | MATERIAL DE CONSUMO | FIOS E FITAS CIRURGICOS | UN | 07.032.636/0001-64 | ASSUT EUROPE LATINO AMERICA IMPORTACAO E EXPORTACAO LTDA | 20 |  |  | Material de consumo hospitalar | TUSS | 01/12/2019 | EM ANALISE | EM ANALISE
76866734 | 80262280017 | PS979HHAD (FARPADO MONODIRECIONAL COM BLOQUEIO FINAL (BOTAO) | 01/12/2019 |  |  | 134,4000 |  | FILBLOC PERMANENT - PS979HHAD (FARPADO MONODIRECIONAL COM BLOQUEIO FINAL (BOTAO)) | FILBLOC PERMANENT - PS979HHAD (FARPADO MONODIRECIONAL COM BLOQUEIO FINAL (BOTAO)) | CIRURGIA GERAL | MATERIAL DE CONSUMO | FIOS E FITAS CIRURGICOS | UN | 07.032.636/0001-64 | ASSUT EUROPE LATINO AMERICA IMPORTACAO E EXPORTACAO LTDA | 20 |  |  | Material de consumo hospitalar | TUSS | 01/12/2019 | EM ANALISE | EM ANALISE
76866742 | 80262280017 | PS979HHAE (FARPADO MONODIRECIONAL COM BLOQUEIO FINAL (BOTAO) | 01/12/2019 |  |  | 134,4000 |  | FILBLOC PERMANENT - PS979HHAE (FARPADO MONODIRECIONAL COM BLOQUEIO FINAL (BOTAO)) | FILBLOC PERMANENT - PS979HHAE (FARPADO MONODIRECIONAL COM BLOQUEIO FINAL (BOTAO)) | CIRURGIA GERAL | MATERIAL DE CONSUMO | FIOS E FITAS CIRURGICOS | UN | 07.032.636/0001-64 | ASSUT EUROPE LATINO AMERICA IMPORTACAO E EXPORTACAO LTDA | 20 |  |  | Material de consumo hospitalar | TUSS | 01/12/2019 | EM ANALISE | EM ANALISE
76866750 | 80262280017 | PS979HHAH (FARPADO MONODIRECIONAL COM BLOQUEIO FINAL (BOTAO) | 01/12/2019 |  |  | 134,4000 |  | FILBLOC PERMANENT - PS979HHAH (FARPADO MONODIRECIONAL COM BLOQUEIO FINAL (BOTAO)) | FILBLOC PERMANENT - PS979HHAH (FARPADO MONODIRECIONAL COM BLOQUEIO FINAL (BOTAO)) | CIRURGIA GERAL | MATERIAL DE CONSUMO | FIOS E FITAS CIRURGICOS | UN | 07.032.636/0001-64 | ASSUT EUROPE LATINO AMERICA IMPORTACAO E EXPORTACAO LTDA | 20 |  |  | Material de consumo hospitalar | TUSS | 01/12/2019 | EM ANALISE | EM ANALISE
76869261 | 80262280017 | PSE028AH (LISO MONODIRECIONAL) | 01/12/2019 |  |  | 134,4000 |  | FILBLOC PERMANENT - PSE028AH (LISO MONODIRECIONAL) | FILBLOC PERMANENT - PSE028AH (LISO MONODIRECIONAL) | CIRURGIA GERAL | MATERIAL DE CONSUMO | FIOS E FITAS CIRURGICOS | UN | 07.032.636/0001-64 | ASSUT EUROPE LATINO AMERICA IMPORTACAO E EXPORTACAO LTDA | 20 |  |  | Material de consumo hospitalar | TUSS | 01/12/2019 | EM ANALISE | EM ANALISE
76866629 | 80262280017 | PSN03HHAB (FARPADO MONODIRECIONAL COM BLOQUEIO FINAL (BOTAO) | 01/12/2019 |  |  | 134,4000 |  | FILBLOC PERMANENT - PSN03HHAB (FARPADO MONODIRECIONAL COM BLOQUEIO FINAL (BOTAO)) | FILBLOC PERMANENT - PSN03HHAB (FARPADO MONODIRECIONAL COM BLOQUEIO FINAL (BOTAO)) | CIRURGIA GERAL | MATERIAL DE CONSUMO | FIOS E FITAS CIRURGICOS | UN | 07.032.636/0001-64 | ASSUT EUROPE LATINO AMERICA IMPORTACAO E EXPORTACAO LTDA | 20 |  |  | Material de consumo hospitalar | TUSS | 01/12/2019 | EM ANALISE | EM ANALISE
76866637 | 80262280017 | PSN03HHAD (FARPADO MONODIRECIONAL COM BLOQUEIO FINAL (BOTAO) | 01/12/2019 |  |  | 134,4000 |  | FILBLOC PERMANENT - PSN03HHAD (FARPADO MONODIRECIONAL COM BLOQUEIO FINAL (BOTAO)) | FILBLOC PERMANENT - PSN03HHAD (FARPADO MONODIRECIONAL COM BLOQUEIO FINAL (BOTAO)) | CIRURGIA GERAL | MATERIAL DE CONSUMO | FIOS E FITAS CIRURGICOS | UN | 07.032.636/0001-64 | ASSUT EUROPE LATINO AMERICA IMPORTACAO E EXPORTACAO LTDA | 20 |  |  | Material de consumo hospitalar | TUSS | 01/12/2019 | EM ANALISE | EM ANALISE
76866645 | 80262280017 | PSN03HHAE (FARPADO MONODIRECIONAL COM BLOQUEIO FINAL (BOTAO) | 01/12/2019 |  |  | 134,4000 |  | FILBLOC PERMANENT - PSN03HHAE (FARPADO MONODIRECIONAL COM BLOQUEIO FINAL (BOTAO)) | FILBLOC PERMANENT - PSN03HHAE (FARPADO MONODIRECIONAL COM BLOQUEIO FINAL (BOTAO)) | CIRURGIA GERAL | MATERIAL DE CONSUMO | FIOS E FITAS CIRURGICOS | UN | 07.032.636/0001-64 | ASSUT EUROPE LATINO AMERICA IMPORTACAO E EXPORTACAO LTDA | 20 |  |  | Material de consumo hospitalar | TUSS | 01/12/2019 | EM ANALISE | EM ANALISE
76866653 | 80262280017 | PSN03HHAH (FARPADO MONODIRECIONAL COM BLOQUEIO FINAL (BOTAO) | 01/12/2019 |  |  | 134,4000 |  | FILBLOC PERMANENT - PSN03HHAH (FARPADO MONODIRECIONAL COM BLOQUEIO FINAL (BOTAO)) | FILBLOC PERMANENT - PSN03HHAH (FARPADO MONODIRECIONAL COM BLOQUEIO FINAL (BOTAO)) | CIRURGIA GERAL | MATERIAL DE CONSUMO | FIOS E FITAS CIRURGICOS | UN | 07.032.636/0001-64 | ASSUT EUROPE LATINO AMERICA IMPORTACAO E EXPORTACAO LTDA | 20 |  |  | Material de consumo hospitalar | TUSS | 01/12/2019 | EM ANALISE | EM ANALISE
76869121 | 80262280017 | PU028IHAB (FARPADO MONODIRECIONAL) | 01/12/2019 |  |  | 134,4000 |  | FILBLOC PERMANENT - PU028IHAB (FARPADO MONODIRECIONAL) | FILBLOC PERMANENT - PU028IHAB (FARPADO MONODIRECIONAL) | CIRURGIA GERAL | MATERIAL DE CONSUMO | FIOS E FITAS CIRURGICOS | UN | 07.032.636/0001-64 | ASSUT EUROPE LATINO AMERICA IMPORTACAO E EXPORTACAO LTDA | 20 |  |  | Material de consumo hospitalar | TUSS | 01/12/2019 | EM ANALISE | EM ANALISE
76869130 | 80262280017 | PU028IHAC (FARPADO MONODIRECIONAL) | 01/12/2019 |  |  | 134,4000 |  | FILBLOC PERMANENT - PU028IHAC (FARPADO MONODIRECIONAL) | FILBLOC PERMANENT - PU028IHAC (FARPADO MONODIRECIONAL) | CIRURGIA GERAL | MATERIAL DE CONSUMO | FIOS E FITAS CIRURGICOS | UN | 07.032.636/0001-64 | ASSUT EUROPE LATINO AMERICA IMPORTACAO E EXPORTACAO LTDA | 20 |  |  | Material de consumo hospitalar | TUSS | 01/12/2019 | EM ANALISE | EM ANALISE
76869148 | 80262280017 | PU028IHAH (FARPADO MONODIRECIONAL) | 01/12/2019 |  |  | 134,4000 |  | FILBLOC PERMANENT - PU028IHAH (FARPADO MONODIRECIONAL) | FILBLOC PERMANENT - PU028IHAH (FARPADO MONODIRECIONAL) | CIRURGIA GERAL | MATERIAL DE CONSUMO | FIOS E FITAS CIRURGICOS | UN | 07.032.636/0001-64 | ASSUT EUROPE LATINO AMERICA IMPORTACAO E EXPORTACAO LTDA | 20 |  |  | Material de consumo hospitalar | TUSS | 01/12/2019 | EM ANALISE | EM ANALISE
76869156 | 80262280017 | PU028IHAQ (FARPADO MONODIRECIONAL) | 01/12/2019 |  |  | 134,4000 |  | FILBLOC PERMANENT - PU028IHAQ (FARPADO MONODIRECIONAL) | FILBLOC PERMANENT - PU028IHAQ (FARPADO MONODIRECIONAL) | CIRURGIA GERAL | MATERIAL DE CONSUMO | FIOS E FITAS CIRURGICOS | UN | 07.032.636/0001-64 | ASSUT EUROPE LATINO AMERICA IMPORTACAO E EXPORTACAO LTDA | 20 |  |  | Material de consumo hospitalar | TUSS | 01/12/2019 | EM ANALISE | EM ANALISE
76869164 | 80262280017 | PU028IHAV (FARPADO MONODIRECIONAL) | 01/12/2019 |  |  | 134,4000 |  | FILBLOC PERMANENT - PU028IHAV (FARPADO MONODIRECIONAL) | FILBLOC PERMANENT - PU028IHAV (FARPADO MONODIRECIONAL) | CIRURGIA GERAL | MATERIAL DE CONSUMO | FIOS E FITAS CIRURGICOS | UN | 07.032.636/0001-64 | ASSUT EUROPE LATINO AMERICA IMPORTACAO E EXPORTACAO LTDA | 20 |  |  | Material de consumo hospitalar | TUSS | 01/12/2019 | EM ANALISE | EM ANALISE
76869296 | 80262280017 | PU029AB (LISO MONODIRECIONAL) | 01/12/2019 |  |  | 134,4000 |  | FILBLOC PERMANENT - PU029AB (LISO MONODIRECIONAL) | FILBLOC PERMANENT - PU029AB (LISO MONODIRECIONAL) | CIRURGIA GERAL | MATERIAL DE CONSUMO | FIOS E FITAS CIRURGICOS | UN | 07.032.636/0001-64 | ASSUT EUROPE LATINO AMERICA IMPORTACAO E EXPORTACAO LTDA | 20 |  |  | Material de consumo hospitalar | TUSS | 01/12/2019 | EM ANALISE | EM ANALISE
76869300 | 80262280017 | PU029AC (LISO MONODIRECIONAL) | 01/12/2019 |  |  | 134,4000 |  | FILBLOC PERMANENT - PU029AC (LISO MONODIRECIONAL) | FILBLOC PERMANENT - PU029AC (LISO MONODIRECIONAL) | CIRURGIA GERAL | MATERIAL DE CONSUMO | FIOS E FITAS CIRURGICOS | UN | 07.032.636/0001-64 | ASSUT EUROPE LATINO AMERICA IMPORTACAO E EXPORTACAO LTDA | 20 |  |  | Material de consumo hospitalar | TUSS | 01/12/2019 | EM ANALISE | EM ANALISE
76869318 | 80262280017 | PU029AH (LISO MONODIRECIONAL) | 01/12/2019 |  |  | 134,4000 |  | FILBLOC PERMANENT - PU029AH (LISO MONODIRECIONAL) | FILBLOC PERMANENT - PU029AH (LISO MONODIRECIONAL) | CIRURGIA GERAL | MATERIAL DE CONSUMO | FIOS E FITAS CIRURGICOS | UN | 07.032.636/0001-64 | ASSUT EUROPE LATINO AMERICA IMPORTACAO E EXPORTACAO LTDA | 20 |  |  | Material de consumo hospitalar | TUSS | 01/12/2019 | EM ANALISE | EM ANALISE
76869326 | 80262280017 | PU029AQ (LISO MONODIRECIONAL) | 01/12/2019 |  |  | 134,4000 |  | FILBLOC PERMANENT - PU029AQ (LISO MONODIRECIONAL) | FILBLOC PERMANENT - PU029AQ (LISO MONODIRECIONAL) | CIRURGIA GERAL | MATERIAL DE CONSUMO | FIOS E FITAS CIRURGICOS | UN | 07.032.636/0001-64 | ASSUT EUROPE LATINO AMERICA IMPORTACAO E EXPORTACAO LTDA | 20 |  |  | Material de consumo hospitalar | TUSS | 01/12/2019 | EM ANALISE | EM ANALISE
76869334 | 80262280017 | PU029AV (LISO MONODIRECIONAL) | 01/12/2019 |  |  | 134,4000 |  | FILBLOC PERMANENT - PU029AV (LISO MONODIRECIONAL) | FILBLOC PERMANENT - PU029AV (LISO MONODIRECIONAL) | CIRURGIA GERAL | MATERIAL DE CONSUMO | FIOS E FITAS CIRURGICOS | UN | 07.032.636/0001-64 | ASSUT EUROPE LATINO AMERICA IMPORTACAO E EXPORTACAO LTDA | 20 |  |  | Material de consumo hospitalar | TUSS | 01/12/2019 | EM ANALISE | EM ANALISE
76866432 | 80262280017 | PU029HHAB (FARPADO MONODIRECIONAL COM BLOQUEIO FINAL (BOTAO) | 01/12/2019 |  |  | 134,4000 |  | FILBLOC PERMANENT - PU029HHAB (FARPADO MONODIRECIONAL COM BLOQUEIO FINAL (BOTAO)) | FILBLOC PERMANENT - PU029HHAB (FARPADO MONODIRECIONAL COM BLOQUEIO FINAL (BOTAO)) | CIRURGIA GERAL | MATERIAL DE CONSUMO | FIOS E FITAS CIRURGICOS | UN | 07.032.636/0001-64 | ASSUT EUROPE LATINO AMERICA IMPORTACAO E EXPORTACAO LTDA | 20 |  |  | Material de consumo hospitalar | TUSS | 01/12/2019 | EM ANALISE | EM ANALISE
76866440 | 80262280017 | PU029HHAC (FARPADO MONODIRECIONAL COM BLOQUEIO FINAL (BOTAO) | 01/12/2019 |  |  | 134,4000 |  | FILBLOC PERMANENT - PU029HHAC (FARPADO MONODIRECIONAL COM BLOQUEIO FINAL (BOTAO)) | FILBLOC PERMANENT - PU029HHAC (FARPADO MONODIRECIONAL COM BLOQUEIO FINAL (BOTAO)) | CIRURGIA GERAL | MATERIAL DE CONSUMO | FIOS E FITAS CIRURGICOS | UN | 07.032.636/0001-64 | ASSUT EUROPE LATINO AMERICA IMPORTACAO E EXPORTACAO LTDA | 20 |  |  | Material de consumo hospitalar | TUSS | 01/12/2019 | EM ANALISE | EM ANALISE
76866459 | 80262280017 | PU029HHAH (FARPADO MONODIRECIONAL COM BLOQUEIO FINAL (BOTAO) | 01/12/2019 |  |  | 134,4000 |  | FILBLOC PERMANENT - PU029HHAH (FARPADO MONODIRECIONAL COM BLOQUEIO FINAL (BOTAO)) | FILBLOC PERMANENT - PU029HHAH (FARPADO MONODIRECIONAL COM BLOQUEIO FINAL (BOTAO)) | CIRURGIA GERAL | MATERIAL DE CONSUMO | FIOS E FITAS CIRURGICOS | UN | 07.032.636/0001-64 | ASSUT EUROPE LATINO AMERICA IMPORTACAO E EXPORTACAO LTDA | 20 |  |  | Material de consumo hospitalar | TUSS | 01/12/2019 | EM ANALISE | EM ANALISE
76866467 | 80262280017 | PU029HHAQ (FARPADO MONODIRECIONAL COM BLOQUEIO FINAL (BOTAO) | 01/12/2019 |  |  | 134,4000 |  | FILBLOC PERMANENT - PU029HHAQ (FARPADO MONODIRECIONAL COM BLOQUEIO FINAL (BOTAO)) | FILBLOC PERMANENT - PU029HHAQ (FARPADO MONODIRECIONAL COM BLOQUEIO FINAL (BOTAO)) | CIRURGIA GERAL | MATERIAL DE CONSUMO | FIOS E FITAS CIRURGICOS | UN | 07.032.636/0001-64 | ASSUT EUROPE LATINO AMERICA IMPORTACAO E EXPORTACAO LTDA | 20 |  |  | Material de consumo hospitalar | TUSS | 01/12/2019 | EM ANALISE | EM ANALISE
76866475 | 80262280017 | PU029HHAV (FARPADO MONODIRECIONAL COM BLOQUEIO FINAL (BOTAO) | 01/12/2019 |  |  | 134,4000 |  | FILBLOC PERMANENT - PU029HHAV (FARPADO MONODIRECIONAL COM BLOQUEIO FINAL (BOTAO)) | FILBLOC PERMANENT - PU029HHAV (FARPADO MONODIRECIONAL COM BLOQUEIO FINAL (BOTAO)) | CIRURGIA GERAL | MATERIAL DE CONSUMO | FIOS E FITAS CIRURGICOS | UN | 07.032.636/0001-64 | ASSUT EUROPE LATINO AMERICA IMPORTACAO E EXPORTACAO LTDA | 20 |  |  | Material de consumo hospitalar | TUSS | 01/12/2019 | EM ANALISE | EM ANALISE
76866548 | 80262280017 | PU03CHHAB (FARPADO MONODIRECIONAL COM BLOQUEIO FINAL (BOTAO) | 01/12/2019 |  |  | 134,4000 |  | FILBLOC PERMANENT - PU03CHHAB (FARPADO MONODIRECIONAL COM BLOQUEIO FINAL (BOTAO)) | FILBLOC PERMANENT - PU03CHHAB (FARPADO MONODIRECIONAL COM BLOQUEIO FINAL (BOTAO)) | CIRURGIA GERAL | MATERIAL DE CONSUMO | FIOS E FITAS CIRURGICOS | UN | 07.032.636/0001-64 | ASSUT EUROPE LATINO AMERICA IMPORTACAO E EXPORTACAO LTDA | 20 |  |  | Material de consumo hospitalar | TUSS | 01/12/2019 | EM ANALISE | EM ANALISE
76866556 | 80262280017 | PU03CHHAD (FARPADO MONODIRECIONAL COM BLOQUEIO FINAL (BOTAO) | 01/12/2019 |  |  | 134,4000 |  | FILBLOC PERMANENT - PU03CHHAD (FARPADO MONODIRECIONAL COM BLOQUEIO FINAL (BOTAO)) | FILBLOC PERMANENT - PU03CHHAD (FARPADO MONODIRECIONAL COM BLOQUEIO FINAL (BOTAO)) | CIRURGIA GERAL | MATERIAL DE CONSUMO | FIOS E FITAS CIRURGICOS | UN | 07.032.636/0001-64 | ASSUT EUROPE LATINO AMERICA IMPORTACAO E EXPORTACAO LTDA | 20 |  |  | Material de consumo hospitalar | TUSS | 01/12/2019 | EM ANALISE | EM ANALISE
76866904 | 80262280017 | PU17GHHAC (FARPADO MONODIRECIONAL COM BLOQUEIO FINAL (BOTAO) | 01/12/2019 |  |  | 134,4000 |  | FILBLOC PERMANENT - PU17GHHAC (FARPADO MONODIRECIONAL COM BLOQUEIO FINAL (BOTAO)) | FILBLOC PERMANENT - PU17GHHAC (FARPADO MONODIRECIONAL COM BLOQUEIO FINAL (BOTAO)) | CIRURGIA GERAL | MATERIAL DE CONSUMO | FIOS E FITAS CIRURGICOS | UN | 07.032.636/0001-64 | ASSUT EUROPE LATINO AMERICA IMPORTACAO E EXPORTACAO LTDA | 20 |  |  | Material de consumo hospitalar | TUSS | 01/12/2019 | EM ANALISE | EM ANALISE
76866912 | 80262280017 | PU17GHHAD (FARPADO MONODIRECIONAL COM BLOQUEIO FINAL (BOTAO) | 01/12/2019 |  |  | 134,4000 |  | FILBLOC PERMANENT - PU17GHHAD (FARPADO MONODIRECIONAL COM BLOQUEIO FINAL (BOTAO)) | FILBLOC PERMANENT - PU17GHHAD (FARPADO MONODIRECIONAL COM BLOQUEIO FINAL (BOTAO)) | CIRURGIA GERAL | MATERIAL DE CONSUMO | FIOS E FITAS CIRURGICOS | UN | 07.032.636/0001-64 | ASSUT EUROPE LATINO AMERICA IMPORTACAO E EXPORTACAO LTDA | 20 |  |  | Material de consumo hospitalar | TUSS | 01/12/2019 | EM ANALISE | EM ANALISE
76867587 | 80262280017 | PU246HHAB (FARPADO MONODIRECIONAL COM BLOQUEIO FINAL (BOTAO) | 01/12/2019 |  |  | 134,4000 |  | FILBLOC PERMANENT - PU246HHAB (FARPADO MONODIRECIONAL COM BLOQUEIO FINAL (BOTAO)) | FILBLOC PERMANENT - PU246HHAB (FARPADO MONODIRECIONAL COM BLOQUEIO FINAL (BOTAO)) | CIRURGIA GERAL | MATERIAL DE CONSUMO | FIOS E FITAS CIRURGICOS | UN | 07.032.636/0001-64 | ASSUT EUROPE LATINO AMERICA IMPORTACAO E EXPORTACAO LTDA | 20 |  |  | Material de consumo hospitalar | TUSS | 01/12/2019 | EM ANALISE | EM ANALISE
76867595 | 80262280017 | PU246HHAC (FARPADO MONODIRECIONAL COM BLOQUEIO FINAL (BOTAO) | 01/12/2019 |  |  | 134,4000 |  | FILBLOC PERMANENT - PU246HHAC (FARPADO MONODIRECIONAL COM BLOQUEIO FINAL (BOTAO)) | FILBLOC PERMANENT - PU246HHAC (FARPADO MONODIRECIONAL COM BLOQUEIO FINAL (BOTAO)) | CIRURGIA GERAL | MATERIAL DE CONSUMO | FIOS E FITAS CIRURGICOS | UN | 07.032.636/0001-64 | ASSUT EUROPE LATINO AMERICA IMPORTACAO E EXPORTACAO LTDA | 20 |  |  | Material de consumo hospitalar | TUSS | 01/12/2019 | EM ANALISE | EM ANALISE
76867609 | 80262280017 | PU246HHAD (FARPADO MONODIRECIONAL COM BLOQUEIO FINAL (BOTAO) | 01/12/2019 |  |  | 134,4000 |  | FILBLOC PERMANENT - PU246HHAD (FARPADO MONODIRECIONAL COM BLOQUEIO FINAL (BOTAO)) | FILBLOC PERMANENT - PU246HHAD (FARPADO MONODIRECIONAL COM BLOQUEIO FINAL (BOTAO)) | CIRURGIA GERAL | MATERIAL DE CONSUMO | FIOS E FITAS CIRURGICOS | UN | 07.032.636/0001-64 | ASSUT EUROPE LATINO AMERICA IMPORTACAO E EXPORTACAO LTDA | 20 |  |  | Material de consumo hospitalar | TUSS | 01/12/2019 | EM ANALISE | EM ANALISE
76867617 | 80262280017 | PU246HHAE (FARPADO MONODIRECIONAL COM BLOQUEIO FINAL (BOTAO) | 01/12/2019 |  |  | 134,4000 |  | FILBLOC PERMANENT - PU246HHAE (FARPADO MONODIRECIONAL COM BLOQUEIO FINAL (BOTAO)) | FILBLOC PERMANENT - PU246HHAE (FARPADO MONODIRECIONAL COM BLOQUEIO FINAL (BOTAO)) | CIRURGIA GERAL | MATERIAL DE CONSUMO | FIOS E FITAS CIRURGICOS | UN | 07.032.636/0001-64 | ASSUT EUROPE LATINO AMERICA IMPORTACAO E EXPORTACAO LTDA | 20 |  |  | Material de consumo hospitalar | TUSS | 01/12/2019 | EM ANALISE | EM ANALISE
76867625 | 80262280017 | PU246HHAH (FARPADO MONODIRECIONAL COM BLOQUEIO FINAL (BOTAO) | 01/12/2019 |  |  | 134,4000 |  | FILBLOC PERMANENT - PU246HHAH (FARPADO MONODIRECIONAL COM BLOQUEIO FINAL (BOTAO)) | FILBLOC PERMANENT - PU246HHAH (FARPADO MONODIRECIONAL COM BLOQUEIO FINAL (BOTAO)) | CIRURGIA GERAL | MATERIAL DE CONSUMO | FIOS E FITAS CIRURGICOS | UN | 07.032.636/0001-64 | ASSUT EUROPE LATINO AMERICA IMPORTACAO E EXPORTACAO LTDA | 20 |  |  | Material de consumo hospitalar | TUSS | 01/12/2019 | EM ANALISE | EM ANALISE
76868680 | 80262280017 | PU38EHHWAA (FARPADO MONODIRECIONAL COM BLOQUEIO FINAL (BOTAO | 01/12/2019 |  |  | 134,4000 |  | FILBLOC PERMANENT - PU38EHHWAA (FARPADO MONODIRECIONAL COM BLOQUEIO FINAL (BOTAO)) | FILBLOC PERMANENT - PU38EHHWAA (FARPADO MONODIRECIONAL COM BLOQUEIO FINAL (BOTAO)) | CIRURGIA GERAL | MATERIAL DE CONSUMO | FIOS E FITAS CIRURGICOS | UN | 07.032.636/0001-64 | ASSUT EUROPE LATINO AMERICA IMPORTACAO E EXPORTACAO LTDA | 20 |  |  | Material de consumo hospitalar | TUSS | 01/12/2019 | EM ANALISE | EM ANALISE
76868699 | 80262280017 | PU38EHHWAB (FARPADO MONODIRECIONAL COM BLOQUEIO FINAL (BOTAO | 01/12/2019 |  |  | 134,4000 |  | FILBLOC PERMANENT - PU38EHHWAB (FARPADO MONODIRECIONAL COM BLOQUEIO FINAL (BOTAO)) | FILBLOC PERMANENT - PU38EHHWAB (FARPADO MONODIRECIONAL COM BLOQUEIO FINAL (BOTAO)) | CIRURGIA GERAL | MATERIAL DE CONSUMO | FIOS E FITAS CIRURGICOS | UN | 07.032.636/0001-64 | ASSUT EUROPE LATINO AMERICA IMPORTACAO E EXPORTACAO LTDA | 20 |  |  | Material de consumo hospitalar | TUSS | 01/12/2019 | EM ANALISE | EM ANALISE
76868702 | 80262280017 | PU38EHHWAC (FARPADO MONODIRECIONAL COM BLOQUEIO FINAL (BOTAO | 01/12/2019 |  |  | 134,4000 |  | FILBLOC PERMANENT - PU38EHHWAC (FARPADO MONODIRECIONAL COM BLOQUEIO FINAL (BOTAO)) | FILBLOC PERMANENT - PU38EHHWAC (FARPADO MONODIRECIONAL COM BLOQUEIO FINAL (BOTAO)) | CIRURGIA GERAL | MATERIAL DE CONSUMO | FIOS E FITAS CIRURGICOS | UN | 07.032.636/0001-64 | ASSUT EUROPE LATINO AMERICA IMPORTACAO E EXPORTACAO LTDA | 20 |  |  | Material de consumo hospitalar | TUSS | 01/12/2019 | EM ANALISE | EM ANALISE
76868710 | 80262280017 | PU38EHHWAE (FARPADO MONODIRECIONAL COM BLOQUEIO FINAL (BOTAO | 01/12/2019 |  |  | 134,4000 |  | FILBLOC PERMANENT - PU38EHHWAE (FARPADO MONODIRECIONAL COM BLOQUEIO FINAL (BOTAO)) | FILBLOC PERMANENT - PU38EHHWAE (FARPADO MONODIRECIONAL COM BLOQUEIO FINAL (BOTAO)) | CIRURGIA GERAL | MATERIAL DE CONSUMO | FIOS E FITAS CIRURGICOS | UN | 07.032.636/0001-64 | ASSUT EUROPE LATINO AMERICA IMPORTACAO E EXPORTACAO LTDA | 20 |  |  | Material de consumo hospitalar | TUSS | 01/12/2019 | EM ANALISE | EM ANALISE
76868796 | 80262280017 | PU38EHHWAH (FARPADO MONODIRECIONAL COM BLOQUEIO FINAL (BOTAO | 01/12/2019 |  |  | 134,4000 |  | FILBLOC PERMANENT - PU38EHHWAH (FARPADO MONODIRECIONAL COM BLOQUEIO FINAL (BOTAO)) | FILBLOC PERMANENT - PU38EHHWAH (FARPADO MONODIRECIONAL COM BLOQUEIO FINAL (BOTAO)) | CIRURGIA GERAL | MATERIAL DE CONSUMO | FIOS E FITAS CIRURGICOS | UN | 07.032.636/0001-64 | ASSUT EUROPE LATINO AMERICA IMPORTACAO E EXPORTACAO LTDA | 20 |  |  | Material de consumo hospitalar | TUSS | 01/12/2019 | EM ANALISE | EM ANALISE
76868826 | 80262280017 | PU38EHHWAM (FARPADO MONODIRECIONAL COM BLOQUEIO FINAL (BOTAO | 01/12/2019 |  |  | 134,4000 |  | FILBLOC PERMANENT - PU38EHHWAM (FARPADO MONODIRECIONAL COM BLOQUEIO FINAL (BOTAO)) | FILBLOC PERMANENT - PU38EHHWAM (FARPADO MONODIRECIONAL COM BLOQUEIO FINAL (BOTAO)) | CIRURGIA GERAL | MATERIAL DE CONSUMO | FIOS E FITAS CIRURGICOS | UN | 07.032.636/0001-64 | ASSUT EUROPE LATINO AMERICA IMPORTACAO E EXPORTACAO LTDA | 20 |  |  | Material de consumo hospitalar | TUSS | 01/12/2019 | EM ANALISE | EM ANALISE
76865509 | 80262280017 | PU38EKHWAA (FARPADO BIDIRECIONAL) | 01/12/2019 |  |  | 134,4000 |  | FILBLOC PERMANENT - PU38EKHWAA (FARPADO BIDIRECIONAL) | FILBLOC PERMANENT - PU38EKHWAA (FARPADO BIDIRECIONAL) | CIRURGIA GERAL | MATERIAL DE CONSUMO | FIOS E FITAS CIRURGICOS | UN | 07.032.636/0001-64 | ASSUT EUROPE LATINO AMERICA IMPORTACAO E EXPORTACAO LTDA | 20 |  |  | Material de consumo hospitalar | TUSS | 01/12/2019 | EM ANALISE | EM ANALISE
76865517 | 80262280017 | PU38EKHWAB (FARPADO BIDIRECIONAL) | 01/12/2019 |  |  | 134,4000 |  | FILBLOC PERMANENT - PU38EKHWAB (FARPADO BIDIRECIONAL) | FILBLOC PERMANENT - PU38EKHWAB (FARPADO BIDIRECIONAL) | CIRURGIA GERAL | MATERIAL DE CONSUMO | FIOS E FITAS CIRURGICOS | UN | 07.032.636/0001-64 | ASSUT EUROPE LATINO AMERICA IMPORTACAO E EXPORTACAO LTDA | 20 |  |  | Material de consumo hospitalar | TUSS | 01/12/2019 | EM ANALISE | EM ANALISE
76865525 | 80262280017 | PU38EKHWAC (FARPADO BIDIRECIONAL) | 01/12/2019 |  |  | 134,4000 |  | FILBLOC PERMANENT - PU38EKHWAC (FARPADO BIDIRECIONAL) | FILBLOC PERMANENT - PU38EKHWAC (FARPADO BIDIRECIONAL) | CIRURGIA GERAL | MATERIAL DE CONSUMO | FIOS E FITAS CIRURGICOS | UN | 07.032.636/0001-64 | ASSUT EUROPE LATINO AMERICA IMPORTACAO E EXPORTACAO LTDA | 20 |  |  | Material de consumo hospitalar | TUSS | 01/12/2019 | EM ANALISE | EM ANALISE
76865533 | 80262280017 | PU38EKHWAE (FARPADO BIDIRECIONAL) | 01/12/2019 |  |  | 134,4000 |  | FILBLOC PERMANENT - PU38EKHWAE (FARPADO BIDIRECIONAL) | FILBLOC PERMANENT - PU38EKHWAE (FARPADO BIDIRECIONAL) | CIRURGIA GERAL | MATERIAL DE CONSUMO | FIOS E FITAS CIRURGICOS | UN | 07.032.636/0001-64 | ASSUT EUROPE LATINO AMERICA IMPORTACAO E EXPORTACAO LTDA | 20 |  |  | Material de consumo hospitalar | TUSS | 01/12/2019 | EM ANALISE | EM ANALISE
76865614 | 80262280017 | PU38EKHWAH (FARPADO BIDIRECIONAL) | 01/12/2019 |  |  | 134,4000 |  | FILBLOC PERMANENT - PU38EKHWAH (FARPADO BIDIRECIONAL) | FILBLOC PERMANENT - PU38EKHWAH (FARPADO BIDIRECIONAL) | CIRURGIA GERAL | MATERIAL DE CONSUMO | FIOS E FITAS CIRURGICOS | UN | 07.032.636/0001-64 | ASSUT EUROPE LATINO AMERICA IMPORTACAO E EXPORTACAO LTDA | 20 |  |  | Material de consumo hospitalar | TUSS | 01/12/2019 | EM ANALISE | EM ANALISE
76865649 | 80262280017 | PU38EKHWAM (FARPADO BIDIRECIONAL) | 01/12/2019 |  |  | 134,4000 |  | FILBLOC PERMANENT - PU38EKHWAM (FARPADO BIDIRECIONAL) | FILBLOC PERMANENT - PU38EKHWAM (FARPADO BIDIRECIONAL) | CIRURGIA GERAL | MATERIAL DE CONSUMO | FIOS E FITAS CIRURGICOS | UN | 07.032.636/0001-64 | ASSUT EUROPE LATINO AMERICA IMPORTACAO E EXPORTACAO LTDA | 20 |  |  | Material de consumo hospitalar | TUSS | 01/12/2019 | EM ANALISE | EM ANALISE
76867218 | 80262280017 | PU395HHAB (FARPADO MONODIRECIONAL COM BLOQUEIO FINAL (BOTAO) | 01/12/2019 |  |  | 134,4000 |  | FILBLOC PERMANENT - PU395HHAB (FARPADO MONODIRECIONAL COM BLOQUEIO FINAL (BOTAO)) | FILBLOC PERMANENT - PU395HHAB (FARPADO MONODIRECIONAL COM BLOQUEIO FINAL (BOTAO)) | CIRURGIA GERAL | MATERIAL DE CONSUMO | FIOS E FITAS CIRURGICOS | UN | 07.032.636/0001-64 | ASSUT EUROPE LATINO AMERICA IMPORTACAO E EXPORTACAO LTDA | 20 |  |  | Material de consumo hospitalar | TUSS | 01/12/2019 | EM ANALISE | EM ANALISE
76867226 | 80262280017 | PU395HHAC (FARPADO MONODIRECIONAL COM BLOQUEIO FINAL (BOTAO) | 01/12/2019 |  |  | 134,4000 |  | FILBLOC PERMANENT - PU395HHAC (FARPADO MONODIRECIONAL COM BLOQUEIO FINAL (BOTAO)) | FILBLOC PERMANENT - PU395HHAC (FARPADO MONODIRECIONAL COM BLOQUEIO FINAL (BOTAO)) | CIRURGIA GERAL | MATERIAL DE CONSUMO | FIOS E FITAS CIRURGICOS | UN | 07.032.636/0001-64 | ASSUT EUROPE LATINO AMERICA IMPORTACAO E EXPORTACAO LTDA | 20 |  |  | Material de consumo hospitalar | TUSS | 01/12/2019 | EM ANALISE | EM ANALISE
76867234 | 80262280017 | PU395HHAD (FARPADO MONODIRECIONAL COM BLOQUEIO FINAL (BOTAO) | 01/12/2019 |  |  | 134,4000 |  | FILBLOC PERMANENT - PU395HHAD (FARPADO MONODIRECIONAL COM BLOQUEIO FINAL (BOTAO)) | FILBLOC PERMANENT - PU395HHAD (FARPADO MONODIRECIONAL COM BLOQUEIO FINAL (BOTAO)) | CIRURGIA GERAL | MATERIAL DE CONSUMO | FIOS E FITAS CIRURGICOS | UN | 07.032.636/0001-64 | ASSUT EUROPE LATINO AMERICA IMPORTACAO E EXPORTACAO LTDA | 20 |  |  | Material de consumo hospitalar | TUSS | 01/12/2019 | EM ANALISE | EM ANALISE
76867242 | 80262280017 | PU395HHAE (FARPADO MONODIRECIONAL COM BLOQUEIO FINAL (BOTAO) | 01/12/2019 |  |  | 134,4000 |  | FILBLOC PERMANENT - PU395HHAE (FARPADO MONODIRECIONAL COM BLOQUEIO FINAL (BOTAO)) | FILBLOC PERMANENT - PU395HHAE (FARPADO MONODIRECIONAL COM BLOQUEIO FINAL (BOTAO)) | CIRURGIA GERAL | MATERIAL DE CONSUMO | FIOS E FITAS CIRURGICOS | UN | 07.032.636/0001-64 | ASSUT EUROPE LATINO AMERICA IMPORTACAO E EXPORTACAO LTDA | 20 |  |  | Material de consumo hospitalar | TUSS | 01/12/2019 | EM ANALISE | EM ANALISE
76867250 | 80262280017 | PU395HHAH (FARPADO MONODIRECIONAL COM BLOQUEIO FINAL (BOTAO) | 01/12/2019 |  |  | 134,4000 |  | FILBLOC PERMANENT - PU395HHAH (FARPADO MONODIRECIONAL COM BLOQUEIO FINAL (BOTAO)) | FILBLOC PERMANENT - PU395HHAH (FARPADO MONODIRECIONAL COM BLOQUEIO FINAL (BOTAO)) | CIRURGIA GERAL | MATERIAL DE CONSUMO | FIOS E FITAS CIRURGICOS | UN | 07.032.636/0001-64 | ASSUT EUROPE LATINO AMERICA IMPORTACAO E EXPORTACAO LTDA | 20 |  |  | Material de consumo hospitalar | TUSS | 01/12/2019 | EM ANALISE | EM ANALISE
76867137 | 80262280017 | PU397 HHAB (FARPADO MONODIRECIONAL COM BLOQUEIO FINAL (BOTAO | 01/12/2019 |  |  | 134,4000 |  | FILBLOC PERMANENT - PU397 HHAB (FARPADO MONODIRECIONAL COM BLOQUEIO FINAL (BOTAO)) | FILBLOC PERMANENT - PU397 HHAB (FARPADO MONODIRECIONAL COM BLOQUEIO FINAL (BOTAO)) | CIRURGIA GERAL | MATERIAL DE CONSUMO | FIOS E FITAS CIRURGICOS | UN | 07.032.636/0001-64 | ASSUT EUROPE LATINO AMERICA IMPORTACAO E EXPORTACAO LTDA | 20 |  |  | Material de consumo hospitalar | TUSS | 01/12/2019 | EM ANALISE | EM ANALISE
76867145 | 80262280017 | PU397 HHAC (FARPADO MONODIRECIONAL COM BLOQUEIO FINAL (BOTAO | 01/12/2019 |  |  | 134,4000 |  | FILBLOC PERMANENT - PU397 HHAC (FARPADO MONODIRECIONAL COM BLOQUEIO FINAL (BOTAO)) | FILBLOC PERMANENT - PU397 HHAC (FARPADO MONODIRECIONAL COM BLOQUEIO FINAL (BOTAO)) | CIRURGIA GERAL | MATERIAL DE CONSUMO | FIOS E FITAS CIRURGICOS | UN | 07.032.636/0001-64 | ASSUT EUROPE LATINO AMERICA IMPORTACAO E EXPORTACAO LTDA | 20 |  |  | Material de consumo hospitalar | TUSS | 01/12/2019 | EM ANALISE | EM ANALISE
76867153 | 80262280017 | PU397 HHAD (FARPADO MONODIRECIONAL COM BLOQUEIO FINAL (BOTAO | 01/12/2019 |  |  | 134,4000 |  | FILBLOC PERMANENT - PU397 HHAD (FARPADO MONODIRECIONAL COM BLOQUEIO FINAL (BOTAO)) | FILBLOC PERMANENT - PU397 HHAD (FARPADO MONODIRECIONAL COM BLOQUEIO FINAL (BOTAO)) | CIRURGIA GERAL | MATERIAL DE CONSUMO | FIOS E FITAS CIRURGICOS | UN | 07.032.636/0001-64 | ASSUT EUROPE LATINO AMERICA IMPORTACAO E EXPORTACAO LTDA | 20 |  |  | Material de consumo hospitalar | TUSS | 01/12/2019 | EM ANALISE | EM ANALISE
76867161 | 80262280017 | PU397 HHAE (FARPADO MONODIRECIONAL COM BLOQUEIO FINAL (BOTAO | 01/12/2019 |  |  | 134,4000 |  | FILBLOC PERMANENT - PU397 HHAE (FARPADO MONODIRECIONAL COM BLOQUEIO FINAL (BOTAO)) | FILBLOC PERMANENT - PU397 HHAE (FARPADO MONODIRECIONAL COM BLOQUEIO FINAL (BOTAO)) | CIRURGIA GERAL | MATERIAL DE CONSUMO | FIOS E FITAS CIRURGICOS | UN | 07.032.636/0001-64 | ASSUT EUROPE LATINO AMERICA IMPORTACAO E EXPORTACAO LTDA | 20 |  |  | Material de consumo hospitalar | TUSS | 01/12/2019 | EM ANALISE | EM ANALISE
76867056 | 80262280017 | PU398HHAB (FARPADO MONODIRECIONAL COM BLOQUEIO FINAL (BOTAO) | 01/12/2019 |  |  | 134,4000 |  | FILBLOC PERMANENT - PU398HHAB (FARPADO MONODIRECIONAL COM BLOQUEIO FINAL (BOTAO)) | FILBLOC PERMANENT - PU398HHAB (FARPADO MONODIRECIONAL COM BLOQUEIO FINAL (BOTAO)) | CIRURGIA GERAL | MATERIAL DE CONSUMO | FIOS E FITAS CIRURGICOS | UN | 07.032.636/0001-64 | ASSUT EUROPE LATINO AMERICA IMPORTACAO E EXPORTACAO LTDA | 20 |  |  | Material de consumo hospitalar | TUSS | 01/12/2019 | EM ANALISE | EM ANALISE
76867064 | 80262280017 | PU398HHAC (FARPADO MONODIRECIONAL COM BLOQUEIO FINAL (BOTAO) | 01/12/2019 |  |  | 134,4000 |  | FILBLOC PERMANENT - PU398HHAC (FARPADO MONODIRECIONAL COM BLOQUEIO FINAL (BOTAO)) | FILBLOC PERMANENT - PU398HHAC (FARPADO MONODIRECIONAL COM BLOQUEIO FINAL (BOTAO)) | CIRURGIA GERAL | MATERIAL DE CONSUMO | FIOS E FITAS CIRURGICOS | UN | 07.032.636/0001-64 | ASSUT EUROPE LATINO AMERICA IMPORTACAO E EXPORTACAO LTDA | 20 |  |  | Material de consumo hospitalar | TUSS | 01/12/2019 | EM ANALISE | EM ANALISE
76867072 | 80262280017 | PU398HHAD (FARPADO MONODIRECIONAL COM BLOQUEIO FINAL (BOTAO) | 01/12/2019 |  |  | 134,4000 |  | FILBLOC PERMANENT - PU398HHAD (FARPADO MONODIRECIONAL COM BLOQUEIO FINAL (BOTAO)) | FILBLOC PERMANENT - PU398HHAD (FARPADO MONODIRECIONAL COM BLOQUEIO FINAL (BOTAO)) | CIRURGIA GERAL | MATERIAL DE CONSUMO | FIOS E FITAS CIRURGICOS | UN | 07.032.636/0001-64 | ASSUT EUROPE LATINO AMERICA IMPORTACAO E EXPORTACAO LTDA | 20 |  |  | Material de consumo hospitalar | TUSS | 01/12/2019 | EM ANALISE | EM ANALISE
76867080 | 80262280017 | PU398HHAE (FARPADO MONODIRECIONAL COM BLOQUEIO FINAL (BOTAO) | 01/12/2019 |  |  | 134,4000 |  | FILBLOC PERMANENT - PU398HHAE (FARPADO MONODIRECIONAL COM BLOQUEIO FINAL (BOTAO)) | FILBLOC PERMANENT - PU398HHAE (FARPADO MONODIRECIONAL COM BLOQUEIO FINAL (BOTAO)) | CIRURGIA GERAL | MATERIAL DE CONSUMO | FIOS E FITAS CIRURGICOS | UN | 07.032.636/0001-64 | ASSUT EUROPE LATINO AMERICA IMPORTACAO E EXPORTACAO LTDA | 20 |  |  | Material de consumo hospitalar | TUSS | 01/12/2019 | EM ANALISE | EM ANALISE
76866998 | 80262280017 | PU400HHAC (FARPADO MONODIRECIONAL COM BLOQUEIO FINAL (BOTAO) | 01/12/2019 |  |  | 134,4000 |  | FILBLOC PERMANENT - PU400HHAC (FARPADO MONODIRECIONAL COM BLOQUEIO FINAL (BOTAO)) | FILBLOC PERMANENT - PU400HHAC (FARPADO MONODIRECIONAL COM BLOQUEIO FINAL (BOTAO)) | CIRURGIA GERAL | MATERIAL DE CONSUMO | FIOS E FITAS CIRURGICOS | UN | 07.032.636/0001-64 | ASSUT EUROPE LATINO AMERICA IMPORTACAO E EXPORTACAO LTDA | 20 |  |  | Material de consumo hospitalar | TUSS | 01/12/2019 | EM ANALISE | EM ANALISE
76867005 | 80262280017 | PU400HHAD (FARPADO MONODIRECIONAL COM BLOQUEIO FINAL (BOTAO) | 01/12/2019 |  |  | 134,4000 |  | FILBLOC PERMANENT - PU400HHAD (FARPADO MONODIRECIONAL COM BLOQUEIO FINAL (BOTAO)) | FILBLOC PERMANENT - PU400HHAD (FARPADO MONODIRECIONAL COM BLOQUEIO FINAL (BOTAO)) | CIRURGIA GERAL | MATERIAL DE CONSUMO | FIOS E FITAS CIRURGICOS | UN | 07.032.636/0001-64 | ASSUT EUROPE LATINO AMERICA IMPORTACAO E EXPORTACAO LTDA | 20 |  |  | Material de consumo hospitalar | TUSS | 01/12/2019 | EM ANALISE | EM ANALISE
76866971 | 80262280017 | PU400HHAE (FARPADO MONODIRECIONAL COM BLOQUEIO FINAL (BOTAO) | 01/12/2019 |  |  | 134,4000 |  | FILBLOC PERMANENT - PU400HHAE (FARPADO MONODIRECIONAL COM BLOQUEIO FINAL (BOTAO)) | FILBLOC PERMANENT - PU400HHAE (FARPADO MONODIRECIONAL COM BLOQUEIO FINAL (BOTAO)) | CIRURGIA GERAL | MATERIAL DE CONSUMO | FIOS E FITAS CIRURGICOS | UN | 07.032.636/0001-64 | ASSUT EUROPE LATINO AMERICA IMPORTACAO E EXPORTACAO LTDA | 20 |  |  | Material de consumo hospitalar | TUSS | 01/12/2019 | EM ANALISE | EM ANALISE
76866980 | 80262280017 | PU400HHAH (FARPADO MONODIRECIONAL COM BLOQUEIO FINAL (BOTAO) | 01/12/2019 |  |  | 134,4000 |  | FILBLOC PERMANENT - PU400HHAH (FARPADO MONODIRECIONAL COM BLOQUEIO FINAL (BOTAO)) | FILBLOC PERMANENT - PU400HHAH (FARPADO MONODIRECIONAL COM BLOQUEIO FINAL (BOTAO)) | CIRURGIA GERAL | MATERIAL DE CONSUMO | FIOS E FITAS CIRURGICOS | UN | 07.032.636/0001-64 | ASSUT EUROPE LATINO AMERICA IMPORTACAO E EXPORTACAO LTDA | 20 |  |  | Material de consumo hospitalar | TUSS | 01/12/2019 | EM ANALISE | EM ANALISE
76867781 | 80262280017 | PU401HHAB (FARPADO MONODIRECIONAL COM BLOQUEIO FINAL (BOTAO) | 01/12/2019 |  |  | 134,4000 |  | FILBLOC PERMANENT - PU401HHAB (FARPADO MONODIRECIONAL COM BLOQUEIO FINAL (BOTAO)) | FILBLOC PERMANENT - PU401HHAB (FARPADO MONODIRECIONAL COM BLOQUEIO FINAL (BOTAO)) | CIRURGIA GERAL | MATERIAL DE CONSUMO | FIOS E FITAS CIRURGICOS | UN | 07.032.636/0001-64 | ASSUT EUROPE LATINO AMERICA IMPORTACAO E EXPORTACAO LTDA | 20 |  |  | Material de consumo hospitalar | TUSS | 01/12/2019 | EM ANALISE | EM ANALISE
76867790 | 80262280017 | PU401HHAC (FARPADO MONODIRECIONAL COM BLOQUEIO FINAL (BOTAO) | 01/12/2019 |  |  | 134,4000 |  | FILBLOC PERMANENT - PU401HHAC (FARPADO MONODIRECIONAL COM BLOQUEIO FINAL (BOTAO)) | FILBLOC PERMANENT - PU401HHAC (FARPADO MONODIRECIONAL COM BLOQUEIO FINAL (BOTAO)) | CIRURGIA GERAL | MATERIAL DE CONSUMO | FIOS E FITAS CIRURGICOS | UN | 07.032.636/0001-64 | ASSUT EUROPE LATINO AMERICA IMPORTACAO E EXPORTACAO LTDA | 20 |  |  | Material de consumo hospitalar | TUSS | 01/12/2019 | EM ANALISE | EM ANALISE
76867803 | 80262280017 | PU401HHAD (FARPADO MONODIRECIONAL COM BLOQUEIO FINAL (BOTAO) | 01/12/2019 |  |  | 134,4000 |  | FILBLOC PERMANENT - PU401HHAD (FARPADO MONODIRECIONAL COM BLOQUEIO FINAL (BOTAO)) | FILBLOC PERMANENT - PU401HHAD (FARPADO MONODIRECIONAL COM BLOQUEIO FINAL (BOTAO)) | CIRURGIA GERAL | MATERIAL DE CONSUMO | FIOS E FITAS CIRURGICOS | UN | 07.032.636/0001-64 | ASSUT EUROPE LATINO AMERICA IMPORTACAO E EXPORTACAO LTDA | 20 |  |  | Material de consumo hospitalar | TUSS | 01/12/2019 | EM ANALISE | EM ANALISE
76867811 | 80262280017 | PU401HHAE (FARPADO MONODIRECIONAL COM BLOQUEIO FINAL (BOTAO) | 01/12/2019 |  |  | 134,4000 |  | FILBLOC PERMANENT - PU401HHAE (FARPADO MONODIRECIONAL COM BLOQUEIO FINAL (BOTAO)) | FILBLOC PERMANENT - PU401HHAE (FARPADO MONODIRECIONAL COM BLOQUEIO FINAL (BOTAO)) | CIRURGIA GERAL | MATERIAL DE CONSUMO | FIOS E FITAS CIRURGICOS | UN | 07.032.636/0001-64 | ASSUT EUROPE LATINO AMERICA IMPORTACAO E EXPORTACAO LTDA | 20 |  |  | Material de consumo hospitalar | TUSS | 01/12/2019 | EM ANALISE | EM ANALISE
76867820 | 80262280017 | PU401HHAH (FARPADO MONODIRECIONAL COM BLOQUEIO FINAL (BOTAO) | 01/12/2019 |  |  | 134,4000 |  | FILBLOC PERMANENT - PU401HHAH (FARPADO MONODIRECIONAL COM BLOQUEIO FINAL (BOTAO)) | FILBLOC PERMANENT - PU401HHAH (FARPADO MONODIRECIONAL COM BLOQUEIO FINAL (BOTAO)) | CIRURGIA GERAL | MATERIAL DE CONSUMO | FIOS E FITAS CIRURGICOS | UN | 07.032.636/0001-64 | ASSUT EUROPE LATINO AMERICA IMPORTACAO E EXPORTACAO LTDA | 20 |  |  | Material de consumo hospitalar | TUSS | 01/12/2019 | EM ANALISE | EM ANALISE
76868583 | 80262280017 | PU429HHAB (FARPADO MONODIRECIONAL COM BLOQUEIO FINAL (BOTAO) | 01/12/2019 |  |  | 134,4000 |  | FILBLOC PERMANENT - PU429HHAB (FARPADO MONODIRECIONAL COM BLOQUEIO FINAL (BOTAO)) | FILBLOC PERMANENT - PU429HHAB (FARPADO MONODIRECIONAL COM BLOQUEIO FINAL (BOTAO)) | CIRURGIA GERAL | MATERIAL DE CONSUMO | FIOS E FITAS CIRURGICOS | UN | 07.032.636/0001-64 | ASSUT EUROPE LATINO AMERICA IMPORTACAO E EXPORTACAO LTDA | 20 |  |  | Material de consumo hospitalar | TUSS | 01/12/2019 | EM ANALISE | EM ANALISE
76868591 | 80262280017 | PU429HHAC (FARPADO MONODIRECIONAL COM BLOQUEIO FINAL (BOTAO) | 01/12/2019 |  |  | 134,4000 |  | FILBLOC PERMANENT - PU429HHAC (FARPADO MONODIRECIONAL COM BLOQUEIO FINAL (BOTAO)) | FILBLOC PERMANENT - PU429HHAC (FARPADO MONODIRECIONAL COM BLOQUEIO FINAL (BOTAO)) | CIRURGIA GERAL | MATERIAL DE CONSUMO | FIOS E FITAS CIRURGICOS | UN | 07.032.636/0001-64 | ASSUT EUROPE LATINO AMERICA IMPORTACAO E EXPORTACAO LTDA | 20 |  |  | Material de consumo hospitalar | TUSS | 01/12/2019 | EM ANALISE | EM ANALISE
74381385 | 80269339003 | CORD CLAMP | 01/12/2019 |  |  | 11,1600 |  | CORD CLAMP | CORD CLAMP 9423 | CLINICA MEDICA | MATERIAL DE CONSUMO | CLAMP UMBILICAL | UN | 07.424.092/0001-86 | HOSPILINE COMERCIO E DISTRIBUICAO DE PRODUTOS MEDICOS HOSPITALARES LTDA | 20 | 1900315834 | 00315834 | Material de consumo hospitalar | TUSS | 01/12/2019 | 0000255373 | CLAMP P/HEMOSTASIA UMBILICAL NYLON CORD CLAMP
73839477 | 10372360003 | CO 831 | 01/12/2019 | 31/10/2023 | REGISTRO CANCELADO ANVISA | 2,6040 | REGISTRO CANCELADO ANVISA 13/12/21 | CERA PARA OSSO BRASUTURE - CO 831 | CERA PARA OSSO BRASUTURE - CO 831 | CLINICA MEDICA | MATERIAL DE CONSUMO | CERA DE OSSO | UN | 02.370.649/0001-20 | BRASUTURE INDUSTRIA COMERCIO IMPORTACAO EXPORTACAO LTDA | 20 |  |  | Material de consumo hospitalar | TUSS | 01/12/2019 | EM ANALISE | EM ANALISE
73696919 | 10229650052 | CLAMP UMBILICAL TAYLOR | 01/12/2019 |  |  | 8,7600 |  | CLAMP UMBILICAL TAYLOR - CLAMP UMBILICAL TAYLOR | CLIP UMBILICAL TAYLOR 00778 | CLINICA MEDICA | MATERIAL DE CONSUMO | CLAMP UMBILICAL | UN | 47.193.115/0001-03 | CIRURGICA BRASIL COMERCIAL E IMPORTADORA LTDA | 20 | 1900589047 | 00589047 | Material de consumo hospitalar | TUSS | 01/12/2019 | 0000152447 | CLIP UMBILICAL TAYLOR
73658308 | 10150479066 | WILTEX | 01/12/2019 |  |  | 0,3360 |  | CLAMP UMBILICAL - WILTEX | CLAMP UMBILICAL WILTEX HP4045 | CLINICA MEDICA | MATERIAL DE CONSUMO | CLAMP UMBILICAL | UN | 61.418.042/0001-31 | CIRURGICA FERNANDES - COMERCIO DE MATERIAIS CIRURGICOS E HOSPITALARES - SOCIEDADE LIMITADA | 20 | 1900117927 | 00117927 | Material de consumo hospitalar | TUSS | 01/12/2019 | 0000251563 | CLAMP UMBILICAL WILTEX
74671588 | 80749829003 | HEALTH-MED | 01/12/2019 |  |  | 0,7080 |  | CLAMP UMBILICAL - HEALTH-MED | CLAMP UMBILICAL - HEALTH-MED | CLINICA MEDICA | MATERIAL DE CONSUMO | CLAMP UMBILICAL | UN | 11.204.121/0001-71 | HEALTH MED IND E COMERCIO DE ARTIGOS HOSPITALARES LTDA ME | 20 | 1900010308 | 00010308 | Material de consumo hospitalar | TUSS | 01/12/2019 | 0000162562 | CLAMP UMBILICAL
73838977 | 10369460178 | K24020B0 | 01/12/2019 |  |  | 1,8450 |  | FIO AGULHADO DE SEDA PROCARE - K24020B0 | FIO AGULHADO DE SEDA PROCARE - K24020B0 | CIRURGIA GERAL | MATERIAL DE CONSUMO | FIOS E FITAS CIRURGICOS | UN | 01.005.728/0001-79 | LABOR IMPORT COMERCIAL IMPORTADORA E EXPORTADORA LTDA | 20 |  |  | Material de consumo hospitalar | TUSS | 01/12/2019 | EM ANALISE | EM ANALISE
73838721 | 10369460178 | SK11020F2 | 01/12/2019 |  |  | 1,8450 |  | FIO AGULHADO DE SEDA PROCARE - SK11020F2 | FIO AGULHADO DE SEDA PROCARE - SK11020F2 | CIRURGIA GERAL | MATERIAL DE CONSUMO | FIOS E FITAS CIRURGICOS | UN | 01.005.728/0001-79 | LABOR IMPORT COMERCIAL IMPORTADORA E EXPORTADORA LTDA | 20 |  |  | Material de consumo hospitalar | TUSS | 01/12/2019 | EM ANALISE | EM ANALISE
73839302 | 10369460178 | SK12020F2 | 01/12/2019 |  |  | 1,8450 |  | FIO AGULHADO DE SEDA PROCARE - SK12020F2 | FIO AGULHADO DE SEDA PROCARE - SK12020F2 | CIRURGIA GERAL | MATERIAL DE CONSUMO | FIOS E FITAS CIRURGICOS | UN | 01.005.728/0001-79 | LABOR IMPORT COMERCIAL IMPORTADORA E EXPORTADORA LTDA | 20 |  |  | Material de consumo hospitalar | TUSS | 01/12/2019 | EM ANALISE | EM ANALISE
73838691 | 10369460178 | SK13017B4 | 01/12/2019 |  |  | 1,8450 |  | FIO AGULHADO DE SEDA PROCARE - SK13017B4 | FIO AGULHADO DE SEDA PROCARE - SK13017B4 | CIRURGIA GERAL | MATERIAL DE CONSUMO | FIOS E FITAS CIRURGICOS | UN | 01.005.728/0001-79 | LABOR IMPORT COMERCIAL IMPORTADORA E EXPORTADORA LTDA | 20 |  |  | Material de consumo hospitalar | TUSS | 01/12/2019 | EM ANALISE | EM ANALISE
73838926 | 10369460178 | SK13017F4 | 01/12/2019 |  |  | 1,8450 |  | FIO AGULHADO DE SEDA PROCARE - SK13017F4 | FIO AGULHADO DE SEDA PROCARE - SK13017F4 | CIRURGIA GERAL | MATERIAL DE CONSUMO | FIOS E FITAS CIRURGICOS | UN | 01.005.728/0001-79 | LABOR IMPORT COMERCIAL IMPORTADORA E EXPORTADORA LTDA | 20 |  |  | Material de consumo hospitalar | TUSS | 01/12/2019 | EM ANALISE | EM ANALISE
73839140 | 10369460178 | SK13020F2 | 01/12/2019 |  |  | 1,8450 |  | FIO AGULHADO DE SEDA PROCARE - SK13020F2 | FIO AGULHADO DE SEDA PROCARE - SK13020F2 | CIRURGIA GERAL | MATERIAL DE CONSUMO | FIOS E FITAS CIRURGICOS | UN | 01.005.728/0001-79 | LABOR IMPORT COMERCIAL IMPORTADORA E EXPORTADORA LTDA | 20 |  |  | Material de consumo hospitalar | TUSS | 01/12/2019 | EM ANALISE | EM ANALISE
73839299 | 10369460178 | SK14013F4 | 01/12/2019 |  |  | 1,8450 |  | FIO AGULHADO DE SEDA PROCARE - SK14013F4 | FIO AGULHADO DE SEDA PROCARE - SK14013F4 | CIRURGIA GERAL | MATERIAL DE CONSUMO | FIOS E FITAS CIRURGICOS | UN | 01.005.728/0001-79 | LABOR IMPORT COMERCIAL IMPORTADORA E EXPORTADORA LTDA | 20 |  |  | Material de consumo hospitalar | TUSS | 01/12/2019 | EM ANALISE | EM ANALISE
73838250 | 10369460178 | SK14015B2 | 01/12/2019 |  |  | 1,8450 |  | FIO AGULHADO DE SEDA PROCARE - SK14015B2 | FIO AGULHADO DE SEDA PROCARE - SK14015B2 | CIRURGIA GERAL | MATERIAL DE CONSUMO | FIOS E FITAS CIRURGICOS | UN | 01.005.728/0001-79 | LABOR IMPORT COMERCIAL IMPORTADORA E EXPORTADORA LTDA | 20 |  |  | Material de consumo hospitalar | TUSS | 01/12/2019 | EM ANALISE | EM ANALISE
73839124 | 10369460178 | SK14017B4 | 01/12/2019 |  |  | 1,8450 |  | FIO AGULHADO DE SEDA PROCARE - SK14017B4 | FIO AGULHADO DE SEDA PROCARE - SK14017B4 | CIRURGIA GERAL | MATERIAL DE CONSUMO | FIOS E FITAS CIRURGICOS | UN | 01.005.728/0001-79 | LABOR IMPORT COMERCIAL IMPORTADORA E EXPORTADORA LTDA | 20 |  |  | Material de consumo hospitalar | TUSS | 01/12/2019 | EM ANALISE | EM ANALISE
73838683 | 10369460178 | SK14017F4 | 01/12/2019 |  |  | 1,8450 |  | FIO AGULHADO DE SEDA PROCARE - SK14017F4 | FIO AGULHADO DE SEDA PROCARE - SK14017F4 | CIRURGIA GERAL | MATERIAL DE CONSUMO | FIOS E FITAS CIRURGICOS | UN | 01.005.728/0001-79 | LABOR IMPORT COMERCIAL IMPORTADORA E EXPORTADORA LTDA | 20 |  |  | Material de consumo hospitalar | TUSS | 01/12/2019 | EM ANALISE | EM ANALISE
73838535 | 10369460178 | SK14020F2 | 01/12/2019 |  |  | 1,8450 |  | FIO AGULHADO DE SEDA PROCARE - SK14020F2 | FIO AGULHADO DE SEDA PROCARE - SK14020F2 | CIRURGIA GERAL | MATERIAL DE CONSUMO | FIOS E FITAS CIRURGICOS | UN | 01.005.728/0001-79 | LABOR IMPORT COMERCIAL IMPORTADORA E EXPORTADORA LTDA | 20 |  |  | Material de consumo hospitalar | TUSS | 01/12/2019 | EM ANALISE | EM ANALISE
73838411 | 10369460178 | SK15010G2 | 01/12/2019 |  |  | 1,8450 |  | FIO AGULHADO DE SEDA PROCARE - SK15010G2 | FIO AGULHADO DE SEDA PROCARE - SK15010G2 | CIRURGIA GERAL | MATERIAL DE CONSUMO | FIOS E FITAS CIRURGICOS | UN | 01.005.728/0001-79 | LABOR IMPORT COMERCIAL IMPORTADORA E EXPORTADORA LTDA | 20 |  |  | Material de consumo hospitalar | TUSS | 01/12/2019 | EM ANALISE | EM ANALISE
73838020 | 10369460178 | SK15013F4 | 01/12/2019 |  |  | 1,8450 |  | FIO AGULHADO DE SEDA PROCARE - SK15013F4 | FIO AGULHADO DE SEDA PROCARE - SK15013F4 | CIRURGIA GERAL | MATERIAL DE CONSUMO | FIOS E FITAS CIRURGICOS | UN | 01.005.728/0001-79 | LABOR IMPORT COMERCIAL IMPORTADORA E EXPORTADORA LTDA | 20 |  |  | Material de consumo hospitalar | TUSS | 01/12/2019 | EM ANALISE | EM ANALISE
73839310 | 10369460178 | SK15015B2 | 01/12/2019 |  |  | 1,8450 |  | FIO AGULHADO DE SEDA PROCARE - SK15015B2 | FIO AGULHADO DE SEDA PROCARE - SK15015B2 | CIRURGIA GERAL | MATERIAL DE CONSUMO | FIOS E FITAS CIRURGICOS | UN | 01.005.728/0001-79 | LABOR IMPORT COMERCIAL IMPORTADORA E EXPORTADORA LTDA | 20 |  |  | Material de consumo hospitalar | TUSS | 01/12/2019 | EM ANALISE | EM ANALISE
73839345 | 10369460178 | SK16008F0 | 01/12/2019 |  |  | 1,8450 |  | FIO AGULHADO DE SEDA PROCARE - SK16008F0 | FIO AGULHADO DE SEDA PROCARE - SK16008F0 | CIRURGIA GERAL | MATERIAL DE CONSUMO | FIOS E FITAS CIRURGICOS | UN | 01.005.728/0001-79 | LABOR IMPORT COMERCIAL IMPORTADORA E EXPORTADORA LTDA | 20 |  |  | Material de consumo hospitalar | TUSS | 01/12/2019 | EM ANALISE | EM ANALISE
73838047 | 10369460178 | SK16008F7 | 01/12/2019 |  |  | 1,8450 |  | FIO AGULHADO DE SEDA PROCARE - SK16008F7 | FIO AGULHADO DE SEDA PROCARE - SK16008F7 | CIRURGIA GERAL | MATERIAL DE CONSUMO | FIOS E FITAS CIRURGICOS | UN | 01.005.728/0001-79 | LABOR IMPORT COMERCIAL IMPORTADORA E EXPORTADORA LTDA | 20 |  |  | Material de consumo hospitalar | TUSS | 01/12/2019 | EM ANALISE | EM ANALISE
73838500 | 10369460178 | SK16008G7 | 01/12/2019 |  |  | 1,8450 |  | FIO AGULHADO DE SEDA PROCARE - SK16008G7 | FIO AGULHADO DE SEDA PROCARE - SK16008G7 | CIRURGIA GERAL | MATERIAL DE CONSUMO | FIOS E FITAS CIRURGICOS | UN | 01.005.728/0001-79 | LABOR IMPORT COMERCIAL IMPORTADORA E EXPORTADORA LTDA | 20 |  |  | Material de consumo hospitalar | TUSS | 01/12/2019 | EM ANALISE | EM ANALISE
73839280 | 10369460178 | SK16010F4 | 01/12/2019 |  |  | 1,8450 |  | FIO AGULHADO DE SEDA PROCARE - SK16010F4 | FIO AGULHADO DE SEDA PROCARE - SK16010F4 | CIRURGIA GERAL | MATERIAL DE CONSUMO | FIOS E FITAS CIRURGICOS | UN | 01.005.728/0001-79 | LABOR IMPORT COMERCIAL IMPORTADORA E EXPORTADORA LTDA | 20 |  |  | Material de consumo hospitalar | TUSS | 01/12/2019 | EM ANALISE | EM ANALISE
73839248 | 10369460178 | SK16010G4 | 01/12/2019 |  |  | 1,8450 |  | FIO AGULHADO DE SEDA PROCARE - SK16010G4 | FIO AGULHADO DE SEDA PROCARE - SK16010G4 | CIRURGIA GERAL | MATERIAL DE CONSUMO | FIOS E FITAS CIRURGICOS | UN | 01.005.728/0001-79 | LABOR IMPORT COMERCIAL IMPORTADORA E EXPORTADORA LTDA | 20 |  |  | Material de consumo hospitalar | TUSS | 01/12/2019 | EM ANALISE | EM ANALISE
73837873 | 10369460178 | SK16013F4 | 01/12/2019 |  |  | 1,8450 |  | FIO AGULHADO DE SEDA PROCARE - SK16013F4 | FIO AGULHADO DE SEDA PROCARE - SK16013F4 | CIRURGIA GERAL | MATERIAL DE CONSUMO | FIOS E FITAS CIRURGICOS | UN | 01.005.728/0001-79 | LABOR IMPORT COMERCIAL IMPORTADORA E EXPORTADORA LTDA | 20 |  |  | Material de consumo hospitalar | TUSS | 01/12/2019 | EM ANALISE | EM ANALISE
73838659 | 10369460178 | SK20130B0 | 01/12/2019 |  |  | 1,8450 |  | FIO AGULHADO DE SEDA PROCARE - SK20130B0 | FIO AGULHADO DE SEDA PROCARE - SK20130B0 | CIRURGIA GERAL | MATERIAL DE CONSUMO | FIOS E FITAS CIRURGICOS | UN | 01.005.728/0001-79 | LABOR IMPORT COMERCIAL IMPORTADORA E EXPORTADORA LTDA | 20 |  |  | Material de consumo hospitalar | TUSS | 01/12/2019 | EM ANALISE | EM ANALISE
73839264 | 10369460178 | SK20130F4 | 01/12/2019 |  |  | 1,8450 |  | FIO AGULHADO DE SEDA PROCARE - SK20130F4 | FIO AGULHADO DE SEDA PROCARE - SK20130F4 | CIRURGIA GERAL | MATERIAL DE CONSUMO | FIOS E FITAS CIRURGICOS | UN | 01.005.728/0001-79 | LABOR IMPORT COMERCIAL IMPORTADORA E EXPORTADORA LTDA | 20 |  |  | Material de consumo hospitalar | TUSS | 01/12/2019 | EM ANALISE | EM ANALISE
73839183 | 10369460178 | SK20135B0 | 01/12/2019 |  |  | 1,8450 |  | FIO AGULHADO DE SEDA PROCARE - SK20135B0 | FIO AGULHADO DE SEDA PROCARE - SK20135B0 | CIRURGIA GERAL | MATERIAL DE CONSUMO | FIOS E FITAS CIRURGICOS | UN | 01.005.728/0001-79 | LABOR IMPORT COMERCIAL IMPORTADORA E EXPORTADORA LTDA | 20 |  |  | Material de consumo hospitalar | TUSS | 01/12/2019 | EM ANALISE | EM ANALISE
73838560 | 10369460178 | SK20135F4 | 01/12/2019 |  |  | 1,8450 |  | FIO AGULHADO DE SEDA PROCARE - SK20135F4 | FIO AGULHADO DE SEDA PROCARE - SK20135F4 | CIRURGIA GERAL | MATERIAL DE CONSUMO | FIOS E FITAS CIRURGICOS | UN | 01.005.728/0001-79 | LABOR IMPORT COMERCIAL IMPORTADORA E EXPORTADORA LTDA | 20 |  |  | Material de consumo hospitalar | TUSS | 01/12/2019 | EM ANALISE | EM ANALISE
73839060 | 10369460178 | SK20137B0 | 01/12/2019 |  |  | 1,8450 |  | FIO AGULHADO DE SEDA PROCARE - SK20137B0 | FIO AGULHADO DE SEDA PROCARE - SK20137B0 | CIRURGIA GERAL | MATERIAL DE CONSUMO | FIOS E FITAS CIRURGICOS | UN | 01.005.728/0001-79 | LABOR IMPORT COMERCIAL IMPORTADORA E EXPORTADORA LTDA | 20 |  |  | Material de consumo hospitalar | TUSS | 01/12/2019 | EM ANALISE | EM ANALISE
73839191 | 10369460178 | SK20137F4 | 01/12/2019 |  |  | 1,8450 |  | FIO AGULHADO DE SEDA PROCARE - SK20137F4 | FIO AGULHADO DE SEDA PROCARE - SK20137F4 | CIRURGIA GERAL | MATERIAL DE CONSUMO | FIOS E FITAS CIRURGICOS | UN | 01.005.728/0001-79 | LABOR IMPORT COMERCIAL IMPORTADORA E EXPORTADORA LTDA | 20 |  |  | Material de consumo hospitalar | TUSS | 01/12/2019 | EM ANALISE | EM ANALISE
73838292 | 10369460178 | SK20140B0 | 01/12/2019 |  |  | 1,8450 |  | FIO AGULHADO DE SEDA PROCARE - SK20140B0 | FIO AGULHADO DE SEDA PROCARE - SK20140B0 | CIRURGIA GERAL | MATERIAL DE CONSUMO | FIOS E FITAS CIRURGICOS | UN | 01.005.728/0001-79 | LABOR IMPORT COMERCIAL IMPORTADORA E EXPORTADORA LTDA | 20 |  |  | Material de consumo hospitalar | TUSS | 01/12/2019 | EM ANALISE | EM ANALISE
73838306 | 10369460178 | SK20140B1 | 01/12/2019 |  |  | 1,8450 |  | FIO AGULHADO DE SEDA PROCARE - SK20140B1 | FIO AGULHADO DE SEDA PROCARE - SK20140B1 | CIRURGIA GERAL | MATERIAL DE CONSUMO | FIOS E FITAS CIRURGICOS | UN | 01.005.728/0001-79 | LABOR IMPORT COMERCIAL IMPORTADORA E EXPORTADORA LTDA | 20 |  |  | Material de consumo hospitalar | TUSS | 01/12/2019 | EM ANALISE | EM ANALISE
73839337 | 10369460178 | SK20140F4 | 01/12/2019 |  |  | 1,8450 |  | FIO AGULHADO DE SEDA PROCARE - SK20140F4 | FIO AGULHADO DE SEDA PROCARE - SK20140F4 | CIRURGIA GERAL | MATERIAL DE CONSUMO | FIOS E FITAS CIRURGICOS | UN | 01.005.728/0001-79 | LABOR IMPORT COMERCIAL IMPORTADORA E EXPORTADORA LTDA | 20 |  |  | Material de consumo hospitalar | TUSS | 01/12/2019 | EM ANALISE | EM ANALISE
73838730 | 10369460178 | SK20145A2 | 01/12/2019 |  |  | 1,8450 |  | FIO AGULHADO DE SEDA PROCARE - SK20145A2 | FIO AGULHADO DE SEDA PROCARE - SK20145A2 | CIRURGIA GERAL | MATERIAL DE CONSUMO | FIOS E FITAS CIRURGICOS | UN | 01.005.728/0001-79 | LABOR IMPORT COMERCIAL IMPORTADORA E EXPORTADORA LTDA | 20 |  |  | Material de consumo hospitalar | TUSS | 01/12/2019 | EM ANALISE | EM ANALISE
73838470 | 10369460178 | SK20145F4 | 01/12/2019 |  |  | 1,8450 |  | FIO AGULHADO DE SEDA PROCARE - SK20145F4 | FIO AGULHADO DE SEDA PROCARE - SK20145F4 | CIRURGIA GERAL | MATERIAL DE CONSUMO | FIOS E FITAS CIRURGICOS | UN | 01.005.728/0001-79 | LABOR IMPORT COMERCIAL IMPORTADORA E EXPORTADORA LTDA | 20 |  |  | Material de consumo hospitalar | TUSS | 01/12/2019 | EM ANALISE | EM ANALISE
73838616 | 10369460178 | SK20150B2 | 01/12/2019 |  |  | 1,8450 |  | FIO AGULHADO DE SEDA PROCARE - SK20150B2 | FIO AGULHADO DE SEDA PROCARE - SK20150B2 | CIRURGIA GERAL | MATERIAL DE CONSUMO | FIOS E FITAS CIRURGICOS | UN | 01.005.728/0001-79 | LABOR IMPORT COMERCIAL IMPORTADORA E EXPORTADORA LTDA | 20 |  |  | Material de consumo hospitalar | TUSS | 01/12/2019 | EM ANALISE | EM ANALISE
73838829 | 10369460178 | SK20235B0 | 01/12/2019 |  |  | 1,8450 |  | FIO AGULHADO DE SEDA PROCARE - SK20235B0 | FIO AGULHADO DE SEDA PROCARE - SK20235B0 | CIRURGIA GERAL | MATERIAL DE CONSUMO | FIOS E FITAS CIRURGICOS | UN | 01.005.728/0001-79 | LABOR IMPORT COMERCIAL IMPORTADORA E EXPORTADORA LTDA | 20 |  |  | Material de consumo hospitalar | TUSS | 01/12/2019 | EM ANALISE | EM ANALISE
73838950 | 10369460178 | SK20235F4 | 01/12/2019 |  |  | 1,8450 |  | FIO AGULHADO DE SEDA PROCARE - SK20235F4 | FIO AGULHADO DE SEDA PROCARE - SK20235F4 | CIRURGIA GERAL | MATERIAL DE CONSUMO | FIOS E FITAS CIRURGICOS | UN | 01.005.728/0001-79 | LABOR IMPORT COMERCIAL IMPORTADORA E EXPORTADORA LTDA | 20 |  |  | Material de consumo hospitalar | TUSS | 01/12/2019 | EM ANALISE | EM ANALISE
73838381 | 10369460178 | SK20237B0 | 01/12/2019 |  |  | 1,8450 |  | FIO AGULHADO DE SEDA PROCARE - SK20237B0 | FIO AGULHADO DE SEDA PROCARE - SK20237B0 | CIRURGIA GERAL | MATERIAL DE CONSUMO | FIOS E FITAS CIRURGICOS | UN | 01.005.728/0001-79 | LABOR IMPORT COMERCIAL IMPORTADORA E EXPORTADORA LTDA | 20 |  |  | Material de consumo hospitalar | TUSS | 01/12/2019 | EM ANALISE | EM ANALISE
73838624 | 10369460178 | SK20237F4 | 01/12/2019 |  |  | 1,8450 |  | FIO AGULHADO DE SEDA PROCARE - SK20237F4 | FIO AGULHADO DE SEDA PROCARE - SK20237F4 | CIRURGIA GERAL | MATERIAL DE CONSUMO | FIOS E FITAS CIRURGICOS | UN | 01.005.728/0001-79 | LABOR IMPORT COMERCIAL IMPORTADORA E EXPORTADORA LTDA | 20 |  |  | Material de consumo hospitalar | TUSS | 01/12/2019 | EM ANALISE | EM ANALISE
73838896 | 10369460178 | SK20240B0 | 01/12/2019 |  |  | 1,8450 |  | FIO AGULHADO DE SEDA PROCARE - SK20240B0 | FIO AGULHADO DE SEDA PROCARE - SK20240B0 | CIRURGIA GERAL | MATERIAL DE CONSUMO | FIOS E FITAS CIRURGICOS | UN | 01.005.728/0001-79 | LABOR IMPORT COMERCIAL IMPORTADORA E EXPORTADORA LTDA | 20 |  |  | Material de consumo hospitalar | TUSS | 01/12/2019 | EM ANALISE | EM ANALISE
73837954 | 10369460178 | SK20240B1 | 01/12/2019 |  |  | 1,8450 |  | FIO AGULHADO DE SEDA PROCARE - SK20240B1 | FIO AGULHADO DE SEDA PROCARE - SK20240B1 | CIRURGIA GERAL | MATERIAL DE CONSUMO | FIOS E FITAS CIRURGICOS | UN | 01.005.728/0001-79 | LABOR IMPORT COMERCIAL IMPORTADORA E EXPORTADORA LTDA | 20 |  |  | Material de consumo hospitalar | TUSS | 01/12/2019 | EM ANALISE | EM ANALISE
73838985 | 10369460178 | SK20240F4 | 01/12/2019 |  |  | 1,8450 |  | FIO AGULHADO DE SEDA PROCARE - SK20240F4 | FIO AGULHADO DE SEDA PROCARE - SK20240F4 | CIRURGIA GERAL | MATERIAL DE CONSUMO | FIOS E FITAS CIRURGICOS | UN | 01.005.728/0001-79 | LABOR IMPORT COMERCIAL IMPORTADORA E EXPORTADORA LTDA | 20 |  |  | Material de consumo hospitalar | TUSS | 01/12/2019 | EM ANALISE | EM ANALISE
73838837 | 10369460178 | SK20245A2 | 01/12/2019 |  |  | 1,8450 |  | FIO AGULHADO DE SEDA PROCARE - SK20245A2 | FIO AGULHADO DE SEDA PROCARE - SK20245A2 | CIRURGIA GERAL | MATERIAL DE CONSUMO | FIOS E FITAS CIRURGICOS | UN | 01.005.728/0001-79 | LABOR IMPORT COMERCIAL IMPORTADORA E EXPORTADORA LTDA | 20 |  |  | Material de consumo hospitalar | TUSS | 01/12/2019 | EM ANALISE | EM ANALISE
73838519 | 10369460178 | SK20245F4 | 01/12/2019 |  |  | 1,8450 |  | FIO AGULHADO DE SEDA PROCARE - SK20245F4 | FIO AGULHADO DE SEDA PROCARE - SK20245F4 | CIRURGIA GERAL | MATERIAL DE CONSUMO | FIOS E FITAS CIRURGICOS | UN | 01.005.728/0001-79 | LABOR IMPORT COMERCIAL IMPORTADORA E EXPORTADORA LTDA | 20 |  |  | Material de consumo hospitalar | TUSS | 01/12/2019 | EM ANALISE | EM ANALISE
73838748 | 10369460178 | SK20250B2 | 01/12/2019 |  |  | 1,8450 |  | FIO AGULHADO DE SEDA PROCARE - SK20250B2 | FIO AGULHADO DE SEDA PROCARE - SK20250B2 | CIRURGIA GERAL | MATERIAL DE CONSUMO | FIOS E FITAS CIRURGICOS | UN | 01.005.728/0001-79 | LABOR IMPORT COMERCIAL IMPORTADORA E EXPORTADORA LTDA | 20 |  |  | Material de consumo hospitalar | TUSS | 01/12/2019 | EM ANALISE | EM ANALISE
73838179 | 10369460178 | SK21020F0 | 01/12/2019 |  |  | 1,8450 |  | FIO AGULHADO DE SEDA PROCARE - SK21020F0 | FIO AGULHADO DE SEDA PROCARE - SK21020F0 | CIRURGIA GERAL | MATERIAL DE CONSUMO | FIOS E FITAS CIRURGICOS | UN | 01.005.728/0001-79 | LABOR IMPORT COMERCIAL IMPORTADORA E EXPORTADORA LTDA | 20 |  |  | Material de consumo hospitalar | TUSS | 01/12/2019 | EM ANALISE | EM ANALISE
73838780 | 10369460178 | SK21022B2 | 01/12/2019 |  |  | 1,8450 |  | FIO AGULHADO DE SEDA PROCARE - SK21022B2 | FIO AGULHADO DE SEDA PROCARE - SK21022B2 | CIRURGIA GERAL | MATERIAL DE CONSUMO | FIOS E FITAS CIRURGICOS | UN | 01.005.728/0001-79 | LABOR IMPORT COMERCIAL IMPORTADORA E EXPORTADORA LTDA | 20 |  |  | Material de consumo hospitalar | TUSS | 01/12/2019 | EM ANALISE | EM ANALISE
73838853 | 10369460178 | SK21025B0 | 01/12/2019 |  |  | 1,8450 |  | FIO AGULHADO DE SEDA PROCARE - SK21025B0 | FIO AGULHADO DE SEDA PROCARE - SK21025B0 | CIRURGIA GERAL | MATERIAL DE CONSUMO | FIOS E FITAS CIRURGICOS | UN | 01.005.728/0001-79 | LABOR IMPORT COMERCIAL IMPORTADORA E EXPORTADORA LTDA | 20 |  |  | Material de consumo hospitalar | TUSS | 01/12/2019 | EM ANALISE | EM ANALISE
73838055 | 10369460178 | SK21025F2 | 01/12/2019 |  |  | 1,8450 |  | FIO AGULHADO DE SEDA PROCARE - SK21025F2 | FIO AGULHADO DE SEDA PROCARE - SK21025F2 | CIRURGIA GERAL | MATERIAL DE CONSUMO | FIOS E FITAS CIRURGICOS | UN | 01.005.728/0001-79 | LABOR IMPORT COMERCIAL IMPORTADORA E EXPORTADORA LTDA | 20 |  |  | Material de consumo hospitalar | TUSS | 01/12/2019 | EM ANALISE | EM ANALISE
73838209 | 10369460178 | SK21026B0 | 01/12/2019 |  |  | 1,8450 |  | FIO AGULHADO DE SEDA PROCARE - SK21026B0 | FIO AGULHADO DE SEDA PROCARE - SK21026B0 | CIRURGIA GERAL | MATERIAL DE CONSUMO | FIOS E FITAS CIRURGICOS | UN | 01.005.728/0001-79 | LABOR IMPORT COMERCIAL IMPORTADORA E EXPORTADORA LTDA | 20 |  |  | Material de consumo hospitalar | TUSS | 01/12/2019 | EM ANALISE | EM ANALISE
73837911 | 10369460178 | SK21026B4 | 01/12/2019 |  |  | 1,8450 |  | FIO AGULHADO DE SEDA PROCARE - SK21026B4 | FIO AGULHADO DE SEDA PROCARE - SK21026B4 | CIRURGIA GERAL | MATERIAL DE CONSUMO | FIOS E FITAS CIRURGICOS | UN | 01.005.728/0001-79 | LABOR IMPORT COMERCIAL IMPORTADORA E EXPORTADORA LTDA | 20 |  |  | Material de consumo hospitalar | TUSS | 01/12/2019 | EM ANALISE | EM ANALISE
73838390 | 10369460178 | SK21026F0 | 01/12/2019 |  |  | 1,8450 |  | FIO AGULHADO DE SEDA PROCARE - SK21026F0 | FIO AGULHADO DE SEDA PROCARE - SK21026F0 | CIRURGIA GERAL | MATERIAL DE CONSUMO | FIOS E FITAS CIRURGICOS | UN | 01.005.728/0001-79 | LABOR IMPORT COMERCIAL IMPORTADORA E EXPORTADORA LTDA | 20 |  |  | Material de consumo hospitalar | TUSS | 01/12/2019 | EM ANALISE | EM ANALISE
73839272 | 10369460178 | SK21026F4 | 01/12/2019 |  |  | 1,8450 |  | FIO AGULHADO DE SEDA PROCARE - SK21026F4 | FIO AGULHADO DE SEDA PROCARE - SK21026F4 | CIRURGIA GERAL | MATERIAL DE CONSUMO | FIOS E FITAS CIRURGICOS | UN | 01.005.728/0001-79 | LABOR IMPORT COMERCIAL IMPORTADORA E EXPORTADORA LTDA | 20 |  |  | Material de consumo hospitalar | TUSS | 01/12/2019 | EM ANALISE | EM ANALISE
73839019 | 10369460178 | SK21030B0 | 01/12/2019 |  |  | 1,8450 |  | FIO AGULHADO DE SEDA PROCARE - SK21030B0 | FIO AGULHADO DE SEDA PROCARE - SK21030B0 | CIRURGIA GERAL | MATERIAL DE CONSUMO | FIOS E FITAS CIRURGICOS | UN | 01.005.728/0001-79 | LABOR IMPORT COMERCIAL IMPORTADORA E EXPORTADORA LTDA | 20 |  |  | Material de consumo hospitalar | TUSS | 01/12/2019 | EM ANALISE | EM ANALISE
73839086 | 10369460178 | SK21030F4 | 01/12/2019 |  |  | 1,8450 |  | FIO AGULHADO DE SEDA PROCARE - SK21030F4 | FIO AGULHADO DE SEDA PROCARE - SK21030F4 | CIRURGIA GERAL | MATERIAL DE CONSUMO | FIOS E FITAS CIRURGICOS | UN | 01.005.728/0001-79 | LABOR IMPORT COMERCIAL IMPORTADORA E EXPORTADORA LTDA | 20 |  |  | Material de consumo hospitalar | TUSS | 01/12/2019 | EM ANALISE | EM ANALISE
73837849 | 10369460178 | SK21035B0 | 01/12/2019 |  |  | 1,8450 |  | FIO AGULHADO DE SEDA PROCARE - SK21035B0 | FIO AGULHADO DE SEDA PROCARE - SK21035B0 | CIRURGIA GERAL | MATERIAL DE CONSUMO | FIOS E FITAS CIRURGICOS | UN | 01.005.728/0001-79 | LABOR IMPORT COMERCIAL IMPORTADORA E EXPORTADORA LTDA | 20 |  |  | Material de consumo hospitalar | TUSS | 01/12/2019 | EM ANALISE | EM ANALISE
73838772 | 10369460178 | SK21035F4 | 01/12/2019 |  |  | 1,8450 |  | FIO AGULHADO DE SEDA PROCARE - SK21035F4 | FIO AGULHADO DE SEDA PROCARE - SK21035F4 | CIRURGIA GERAL | MATERIAL DE CONSUMO | FIOS E FITAS CIRURGICOS | UN | 01.005.728/0001-79 | LABOR IMPORT COMERCIAL IMPORTADORA E EXPORTADORA LTDA | 20 |  |  | Material de consumo hospitalar | TUSS | 01/12/2019 | EM ANALISE | EM ANALISE
73839221 | 10369460178 | SK21037B0 | 01/12/2019 |  |  | 1,8450 |  | FIO AGULHADO DE SEDA PROCARE - SK21037B0 | FIO AGULHADO DE SEDA PROCARE - SK21037B0 | CIRURGIA GERAL | MATERIAL DE CONSUMO | FIOS E FITAS CIRURGICOS | UN | 01.005.728/0001-79 | LABOR IMPORT COMERCIAL IMPORTADORA E EXPORTADORA LTDA | 20 |  |  | Material de consumo hospitalar | TUSS | 01/12/2019 | EM ANALISE | EM ANALISE
73838942 | 10369460178 | SK21037F4 | 01/12/2019 |  |  | 1,8450 |  | FIO AGULHADO DE SEDA PROCARE - SK21037F4 | FIO AGULHADO DE SEDA PROCARE - SK21037F4 | CIRURGIA GERAL | MATERIAL DE CONSUMO | FIOS E FITAS CIRURGICOS | UN | 01.005.728/0001-79 | LABOR IMPORT COMERCIAL IMPORTADORA E EXPORTADORA LTDA | 20 |  |  | Material de consumo hospitalar | TUSS | 01/12/2019 | EM ANALISE | EM ANALISE
73839094 | 10369460178 | SK21040B0 | 01/12/2019 |  |  | 1,8450 |  | FIO AGULHADO DE SEDA PROCARE - SK21040B0 | FIO AGULHADO DE SEDA PROCARE - SK21040B0 | CIRURGIA GERAL | MATERIAL DE CONSUMO | FIOS E FITAS CIRURGICOS | UN | 01.005.728/0001-79 | LABOR IMPORT COMERCIAL IMPORTADORA E EXPORTADORA LTDA | 20 |  |  | Material de consumo hospitalar | TUSS | 01/12/2019 | EM ANALISE | EM ANALISE
73838993 | 10369460178 | SK21040B1 | 01/12/2019 |  |  | 1,8450 |  | FIO AGULHADO DE SEDA PROCARE - SK21040B1 | FIO AGULHADO DE SEDA PROCARE - SK21040B1 | CIRURGIA GERAL | MATERIAL DE CONSUMO | FIOS E FITAS CIRURGICOS | UN | 01.005.728/0001-79 | LABOR IMPORT COMERCIAL IMPORTADORA E EXPORTADORA LTDA | 20 |  |  | Material de consumo hospitalar | TUSS | 01/12/2019 | EM ANALISE | EM ANALISE
73839027 | 10369460178 | SK21040F4 | 01/12/2019 |  |  | 1,8450 |  | FIO AGULHADO DE SEDA PROCARE - SK21040F4 | FIO AGULHADO DE SEDA PROCARE - SK21040F4 | CIRURGIA GERAL | MATERIAL DE CONSUMO | FIOS E FITAS CIRURGICOS | UN | 01.005.728/0001-79 | LABOR IMPORT COMERCIAL IMPORTADORA E EXPORTADORA LTDA | 20 |  |  | Material de consumo hospitalar | TUSS | 01/12/2019 | EM ANALISE | EM ANALISE
73838756 | 10369460178 | SK21045A2 | 01/12/2019 |  |  | 1,8450 |  | FIO AGULHADO DE SEDA PROCARE - SK21045A2 | FIO AGULHADO DE SEDA PROCARE - SK21045A2 | CIRURGIA GERAL | MATERIAL DE CONSUMO | FIOS E FITAS CIRURGICOS | UN | 01.005.728/0001-79 | LABOR IMPORT COMERCIAL IMPORTADORA E EXPORTADORA LTDA | 20 |  |  | Material de consumo hospitalar | TUSS | 01/12/2019 | EM ANALISE | EM ANALISE
73838071 | 10369460178 | SK21045F4 | 01/12/2019 |  |  | 1,8450 |  | FIO AGULHADO DE SEDA PROCARE - SK21045F4 | FIO AGULHADO DE SEDA PROCARE - SK21045F4 | CIRURGIA GERAL | MATERIAL DE CONSUMO | FIOS E FITAS CIRURGICOS | UN | 01.005.728/0001-79 | LABOR IMPORT COMERCIAL IMPORTADORA E EXPORTADORA LTDA | 20 |  |  | Material de consumo hospitalar | TUSS | 01/12/2019 | EM ANALISE | EM ANALISE
73838144 | 10369460178 | SK21050B2 | 01/12/2019 |  |  | 1,8450 |  | FIO AGULHADO DE SEDA PROCARE - SK21050B2 | FIO AGULHADO DE SEDA PROCARE - SK21050B2 | CIRURGIA GERAL | MATERIAL DE CONSUMO | FIOS E FITAS CIRURGICOS | UN | 01.005.728/0001-79 | LABOR IMPORT COMERCIAL IMPORTADORA E EXPORTADORA LTDA | 20 |  |  | Material de consumo hospitalar | TUSS | 01/12/2019 | EM ANALISE | EM ANALISE
73838438 | 10369460178 | SK22016F2 | 01/12/2019 |  |  | 1,8450 |  | FIO AGULHADO DE SEDA PROCARE - SK22016F2 | FIO AGULHADO DE SEDA PROCARE - SK22016F2 | CIRURGIA GERAL | MATERIAL DE CONSUMO | FIOS E FITAS CIRURGICOS | UN | 01.005.728/0001-79 | LABOR IMPORT COMERCIAL IMPORTADORA E EXPORTADORA LTDA | 20 |  |  | Material de consumo hospitalar | TUSS | 01/12/2019 | EM ANALISE | EM ANALISE
73838454 | 10369460178 | SK22016G2 | 01/12/2019 |  |  | 1,8450 |  | FIO AGULHADO DE SEDA PROCARE - SK22016G2 | FIO AGULHADO DE SEDA PROCARE - SK22016G2 | CIRURGIA GERAL | MATERIAL DE CONSUMO | FIOS E FITAS CIRURGICOS | UN | 01.005.728/0001-79 | LABOR IMPORT COMERCIAL IMPORTADORA E EXPORTADORA LTDA | 20 |  |  | Material de consumo hospitalar | TUSS | 01/12/2019 | EM ANALISE | EM ANALISE
73837903 | 10369460178 | SK22019F0 | 01/12/2019 |  |  | 1,8450 |  | FIO AGULHADO DE SEDA PROCARE - SK22019F0 | FIO AGULHADO DE SEDA PROCARE - SK22019F0 | CIRURGIA GERAL | MATERIAL DE CONSUMO | FIOS E FITAS CIRURGICOS | UN | 01.005.728/0001-79 | LABOR IMPORT COMERCIAL IMPORTADORA E EXPORTADORA LTDA | 20 |  |  | Material de consumo hospitalar | TUSS | 01/12/2019 | EM ANALISE | EM ANALISE
73838934 | 10369460178 | SK22019F4 | 01/12/2019 |  |  | 1,8450 |  | FIO AGULHADO DE SEDA PROCARE - SK22019F4 | FIO AGULHADO DE SEDA PROCARE - SK22019F4 | CIRURGIA GERAL | MATERIAL DE CONSUMO | FIOS E FITAS CIRURGICOS | UN | 01.005.728/0001-79 | LABOR IMPORT COMERCIAL IMPORTADORA E EXPORTADORA LTDA | 20 |  |  | Material de consumo hospitalar | TUSS | 01/12/2019 | EM ANALISE | EM ANALISE
73838152 | 10369460178 | SK22020B0 | 01/12/2019 |  |  | 1,8450 |  | FIO AGULHADO DE SEDA PROCARE - SK22020B0 | FIO AGULHADO DE SEDA PROCARE - SK22020B0 | CIRURGIA GERAL | MATERIAL DE CONSUMO | FIOS E FITAS CIRURGICOS | UN | 01.005.728/0001-79 | LABOR IMPORT COMERCIAL IMPORTADORA E EXPORTADORA LTDA | 20 |  |  | Material de consumo hospitalar | TUSS | 01/12/2019 | EM ANALISE | EM ANALISE
73839159 | 10369460178 | SK22020C0 | 01/12/2019 |  |  | 1,8450 |  | FIO AGULHADO DE SEDA PROCARE - SK22020C0 | FIO AGULHADO DE SEDA PROCARE - SK22020C0 | CIRURGIA GERAL | MATERIAL DE CONSUMO | FIOS E FITAS CIRURGICOS | UN | 01.005.728/0001-79 | LABOR IMPORT COMERCIAL IMPORTADORA E EXPORTADORA LTDA | 20 |  |  | Material de consumo hospitalar | TUSS | 01/12/2019 | EM ANALISE | EM ANALISE
73838900 | 10369460178 | SK22020F0 | 01/12/2019 |  |  | 1,8450 |  | FIO AGULHADO DE SEDA PROCARE - SK22020F0 | FIO AGULHADO DE SEDA PROCARE - SK22020F0 | CIRURGIA GERAL | MATERIAL DE CONSUMO | FIOS E FITAS CIRURGICOS | UN | 01.005.728/0001-79 | LABOR IMPORT COMERCIAL IMPORTADORA E EXPORTADORA LTDA | 20 |  |  | Material de consumo hospitalar | TUSS | 01/12/2019 | EM ANALISE | EM ANALISE
73838373 | 10369460178 | SK22022B2 | 01/12/2019 |  |  | 1,8450 |  | FIO AGULHADO DE SEDA PROCARE - SK22022B2 | FIO AGULHADO DE SEDA PROCARE - SK22022B2 | CIRURGIA GERAL | MATERIAL DE CONSUMO | FIOS E FITAS CIRURGICOS | UN | 01.005.728/0001-79 | LABOR IMPORT COMERCIAL IMPORTADORA E EXPORTADORA LTDA | 20 |  |  | Material de consumo hospitalar | TUSS | 01/12/2019 | EM ANALISE | EM ANALISE
73837822 | 10369460178 | SK22025B0 | 01/12/2019 |  |  | 1,8450 |  | FIO AGULHADO DE SEDA PROCARE - SK22025B0 | FIO AGULHADO DE SEDA PROCARE - SK22025B0 | CIRURGIA GERAL | MATERIAL DE CONSUMO | FIOS E FITAS CIRURGICOS | UN | 01.005.728/0001-79 | LABOR IMPORT COMERCIAL IMPORTADORA E EXPORTADORA LTDA | 20 |  |  | Material de consumo hospitalar | TUSS | 01/12/2019 | EM ANALISE | EM ANALISE
73837890 | 10369460178 | SK22025F2 | 01/12/2019 |  |  | 1,8450 |  | FIO AGULHADO DE SEDA PROCARE - SK22025F2 | FIO AGULHADO DE SEDA PROCARE - SK22025F2 | CIRURGIA GERAL | MATERIAL DE CONSUMO | FIOS E FITAS CIRURGICOS | UN | 01.005.728/0001-79 | LABOR IMPORT COMERCIAL IMPORTADORA E EXPORTADORA LTDA | 20 |  |  | Material de consumo hospitalar | TUSS | 01/12/2019 | EM ANALISE | EM ANALISE
73838101 | 10369460178 | SK22026B0 | 01/12/2019 |  |  | 1,8450 |  | FIO AGULHADO DE SEDA PROCARE - SK22026B0 | FIO AGULHADO DE SEDA PROCARE - SK22026B0 | CIRURGIA GERAL | MATERIAL DE CONSUMO | FIOS E FITAS CIRURGICOS | UN | 01.005.728/0001-79 | LABOR IMPORT COMERCIAL IMPORTADORA E EXPORTADORA LTDA | 20 |  |  | Material de consumo hospitalar | TUSS | 01/12/2019 | EM ANALISE | EM ANALISE
73837830 | 10369460178 | SK22026B4 | 01/12/2019 |  |  | 1,8450 |  | FIO AGULHADO DE SEDA PROCARE - SK22026B4 | FIO AGULHADO DE SEDA PROCARE - SK22026B4 | CIRURGIA GERAL | MATERIAL DE CONSUMO | FIOS E FITAS CIRURGICOS | UN | 01.005.728/0001-79 | LABOR IMPORT COMERCIAL IMPORTADORA E EXPORTADORA LTDA | 20 |  |  | Material de consumo hospitalar | TUSS | 01/12/2019 | EM ANALISE | EM ANALISE
73837970 | 10369460178 | SK22026F0 | 01/12/2019 |  |  | 1,8450 |  | FIO AGULHADO DE SEDA PROCARE - SK22026F0 | FIO AGULHADO DE SEDA PROCARE - SK22026F0 | CIRURGIA GERAL | MATERIAL DE CONSUMO | FIOS E FITAS CIRURGICOS | UN | 01.005.728/0001-79 | LABOR IMPORT COMERCIAL IMPORTADORA E EXPORTADORA LTDA | 20 |  |  | Material de consumo hospitalar | TUSS | 01/12/2019 | EM ANALISE | EM ANALISE
73838713 | 10369460178 | SK22026F4 | 01/12/2019 |  |  | 1,8450 |  | FIO AGULHADO DE SEDA PROCARE - SK22026F4 | FIO AGULHADO DE SEDA PROCARE - SK22026F4 | CIRURGIA GERAL | MATERIAL DE CONSUMO | FIOS E FITAS CIRURGICOS | UN | 01.005.728/0001-79 | LABOR IMPORT COMERCIAL IMPORTADORA E EXPORTADORA LTDA | 20 |  |  | Material de consumo hospitalar | TUSS | 01/12/2019 | EM ANALISE | EM ANALISE
73838969 | 10369460178 | SK22030B0 | 01/12/2019 |  |  | 1,8450 |  | FIO AGULHADO DE SEDA PROCARE - SK22030B0 | FIO AGULHADO DE SEDA PROCARE - SK22030B0 | CIRURGIA GERAL | MATERIAL DE CONSUMO | FIOS E FITAS CIRURGICOS | UN | 01.005.728/0001-79 | LABOR IMPORT COMERCIAL IMPORTADORA E EXPORTADORA LTDA | 20 |  |  | Material de consumo hospitalar | TUSS | 01/12/2019 | EM ANALISE | EM ANALISE
73839035 | 10369460178 | SK22030F4 | 01/12/2019 |  |  | 1,8450 |  | FIO AGULHADO DE SEDA PROCARE - SK22030F4 | FIO AGULHADO DE SEDA PROCARE - SK22030F4 | CIRURGIA GERAL | MATERIAL DE CONSUMO | FIOS E FITAS CIRURGICOS | UN | 01.005.728/0001-79 | LABOR IMPORT COMERCIAL IMPORTADORA E EXPORTADORA LTDA | 20 |  |  | Material de consumo hospitalar | TUSS | 01/12/2019 | EM ANALISE | EM ANALISE
73838187 | 10369460178 | SK22035B0 | 01/12/2019 |  |  | 1,8450 |  | FIO AGULHADO DE SEDA PROCARE - SK22035B0 | FIO AGULHADO DE SEDA PROCARE - SK22035B0 | CIRURGIA GERAL | MATERIAL DE CONSUMO | FIOS E FITAS CIRURGICOS | UN | 01.005.728/0001-79 | LABOR IMPORT COMERCIAL IMPORTADORA E EXPORTADORA LTDA | 20 |  |  | Material de consumo hospitalar | TUSS | 01/12/2019 | EM ANALISE | EM ANALISE
73838136 | 10369460178 | SK22035F4 | 01/12/2019 |  |  | 1,8450 |  | FIO AGULHADO DE SEDA PROCARE - SK22035F4 | FIO AGULHADO DE SEDA PROCARE - SK22035F4 | CIRURGIA GERAL | MATERIAL DE CONSUMO | FIOS E FITAS CIRURGICOS | UN | 01.005.728/0001-79 | LABOR IMPORT COMERCIAL IMPORTADORA E EXPORTADORA LTDA | 20 |  |  | Material de consumo hospitalar | TUSS | 01/12/2019 | EM ANALISE | EM ANALISE
73838012 | 10369460178 | SK22037B0 | 01/12/2019 |  |  | 1,8450 |  | FIO AGULHADO DE SEDA PROCARE - SK22037B0 | FIO AGULHADO DE SEDA PROCARE - SK22037B0 | CIRURGIA GERAL | MATERIAL DE CONSUMO | FIOS E FITAS CIRURGICOS | UN | 01.005.728/0001-79 | LABOR IMPORT COMERCIAL IMPORTADORA E EXPORTADORA LTDA | 20 |  |  | Material de consumo hospitalar | TUSS | 01/12/2019 | EM ANALISE | EM ANALISE
73838462 | 10369460178 | SK22037F4 | 01/12/2019 |  |  | 1,8450 |  | FIO AGULHADO DE SEDA PROCARE - SK22037F4 | FIO AGULHADO DE SEDA PROCARE - SK22037F4 | CIRURGIA GERAL | MATERIAL DE CONSUMO | FIOS E FITAS CIRURGICOS | UN | 01.005.728/0001-79 | LABOR IMPORT COMERCIAL IMPORTADORA E EXPORTADORA LTDA | 20 |  |  | Material de consumo hospitalar | TUSS | 01/12/2019 | EM ANALISE | EM ANALISE
73839329 | 10369460178 | SK22040B0 | 01/12/2019 |  |  | 1,8450 |  | FIO AGULHADO DE SEDA PROCARE - SK22040B0 | FIO AGULHADO DE SEDA PROCARE - SK22040B0 | CIRURGIA GERAL | MATERIAL DE CONSUMO | FIOS E FITAS CIRURGICOS | UN | 01.005.728/0001-79 | LABOR IMPORT COMERCIAL IMPORTADORA E EXPORTADORA LTDA | 20 |  |  | Material de consumo hospitalar | TUSS | 01/12/2019 | EM ANALISE | EM ANALISE
73838110 | 10369460178 | SK22040B1 | 01/12/2019 |  |  | 1,8450 |  | FIO AGULHADO DE SEDA PROCARE - SK22040B1 | FIO AGULHADO DE SEDA PROCARE - SK22040B1 | CIRURGIA GERAL | MATERIAL DE CONSUMO | FIOS E FITAS CIRURGICOS | UN | 01.005.728/0001-79 | LABOR IMPORT COMERCIAL IMPORTADORA E EXPORTADORA LTDA | 20 |  |  | Material de consumo hospitalar | TUSS | 01/12/2019 | EM ANALISE | EM ANALISE
73838802 | 10369460178 | SK22040F4 | 01/12/2019 |  |  | 1,8450 |  | FIO AGULHADO DE SEDA PROCARE - SK22040F4 | FIO AGULHADO DE SEDA PROCARE - SK22040F4 | CIRURGIA GERAL | MATERIAL DE CONSUMO | FIOS E FITAS CIRURGICOS | UN | 01.005.728/0001-79 | LABOR IMPORT COMERCIAL IMPORTADORA E EXPORTADORA LTDA | 20 |  |  | Material de consumo hospitalar | TUSS | 01/12/2019 | EM ANALISE | EM ANALISE
73838918 | 10369460178 | SK23015F4 | 01/12/2019 |  |  | 1,8450 |  | FIO AGULHADO DE SEDA PROCARE - SK23015F4 | FIO AGULHADO DE SEDA PROCARE - SK23015F4 | CIRURGIA GERAL | MATERIAL DE CONSUMO | FIOS E FITAS CIRURGICOS | UN | 01.005.728/0001-79 | LABOR IMPORT COMERCIAL IMPORTADORA E EXPORTADORA LTDA | 20 |  |  | Material de consumo hospitalar | TUSS | 01/12/2019 | EM ANALISE | EM ANALISE
73838675 | 10369460178 | SK23016B2 | 01/12/2019 |  |  | 1,8450 |  | FIO AGULHADO DE SEDA PROCARE - SK23016B2 | FIO AGULHADO DE SEDA PROCARE - SK23016B2 | CIRURGIA GERAL | MATERIAL DE CONSUMO | FIOS E FITAS CIRURGICOS | UN | 01.005.728/0001-79 | LABOR IMPORT COMERCIAL IMPORTADORA E EXPORTADORA LTDA | 20 |  |  | Material de consumo hospitalar | TUSS | 01/12/2019 | EM ANALISE | EM ANALISE
73838640 | 10369460178 | SK23016B4 | 01/12/2019 |  |  | 1,8450 |  | FIO AGULHADO DE SEDA PROCARE - SK23016B4 | FIO AGULHADO DE SEDA PROCARE - SK23016B4 | CIRURGIA GERAL | MATERIAL DE CONSUMO | FIOS E FITAS CIRURGICOS | UN | 01.005.728/0001-79 | LABOR IMPORT COMERCIAL IMPORTADORA E EXPORTADORA LTDA | 20 |  |  | Material de consumo hospitalar | TUSS | 01/12/2019 | EM ANALISE | EM ANALISE
73839213 | 10369460178 | SK23016F0 | 01/12/2019 |  |  | 1,8450 |  | FIO AGULHADO DE SEDA PROCARE - SK23016F0 | FIO AGULHADO DE SEDA PROCARE - SK23016F0 | CIRURGIA GERAL | MATERIAL DE CONSUMO | FIOS E FITAS CIRURGICOS | UN | 01.005.728/0001-79 | LABOR IMPORT COMERCIAL IMPORTADORA E EXPORTADORA LTDA | 20 |  |  | Material de consumo hospitalar | TUSS | 01/12/2019 | EM ANALISE | EM ANALISE
73838233 | 10369460178 | SK23016F2 | 01/12/2019 |  |  | 1,8450 |  | FIO AGULHADO DE SEDA PROCARE - SK23016F2 | FIO AGULHADO DE SEDA PROCARE - SK23016F2 | CIRURGIA GERAL | MATERIAL DE CONSUMO | FIOS E FITAS CIRURGICOS | UN | 01.005.728/0001-79 | LABOR IMPORT COMERCIAL IMPORTADORA E EXPORTADORA LTDA | 20 |  |  | Material de consumo hospitalar | TUSS | 01/12/2019 | EM ANALISE | EM ANALISE
73838578 | 10369460178 | SK23016G2 | 01/12/2019 |  |  | 1,8450 |  | FIO AGULHADO DE SEDA PROCARE - SK23016G2 | FIO AGULHADO DE SEDA PROCARE - SK23016G2 | CIRURGIA GERAL | MATERIAL DE CONSUMO | FIOS E FITAS CIRURGICOS | UN | 01.005.728/0001-79 | LABOR IMPORT COMERCIAL IMPORTADORA E EXPORTADORA LTDA | 20 |  |  | Material de consumo hospitalar | TUSS | 01/12/2019 | EM ANALISE | EM ANALISE
73838497 | 10369460178 | SK23019F0 | 01/12/2019 |  |  | 1,8450 |  | FIO AGULHADO DE SEDA PROCARE - SK23019F0 | FIO AGULHADO DE SEDA PROCARE - SK23019F0 | CIRURGIA GERAL | MATERIAL DE CONSUMO | FIOS E FITAS CIRURGICOS | UN | 01.005.728/0001-79 | LABOR IMPORT COMERCIAL IMPORTADORA E EXPORTADORA LTDA | 20 |  |  | Material de consumo hospitalar | TUSS | 01/12/2019 | EM ANALISE | EM ANALISE
73838241 | 10369460178 | SK23019F4 | 01/12/2019 |  |  | 1,8450 |  | FIO AGULHADO DE SEDA PROCARE - SK23019F4 | FIO AGULHADO DE SEDA PROCARE - SK23019F4 | CIRURGIA GERAL | MATERIAL DE CONSUMO | FIOS E FITAS CIRURGICOS | UN | 01.005.728/0001-79 | LABOR IMPORT COMERCIAL IMPORTADORA E EXPORTADORA LTDA | 20 |  |  | Material de consumo hospitalar | TUSS | 01/12/2019 | EM ANALISE | EM ANALISE
73838705 | 10369460178 | SK23020B0 | 01/12/2019 |  |  | 1,8450 |  | FIO AGULHADO DE SEDA PROCARE - SK23020B0 | FIO AGULHADO DE SEDA PROCARE - SK23020B0 | CIRURGIA GERAL | MATERIAL DE CONSUMO | FIOS E FITAS CIRURGICOS | UN | 01.005.728/0001-79 | LABOR IMPORT COMERCIAL IMPORTADORA E EXPORTADORA LTDA | 20 |  |  | Material de consumo hospitalar | TUSS | 01/12/2019 | EM ANALISE | EM ANALISE
73838330 | 10369460178 | SK23020C0 | 01/12/2019 |  |  | 1,8450 |  | FIO AGULHADO DE SEDA PROCARE - SK23020C0 | FIO AGULHADO DE SEDA PROCARE - SK23020C0 | CIRURGIA GERAL | MATERIAL DE CONSUMO | FIOS E FITAS CIRURGICOS | UN | 01.005.728/0001-79 | LABOR IMPORT COMERCIAL IMPORTADORA E EXPORTADORA LTDA | 20 |  |  | Material de consumo hospitalar | TUSS | 01/12/2019 | EM ANALISE | EM ANALISE
73839205 | 10369460178 | SK23020F0 | 01/12/2019 |  |  | 1,8450 |  | FIO AGULHADO DE SEDA PROCARE - SK23020F0 | FIO AGULHADO DE SEDA PROCARE - SK23020F0 | CIRURGIA GERAL | MATERIAL DE CONSUMO | FIOS E FITAS CIRURGICOS | UN | 01.005.728/0001-79 | LABOR IMPORT COMERCIAL IMPORTADORA E EXPORTADORA LTDA | 20 |  |  | Material de consumo hospitalar | TUSS | 01/12/2019 | EM ANALISE | EM ANALISE
73837938 | 10369460178 | SK23022B2 | 01/12/2019 |  |  | 1,8450 |  | FIO AGULHADO DE SEDA PROCARE - SK23022B2 | FIO AGULHADO DE SEDA PROCARE - SK23022B2 | CIRURGIA GERAL | MATERIAL DE CONSUMO | FIOS E FITAS CIRURGICOS | UN | 01.005.728/0001-79 | LABOR IMPORT COMERCIAL IMPORTADORA E EXPORTADORA LTDA | 20 |  |  | Material de consumo hospitalar | TUSS | 01/12/2019 | EM ANALISE | EM ANALISE
73838098 | 10369460178 | SK23025B0 | 01/12/2019 |  |  | 1,8450 |  | FIO AGULHADO DE SEDA PROCARE - SK23025B0 | FIO AGULHADO DE SEDA PROCARE - SK23025B0 | CIRURGIA GERAL | MATERIAL DE CONSUMO | FIOS E FITAS CIRURGICOS | UN | 01.005.728/0001-79 | LABOR IMPORT COMERCIAL IMPORTADORA E EXPORTADORA LTDA | 20 |  |  | Material de consumo hospitalar | TUSS | 01/12/2019 | EM ANALISE | EM ANALISE
73838543 | 10369460178 | SK23025F2 | 01/12/2019 |  |  | 1,8450 |  | FIO AGULHADO DE SEDA PROCARE - SK23025F2 | FIO AGULHADO DE SEDA PROCARE - SK23025F2 | CIRURGIA GERAL | MATERIAL DE CONSUMO | FIOS E FITAS CIRURGICOS | UN | 01.005.728/0001-79 | LABOR IMPORT COMERCIAL IMPORTADORA E EXPORTADORA LTDA | 20 |  |  | Material de consumo hospitalar | TUSS | 01/12/2019 | EM ANALISE | EM ANALISE
73838810 | 10369460178 | SK23026B0 | 01/12/2019 |  |  | 1,8450 |  | FIO AGULHADO DE SEDA PROCARE - SK23026B0 | FIO AGULHADO DE SEDA PROCARE - SK23026B0 | CIRURGIA GERAL | MATERIAL DE CONSUMO | FIOS E FITAS CIRURGICOS | UN | 01.005.728/0001-79 | LABOR IMPORT COMERCIAL IMPORTADORA E EXPORTADORA LTDA | 20 |  |  | Material de consumo hospitalar | TUSS | 01/12/2019 | EM ANALISE | EM ANALISE
73838527 | 10369460178 | SK23026B4 | 01/12/2019 |  |  | 1,8450 |  | FIO AGULHADO DE SEDA PROCARE - SK23026B4 | FIO AGULHADO DE SEDA PROCARE - SK23026B4 | CIRURGIA GERAL | MATERIAL DE CONSUMO | FIOS E FITAS CIRURGICOS | UN | 01.005.728/0001-79 | LABOR IMPORT COMERCIAL IMPORTADORA E EXPORTADORA LTDA | 20 |  |  | Material de consumo hospitalar | TUSS | 01/12/2019 | EM ANALISE | EM ANALISE
73838632 | 10369460178 | SK23026F0 | 01/12/2019 |  |  | 1,8450 |  | FIO AGULHADO DE SEDA PROCARE - SK23026F0 | FIO AGULHADO DE SEDA PROCARE - SK23026F0 | CIRURGIA GERAL | MATERIAL DE CONSUMO | FIOS E FITAS CIRURGICOS | UN | 01.005.728/0001-79 | LABOR IMPORT COMERCIAL IMPORTADORA E EXPORTADORA LTDA | 20 |  |  | Material de consumo hospitalar | TUSS | 01/12/2019 | EM ANALISE | EM ANALISE
73838128 | 10369460178 | SK23026F4 | 01/12/2019 |  |  | 1,8450 |  | FIO AGULHADO DE SEDA PROCARE - SK23026F4 | FIO AGULHADO DE SEDA PROCARE - SK23026F4 | CIRURGIA GERAL | MATERIAL DE CONSUMO | FIOS E FITAS CIRURGICOS | UN | 01.005.728/0001-79 | LABOR IMPORT COMERCIAL IMPORTADORA E EXPORTADORA LTDA | 20 |  |  | Material de consumo hospitalar | TUSS | 01/12/2019 | EM ANALISE | EM ANALISE
73839132 | 10369460178 | SK23030B0 | 01/12/2019 |  |  | 1,8450 |  | FIO AGULHADO DE SEDA PROCARE - SK23030B0 | FIO AGULHADO DE SEDA PROCARE - SK23030B0 | CIRURGIA GERAL | MATERIAL DE CONSUMO | FIOS E FITAS CIRURGICOS | UN | 01.005.728/0001-79 | LABOR IMPORT COMERCIAL IMPORTADORA E EXPORTADORA LTDA | 20 |  |  | Material de consumo hospitalar | TUSS | 01/12/2019 | EM ANALISE | EM ANALISE
73839043 | 10369460178 | SK23030F4 | 01/12/2019 |  |  | 1,8450 |  | FIO AGULHADO DE SEDA PROCARE - SK23030F4 | FIO AGULHADO DE SEDA PROCARE - SK23030F4 | CIRURGIA GERAL | MATERIAL DE CONSUMO | FIOS E FITAS CIRURGICOS | UN | 01.005.728/0001-79 | LABOR IMPORT COMERCIAL IMPORTADORA E EXPORTADORA LTDA | 20 |  |  | Material de consumo hospitalar | TUSS | 01/12/2019 | EM ANALISE | EM ANALISE
73838004 | 10369460178 | SK23035B0 | 01/12/2019 |  |  | 1,8450 |  | FIO AGULHADO DE SEDA PROCARE - SK23035B0 | FIO AGULHADO DE SEDA PROCARE - SK23035B0 | CIRURGIA GERAL | MATERIAL DE CONSUMO | FIOS E FITAS CIRURGICOS | UN | 01.005.728/0001-79 | LABOR IMPORT COMERCIAL IMPORTADORA E EXPORTADORA LTDA | 20 |  |  | Material de consumo hospitalar | TUSS | 01/12/2019 | EM ANALISE | EM ANALISE
73839256 | 10369460178 | SK23035F4 | 01/12/2019 |  |  | 1,8450 |  | FIO AGULHADO DE SEDA PROCARE - SK23035F4 | FIO AGULHADO DE SEDA PROCARE - SK23035F4 | CIRURGIA GERAL | MATERIAL DE CONSUMO | FIOS E FITAS CIRURGICOS | UN | 01.005.728/0001-79 | LABOR IMPORT COMERCIAL IMPORTADORA E EXPORTADORA LTDA | 20 |  |  | Material de consumo hospitalar | TUSS | 01/12/2019 | EM ANALISE | EM ANALISE
73839175 | 10369460178 | SK23037B0 | 01/12/2019 |  |  | 1,8450 |  | FIO AGULHADO DE SEDA PROCARE - SK23037B0 | FIO AGULHADO DE SEDA PROCARE - SK23037B0 | CIRURGIA GERAL | MATERIAL DE CONSUMO | FIOS E FITAS CIRURGICOS | UN | 01.005.728/0001-79 | LABOR IMPORT COMERCIAL IMPORTADORA E EXPORTADORA LTDA | 20 |  |  | Material de consumo hospitalar | TUSS | 01/12/2019 | EM ANALISE | EM ANALISE
73838063 | 10369460178 | SK23037F4 | 01/12/2019 |  |  | 1,8450 |  | FIO AGULHADO DE SEDA PROCARE - SK23037F4 | FIO AGULHADO DE SEDA PROCARE - SK23037F4 | CIRURGIA GERAL | MATERIAL DE CONSUMO | FIOS E FITAS CIRURGICOS | UN | 01.005.728/0001-79 | LABOR IMPORT COMERCIAL IMPORTADORA E EXPORTADORA LTDA | 20 |  |  | Material de consumo hospitalar | TUSS | 01/12/2019 | EM ANALISE | EM ANALISE
73838861 | 10369460178 | SK24012F4 | 01/12/2019 |  |  | 1,8450 |  | FIO AGULHADO DE SEDA PROCARE - SK24012F4 | FIO AGULHADO DE SEDA PROCARE - SK24012F4 | CIRURGIA GERAL | MATERIAL DE CONSUMO | FIOS E FITAS CIRURGICOS | UN | 01.005.728/0001-79 | LABOR IMPORT COMERCIAL IMPORTADORA E EXPORTADORA LTDA | 20 |  |  | Material de consumo hospitalar | TUSS | 01/12/2019 | EM ANALISE | EM ANALISE
73838284 | 10369460178 | SK24013F2 | 01/12/2019 |  |  | 1,8450 |  | FIO AGULHADO DE SEDA PROCARE - SK24013F2 | FIO AGULHADO DE SEDA PROCARE - SK24013F2 | CIRURGIA GERAL | MATERIAL DE CONSUMO | FIOS E FITAS CIRURGICOS | UN | 01.005.728/0001-79 | LABOR IMPORT COMERCIAL IMPORTADORA E EXPORTADORA LTDA | 20 |  |  | Material de consumo hospitalar | TUSS | 01/12/2019 | EM ANALISE | EM ANALISE
73838403 | 10369460178 | SK24013G4 | 01/12/2019 |  |  | 1,8450 |  | FIO AGULHADO DE SEDA PROCARE - SK24013G4 | FIO AGULHADO DE SEDA PROCARE - SK24013G4 | CIRURGIA GERAL | MATERIAL DE CONSUMO | FIOS E FITAS CIRURGICOS | UN | 01.005.728/0001-79 | LABOR IMPORT COMERCIAL IMPORTADORA E EXPORTADORA LTDA | 20 |  |  | Material de consumo hospitalar | TUSS | 01/12/2019 | EM ANALISE | EM ANALISE
73837857 | 10369460178 | SK24015F4 | 01/12/2019 |  |  | 1,8450 |  | FIO AGULHADO DE SEDA PROCARE - SK24015F4 | FIO AGULHADO DE SEDA PROCARE - SK24015F4 | CIRURGIA GERAL | MATERIAL DE CONSUMO | FIOS E FITAS CIRURGICOS | UN | 01.005.728/0001-79 | LABOR IMPORT COMERCIAL IMPORTADORA E EXPORTADORA LTDA | 20 |  |  | Material de consumo hospitalar | TUSS | 01/12/2019 | EM ANALISE | EM ANALISE
73838667 | 10369460178 | SK24016B2 | 01/12/2019 |  |  | 1,8450 |  | FIO AGULHADO DE SEDA PROCARE - SK24016B2 | FIO AGULHADO DE SEDA PROCARE - SK24016B2 | CIRURGIA GERAL | MATERIAL DE CONSUMO | FIOS E FITAS CIRURGICOS | UN | 01.005.728/0001-79 | LABOR IMPORT COMERCIAL IMPORTADORA E EXPORTADORA LTDA | 20 |  |  | Material de consumo hospitalar | TUSS | 01/12/2019 | EM ANALISE | EM ANALISE
73839051 | 10369460178 | SK24016B4 | 01/12/2019 |  |  | 1,8450 |  | FIO AGULHADO DE SEDA PROCARE - SK24016B4 | FIO AGULHADO DE SEDA PROCARE - SK24016B4 | CIRURGIA GERAL | MATERIAL DE CONSUMO | FIOS E FITAS CIRURGICOS | UN | 01.005.728/0001-79 | LABOR IMPORT COMERCIAL IMPORTADORA E EXPORTADORA LTDA | 20 |  |  | Material de consumo hospitalar | TUSS | 01/12/2019 | EM ANALISE | EM ANALISE
73837962 | 10369460178 | SK24016F0 | 01/12/2019 |  |  | 1,8450 |  | FIO AGULHADO DE SEDA PROCARE - SK24016F0 | FIO AGULHADO DE SEDA PROCARE - SK24016F0 | CIRURGIA GERAL | MATERIAL DE CONSUMO | FIOS E FITAS CIRURGICOS | UN | 01.005.728/0001-79 | LABOR IMPORT COMERCIAL IMPORTADORA E EXPORTADORA LTDA | 20 |  |  | Material de consumo hospitalar | TUSS | 01/12/2019 | EM ANALISE | EM ANALISE
73838489 | 10369460178 | SK24016F2 | 01/12/2019 |  |  | 1,8450 |  | FIO AGULHADO DE SEDA PROCARE - SK24016F2 | FIO AGULHADO DE SEDA PROCARE - SK24016F2 | CIRURGIA GERAL | MATERIAL DE CONSUMO | FIOS E FITAS CIRURGICOS | UN | 01.005.728/0001-79 | LABOR IMPORT COMERCIAL IMPORTADORA E EXPORTADORA LTDA | 20 |  |  | Material de consumo hospitalar | TUSS | 01/12/2019 | EM ANALISE | EM ANALISE
73839078 | 10369460178 | SK24016G2 | 01/12/2019 |  |  | 1,8450 |  | FIO AGULHADO DE SEDA PROCARE - SK24016G2 | FIO AGULHADO DE SEDA PROCARE - SK24016G2 | CIRURGIA GERAL | MATERIAL DE CONSUMO | FIOS E FITAS CIRURGICOS | UN | 01.005.728/0001-79 | LABOR IMPORT COMERCIAL IMPORTADORA E EXPORTADORA LTDA | 20 |  |  | Material de consumo hospitalar | TUSS | 01/12/2019 | EM ANALISE | EM ANALISE
73838870 | 10369460178 | SK24019F0 | 01/12/2019 |  |  | 1,8450 |  | FIO AGULHADO DE SEDA PROCARE - SK24019F0 | FIO AGULHADO DE SEDA PROCARE - SK24019F0 | CIRURGIA GERAL | MATERIAL DE CONSUMO | FIOS E FITAS CIRURGICOS | UN | 01.005.728/0001-79 | LABOR IMPORT COMERCIAL IMPORTADORA E EXPORTADORA LTDA | 20 |  |  | Material de consumo hospitalar | TUSS | 01/12/2019 | EM ANALISE | EM ANALISE
73837997 | 10369460178 | SK24019F4 | 01/12/2019 |  |  | 1,8450 |  | FIO AGULHADO DE SEDA PROCARE - SK24019F4 | FIO AGULHADO DE SEDA PROCARE - SK24019F4 | CIRURGIA GERAL | MATERIAL DE CONSUMO | FIOS E FITAS CIRURGICOS | UN | 01.005.728/0001-79 | LABOR IMPORT COMERCIAL IMPORTADORA E EXPORTADORA LTDA | 20 |  |  | Material de consumo hospitalar | TUSS | 01/12/2019 | EM ANALISE | EM ANALISE
73839353 | 10369460178 | SK24020C0 | 01/12/2019 |  |  | 1,8450 |  | FIO AGULHADO DE SEDA PROCARE - SK24020C0 | FIO AGULHADO DE SEDA PROCARE - SK24020C0 | CIRURGIA GERAL | MATERIAL DE CONSUMO | FIOS E FITAS CIRURGICOS | UN | 01.005.728/0001-79 | LABOR IMPORT COMERCIAL IMPORTADORA E EXPORTADORA LTDA | 20 |  |  | Material de consumo hospitalar | TUSS | 01/12/2019 | EM ANALISE | EM ANALISE
73838365 | 10369460178 | SK24020F0 | 01/12/2019 |  |  | 1,8450 |  | FIO AGULHADO DE SEDA PROCARE - SK24020F0 | FIO AGULHADO DE SEDA PROCARE - SK24020F0 | CIRURGIA GERAL | MATERIAL DE CONSUMO | FIOS E FITAS CIRURGICOS | UN | 01.005.728/0001-79 | LABOR IMPORT COMERCIAL IMPORTADORA E EXPORTADORA LTDA | 20 |  |  | Material de consumo hospitalar | TUSS | 01/12/2019 | EM ANALISE | EM ANALISE
73838322 | 10369460178 | SK24022B2 | 01/12/2019 |  |  | 1,8450 |  | FIO AGULHADO DE SEDA PROCARE - SK24022B2 | FIO AGULHADO DE SEDA PROCARE - SK24022B2 | CIRURGIA GERAL | MATERIAL DE CONSUMO | FIOS E FITAS CIRURGICOS | UN | 01.005.728/0001-79 | LABOR IMPORT COMERCIAL IMPORTADORA E EXPORTADORA LTDA | 20 |  |  | Material de consumo hospitalar | TUSS | 01/12/2019 | EM ANALISE | EM ANALISE
73838446 | 10369460178 | SK24025B0 | 01/12/2019 |  |  | 1,8450 |  | FIO AGULHADO DE SEDA PROCARE - SK24025B0 | FIO AGULHADO DE SEDA PROCARE - SK24025B0 | CIRURGIA GERAL | MATERIAL DE CONSUMO | FIOS E FITAS CIRURGICOS | UN | 01.005.728/0001-79 | LABOR IMPORT COMERCIAL IMPORTADORA E EXPORTADORA LTDA | 20 |  |  | Material de consumo hospitalar | TUSS | 01/12/2019 | EM ANALISE | EM ANALISE
73838276 | 10369460178 | SK24026B0 | 01/12/2019 |  |  | 1,8450 |  | FIO AGULHADO DE SEDA PROCARE - SK24026B0 | FIO AGULHADO DE SEDA PROCARE - SK24026B0 | CIRURGIA GERAL | MATERIAL DE CONSUMO | FIOS E FITAS CIRURGICOS | UN | 01.005.728/0001-79 | LABOR IMPORT COMERCIAL IMPORTADORA E EXPORTADORA LTDA | 20 |  |  | Material de consumo hospitalar | TUSS | 01/12/2019 | EM ANALISE | EM ANALISE
73838039 | 10369460178 | SK24026B4 | 01/12/2019 |  |  | 1,8450 |  | FIO AGULHADO DE SEDA PROCARE - SK24026B4 | FIO AGULHADO DE SEDA PROCARE - SK24026B4 | CIRURGIA GERAL | MATERIAL DE CONSUMO | FIOS E FITAS CIRURGICOS | UN | 01.005.728/0001-79 | LABOR IMPORT COMERCIAL IMPORTADORA E EXPORTADORA LTDA | 20 |  |  | Material de consumo hospitalar | TUSS | 01/12/2019 | EM ANALISE | EM ANALISE
73837865 | 10369460178 | SK24026F0 | 01/12/2019 |  |  | 1,8450 |  | FIO AGULHADO DE SEDA PROCARE - SK24026F0 | FIO AGULHADO DE SEDA PROCARE - SK24026F0 | CIRURGIA GERAL | MATERIAL DE CONSUMO | FIOS E FITAS CIRURGICOS | UN | 01.005.728/0001-79 | LABOR IMPORT COMERCIAL IMPORTADORA E EXPORTADORA LTDA | 20 |  |  | Material de consumo hospitalar | TUSS | 01/12/2019 | EM ANALISE | EM ANALISE
73838888 | 10369460178 | SK24026F4 | 01/12/2019 |  |  | 1,8450 |  | FIO AGULHADO DE SEDA PROCARE - SK24026F4 | FIO AGULHADO DE SEDA PROCARE - SK24026F4 | CIRURGIA GERAL | MATERIAL DE CONSUMO | FIOS E FITAS CIRURGICOS | UN | 01.005.728/0001-79 | LABOR IMPORT COMERCIAL IMPORTADORA E EXPORTADORA LTDA | 20 |  |  | Material de consumo hospitalar | TUSS | 01/12/2019 | EM ANALISE | EM ANALISE
73838217 | 10369460178 | SK25010F0 | 01/12/2019 |  |  | 1,8450 |  | FIO AGULHADO DE SEDA PROCARE - SK25010F0 | FIO AGULHADO DE SEDA PROCARE - SK25010F0 | CIRURGIA GERAL | MATERIAL DE CONSUMO | FIOS E FITAS CIRURGICOS | UN | 01.005.728/0001-79 | LABOR IMPORT COMERCIAL IMPORTADORA E EXPORTADORA LTDA | 20 |  |  | Material de consumo hospitalar | TUSS | 01/12/2019 | EM ANALISE | EM ANALISE
73838349 | 10369460178 | SK25012F4 | 01/12/2019 |  |  | 1,8450 |  | FIO AGULHADO DE SEDA PROCARE - SK25012F4 | FIO AGULHADO DE SEDA PROCARE - SK25012F4 | CIRURGIA GERAL | MATERIAL DE CONSUMO | FIOS E FITAS CIRURGICOS | UN | 01.005.728/0001-79 | LABOR IMPORT COMERCIAL IMPORTADORA E EXPORTADORA LTDA | 20 |  |  | Material de consumo hospitalar | TUSS | 01/12/2019 | EM ANALISE | EM ANALISE
73838420 | 10369460178 | SK25013F2 | 01/12/2019 |  |  | 1,8450 |  | FIO AGULHADO DE SEDA PROCARE - SK25013F2 | FIO AGULHADO DE SEDA PROCARE - SK25013F2 | CIRURGIA GERAL | MATERIAL DE CONSUMO | FIOS E FITAS CIRURGICOS | UN | 01.005.728/0001-79 | LABOR IMPORT COMERCIAL IMPORTADORA E EXPORTADORA LTDA | 20 |  |  | Material de consumo hospitalar | TUSS | 01/12/2019 | EM ANALISE | EM ANALISE
73839116 | 10369460178 | SK25013G4 | 01/12/2019 |  |  | 1,8450 |  | FIO AGULHADO DE SEDA PROCARE - SK25013G4 | FIO AGULHADO DE SEDA PROCARE - SK25013G4 | CIRURGIA GERAL | MATERIAL DE CONSUMO | FIOS E FITAS CIRURGICOS | UN | 01.005.728/0001-79 | LABOR IMPORT COMERCIAL IMPORTADORA E EXPORTADORA LTDA | 20 |  |  | Material de consumo hospitalar | TUSS | 01/12/2019 | EM ANALISE | EM ANALISE
73838080 | 10369460178 | SK25015F4 | 01/12/2019 |  |  | 1,8450 |  | FIO AGULHADO DE SEDA PROCARE - SK25015F4 | FIO AGULHADO DE SEDA PROCARE - SK25015F4 | CIRURGIA GERAL | MATERIAL DE CONSUMO | FIOS E FITAS CIRURGICOS | UN | 01.005.728/0001-79 | LABOR IMPORT COMERCIAL IMPORTADORA E EXPORTADORA LTDA | 20 |  |  | Material de consumo hospitalar | TUSS | 01/12/2019 | EM ANALISE | EM ANALISE
73838551 | 10369460178 | SK25016B2 | 01/12/2019 |  |  | 1,8450 |  | FIO AGULHADO DE SEDA PROCARE - SK25016B2 | FIO AGULHADO DE SEDA PROCARE - SK25016B2 | CIRURGIA GERAL | MATERIAL DE CONSUMO | FIOS E FITAS CIRURGICOS | UN | 01.005.728/0001-79 | LABOR IMPORT COMERCIAL IMPORTADORA E EXPORTADORA LTDA | 20 |  |  | Material de consumo hospitalar | TUSS | 01/12/2019 | EM ANALISE | EM ANALISE
73839167 | 10369460178 | SK25016B4 | 01/12/2019 |  |  | 1,8450 |  | FIO AGULHADO DE SEDA PROCARE - SK25016B4 | FIO AGULHADO DE SEDA PROCARE - SK25016B4 | CIRURGIA GERAL | MATERIAL DE CONSUMO | FIOS E FITAS CIRURGICOS | UN | 01.005.728/0001-79 | LABOR IMPORT COMERCIAL IMPORTADORA E EXPORTADORA LTDA | 20 |  |  | Material de consumo hospitalar | TUSS | 01/12/2019 | EM ANALISE | EM ANALISE
73838225 | 10369460178 | SK25016F0 | 01/12/2019 |  |  | 1,8450 |  | FIO AGULHADO DE SEDA PROCARE - SK25016F0 | FIO AGULHADO DE SEDA PROCARE - SK25016F0 | CIRURGIA GERAL | MATERIAL DE CONSUMO | FIOS E FITAS CIRURGICOS | UN | 01.005.728/0001-79 | LABOR IMPORT COMERCIAL IMPORTADORA E EXPORTADORA LTDA | 20 |  |  | Material de consumo hospitalar | TUSS | 01/12/2019 | EM ANALISE | EM ANALISE
73837881 | 10369460178 | SK25016F2 | 01/12/2019 |  |  | 1,8450 |  | FIO AGULHADO DE SEDA PROCARE - SK25016F2 | FIO AGULHADO DE SEDA PROCARE - SK25016F2 | CIRURGIA GERAL | MATERIAL DE CONSUMO | FIOS E FITAS CIRURGICOS | UN | 01.005.728/0001-79 | LABOR IMPORT COMERCIAL IMPORTADORA E EXPORTADORA LTDA | 20 |  |  | Material de consumo hospitalar | TUSS | 01/12/2019 | EM ANALISE | EM ANALISE
73838268 | 10369460178 | SK25016G2 | 01/12/2019 |  |  | 1,8450 |  | FIO AGULHADO DE SEDA PROCARE - SK25016G2 | FIO AGULHADO DE SEDA PROCARE - SK25016G2 | CIRURGIA GERAL | MATERIAL DE CONSUMO | FIOS E FITAS CIRURGICOS | UN | 01.005.728/0001-79 | LABOR IMPORT COMERCIAL IMPORTADORA E EXPORTADORA LTDA | 20 |  |  | Material de consumo hospitalar | TUSS | 01/12/2019 | EM ANALISE | EM ANALISE
73838594 | 10369460178 | SK25020F0 | 01/12/2019 |  |  | 1,8450 |  | FIO AGULHADO DE SEDA PROCARE - SK25020F0 | FIO AGULHADO DE SEDA PROCARE - SK25020F0 | CIRURGIA GERAL | MATERIAL DE CONSUMO | FIOS E FITAS CIRURGICOS | UN | 01.005.728/0001-79 | LABOR IMPORT COMERCIAL IMPORTADORA E EXPORTADORA LTDA | 20 |  |  | Material de consumo hospitalar | TUSS | 01/12/2019 | EM ANALISE | EM ANALISE
73837946 | 10369460178 | SK26010F0 | 01/12/2019 |  |  | 1,8450 |  | FIO AGULHADO DE SEDA PROCARE - SK26010F0 | FIO AGULHADO DE SEDA PROCARE - SK26010F0 | CIRURGIA GERAL | MATERIAL DE CONSUMO | FIOS E FITAS CIRURGICOS | UN | 01.005.728/0001-79 | LABOR IMPORT COMERCIAL IMPORTADORA E EXPORTADORA LTDA | 20 |  |  | Material de consumo hospitalar | TUSS | 01/12/2019 | EM ANALISE | EM ANALISE
73838608 | 10369460178 | SK26012F4 | 01/12/2019 |  |  | 1,8450 |  | FIO AGULHADO DE SEDA PROCARE - SK26012F4 | FIO AGULHADO DE SEDA PROCARE - SK26012F4 | CIRURGIA GERAL | MATERIAL DE CONSUMO | FIOS E FITAS CIRURGICOS | UN | 01.005.728/0001-79 | LABOR IMPORT COMERCIAL IMPORTADORA E EXPORTADORA LTDA | 20 |  |  | Material de consumo hospitalar | TUSS | 01/12/2019 | EM ANALISE | EM ANALISE
73839230 | 10369460178 | SK26013F2 | 01/12/2019 |  |  | 1,8450 |  | FIO AGULHADO DE SEDA PROCARE - SK26013F2 | FIO AGULHADO DE SEDA PROCARE - SK26013F2 | CIRURGIA GERAL | MATERIAL DE CONSUMO | FIOS E FITAS CIRURGICOS | UN | 01.005.728/0001-79 | LABOR IMPORT COMERCIAL IMPORTADORA E EXPORTADORA LTDA | 20 |  |  | Material de consumo hospitalar | TUSS | 01/12/2019 | EM ANALISE | EM ANALISE
73838799 | 10369460178 | SK26013G4 | 01/12/2019 |  |  | 1,8450 |  | FIO AGULHADO DE SEDA PROCARE - SK26013G4 | FIO AGULHADO DE SEDA PROCARE - SK26013G4 | CIRURGIA GERAL | MATERIAL DE CONSUMO | FIOS E FITAS CIRURGICOS | UN | 01.005.728/0001-79 | LABOR IMPORT COMERCIAL IMPORTADORA E EXPORTADORA LTDA | 20 |  |  | Material de consumo hospitalar | TUSS | 01/12/2019 | EM ANALISE | EM ANALISE
73837920 | 10369460178 | SK26015F4 | 01/12/2019 |  |  | 1,8450 |  | FIO AGULHADO DE SEDA PROCARE - SK26015F4 | FIO AGULHADO DE SEDA PROCARE - SK26015F4 | CIRURGIA GERAL | MATERIAL DE CONSUMO | FIOS E FITAS CIRURGICOS | UN | 01.005.728/0001-79 | LABOR IMPORT COMERCIAL IMPORTADORA E EXPORTADORA LTDA | 20 |  |  | Material de consumo hospitalar | TUSS | 01/12/2019 | EM ANALISE | EM ANALISE
73837989 | 10369460178 | SK501 | 01/12/2019 |  |  | 1,8450 |  | FIO AGULHADO DE SEDA PROCARE - SK501 | FIO AGULHADO DE SEDA PROCARE - SK501 | CIRURGIA GERAL | MATERIAL DE CONSUMO | FIOS E FITAS CIRURGICOS | UN | 01.005.728/0001-79 | LABOR IMPORT COMERCIAL IMPORTADORA E EXPORTADORA LTDA | 20 |  |  | Material de consumo hospitalar | TUSS | 01/12/2019 | EM ANALISE | EM ANALISE
73838160 | 10369460178 | SK502 | 01/12/2019 |  |  | 1,8450 |  | FIO AGULHADO DE SEDA PROCARE - SK502 | FIO AGULHADO DE SEDA PROCARE - SK502 | CIRURGIA GERAL | MATERIAL DE CONSUMO | FIOS E FITAS CIRURGICOS | UN | 01.005.728/0001-79 | LABOR IMPORT COMERCIAL IMPORTADORA E EXPORTADORA LTDA | 20 |  |  | Material de consumo hospitalar | TUSS | 01/12/2019 | EM ANALISE | EM ANALISE
73838845 | 10369460178 | SK510 | 01/12/2019 |  |  | 1,8450 |  | FIO AGULHADO DE SEDA PROCARE - SK510 | FIO AGULHADO DE SEDA PROCARE - SK510 | CIRURGIA GERAL | MATERIAL DE CONSUMO | FIOS E FITAS CIRURGICOS | UN | 01.005.728/0001-79 | LABOR IMPORT COMERCIAL IMPORTADORA E EXPORTADORA LTDA | 20 |  |  | Material de consumo hospitalar | TUSS | 01/12/2019 | EM ANALISE | EM ANALISE
73837814 | 10369460178 | SK520 | 01/12/2019 |  |  | 1,8450 |  | FIO AGULHADO DE SEDA PROCARE - SK520 | FIO AGULHADO DE SEDA PROCARE - SK520 | CIRURGIA GERAL | MATERIAL DE CONSUMO | FIOS E FITAS CIRURGICOS | UN | 01.005.728/0001-79 | LABOR IMPORT COMERCIAL IMPORTADORA E EXPORTADORA LTDA | 20 |  |  | Material de consumo hospitalar | TUSS | 01/12/2019 | EM ANALISE | EM ANALISE
73838314 | 10369460178 | SK530 | 01/12/2019 |  |  | 1,8450 |  | FIO AGULHADO DE SEDA PROCARE - SK530 | FIO AGULHADO DE SEDA PROCARE - SK530 | CIRURGIA GERAL | MATERIAL DE CONSUMO | FIOS E FITAS CIRURGICOS | UN | 01.005.728/0001-79 | LABOR IMPORT COMERCIAL IMPORTADORA E EXPORTADORA LTDA | 20 |  |  | Material de consumo hospitalar | TUSS | 01/12/2019 | EM ANALISE | EM ANALISE
73838764 | 10369460178 | SK540 | 01/12/2019 |  |  | 1,8450 |  | FIO AGULHADO DE SEDA PROCARE - SK540 | FIO AGULHADO DE SEDA PROCARE - SK540 | CIRURGIA GERAL | MATERIAL DE CONSUMO | FIOS E FITAS CIRURGICOS | UN | 01.005.728/0001-79 | LABOR IMPORT COMERCIAL IMPORTADORA E EXPORTADORA LTDA | 20 |  |  | Material de consumo hospitalar | TUSS | 01/12/2019 | EM ANALISE | EM ANALISE
73838357 | 10369460178 | SK6016 | 01/12/2019 |  |  | 1,8450 |  | FIO AGULHADO DE SEDA PROCARE - SK6016 | FIO AGULHADO DE SEDA PROCARE - SK6016 | CIRURGIA GERAL | MATERIAL DE CONSUMO | FIOS E FITAS CIRURGICOS | UN | 01.005.728/0001-79 | LABOR IMPORT COMERCIAL IMPORTADORA E EXPORTADORA LTDA | 20 |  |  | Material de consumo hospitalar | TUSS | 01/12/2019 | EM ANALISE | EM ANALISE
73839361 | 10369460178 | SK6026 | 01/12/2019 |  |  | 1,8450 |  | FIO AGULHADO DE SEDA PROCARE - SK6026 | FIO AGULHADO DE SEDA PROCARE - SK6026 | CIRURGIA GERAL | MATERIAL DE CONSUMO | FIOS E FITAS CIRURGICOS | UN | 01.005.728/0001-79 | LABOR IMPORT COMERCIAL IMPORTADORA E EXPORTADORA LTDA | 20 |  |  | Material de consumo hospitalar | TUSS | 01/12/2019 | EM ANALISE | EM ANALISE
73839000 | 10369460178 | SK6106 | 01/12/2019 |  |  | 1,8450 |  | FIO AGULHADO DE SEDA PROCARE - SK6106 | FIO AGULHADO DE SEDA PROCARE - SK6106 | CIRURGIA GERAL | MATERIAL DE CONSUMO | FIOS E FITAS CIRURGICOS | UN | 01.005.728/0001-79 | LABOR IMPORT COMERCIAL IMPORTADORA E EXPORTADORA LTDA | 20 |  |  | Material de consumo hospitalar | TUSS | 01/12/2019 | EM ANALISE | EM ANALISE
73838195 | 10369460178 | SK6206 | 01/12/2019 |  |  | 1,8450 |  | FIO AGULHADO DE SEDA PROCARE - SK6206 | FIO AGULHADO DE SEDA PROCARE - SK6206 | CIRURGIA GERAL | MATERIAL DE CONSUMO | FIOS E FITAS CIRURGICOS | UN | 01.005.728/0001-79 | LABOR IMPORT COMERCIAL IMPORTADORA E EXPORTADORA LTDA | 20 |  |  | Material de consumo hospitalar | TUSS | 01/12/2019 | EM ANALISE | EM ANALISE
73839108 | 10369460178 | SK6306 | 01/12/2019 |  |  | 1,8450 |  | FIO AGULHADO DE SEDA PROCARE - SK6306 | FIO AGULHADO DE SEDA PROCARE - SK6306 | CIRURGIA GERAL | MATERIAL DE CONSUMO | FIOS E FITAS CIRURGICOS | UN | 01.005.728/0001-79 | LABOR IMPORT COMERCIAL IMPORTADORA E EXPORTADORA LTDA | 20 |  |  | Material de consumo hospitalar | TUSS | 01/12/2019 | EM ANALISE | EM ANALISE
73838586 | 10369460178 | SK6406 | 01/12/2019 |  |  | 1,8450 |  | FIO AGULHADO DE SEDA PROCARE - SK6406 | FIO AGULHADO DE SEDA PROCARE - SK6406 | CIRURGIA GERAL | MATERIAL DE CONSUMO | FIOS E FITAS CIRURGICOS | UN | 01.005.728/0001-79 | LABOR IMPORT COMERCIAL IMPORTADORA E EXPORTADORA LTDA | 20 |  |  | Material de consumo hospitalar | TUSS | 01/12/2019 | EM ANALISE | EM ANALISE
74701460 | 80781300002 | HD25G-4CM | 01/12/2019 |  |  | 105,6000 |  | I-THREAD - HD25G-4CM | I-THREAD - HD25G-4CM | CIRURGIA PLASTICA | MATERIAL DE CONSUMO | FIOS E FITAS CIRURGICOS | UN | 12.979.552/0001-72 | SKINSTORE S.A. | 20 |  |  | Material de consumo hospitalar | TUSS | 01/12/2019 | EM ANALISE | EM ANALISE
74700766 | 80781300002 | HD25G-5CM | 01/12/2019 |  |  | 105,6000 |  | I-THREAD - HD25G-5CM | I-THREAD - HD25G-5CM | CIRURGIA PLASTICA | MATERIAL DE CONSUMO | FIOS E FITAS CIRURGICOS | UN | 12.979.552/0001-72 | SKINSTORE S.A. | 20 |  |  | Material de consumo hospitalar | TUSS | 01/12/2019 | EM ANALISE | EM ANALISE
74702238 | 80781300002 | HD25G-6CM | 01/12/2019 |  |  | 105,6000 |  | I-THREAD - HD25G-6CM | I-THREAD - HD25G-6CM | CIRURGIA PLASTICA | MATERIAL DE CONSUMO | FIOS E FITAS CIRURGICOS | UN | 12.979.552/0001-72 | SKINSTORE S.A. | 20 |  |  | Material de consumo hospitalar | TUSS | 01/12/2019 | EM ANALISE | EM ANALISE
74700820 | 80781300002 | HD25G-9CM | 01/12/2019 |  |  | 105,6000 |  | I-THREAD - HD25G-9CM | I-THREAD - HD25G-9CM | CIRURGIA PLASTICA | MATERIAL DE CONSUMO | FIOS E FITAS CIRURGICOS | UN | 12.979.552/0001-72 | SKINSTORE S.A. | 20 |  |  | Material de consumo hospitalar | TUSS | 01/12/2019 | EM ANALISE | EM ANALISE
74700782 | 80781300002 | HD26G-4CM | 01/12/2019 |  |  | 105,6000 |  | I-THREAD - HD26G-4CM | I-THREAD - HD26G-4CM | CIRURGIA PLASTICA | MATERIAL DE CONSUMO | FIOS E FITAS CIRURGICOS | UN | 12.979.552/0001-72 | SKINSTORE S.A. | 20 |  |  | Material de consumo hospitalar | TUSS | 01/12/2019 | EM ANALISE | EM ANALISE
74700570 | 80781300002 | HD26G-5CM | 01/12/2019 |  |  | 105,6000 |  | I-THREAD - HD26G-5CM | I-THREAD - HD26G-5CM | CIRURGIA PLASTICA | MATERIAL DE CONSUMO | FIOS E FITAS CIRURGICOS | UN | 12.979.552/0001-72 | SKINSTORE S.A. | 20 |  |  | Material de consumo hospitalar | TUSS | 01/12/2019 | EM ANALISE | EM ANALISE
74702084 | 80781300002 | HD26G-6CM | 01/12/2019 |  |  | 105,6000 |  | I-THREAD - HD26G-6CM | I-THREAD - HD26G-6CM | CIRURGIA PLASTICA | MATERIAL DE CONSUMO | FIOS E FITAS CIRURGICOS | UN | 12.979.552/0001-72 | SKINSTORE S.A. | 20 |  |  | Material de consumo hospitalar | TUSS | 01/12/2019 | EM ANALISE | EM ANALISE
74700391 | 80781300002 | HD26G-9CM | 01/12/2019 |  |  | 105,6000 |  | I-THREAD - HD26G-9CM | I-THREAD - HD26G-9CM | CIRURGIA PLASTICA | MATERIAL DE CONSUMO | FIOS E FITAS CIRURGICOS | UN | 12.979.552/0001-72 | SKINSTORE S.A. | 20 |  |  | Material de consumo hospitalar | TUSS | 01/12/2019 | EM ANALISE | EM ANALISE
74700596 | 80781300002 | HD27G-4CM | 01/12/2019 |  |  | 105,6000 |  | I-THREAD - HD27G-4CM | I-THREAD - HD27G-4CM | CIRURGIA PLASTICA | MATERIAL DE CONSUMO | FIOS E FITAS CIRURGICOS | UN | 12.979.552/0001-72 | SKINSTORE S.A. | 20 |  |  | Material de consumo hospitalar | TUSS | 01/12/2019 | EM ANALISE | EM ANALISE
74700685 | 80781300002 | HD27G-5CM | 01/12/2019 |  |  | 105,6000 |  | I-THREAD - HD27G-5CM | I-THREAD - HD27G-5CM | CIRURGIA PLASTICA | MATERIAL DE CONSUMO | FIOS E FITAS CIRURGICOS | UN | 12.979.552/0001-72 | SKINSTORE S.A. | 20 |  |  | Material de consumo hospitalar | TUSS | 01/12/2019 | EM ANALISE | EM ANALISE
74701614 | 80781300002 | HD27G-6CM | 01/12/2019 |  |  | 105,6000 |  | I-THREAD - HD27G-6CM | I-THREAD - HD27G-6CM | CIRURGIA PLASTICA | MATERIAL DE CONSUMO | FIOS E FITAS CIRURGICOS | UN | 12.979.552/0001-72 | SKINSTORE S.A. | 20 |  |  | Material de consumo hospitalar | TUSS | 01/12/2019 | EM ANALISE | EM ANALISE
74702530 | 80781300002 | HD29G-3CM | 01/12/2019 |  |  | 105,6000 |  | I-THREAD - HD29G-3CM | I-THREAD - HD29G-3CM | CIRURGIA PLASTICA | MATERIAL DE CONSUMO | FIOS E FITAS CIRURGICOS | UN | 12.979.552/0001-72 | SKINSTORE S.A. | 20 |  |  | Material de consumo hospitalar | TUSS | 01/12/2019 | EM ANALISE | EM ANALISE
74702378 | 80781300002 | HD29G-4CM | 01/12/2019 |  |  | 105,6000 |  | I-THREAD - HD29G-4CM | I-THREAD - HD29G-4CM | CIRURGIA PLASTICA | MATERIAL DE CONSUMO | FIOS E FITAS CIRURGICOS | UN | 12.979.552/0001-72 | SKINSTORE S.A. | 20 |  |  | Material de consumo hospitalar | TUSS | 01/12/2019 | EM ANALISE | EM ANALISE
74701177 | 80781300002 | HD29G-5CM | 01/12/2019 |  |  | 105,6000 |  | I-THREAD - HD29G-5CM | I-THREAD - HD29G-5CM | CIRURGIA PLASTICA | MATERIAL DE CONSUMO | FIOS E FITAS CIRURGICOS | UN | 12.979.552/0001-72 | SKINSTORE S.A. | 20 |  |  | Material de consumo hospitalar | TUSS | 01/12/2019 | EM ANALISE | EM ANALISE
74701304 | 80781300002 | HD29G-6CM | 01/12/2019 |  |  | 105,6000 |  | I-THREAD - HD29G-6CM | I-THREAD - HD29G-6CM | CIRURGIA PLASTICA | MATERIAL DE CONSUMO | FIOS E FITAS CIRURGICOS | UN | 12.979.552/0001-72 | SKINSTORE S.A. | 20 |  |  | Material de consumo hospitalar | TUSS | 01/12/2019 | EM ANALISE | EM ANALISE
74700936 | 80781300002 | HD30G-3CM | 01/12/2019 |  |  | 105,6000 |  | I-THREAD - HD30G-3CM | I-THREAD - HD30G-3CM | CIRURGIA PLASTICA | MATERIAL DE CONSUMO | FIOS E FITAS CIRURGICOS | UN | 12.979.552/0001-72 | SKINSTORE S.A. | 20 |  |  | Material de consumo hospitalar | TUSS | 01/12/2019 | EM ANALISE | EM ANALISE
74702173 | 80781300002 | HD30G-4CM | 01/12/2019 |  |  | 105,6000 |  | I-THREAD - HD30G-4CM | I-THREAD - HD30G-4CM | CIRURGIA PLASTICA | MATERIAL DE CONSUMO | FIOS E FITAS CIRURGICOS | UN | 12.979.552/0001-72 | SKINSTORE S.A. | 20 |  |  | Material de consumo hospitalar | TUSS | 01/12/2019 | EM ANALISE | EM ANALISE
74701860 | 80781300002 | HD30G-5CM | 01/12/2019 |  |  | 105,6000 |  | I-THREAD - HD30G-5CM | I-THREAD - HD30G-5CM | CIRURGIA PLASTICA | MATERIAL DE CONSUMO | FIOS E FITAS CIRURGICOS | UN | 12.979.552/0001-72 | SKINSTORE S.A. | 20 |  |  | Material de consumo hospitalar | TUSS | 01/12/2019 | EM ANALISE | EM ANALISE
74701541 | 80781300002 | HDML21G-6CM | 01/12/2019 |  |  | 105,6000 |  | I-THREAD - HDML21G-6CM | I-THREAD - HDML21G-6CM | CIRURGIA PLASTICA | MATERIAL DE CONSUMO | FIOS E FITAS CIRURGICOS | UN | 12.979.552/0001-72 | SKINSTORE S.A. | 20 |  |  | Material de consumo hospitalar | TUSS | 01/12/2019 | EM ANALISE | EM ANALISE
74700928 | 80781300002 | HDML30G-4CM | 01/12/2019 |  |  | 105,6000 |  | I-THREAD - HDML30G-4CM | I-THREAD - HDML30G-4CM | CIRURGIA PLASTICA | MATERIAL DE CONSUMO | FIOS E FITAS CIRURGICOS | UN | 12.979.552/0001-72 | SKINSTORE S.A. | 20 |  |  | Material de consumo hospitalar | TUSS | 01/12/2019 | EM ANALISE | EM ANALISE
74701150 | 80781300002 | HDS25G-4CM | 01/12/2019 |  |  | 105,6000 |  | I-THREAD - HDS25G-4CM | I-THREAD - HDS25G-4CM | CIRURGIA PLASTICA | MATERIAL DE CONSUMO | FIOS E FITAS CIRURGICOS | UN | 12.979.552/0001-72 | SKINSTORE S.A. | 20 |  |  | Material de consumo hospitalar | TUSS | 01/12/2019 | EM ANALISE | EM ANALISE
74702572 | 80781300002 | HDS25G-5CM | 01/12/2019 |  |  | 105,6000 |  | I-THREAD - HDS25G-5CM | I-THREAD - HDS25G-5CM | CIRURGIA PLASTICA | MATERIAL DE CONSUMO | FIOS E FITAS CIRURGICOS | UN | 12.979.552/0001-72 | SKINSTORE S.A. | 20 |  |  | Material de consumo hospitalar | TUSS | 01/12/2019 | EM ANALISE | EM ANALISE
74702394 | 80781300002 | HDS25G-6CM | 01/12/2019 |  |  | 105,6000 |  | I-THREAD - HDS25G-6CM | I-THREAD - HDS25G-6CM | CIRURGIA PLASTICA | MATERIAL DE CONSUMO | FIOS E FITAS CIRURGICOS | UN | 12.979.552/0001-72 | SKINSTORE S.A. | 20 |  |  | Material de consumo hospitalar | TUSS | 01/12/2019 | EM ANALISE | EM ANALISE
74701495 | 80781300002 | HDS25G-9CM | 01/12/2019 |  |  | 105,6000 |  | I-THREAD - HDS25G-9CM | I-THREAD - HDS25G-9CM | CIRURGIA PLASTICA | MATERIAL DE CONSUMO | FIOS E FITAS CIRURGICOS | UN | 12.979.552/0001-72 | SKINSTORE S.A. | 20 |  |  | Material de consumo hospitalar | TUSS | 01/12/2019 | EM ANALISE | EM ANALISE
74702564 | 80781300002 | HDS26G-4CM | 01/12/2019 |  |  | 105,6000 |  | I-THREAD - HDS26G-4CM | I-THREAD - HDS26G-4CM | CIRURGIA PLASTICA | MATERIAL DE CONSUMO | FIOS E FITAS CIRURGICOS | UN | 12.979.552/0001-72 | SKINSTORE S.A. | 20 |  |  | Material de consumo hospitalar | TUSS | 01/12/2019 | EM ANALISE | EM ANALISE
74700430 | 80781300002 | HDS26G-5CM | 01/12/2019 |  |  | 105,6000 |  | I-THREAD - HDS26G-5CM | I-THREAD - HDS26G-5CM | CIRURGIA PLASTICA | MATERIAL DE CONSUMO | FIOS E FITAS CIRURGICOS | UN | 12.979.552/0001-72 | SKINSTORE S.A. | 20 |  |  | Material de consumo hospitalar | TUSS | 01/12/2019 | EM ANALISE | EM ANALISE
74701797 | 80781300002 | HDS26G-6CM | 01/12/2019 |  |  | 105,6000 |  | I-THREAD - HDS26G-6CM | I-THREAD - HDS26G-6CM | CIRURGIA PLASTICA | MATERIAL DE CONSUMO | FIOS E FITAS CIRURGICOS | UN | 12.979.552/0001-72 | SKINSTORE S.A. | 20 |  |  | Material de consumo hospitalar | TUSS | 01/12/2019 | EM ANALISE | EM ANALISE
74701835 | 80781300002 | HDS26G-9CM | 01/12/2019 |  |  | 105,6000 |  | I-THREAD - HDS26G-9CM | I-THREAD - HDS26G-9CM | CIRURGIA PLASTICA | MATERIAL DE CONSUMO | FIOS E FITAS CIRURGICOS | UN | 12.979.552/0001-72 | SKINSTORE S.A. | 20 |  |  | Material de consumo hospitalar | TUSS | 01/12/2019 | EM ANALISE | EM ANALISE
74702157 | 80781300002 | HDS27G-4CM | 01/12/2019 |  |  | 105,6000 |  | I-THREAD - HDS27G-4CM | I-THREAD - HDS27G-4CM | CIRURGIA PLASTICA | MATERIAL DE CONSUMO | FIOS E FITAS CIRURGICOS | UN | 12.979.552/0001-72 | SKINSTORE S.A. | 20 |  |  | Material de consumo hospitalar | TUSS | 01/12/2019 | EM ANALISE | EM ANALISE
74700863 | 80781300002 | HDS27G-5CM | 01/12/2019 |  |  | 105,6000 |  | I-THREAD - HDS27G-5CM | I-THREAD - HDS27G-5CM | CIRURGIA PLASTICA | MATERIAL DE CONSUMO | FIOS E FITAS CIRURGICOS | UN | 12.979.552/0001-72 | SKINSTORE S.A. | 20 |  |  | Material de consumo hospitalar | TUSS | 01/12/2019 | EM ANALISE | EM ANALISE
74700537 | 80781300002 | HDS27G-6CM | 01/12/2019 |  |  | 105,6000 |  | I-THREAD - HDS27G-6CM | I-THREAD - HDS27G-6CM | CIRURGIA PLASTICA | MATERIAL DE CONSUMO | FIOS E FITAS CIRURGICOS | UN | 12.979.552/0001-72 | SKINSTORE S.A. | 20 |  |  | Material de consumo hospitalar | TUSS | 01/12/2019 | EM ANALISE | EM ANALISE
74700740 | 80781300002 | HDS29G-3CM | 01/12/2019 |  |  | 105,6000 |  | I-THREAD - HDS29G-3CM | I-THREAD - HDS29G-3CM | CIRURGIA PLASTICA | MATERIAL DE CONSUMO | FIOS E FITAS CIRURGICOS | UN | 12.979.552/0001-72 | SKINSTORE S.A. | 20 |  |  | Material de consumo hospitalar | TUSS | 01/12/2019 | EM ANALISE | EM ANALISE
74700650 | 80781300002 | HDS29G-4CM | 01/12/2019 |  |  | 105,6000 |  | I-THREAD - HDS29G-4CM | I-THREAD - HDS29G-4CM | CIRURGIA PLASTICA | MATERIAL DE CONSUMO | FIOS E FITAS CIRURGICOS | UN | 12.979.552/0001-72 | SKINSTORE S.A. | 20 |  |  | Material de consumo hospitalar | TUSS | 01/12/2019 | EM ANALISE | EM ANALISE
74701924 | 80781300002 | HDS29G-5CM | 01/12/2019 |  |  | 105,6000 |  | I-THREAD - HDS29G-5CM | I-THREAD - HDS29G-5CM | CIRURGIA PLASTICA | MATERIAL DE CONSUMO | FIOS E FITAS CIRURGICOS | UN | 12.979.552/0001-72 | SKINSTORE S.A. | 20 |  |  | Material de consumo hospitalar | TUSS | 01/12/2019 | EM ANALISE | EM ANALISE
74701592 | 80781300002 | HDS29G-6CM | 01/12/2019 |  |  | 105,6000 |  | I-THREAD - HDS29G-6CM | I-THREAD - HDS29G-6CM | CIRURGIA PLASTICA | MATERIAL DE CONSUMO | FIOS E FITAS CIRURGICOS | UN | 12.979.552/0001-72 | SKINSTORE S.A. | 20 |  |  | Material de consumo hospitalar | TUSS | 01/12/2019 | EM ANALISE | EM ANALISE
74700359 | 80781300002 | HDS30G-3CM | 01/12/2019 |  |  | 105,6000 |  | I-THREAD - HDS30G-3CM | I-THREAD - HDS30G-3CM | CIRURGIA PLASTICA | MATERIAL DE CONSUMO | FIOS E FITAS CIRURGICOS | UN | 12.979.552/0001-72 | SKINSTORE S.A. | 20 |  |  | Material de consumo hospitalar | TUSS | 01/12/2019 | EM ANALISE | EM ANALISE
74700723 | 80781300002 | HDS30G-4CM | 01/12/2019 |  |  | 105,6000 |  | I-THREAD - HDS30G-4CM | I-THREAD - HDS30G-4CM | CIRURGIA PLASTICA | MATERIAL DE CONSUMO | FIOS E FITAS CIRURGICOS | UN | 12.979.552/0001-72 | SKINSTORE S.A. | 20 |  |  | Material de consumo hospitalar | TUSS | 01/12/2019 | EM ANALISE | EM ANALISE
74701185 | 80781300002 | HDS30G-5CM | 01/12/2019 |  |  | 105,6000 |  | I-THREAD - HDS30G-5CM | I-THREAD - HDS30G-5CM | CIRURGIA PLASTICA | MATERIAL DE CONSUMO | FIOS E FITAS CIRURGICOS | UN | 12.979.552/0001-72 | SKINSTORE S.A. | 20 |  |  | Material de consumo hospitalar | TUSS | 01/12/2019 | EM ANALISE | EM ANALISE
74701525 | 80781300002 | HDTW25G-4CM | 01/12/2019 |  |  | 105,6000 |  | I-THREAD - HDTW25G-4CM | I-THREAD - HDTW25G-4CM | CIRURGIA PLASTICA | MATERIAL DE CONSUMO | FIOS E FITAS CIRURGICOS | UN | 12.979.552/0001-72 | SKINSTORE S.A. | 20 |  |  | Material de consumo hospitalar | TUSS | 01/12/2019 | EM ANALISE | EM ANALISE
74701959 | 80781300002 | HDTW25G-5CM | 01/12/2019 |  |  | 105,6000 |  | I-THREAD - HDTW25G-5CM | I-THREAD - HDTW25G-5CM | CIRURGIA PLASTICA | MATERIAL DE CONSUMO | FIOS E FITAS CIRURGICOS | UN | 12.979.552/0001-72 | SKINSTORE S.A. | 20 |  |  | Material de consumo hospitalar | TUSS | 01/12/2019 | EM ANALISE | EM ANALISE
74701037 | 80781300002 | HDTW25G-6CM | 01/12/2019 |  |  | 105,6000 |  | I-THREAD - HDTW25G-6CM | I-THREAD - HDTW25G-6CM | CIRURGIA PLASTICA | MATERIAL DE CONSUMO | FIOS E FITAS CIRURGICOS | UN | 12.979.552/0001-72 | SKINSTORE S.A. | 20 |  |  | Material de consumo hospitalar | TUSS | 01/12/2019 | EM ANALISE | EM ANALISE
74700553 | 80781300002 | HDTW25G-9CM | 01/12/2019 |  |  | 105,6000 |  | I-THREAD - HDTW25G-9CM | I-THREAD - HDTW25G-9CM | CIRURGIA PLASTICA | MATERIAL DE CONSUMO | FIOS E FITAS CIRURGICOS | UN | 12.979.552/0001-72 | SKINSTORE S.A. | 20 |  |  | Material de consumo hospitalar | TUSS | 01/12/2019 | EM ANALISE | EM ANALISE
74700812 | 80781300002 | HDTW26G-4CM | 01/12/2019 |  |  | 105,6000 |  | I-THREAD - HDTW26G-4CM | I-THREAD - HDTW26G-4CM | CIRURGIA PLASTICA | MATERIAL DE CONSUMO | FIOS E FITAS CIRURGICOS | UN | 12.979.552/0001-72 | SKINSTORE S.A. | 20 |  |  | Material de consumo hospitalar | TUSS | 01/12/2019 | EM ANALISE | EM ANALISE
74700618 | 80781300002 | HDTW26G-5CM | 01/12/2019 |  |  | 105,6000 |  | I-THREAD - HDTW26G-5CM | I-THREAD - HDTW26G-5CM | CIRURGIA PLASTICA | MATERIAL DE CONSUMO | FIOS E FITAS CIRURGICOS | UN | 12.979.552/0001-72 | SKINSTORE S.A. | 20 |  |  | Material de consumo hospitalar | TUSS | 01/12/2019 | EM ANALISE | EM ANALISE
74701444 | 80781300002 | HDTW26G-6CM | 01/12/2019 |  |  | 105,6000 |  | I-THREAD - HDTW26G-6CM | I-THREAD - HDTW26G-6CM | CIRURGIA PLASTICA | MATERIAL DE CONSUMO | FIOS E FITAS CIRURGICOS | UN | 12.979.552/0001-72 | SKINSTORE S.A. | 20 |  |  | Material de consumo hospitalar | TUSS | 01/12/2019 | EM ANALISE | EM ANALISE
74700626 | 80781300002 | HDTW26G-9CM | 01/12/2019 |  |  | 105,6000 |  | I-THREAD - HDTW26G-9CM | I-THREAD - HDTW26G-9CM | CIRURGIA PLASTICA | MATERIAL DE CONSUMO | FIOS E FITAS CIRURGICOS | UN | 12.979.552/0001-72 | SKINSTORE S.A. | 20 |  |  | Material de consumo hospitalar | TUSS | 01/12/2019 | EM ANALISE | EM ANALISE
74700642 | 80781300002 | HDTW27G-4CM | 01/12/2019 |  |  | 105,6000 |  | I-THREAD - HDTW27G-4CM | I-THREAD - HDTW27G-4CM | CIRURGIA PLASTICA | MATERIAL DE CONSUMO | FIOS E FITAS CIRURGICOS | UN | 12.979.552/0001-72 | SKINSTORE S.A. | 20 |  |  | Material de consumo hospitalar | TUSS | 01/12/2019 | EM ANALISE | EM ANALISE
74702513 | 80781300002 | HDTW27G-5CM | 01/12/2019 |  |  | 105,6000 |  | I-THREAD - HDTW27G-5CM | I-THREAD - HDTW27G-5CM | CIRURGIA PLASTICA | MATERIAL DE CONSUMO | FIOS E FITAS CIRURGICOS | UN | 12.979.552/0001-72 | SKINSTORE S.A. | 20 |  |  | Material de consumo hospitalar | TUSS | 01/12/2019 | EM ANALISE | EM ANALISE
74702319 | 80781300002 | HDTW27G-6CM | 01/12/2019 |  |  | 105,6000 |  | I-THREAD - HDTW27G-6CM | I-THREAD - HDTW27G-6CM | CIRURGIA PLASTICA | MATERIAL DE CONSUMO | FIOS E FITAS CIRURGICOS | UN | 12.979.552/0001-72 | SKINSTORE S.A. | 20 |  |  | Material de consumo hospitalar | TUSS | 01/12/2019 | EM ANALISE | EM ANALISE
74701142 | 80781300002 | HDTWS25G-4CM | 01/12/2019 |  |  | 105,6000 |  | I-THREAD - HDTWS25G-4CM | I-THREAD - HDTWS25G-4CM | CIRURGIA PLASTICA | MATERIAL DE CONSUMO | FIOS E FITAS CIRURGICOS | UN | 12.979.552/0001-72 | SKINSTORE S.A. | 20 |  |  | Material de consumo hospitalar | TUSS | 01/12/2019 | EM ANALISE | EM ANALISE
74701096 | 80781300002 | HDTWS25G-5CM | 01/12/2019 |  |  | 105,6000 |  | I-THREAD - HDTWS25G-5CM | I-THREAD - HDTWS25G-5CM | CIRURGIA PLASTICA | MATERIAL DE CONSUMO | FIOS E FITAS CIRURGICOS | UN | 12.979.552/0001-72 | SKINSTORE S.A. | 20 |  |  | Material de consumo hospitalar | TUSS | 01/12/2019 | EM ANALISE | EM ANALISE
74701550 | 80781300002 | HDTWS25G-6CM | 01/12/2019 |  |  | 105,6000 |  | I-THREAD - HDTWS25G-6CM | I-THREAD - HDTWS25G-6CM | CIRURGIA PLASTICA | MATERIAL DE CONSUMO | FIOS E FITAS CIRURGICOS | UN | 12.979.552/0001-72 | SKINSTORE S.A. | 20 |  |  | Material de consumo hospitalar | TUSS | 01/12/2019 | EM ANALISE | EM ANALISE
74702432 | 80781300002 | HDTWS25G-9CM | 01/12/2019 |  |  | 105,6000 |  | I-THREAD - HDTWS25G-9CM | I-THREAD - HDTWS25G-9CM | CIRURGIA PLASTICA | MATERIAL DE CONSUMO | FIOS E FITAS CIRURGICOS | UN | 12.979.552/0001-72 | SKINSTORE S.A. | 20 |  |  | Material de consumo hospitalar | TUSS | 01/12/2019 | EM ANALISE | EM ANALISE
74701967 | 80781300002 | HDTWS26G-4CM | 01/12/2019 |  |  | 105,6000 |  | I-THREAD - HDTWS26G-4CM | I-THREAD - HDTWS26G-4CM | CIRURGIA PLASTICA | MATERIAL DE CONSUMO | FIOS E FITAS CIRURGICOS | UN | 12.979.552/0001-72 | SKINSTORE S.A. | 20 |  |  | Material de consumo hospitalar | TUSS | 01/12/2019 | EM ANALISE | EM ANALISE
74702521 | 80781300002 | HDTWS26G-5CM | 01/12/2019 |  |  | 105,6000 |  | I-THREAD - HDTWS26G-5CM | I-THREAD - HDTWS26G-5CM | CIRURGIA PLASTICA | MATERIAL DE CONSUMO | FIOS E FITAS CIRURGICOS | UN | 12.979.552/0001-72 | SKINSTORE S.A. | 20 |  |  | Material de consumo hospitalar | TUSS | 01/12/2019 | EM ANALISE | EM ANALISE
74701703 | 80781300002 | HDTWS26G-6CM | 01/12/2019 |  |  | 105,6000 |  | I-THREAD - HDTWS26G-6CM | I-THREAD - HDTWS26G-6CM | CIRURGIA PLASTICA | MATERIAL DE CONSUMO | FIOS E FITAS CIRURGICOS | UN | 12.979.552/0001-72 | SKINSTORE S.A. | 20 |  |  | Material de consumo hospitalar | TUSS | 01/12/2019 | EM ANALISE | EM ANALISE
74701258 | 80781300002 | HDTWS26G-9CM | 01/12/2019 |  |  | 105,6000 |  | I-THREAD - HDTWS26G-9CM | I-THREAD - HDTWS26G-9CM | CIRURGIA PLASTICA | MATERIAL DE CONSUMO | FIOS E FITAS CIRURGICOS | UN | 12.979.552/0001-72 | SKINSTORE S.A. | 20 |  |  | Material de consumo hospitalar | TUSS | 01/12/2019 | EM ANALISE | EM ANALISE
74700405 | 80781300002 | HDTWS27G-4CM | 01/12/2019 |  |  | 105,6000 |  | I-THREAD - HDTWS27G-4CM | I-THREAD - HDTWS27G-4CM | CIRURGIA PLASTICA | MATERIAL DE CONSUMO | FIOS E FITAS CIRURGICOS | UN | 12.979.552/0001-72 | SKINSTORE S.A. | 20 |  |  | Material de consumo hospitalar | TUSS | 01/12/2019 | EM ANALISE | EM ANALISE
74702068 | 80781300002 | HDTWS27G-5CM | 01/12/2019 |  |  | 105,6000 |  | I-THREAD - HDTWS27G-5CM | I-THREAD - HDTWS27G-5CM | CIRURGIA PLASTICA | MATERIAL DE CONSUMO | FIOS E FITAS CIRURGICOS | UN | 12.979.552/0001-72 | SKINSTORE S.A. | 20 |  |  | Material de consumo hospitalar | TUSS | 01/12/2019 | EM ANALISE | EM ANALISE
74702386 | 80781300002 | HDTWS27G-6CM | 01/12/2019 |  |  | 105,6000 |  | I-THREAD - HDTWS27G-6CM | I-THREAD - HDTWS27G-6CM | CIRURGIA PLASTICA | MATERIAL DE CONSUMO | FIOS E FITAS CIRURGICOS | UN | 12.979.552/0001-72 | SKINSTORE S.A. | 20 |  |  | Material de consumo hospitalar | TUSS | 01/12/2019 | EM ANALISE | EM ANALISE
74701070 | 80781300002 | HMC-C-19-01 | 01/12/2019 |  |  | 105,6000 |  | I-THREAD - HMC-C-19-01 | I-THREAD - HMC-C-19-01 | CIRURGIA PLASTICA | MATERIAL DE CONSUMO | FIOS E FITAS CIRURGICOS | UN | 12.979.552/0001-72 | SKINSTORE S.A. | 20 |  |  | Material de consumo hospitalar | TUSS | 01/12/2019 | EM ANALISE | EM ANALISE
74702360 | 80781300002 | HMC-C-19-02 | 01/12/2019 |  |  | 105,6000 |  | I-THREAD - HMC-C-19-02 | I-THREAD - HMC-C-19-02 | CIRURGIA PLASTICA | MATERIAL DE CONSUMO | FIOS E FITAS CIRURGICOS | UN | 12.979.552/0001-72 | SKINSTORE S.A. | 20 |  |  | Material de consumo hospitalar | TUSS | 01/12/2019 | EM ANALISE | EM ANALISE
74700944 | 80781300002 | HMC-C-19-03 | 01/12/2019 |  |  | 105,6000 |  | I-THREAD - HMC-C-19-03 | I-THREAD - HMC-C-19-03 | CIRURGIA PLASTICA | MATERIAL DE CONSUMO | FIOS E FITAS CIRURGICOS | UN | 12.979.552/0001-72 | SKINSTORE S.A. | 20 |  |  | Material de consumo hospitalar | TUSS | 01/12/2019 | EM ANALISE | EM ANALISE
74701720 | 80781300002 | HMC-C-19-04 | 01/12/2019 |  |  | 105,6000 |  | I-THREAD - HMC-C-19-04 | I-THREAD - HMC-C-19-04 | CIRURGIA PLASTICA | MATERIAL DE CONSUMO | FIOS E FITAS CIRURGICOS | UN | 12.979.552/0001-72 | SKINSTORE S.A. | 20 |  |  | Material de consumo hospitalar | TUSS | 01/12/2019 | EM ANALISE | EM ANALISE
74702190 | 80781300002 | HMC-C-19-05 | 01/12/2019 |  |  | 105,6000 |  | I-THREAD - HMC-C-19-05 | I-THREAD - HMC-C-19-05 | CIRURGIA PLASTICA | MATERIAL DE CONSUMO | FIOS E FITAS CIRURGICOS | UN | 12.979.552/0001-72 | SKINSTORE S.A. | 20 |  |  | Material de consumo hospitalar | TUSS | 01/12/2019 | EM ANALISE | EM ANALISE
74701800 | 80781300002 | HMC-C-19-06 | 01/12/2019 |  |  | 105,6000 |  | I-THREAD - HMC-C-19-06 | I-THREAD - HMC-C-19-06 | CIRURGIA PLASTICA | MATERIAL DE CONSUMO | FIOS E FITAS CIRURGICOS | UN | 12.979.552/0001-72 | SKINSTORE S.A. | 20 |  |  | Material de consumo hospitalar | TUSS | 01/12/2019 | EM ANALISE | EM ANALISE
74702491 | 80781300002 | HMC-C-19-07 | 01/12/2019 |  |  | 105,6000 |  | I-THREAD - HMC-C-19-07 | I-THREAD - HMC-C-19-07 | CIRURGIA PLASTICA | MATERIAL DE CONSUMO | FIOS E FITAS CIRURGICOS | UN | 12.979.552/0001-72 | SKINSTORE S.A. | 20 |  |  | Material de consumo hospitalar | TUSS | 01/12/2019 | EM ANALISE | EM ANALISE
74702076 | 80781300002 | HMC-C-19-08 | 01/12/2019 |  |  | 105,6000 |  | I-THREAD - HMC-C-19-08 | I-THREAD - HMC-C-19-08 | CIRURGIA PLASTICA | MATERIAL DE CONSUMO | FIOS E FITAS CIRURGICOS | UN | 12.979.552/0001-72 | SKINSTORE S.A. | 20 |  |  | Material de consumo hospitalar | TUSS | 01/12/2019 | EM ANALISE | EM ANALISE
74701517 | 80781300002 | HMC-C-20-01 | 01/12/2019 |  |  | 105,6000 |  | I-THREAD - HMC-C-20-01 | I-THREAD - HMC-C-20-01 | CIRURGIA PLASTICA | MATERIAL DE CONSUMO | FIOS E FITAS CIRURGICOS | UN | 12.979.552/0001-72 | SKINSTORE S.A. | 20 |  |  | Material de consumo hospitalar | TUSS | 01/12/2019 | EM ANALISE | EM ANALISE
74700529 | 80781300002 | HMC-C-20-02 | 01/12/2019 |  |  | 105,6000 |  | I-THREAD - HMC-C-20-02 | I-THREAD - HMC-C-20-02 | CIRURGIA PLASTICA | MATERIAL DE CONSUMO | FIOS E FITAS CIRURGICOS | UN | 12.979.552/0001-72 | SKINSTORE S.A. | 20 |  |  | Material de consumo hospitalar | TUSS | 01/12/2019 | EM ANALISE | EM ANALISE
74701355 | 80781300002 | HMC-C-20-03 | 01/12/2019 |  |  | 105,6000 |  | I-THREAD - HMC-C-20-03 | I-THREAD - HMC-C-20-03 | CIRURGIA PLASTICA | MATERIAL DE CONSUMO | FIOS E FITAS CIRURGICOS | UN | 12.979.552/0001-72 | SKINSTORE S.A. | 20 |  |  | Material de consumo hospitalar | TUSS | 01/12/2019 | EM ANALISE | EM ANALISE
74702459 | 80781300002 | HMC-C-20-04 | 01/12/2019 |  |  | 105,6000 |  | I-THREAD - HMC-C-20-04 | I-THREAD - HMC-C-20-04 | CIRURGIA PLASTICA | MATERIAL DE CONSUMO | FIOS E FITAS CIRURGICOS | UN | 12.979.552/0001-72 | SKINSTORE S.A. | 20 |  |  | Material de consumo hospitalar | TUSS | 01/12/2019 | EM ANALISE | EM ANALISE
74702041 | 80781300002 | HMC-C-20-05 | 01/12/2019 |  |  | 105,6000 |  | I-THREAD - HMC-C-20-05 | I-THREAD - HMC-C-20-05 | CIRURGIA PLASTICA | MATERIAL DE CONSUMO | FIOS E FITAS CIRURGICOS | UN | 12.979.552/0001-72 | SKINSTORE S.A. | 20 |  |  | Material de consumo hospitalar | TUSS | 01/12/2019 | EM ANALISE | EM ANALISE
74700383 | 80781300002 | HMC-C-20-06 | 01/12/2019 |  |  | 105,6000 |  | I-THREAD - HMC-C-20-06 | I-THREAD - HMC-C-20-06 | CIRURGIA PLASTICA | MATERIAL DE CONSUMO | FIOS E FITAS CIRURGICOS | UN | 12.979.552/0001-72 | SKINSTORE S.A. | 20 |  |  | Material de consumo hospitalar | TUSS | 01/12/2019 | EM ANALISE | EM ANALISE
74700898 | 80781300002 | HMC-C-21-01 | 01/12/2019 |  |  | 105,6000 |  | I-THREAD - HMC-C-21-01 | I-THREAD - HMC-C-21-01 | CIRURGIA PLASTICA | MATERIAL DE CONSUMO | FIOS E FITAS CIRURGICOS | UN | 12.979.552/0001-72 | SKINSTORE S.A. | 20 |  |  | Material de consumo hospitalar | TUSS | 01/12/2019 | EM ANALISE | EM ANALISE
74700693 | 80781300002 | HMC-C-21-02 | 01/12/2019 |  |  | 105,6000 |  | I-THREAD - HMC-C-21-02 | I-THREAD - HMC-C-21-02 | CIRURGIA PLASTICA | MATERIAL DE CONSUMO | FIOS E FITAS CIRURGICOS | UN | 12.979.552/0001-72 | SKINSTORE S.A. | 20 |  |  | Material de consumo hospitalar | TUSS | 01/12/2019 | EM ANALISE | EM ANALISE
74701983 | 80781300002 | HMC-C-21-03 | 01/12/2019 |  |  | 105,6000 |  | I-THREAD - HMC-C-21-03 | I-THREAD - HMC-C-21-03 | CIRURGIA PLASTICA | MATERIAL DE CONSUMO | FIOS E FITAS CIRURGICOS | UN | 12.979.552/0001-72 | SKINSTORE S.A. | 20 |  |  | Material de consumo hospitalar | TUSS | 01/12/2019 | EM ANALISE | EM ANALISE
74702106 | 80781300002 | HMC-C-21-04 | 01/12/2019 |  |  | 105,6000 |  | I-THREAD - HMC-C-21-04 | I-THREAD - HMC-C-21-04 | CIRURGIA PLASTICA | MATERIAL DE CONSUMO | FIOS E FITAS CIRURGICOS | UN | 12.979.552/0001-72 | SKINSTORE S.A. | 20 |  |  | Material de consumo hospitalar | TUSS | 01/12/2019 | EM ANALISE | EM ANALISE
74700464 | 80781300002 | HMC-C-21-05 | 01/12/2019 |  |  | 105,6000 |  | I-THREAD - HMC-C-21-05 | I-THREAD - HMC-C-21-05 | CIRURGIA PLASTICA | MATERIAL DE CONSUMO | FIOS E FITAS CIRURGICOS | UN | 12.979.552/0001-72 | SKINSTORE S.A. | 20 |  |  | Material de consumo hospitalar | TUSS | 01/12/2019 | EM ANALISE | EM ANALISE
74700600 | 80781300002 | HMC-C-21-06 | 01/12/2019 |  |  | 105,6000 |  | I-THREAD - HMC-C-21-06 | I-THREAD - HMC-C-21-06 | CIRURGIA PLASTICA | MATERIAL DE CONSUMO | FIOS E FITAS CIRURGICOS | UN | 12.979.552/0001-72 | SKINSTORE S.A. | 20 |  |  | Material de consumo hospitalar | TUSS | 01/12/2019 | EM ANALISE | EM ANALISE
74702025 | 80781300002 | HMC-C-22-01 | 01/12/2019 |  |  | 105,6000 |  | I-THREAD - HMC-C-22-01 | I-THREAD - HMC-C-22-01 | CIRURGIA PLASTICA | MATERIAL DE CONSUMO | FIOS E FITAS CIRURGICOS | UN | 12.979.552/0001-72 | SKINSTORE S.A. | 20 |  |  | Material de consumo hospitalar | TUSS | 01/12/2019 | EM ANALISE | EM ANALISE
74701126 | 80781300002 | HMC-C-22-02 | 01/12/2019 |  |  | 105,6000 |  | I-THREAD - HMC-C-22-02 | I-THREAD - HMC-C-22-02 | CIRURGIA PLASTICA | MATERIAL DE CONSUMO | FIOS E FITAS CIRURGICOS | UN | 12.979.552/0001-72 | SKINSTORE S.A. | 20 |  |  | Material de consumo hospitalar | TUSS | 01/12/2019 | EM ANALISE | EM ANALISE
74702130 | 80781300002 | HMC-C-22-03 | 01/12/2019 |  |  | 105,6000 |  | I-THREAD - HMC-C-22-03 | I-THREAD - HMC-C-22-03 | CIRURGIA PLASTICA | MATERIAL DE CONSUMO | FIOS E FITAS CIRURGICOS | UN | 12.979.552/0001-72 | SKINSTORE S.A. | 20 |  |  | Material de consumo hospitalar | TUSS | 01/12/2019 | EM ANALISE | EM ANALISE
74701002 | 80781300002 | HMC-C-22-04 | 01/12/2019 |  |  | 105,6000 |  | I-THREAD - HMC-C-22-04 | I-THREAD - HMC-C-22-04 | CIRURGIA PLASTICA | MATERIAL DE CONSUMO | FIOS E FITAS CIRURGICOS | UN | 12.979.552/0001-72 | SKINSTORE S.A. | 20 |  |  | Material de consumo hospitalar | TUSS | 01/12/2019 | EM ANALISE | EM ANALISE
74701789 | 80781300002 | HMC-C-22-05 | 01/12/2019 |  |  | 105,6000 |  | I-THREAD - HMC-C-22-05 | I-THREAD - HMC-C-22-05 | CIRURGIA PLASTICA | MATERIAL DE CONSUMO | FIOS E FITAS CIRURGICOS | UN | 12.979.552/0001-72 | SKINSTORE S.A. | 20 |  |  | Material de consumo hospitalar | TUSS | 01/12/2019 | EM ANALISE | EM ANALISE
74701240 | 80781300002 | HMC-C-22-06 | 01/12/2019 |  |  | 105,6000 |  | I-THREAD - HMC-C-22-06 | I-THREAD - HMC-C-22-06 | CIRURGIA PLASTICA | MATERIAL DE CONSUMO | FIOS E FITAS CIRURGICOS | UN | 12.979.552/0001-72 | SKINSTORE S.A. | 20 |  |  | Material de consumo hospitalar | TUSS | 01/12/2019 | EM ANALISE | EM ANALISE
74701851 | 80781300002 | HMC-C-23-01 | 01/12/2019 |  |  | 105,6000 |  | I-THREAD - HMC-C-23-01 | I-THREAD - HMC-C-23-01 | CIRURGIA PLASTICA | MATERIAL DE CONSUMO | FIOS E FITAS CIRURGICOS | UN | 12.979.552/0001-72 | SKINSTORE S.A. | 20 |  |  | Material de consumo hospitalar | TUSS | 01/12/2019 | EM ANALISE | EM ANALISE
74701363 | 80781300002 | HMC-C-23-02 | 01/12/2019 |  |  | 105,6000 |  | I-THREAD - HMC-C-23-02 | I-THREAD - HMC-C-23-02 | CIRURGIA PLASTICA | MATERIAL DE CONSUMO | FIOS E FITAS CIRURGICOS | UN | 12.979.552/0001-72 | SKINSTORE S.A. | 20 |  |  | Material de consumo hospitalar | TUSS | 01/12/2019 | EM ANALISE | EM ANALISE
74701711 | 80781300002 | HMC-C-23-03 | 01/12/2019 |  |  | 105,6000 |  | I-THREAD - HMC-C-23-03 | I-THREAD - HMC-C-23-03 | CIRURGIA PLASTICA | MATERIAL DE CONSUMO | FIOS E FITAS CIRURGICOS | UN | 12.979.552/0001-72 | SKINSTORE S.A. | 20 |  |  | Material de consumo hospitalar | TUSS | 01/12/2019 | EM ANALISE | EM ANALISE
74702289 | 80781300002 | HMC-C-23-04 | 01/12/2019 |  |  | 105,6000 |  | I-THREAD - HMC-C-23-04 | I-THREAD - HMC-C-23-04 | CIRURGIA PLASTICA | MATERIAL DE CONSUMO | FIOS E FITAS CIRURGICOS | UN | 12.979.552/0001-72 | SKINSTORE S.A. | 20 |  |  | Material de consumo hospitalar | TUSS | 01/12/2019 | EM ANALISE | EM ANALISE
74702114 | 80781300002 | HMC-C-23-05 | 01/12/2019 |  |  | 105,6000 |  | I-THREAD - HMC-C-23-05 | I-THREAD - HMC-C-23-05 | CIRURGIA PLASTICA | MATERIAL DE CONSUMO | FIOS E FITAS CIRURGICOS | UN | 12.979.552/0001-72 | SKINSTORE S.A. | 20 |  |  | Material de consumo hospitalar | TUSS | 01/12/2019 | EM ANALISE | EM ANALISE
74700588 | 80781300002 | HMC-C-23-06 | 01/12/2019 |  |  | 105,6000 |  | I-THREAD - HMC-C-23-06 | I-THREAD - HMC-C-23-06 | CIRURGIA PLASTICA | MATERIAL DE CONSUMO | FIOS E FITAS CIRURGICOS | UN | 12.979.552/0001-72 | SKINSTORE S.A. | 20 |  |  | Material de consumo hospitalar | TUSS | 01/12/2019 | EM ANALISE | EM ANALISE
74702483 | 80781300002 | HMC-D-19-01 | 01/12/2019 |  |  | 105,6000 |  | I-THREAD - HMC-D-19-01 | I-THREAD - HMC-D-19-01 | CIRURGIA PLASTICA | MATERIAL DE CONSUMO | FIOS E FITAS CIRURGICOS | UN | 12.979.552/0001-72 | SKINSTORE S.A. | 20 |  |  | Material de consumo hospitalar | TUSS | 01/12/2019 | EM ANALISE | EM ANALISE
74700804 | 80781300002 | HMC-D-19-02 | 01/12/2019 |  |  | 105,6000 |  | I-THREAD - HMC-D-19-02 | I-THREAD - HMC-D-19-02 | CIRURGIA PLASTICA | MATERIAL DE CONSUMO | FIOS E FITAS CIRURGICOS | UN | 12.979.552/0001-72 | SKINSTORE S.A. | 20 |  |  | Material de consumo hospitalar | TUSS | 01/12/2019 | EM ANALISE | EM ANALISE
74702475 | 80781300002 | HMC-D-19-03 | 01/12/2019 |  |  | 105,6000 |  | I-THREAD - HMC-D-19-03 | I-THREAD - HMC-D-19-03 | CIRURGIA PLASTICA | MATERIAL DE CONSUMO | FIOS E FITAS CIRURGICOS | UN | 12.979.552/0001-72 | SKINSTORE S.A. | 20 |  |  | Material de consumo hospitalar | TUSS | 01/12/2019 | EM ANALISE | EM ANALISE
74701819 | 80781300002 | HMC-D-19-04 | 01/12/2019 |  |  | 105,6000 |  | I-THREAD - HMC-D-19-04 | I-THREAD - HMC-D-19-04 | CIRURGIA PLASTICA | MATERIAL DE CONSUMO | FIOS E FITAS CIRURGICOS | UN | 12.979.552/0001-72 | SKINSTORE S.A. | 20 |  |  | Material de consumo hospitalar | TUSS | 01/12/2019 | EM ANALISE | EM ANALISE
74700499 | 80781300002 | HMC-D-19-05 | 01/12/2019 |  |  | 105,6000 |  | I-THREAD - HMC-D-19-05 | I-THREAD - HMC-D-19-05 | CIRURGIA PLASTICA | MATERIAL DE CONSUMO | FIOS E FITAS CIRURGICOS | UN | 12.979.552/0001-72 | SKINSTORE S.A. | 20 |  |  | Material de consumo hospitalar | TUSS | 01/12/2019 | EM ANALISE | EM ANALISE
74701576 | 80781300002 | HMC-D-19-06 | 01/12/2019 |  |  | 105,6000 |  | I-THREAD - HMC-D-19-06 | I-THREAD - HMC-D-19-06 | CIRURGIA PLASTICA | MATERIAL DE CONSUMO | FIOS E FITAS CIRURGICOS | UN | 12.979.552/0001-72 | SKINSTORE S.A. | 20 |  |  | Material de consumo hospitalar | TUSS | 01/12/2019 | EM ANALISE | EM ANALISE
74700901 | 80781300002 | HMC-D-19-07 | 01/12/2019 |  |  | 105,6000 |  | I-THREAD - HMC-D-19-07 | I-THREAD - HMC-D-19-07 | CIRURGIA PLASTICA | MATERIAL DE CONSUMO | FIOS E FITAS CIRURGICOS | UN | 12.979.552/0001-72 | SKINSTORE S.A. | 20 |  |  | Material de consumo hospitalar | TUSS | 01/12/2019 | EM ANALISE | EM ANALISE
74702351 | 80781300002 | HMC-D-19-08 | 01/12/2019 |  |  | 105,6000 |  | I-THREAD - HMC-D-19-08 | I-THREAD - HMC-D-19-08 | CIRURGIA PLASTICA | MATERIAL DE CONSUMO | FIOS E FITAS CIRURGICOS | UN | 12.979.552/0001-72 | SKINSTORE S.A. | 20 |  |  | Material de consumo hospitalar | TUSS | 01/12/2019 | EM ANALISE | EM ANALISE
74702424 | 80781300002 | HMC-D-20-01 | 01/12/2019 |  |  | 105,6000 |  | I-THREAD - HMC-D-20-01 | I-THREAD - HMC-D-20-01 | CIRURGIA PLASTICA | MATERIAL DE CONSUMO | FIOS E FITAS CIRURGICOS | UN | 12.979.552/0001-72 | SKINSTORE S.A. | 20 |  |  | Material de consumo hospitalar | TUSS | 01/12/2019 | EM ANALISE | EM ANALISE
74701762 | 80781300002 | HMC-D-20-02 | 01/12/2019 |  |  | 105,6000 |  | I-THREAD - HMC-D-20-02 | I-THREAD - HMC-D-20-02 | CIRURGIA PLASTICA | MATERIAL DE CONSUMO | FIOS E FITAS CIRURGICOS | UN | 12.979.552/0001-72 | SKINSTORE S.A. | 20 |  |  | Material de consumo hospitalar | TUSS | 01/12/2019 | EM ANALISE | EM ANALISE
74701665 | 80781300002 | HMC-D-20-03 | 01/12/2019 |  |  | 105,6000 |  | I-THREAD - HMC-D-20-03 | I-THREAD - HMC-D-20-03 | CIRURGIA PLASTICA | MATERIAL DE CONSUMO | FIOS E FITAS CIRURGICOS | UN | 12.979.552/0001-72 | SKINSTORE S.A. | 20 |  |  | Material de consumo hospitalar | TUSS | 01/12/2019 | EM ANALISE | EM ANALISE
74700995 | 80781300002 | HMC-D-20-04 | 01/12/2019 |  |  | 105,6000 |  | I-THREAD - HMC-D-20-04 | I-THREAD - HMC-D-20-04 | CIRURGIA PLASTICA | MATERIAL DE CONSUMO | FIOS E FITAS CIRURGICOS | UN | 12.979.552/0001-72 | SKINSTORE S.A. | 20 |  |  | Material de consumo hospitalar | TUSS | 01/12/2019 | EM ANALISE | EM ANALISE
74700790 | 80781300002 | HMC-D-20-05 | 01/12/2019 |  |  | 105,6000 |  | I-THREAD - HMC-D-20-05 | I-THREAD - HMC-D-20-05 | CIRURGIA PLASTICA | MATERIAL DE CONSUMO | FIOS E FITAS CIRURGICOS | UN | 12.979.552/0001-72 | SKINSTORE S.A. | 20 |  |  | Material de consumo hospitalar | TUSS | 01/12/2019 | EM ANALISE | EM ANALISE
74700847 | 80781300002 | HMC-D-20-06 | 01/12/2019 |  |  | 105,6000 |  | I-THREAD - HMC-D-20-06 | I-THREAD - HMC-D-20-06 | CIRURGIA PLASTICA | MATERIAL DE CONSUMO | FIOS E FITAS CIRURGICOS | UN | 12.979.552/0001-72 | SKINSTORE S.A. | 20 |  |  | Material de consumo hospitalar | TUSS | 01/12/2019 | EM ANALISE | EM ANALISE
74701991 | 80781300002 | HMC-D-21-01 | 01/12/2019 |  |  | 105,6000 |  | I-THREAD - HMC-D-21-01 | I-THREAD - HMC-D-21-01 | CIRURGIA PLASTICA | MATERIAL DE CONSUMO | FIOS E FITAS CIRURGICOS | UN | 12.979.552/0001-72 | SKINSTORE S.A. | 20 |  |  | Material de consumo hospitalar | TUSS | 01/12/2019 | EM ANALISE | EM ANALISE
74702297 | 80781300002 | HMC-D-21-02 | 01/12/2019 |  |  | 105,6000 |  | I-THREAD - HMC-D-21-02 | I-THREAD - HMC-D-21-02 | CIRURGIA PLASTICA | MATERIAL DE CONSUMO | FIOS E FITAS CIRURGICOS | UN | 12.979.552/0001-72 | SKINSTORE S.A. | 20 |  |  | Material de consumo hospitalar | TUSS | 01/12/2019 | EM ANALISE | EM ANALISE
74702122 | 80781300002 | HMC-D-21-03 | 01/12/2019 |  |  | 105,6000 |  | I-THREAD - HMC-D-21-03 | I-THREAD - HMC-D-21-03 | CIRURGIA PLASTICA | MATERIAL DE CONSUMO | FIOS E FITAS CIRURGICOS | UN | 12.979.552/0001-72 | SKINSTORE S.A. | 20 |  |  | Material de consumo hospitalar | TUSS | 01/12/2019 | EM ANALISE | EM ANALISE
74700871 | 80781300002 | HMC-D-21-04 | 01/12/2019 |  |  | 105,6000 |  | I-THREAD - HMC-D-21-04 | I-THREAD - HMC-D-21-04 | CIRURGIA PLASTICA | MATERIAL DE CONSUMO | FIOS E FITAS CIRURGICOS | UN | 12.979.552/0001-72 | SKINSTORE S.A. | 20 |  |  | Material de consumo hospitalar | TUSS | 01/12/2019 | EM ANALISE | EM ANALISE
74701916 | 80781300002 | HMC-D-21-05 | 01/12/2019 |  |  | 105,6000 |  | I-THREAD - HMC-D-21-05 | I-THREAD - HMC-D-21-05 | CIRURGIA PLASTICA | MATERIAL DE CONSUMO | FIOS E FITAS CIRURGICOS | UN | 12.979.552/0001-72 | SKINSTORE S.A. | 20 |  |  | Material de consumo hospitalar | TUSS | 01/12/2019 | EM ANALISE | EM ANALISE
74702408 | 80781300002 | HMC-D-21-06 | 01/12/2019 |  |  | 105,6000 |  | I-THREAD - HMC-D-21-06 | I-THREAD - HMC-D-21-06 | CIRURGIA PLASTICA | MATERIAL DE CONSUMO | FIOS E FITAS CIRURGICOS | UN | 12.979.552/0001-72 | SKINSTORE S.A. | 20 |  |  | Material de consumo hospitalar | TUSS | 01/12/2019 | EM ANALISE | EM ANALISE
74702220 | 80781300002 | HMC-D-22-01 | 01/12/2019 |  |  | 105,6000 |  | I-THREAD - HMC-D-22-01 | I-THREAD - HMC-D-22-01 | CIRURGIA PLASTICA | MATERIAL DE CONSUMO | FIOS E FITAS CIRURGICOS | UN | 12.979.552/0001-72 | SKINSTORE S.A. | 20 |  |  | Material de consumo hospitalar | TUSS | 01/12/2019 | EM ANALISE | EM ANALISE
74700510 | 80781300002 | HMC-D-22-02 | 01/12/2019 |  |  | 105,6000 |  | I-THREAD - HMC-D-22-02 | I-THREAD - HMC-D-22-02 | CIRURGIA PLASTICA | MATERIAL DE CONSUMO | FIOS E FITAS CIRURGICOS | UN | 12.979.552/0001-72 | SKINSTORE S.A. | 20 |  |  | Material de consumo hospitalar | TUSS | 01/12/2019 | EM ANALISE | EM ANALISE
74700731 | 80781300002 | HMC-D-22-03 | 01/12/2019 |  |  | 105,6000 |  | I-THREAD - HMC-D-22-03 | I-THREAD - HMC-D-22-03 | CIRURGIA PLASTICA | MATERIAL DE CONSUMO | FIOS E FITAS CIRURGICOS | UN | 12.979.552/0001-72 | SKINSTORE S.A. | 20 |  |  | Material de consumo hospitalar | TUSS | 01/12/2019 | EM ANALISE | EM ANALISE
74701266 | 80781300002 | HMC-D-22-04 | 01/12/2019 |  |  | 105,6000 |  | I-THREAD - HMC-D-22-04 | I-THREAD - HMC-D-22-04 | CIRURGIA PLASTICA | MATERIAL DE CONSUMO | FIOS E FITAS CIRURGICOS | UN | 12.979.552/0001-72 | SKINSTORE S.A. | 20 |  |  | Material de consumo hospitalar | TUSS | 01/12/2019 | EM ANALISE | EM ANALISE
74700545 | 80781300002 | HMC-D-22-05 | 01/12/2019 |  |  | 105,6000 |  | I-THREAD - HMC-D-22-05 | I-THREAD - HMC-D-22-05 | CIRURGIA PLASTICA | MATERIAL DE CONSUMO | FIOS E FITAS CIRURGICOS | UN | 12.979.552/0001-72 | SKINSTORE S.A. | 20 |  |  | Material de consumo hospitalar | TUSS | 01/12/2019 | EM ANALISE | EM ANALISE
74701533 | 80781300002 | HMC-D-22-06 | 01/12/2019 |  |  | 105,6000 |  | I-THREAD - HMC-D-22-06 | I-THREAD - HMC-D-22-06 | CIRURGIA PLASTICA | MATERIAL DE CONSUMO | FIOS E FITAS CIRURGICOS | UN | 12.979.552/0001-72 | SKINSTORE S.A. | 20 |  |  | Material de consumo hospitalar | TUSS | 01/12/2019 | EM ANALISE | EM ANALISE
74702262 | 80781300002 | HMC-D-23-01 | 01/12/2019 |  |  | 105,6000 |  | I-THREAD - HMC-D-23-01 | I-THREAD - HMC-D-23-01 | CIRURGIA PLASTICA | MATERIAL DE CONSUMO | FIOS E FITAS CIRURGICOS | UN | 12.979.552/0001-72 | SKINSTORE S.A. | 20 |  |  | Material de consumo hospitalar | TUSS | 01/12/2019 | EM ANALISE | EM ANALISE
74700774 | 80781300002 | HMC-D-23-02 | 01/12/2019 |  |  | 105,6000 |  | I-THREAD - HMC-D-23-02 | I-THREAD - HMC-D-23-02 | CIRURGIA PLASTICA | MATERIAL DE CONSUMO | FIOS E FITAS CIRURGICOS | UN | 12.979.552/0001-72 | SKINSTORE S.A. | 20 |  |  | Material de consumo hospitalar | TUSS | 01/12/2019 | EM ANALISE | EM ANALISE
74702548 | 80781300002 | HMC-D-23-03 | 01/12/2019 |  |  | 105,6000 |  | I-THREAD - HMC-D-23-03 | I-THREAD - HMC-D-23-03 | CIRURGIA PLASTICA | MATERIAL DE CONSUMO | FIOS E FITAS CIRURGICOS | UN | 12.979.552/0001-72 | SKINSTORE S.A. | 20 |  |  | Material de consumo hospitalar | TUSS | 01/12/2019 | EM ANALISE | EM ANALISE
74701738 | 80781300002 | HMC-D-23-04 | 01/12/2019 |  |  | 105,6000 |  | I-THREAD - HMC-D-23-04 | I-THREAD - HMC-D-23-04 | CIRURGIA PLASTICA | MATERIAL DE CONSUMO | FIOS E FITAS CIRURGICOS | UN | 12.979.552/0001-72 | SKINSTORE S.A. | 20 |  |  | Material de consumo hospitalar | TUSS | 01/12/2019 | EM ANALISE | EM ANALISE
74701886 | 80781300002 | HMC-D-23-05 | 01/12/2019 |  |  | 105,6000 |  | I-THREAD - HMC-D-23-05 | I-THREAD - HMC-D-23-05 | CIRURGIA PLASTICA | MATERIAL DE CONSUMO | FIOS E FITAS CIRURGICOS | UN | 12.979.552/0001-72 | SKINSTORE S.A. | 20 |  |  | Material de consumo hospitalar | TUSS | 01/12/2019 | EM ANALISE | EM ANALISE
74702327 | 80781300002 | HMC-D-23-06 | 01/12/2019 |  |  | 105,6000 |  | I-THREAD - HMC-D-23-06 | I-THREAD - HMC-D-23-06 | CIRURGIA PLASTICA | MATERIAL DE CONSUMO | FIOS E FITAS CIRURGICOS | UN | 12.979.552/0001-72 | SKINSTORE S.A. | 20 |  |  | Material de consumo hospitalar | TUSS | 01/12/2019 | EM ANALISE | EM ANALISE
74701398 | 80781300002 | HMC-FB-19-01 | 01/12/2019 |  |  | 105,6000 |  | I-THREAD - HMC-FB-19-01 | I-THREAD - HMC-FB-19-01 | CIRURGIA PLASTICA | MATERIAL DE CONSUMO | FIOS E FITAS CIRURGICOS | UN | 12.979.552/0001-72 | SKINSTORE S.A. | 20 |  |  | Material de consumo hospitalar | TUSS | 01/12/2019 | EM ANALISE | EM ANALISE
74701347 | 80781300002 | HMC-FB-19-02 | 01/12/2019 |  |  | 105,6000 |  | I-THREAD - HMC-FB-19-02 | I-THREAD - HMC-FB-19-02 | CIRURGIA PLASTICA | MATERIAL DE CONSUMO | FIOS E FITAS CIRURGICOS | UN | 12.979.552/0001-72 | SKINSTORE S.A. | 20 |  |  | Material de consumo hospitalar | TUSS | 01/12/2019 | EM ANALISE | EM ANALISE
74701932 | 80781300002 | HMC-FB-19-03 | 01/12/2019 |  |  | 105,6000 |  | I-THREAD - HMC-FB-19-03 | I-THREAD - HMC-FB-19-03 | CIRURGIA PLASTICA | MATERIAL DE CONSUMO | FIOS E FITAS CIRURGICOS | UN | 12.979.552/0001-72 | SKINSTORE S.A. | 20 |  |  | Material de consumo hospitalar | TUSS | 01/12/2019 | EM ANALISE | EM ANALISE
74702343 | 80781300002 | HMC-FB-19-04 | 01/12/2019 |  |  | 105,6000 |  | I-THREAD - HMC-FB-19-04 | I-THREAD - HMC-FB-19-04 | CIRURGIA PLASTICA | MATERIAL DE CONSUMO | FIOS E FITAS CIRURGICOS | UN | 12.979.552/0001-72 | SKINSTORE S.A. | 20 |  |  | Material de consumo hospitalar | TUSS | 01/12/2019 | EM ANALISE | EM ANALISE
74701908 | 80781300002 | HMC-FB-19-05 | 01/12/2019 |  |  | 105,6000 |  | I-THREAD - HMC-FB-19-05 | I-THREAD - HMC-FB-19-05 | CIRURGIA PLASTICA | MATERIAL DE CONSUMO | FIOS E FITAS CIRURGICOS | UN | 12.979.552/0001-72 | SKINSTORE S.A. | 20 |  |  | Material de consumo hospitalar | TUSS | 01/12/2019 | EM ANALISE | EM ANALISE
74701630 | 80781300002 | HMC-FB-19-06 | 01/12/2019 |  |  | 105,6000 |  | I-THREAD - HMC-FB-19-06 | I-THREAD - HMC-FB-19-06 | CIRURGIA PLASTICA | MATERIAL DE CONSUMO | FIOS E FITAS CIRURGICOS | UN | 12.979.552/0001-72 | SKINSTORE S.A. | 20 |  |  | Material de consumo hospitalar | TUSS | 01/12/2019 | EM ANALISE | EM ANALISE
74700960 | 80781300002 | HMC-FB-19-07 | 01/12/2019 |  |  | 105,6000 |  | I-THREAD - HMC-FB-19-07 | I-THREAD - HMC-FB-19-07 | CIRURGIA PLASTICA | MATERIAL DE CONSUMO | FIOS E FITAS CIRURGICOS | UN | 12.979.552/0001-72 | SKINSTORE S.A. | 20 |  |  | Material de consumo hospitalar | TUSS | 01/12/2019 | EM ANALISE | EM ANALISE
74702181 | 80781300002 | HMC-FB-19-08 | 01/12/2019 |  |  | 105,6000 |  | I-THREAD - HMC-FB-19-08 | I-THREAD - HMC-FB-19-08 | CIRURGIA PLASTICA | MATERIAL DE CONSUMO | FIOS E FITAS CIRURGICOS | UN | 12.979.552/0001-72 | SKINSTORE S.A. | 20 |  |  | Material de consumo hospitalar | TUSS | 01/12/2019 | EM ANALISE | EM ANALISE
74701428 | 80781300002 | HMC-FB-20-01 | 01/12/2019 |  |  | 105,6000 |  | I-THREAD - HMC-FB-20-01 | I-THREAD - HMC-FB-20-01 | CIRURGIA PLASTICA | MATERIAL DE CONSUMO | FIOS E FITAS CIRURGICOS | UN | 12.979.552/0001-72 | SKINSTORE S.A. | 20 |  |  | Material de consumo hospitalar | TUSS | 01/12/2019 | EM ANALISE | EM ANALISE
74701100 | 80781300002 | HMC-FB-20-02 | 01/12/2019 |  |  | 105,6000 |  | I-THREAD - HMC-FB-20-02 | I-THREAD - HMC-FB-20-02 | CIRURGIA PLASTICA | MATERIAL DE CONSUMO | FIOS E FITAS CIRURGICOS | UN | 12.979.552/0001-72 | SKINSTORE S.A. | 20 |  |  | Material de consumo hospitalar | TUSS | 01/12/2019 | EM ANALISE | EM ANALISE
74701010 | 80781300002 | HMC-FB-20-03 | 01/12/2019 |  |  | 105,6000 |  | I-THREAD - HMC-FB-20-03 | I-THREAD - HMC-FB-20-03 | CIRURGIA PLASTICA | MATERIAL DE CONSUMO | FIOS E FITAS CIRURGICOS | UN | 12.979.552/0001-72 | SKINSTORE S.A. | 20 |  |  | Material de consumo hospitalar | TUSS | 01/12/2019 | EM ANALISE | EM ANALISE
74702211 | 80781300002 | HMC-FB-20-04 | 01/12/2019 |  |  | 105,6000 |  | I-THREAD - HMC-FB-20-04 | I-THREAD - HMC-FB-20-04 | CIRURGIA PLASTICA | MATERIAL DE CONSUMO | FIOS E FITAS CIRURGICOS | UN | 12.979.552/0001-72 | SKINSTORE S.A. | 20 |  |  | Material de consumo hospitalar | TUSS | 01/12/2019 | EM ANALISE | EM ANALISE
74701223 | 80781300002 | HMC-FB-20-05 | 01/12/2019 |  |  | 105,6000 |  | I-THREAD - HMC-FB-20-05 | I-THREAD - HMC-FB-20-05 | CIRURGIA PLASTICA | MATERIAL DE CONSUMO | FIOS E FITAS CIRURGICOS | UN | 12.979.552/0001-72 | SKINSTORE S.A. | 20 |  |  | Material de consumo hospitalar | TUSS | 01/12/2019 | EM ANALISE | EM ANALISE
74701894 | 80781300002 | HMC-FB-20-06 | 01/12/2019 |  |  | 105,6000 |  | I-THREAD - HMC-FB-20-06 | I-THREAD - HMC-FB-20-06 | CIRURGIA PLASTICA | MATERIAL DE CONSUMO | FIOS E FITAS CIRURGICOS | UN | 12.979.552/0001-72 | SKINSTORE S.A. | 20 |  |  | Material de consumo hospitalar | TUSS | 01/12/2019 | EM ANALISE | EM ANALISE
74701061 | 80781300002 | HMC-FB-21-01 | 01/12/2019 |  |  | 105,6000 |  | I-THREAD - HMC-FB-21-01 | I-THREAD - HMC-FB-21-01 | CIRURGIA PLASTICA | MATERIAL DE CONSUMO | FIOS E FITAS CIRURGICOS | UN | 12.979.552/0001-72 | SKINSTORE S.A. | 20 |  |  | Material de consumo hospitalar | TUSS | 01/12/2019 | EM ANALISE | EM ANALISE
74702033 | 80781300002 | HMC-FB-21-02 | 01/12/2019 |  |  | 105,6000 |  | I-THREAD - HMC-FB-21-02 | I-THREAD - HMC-FB-21-02 | CIRURGIA PLASTICA | MATERIAL DE CONSUMO | FIOS E FITAS CIRURGICOS | UN | 12.979.552/0001-72 | SKINSTORE S.A. | 20 |  |  | Material de consumo hospitalar | TUSS | 01/12/2019 | EM ANALISE | EM ANALISE
74701754 | 80781300002 | HMC-FB-21-03 | 01/12/2019 |  |  | 105,6000 |  | I-THREAD - HMC-FB-21-03 | I-THREAD - HMC-FB-21-03 | CIRURGIA PLASTICA | MATERIAL DE CONSUMO | FIOS E FITAS CIRURGICOS | UN | 12.979.552/0001-72 | SKINSTORE S.A. | 20 |  |  | Material de consumo hospitalar | TUSS | 01/12/2019 | EM ANALISE | EM ANALISE
74700456 | 80781300002 | HMC-FB-21-04 | 01/12/2019 |  |  | 105,6000 |  | I-THREAD - HMC-FB-21-04 | I-THREAD - HMC-FB-21-04 | CIRURGIA PLASTICA | MATERIAL DE CONSUMO | FIOS E FITAS CIRURGICOS | UN | 12.979.552/0001-72 | SKINSTORE S.A. | 20 |  |  | Material de consumo hospitalar | TUSS | 01/12/2019 | EM ANALISE | EM ANALISE
74700880 | 80781300002 | HMC-FB-21-05 | 01/12/2019 |  |  | 105,6000 |  | I-THREAD - HMC-FB-21-05 | I-THREAD - HMC-FB-21-05 | CIRURGIA PLASTICA | MATERIAL DE CONSUMO | FIOS E FITAS CIRURGICOS | UN | 12.979.552/0001-72 | SKINSTORE S.A. | 20 |  |  | Material de consumo hospitalar | TUSS | 01/12/2019 | EM ANALISE | EM ANALISE
74701770 | 80781300002 | HMC-FB-21-06 | 01/12/2019 |  |  | 105,6000 |  | I-THREAD - HMC-FB-21-06 | I-THREAD - HMC-FB-21-06 | CIRURGIA PLASTICA | MATERIAL DE CONSUMO | FIOS E FITAS CIRURGICOS | UN | 12.979.552/0001-72 | SKINSTORE S.A. | 20 |  |  | Material de consumo hospitalar | TUSS | 01/12/2019 | EM ANALISE | EM ANALISE
74700715 | 80781300002 | HMC-FB-22-01 | 01/12/2019 |  |  | 105,6000 |  | I-THREAD - HMC-FB-22-01 | I-THREAD - HMC-FB-22-01 | CIRURGIA PLASTICA | MATERIAL DE CONSUMO | FIOS E FITAS CIRURGICOS | UN | 12.979.552/0001-72 | SKINSTORE S.A. | 20 |  |  | Material de consumo hospitalar | TUSS | 01/12/2019 | EM ANALISE | EM ANALISE
74702467 | 80781300002 | HMC-FB-22-02 | 01/12/2019 |  |  | 105,6000 |  | I-THREAD - HMC-FB-22-02 | I-THREAD - HMC-FB-22-02 | CIRURGIA PLASTICA | MATERIAL DE CONSUMO | FIOS E FITAS CIRURGICOS | UN | 12.979.552/0001-72 | SKINSTORE S.A. | 20 |  |  | Material de consumo hospitalar | TUSS | 01/12/2019 | EM ANALISE | EM ANALISE
74700669 | 80781300002 | HMC-FB-22-03 | 01/12/2019 |  |  | 105,6000 |  | I-THREAD - HMC-FB-22-03 | I-THREAD - HMC-FB-22-03 | CIRURGIA PLASTICA | MATERIAL DE CONSUMO | FIOS E FITAS CIRURGICOS | UN | 12.979.552/0001-72 | SKINSTORE S.A. | 20 |  |  | Material de consumo hospitalar | TUSS | 01/12/2019 | EM ANALISE | EM ANALISE
74701215 | 80781300002 | HMC-FB-22-04 | 01/12/2019 |  |  | 105,6000 |  | I-THREAD - HMC-FB-22-04 | I-THREAD - HMC-FB-22-04 | CIRURGIA PLASTICA | MATERIAL DE CONSUMO | FIOS E FITAS CIRURGICOS | UN | 12.979.552/0001-72 | SKINSTORE S.A. | 20 |  |  | Material de consumo hospitalar | TUSS | 01/12/2019 | EM ANALISE | EM ANALISE
74701673 | 80781300002 | HMC-FB-22-05 | 01/12/2019 |  |  | 105,6000 |  | I-THREAD - HMC-FB-22-05 | I-THREAD - HMC-FB-22-05 | CIRURGIA PLASTICA | MATERIAL DE CONSUMO | FIOS E FITAS CIRURGICOS | UN | 12.979.552/0001-72 | SKINSTORE S.A. | 20 |  |  | Material de consumo hospitalar | TUSS | 01/12/2019 | EM ANALISE | EM ANALISE
74700448 | 80781300002 | HMC-FB-22-06 | 01/12/2019 |  |  | 105,6000 |  | I-THREAD - HMC-FB-22-06 | I-THREAD - HMC-FB-22-06 | CIRURGIA PLASTICA | MATERIAL DE CONSUMO | FIOS E FITAS CIRURGICOS | UN | 12.979.552/0001-72 | SKINSTORE S.A. | 20 |  |  | Material de consumo hospitalar | TUSS | 01/12/2019 | EM ANALISE | EM ANALISE
74700421 | 80781300002 | HMC-FB-23-01 | 01/12/2019 |  |  | 105,6000 |  | I-THREAD - HMC-FB-23-01 | I-THREAD - HMC-FB-23-01 | CIRURGIA PLASTICA | MATERIAL DE CONSUMO | FIOS E FITAS CIRURGICOS | UN | 12.979.552/0001-72 | SKINSTORE S.A. | 20 |  |  | Material de consumo hospitalar | TUSS | 01/12/2019 | EM ANALISE | EM ANALISE
74702270 | 80781300002 | HMC-FB-23-02 | 01/12/2019 |  |  | 105,6000 |  | I-THREAD - HMC-FB-23-02 | I-THREAD - HMC-FB-23-02 | CIRURGIA PLASTICA | MATERIAL DE CONSUMO | FIOS E FITAS CIRURGICOS | UN | 12.979.552/0001-72 | SKINSTORE S.A. | 20 |  |  | Material de consumo hospitalar | TUSS | 01/12/2019 | EM ANALISE | EM ANALISE
74701940 | 80781300002 | HMC-FB-23-03 | 01/12/2019 |  |  | 105,6000 |  | I-THREAD - HMC-FB-23-03 | I-THREAD - HMC-FB-23-03 | CIRURGIA PLASTICA | MATERIAL DE CONSUMO | FIOS E FITAS CIRURGICOS | UN | 12.979.552/0001-72 | SKINSTORE S.A. | 20 |  |  | Material de consumo hospitalar | TUSS | 01/12/2019 | EM ANALISE | EM ANALISE
74701088 | 80781300002 | HMC-FB-23-04 | 01/12/2019 |  |  | 105,6000 |  | I-THREAD - HMC-FB-23-04 | I-THREAD - HMC-FB-23-04 | CIRURGIA PLASTICA | MATERIAL DE CONSUMO | FIOS E FITAS CIRURGICOS | UN | 12.979.552/0001-72 | SKINSTORE S.A. | 20 |  |  | Material de consumo hospitalar | TUSS | 01/12/2019 | EM ANALISE | EM ANALISE
74700375 | 80781300002 | HMC-FB-23-05 | 01/12/2019 |  |  | 105,6000 |  | I-THREAD - HMC-FB-23-05 | I-THREAD - HMC-FB-23-05 | CIRURGIA PLASTICA | MATERIAL DE CONSUMO | FIOS E FITAS CIRURGICOS | UN | 12.979.552/0001-72 | SKINSTORE S.A. | 20 |  |  | Material de consumo hospitalar | TUSS | 01/12/2019 | EM ANALISE | EM ANALISE
74702246 | 80781300002 | HMC-FB-23-06 | 01/12/2019 |  |  | 105,6000 |  | I-THREAD - HMC-FB-23-06 | I-THREAD - HMC-FB-23-06 | CIRURGIA PLASTICA | MATERIAL DE CONSUMO | FIOS E FITAS CIRURGICOS | UN | 12.979.552/0001-72 | SKINSTORE S.A. | 20 |  |  | Material de consumo hospitalar | TUSS | 01/12/2019 | EM ANALISE | EM ANALISE
74701584 | 80781300002 | HMC-FC-19-01 | 01/12/2019 |  |  | 105,6000 |  | I-THREAD - HMC-FC-19-01 | I-THREAD - HMC-FC-19-01 | CIRURGIA PLASTICA | MATERIAL DE CONSUMO | FIOS E FITAS CIRURGICOS | UN | 12.979.552/0001-72 | SKINSTORE S.A. | 20 |  |  | Material de consumo hospitalar | TUSS | 01/12/2019 | EM ANALISE | EM ANALISE
74702416 | 80781300002 | HMC-FC-19-02 | 01/12/2019 |  |  | 105,6000 |  | I-THREAD - HMC-FC-19-02 | I-THREAD - HMC-FC-19-02 | CIRURGIA PLASTICA | MATERIAL DE CONSUMO | FIOS E FITAS CIRURGICOS | UN | 12.979.552/0001-72 | SKINSTORE S.A. | 20 |  |  | Material de consumo hospitalar | TUSS | 01/12/2019 | EM ANALISE | EM ANALISE
74701320 | 80781300002 | HMC-FC-19-03 | 01/12/2019 |  |  | 105,6000 |  | I-THREAD - HMC-FC-19-03 | I-THREAD - HMC-FC-19-03 | CIRURGIA PLASTICA | MATERIAL DE CONSUMO | FIOS E FITAS CIRURGICOS | UN | 12.979.552/0001-72 | SKINSTORE S.A. | 20 |  |  | Material de consumo hospitalar | TUSS | 01/12/2019 | EM ANALISE | EM ANALISE
74701134 | 80781300002 | HMC-FC-19-04 | 01/12/2019 |  |  | 105,6000 |  | I-THREAD - HMC-FC-19-04 | I-THREAD - HMC-FC-19-04 | CIRURGIA PLASTICA | MATERIAL DE CONSUMO | FIOS E FITAS CIRURGICOS | UN | 12.979.552/0001-72 | SKINSTORE S.A. | 20 |  |  | Material de consumo hospitalar | TUSS | 01/12/2019 | EM ANALISE | EM ANALISE
74702556 | 80781300002 | HMC-FC-19-05 | 01/12/2019 |  |  | 105,6000 |  | I-THREAD - HMC-FC-19-05 | I-THREAD - HMC-FC-19-05 | CIRURGIA PLASTICA | MATERIAL DE CONSUMO | FIOS E FITAS CIRURGICOS | UN | 12.979.552/0001-72 | SKINSTORE S.A. | 20 |  |  | Material de consumo hospitalar | TUSS | 01/12/2019 | EM ANALISE | EM ANALISE
74701975 | 80781300002 | HMC-FC-19-06 | 01/12/2019 |  |  | 105,6000 |  | I-THREAD - HMC-FC-19-06 | I-THREAD - HMC-FC-19-06 | CIRURGIA PLASTICA | MATERIAL DE CONSUMO | FIOS E FITAS CIRURGICOS | UN | 12.979.552/0001-72 | SKINSTORE S.A. | 20 |  |  | Material de consumo hospitalar | TUSS | 01/12/2019 | EM ANALISE | EM ANALISE
74701029 | 80781300002 | HMC-FC-19-07 | 01/12/2019 |  |  | 105,6000 |  | I-THREAD - HMC-FC-19-07 | I-THREAD - HMC-FC-19-07 | CIRURGIA PLASTICA | MATERIAL DE CONSUMO | FIOS E FITAS CIRURGICOS | UN | 12.979.552/0001-72 | SKINSTORE S.A. | 20 |  |  | Material de consumo hospitalar | TUSS | 01/12/2019 | EM ANALISE | EM ANALISE
74701681 | 80781300002 | HMC-FC-19-08 | 01/12/2019 |  |  | 105,6000 |  | I-THREAD - HMC-FC-19-08 | I-THREAD - HMC-FC-19-08 | CIRURGIA PLASTICA | MATERIAL DE CONSUMO | FIOS E FITAS CIRURGICOS | UN | 12.979.552/0001-72 | SKINSTORE S.A. | 20 |  |  | Material de consumo hospitalar | TUSS | 01/12/2019 | EM ANALISE | EM ANALISE
74701746 | 80781300002 | HMC-FC-20-01 | 01/12/2019 |  |  | 105,6000 |  | I-THREAD - HMC-FC-20-01 | I-THREAD - HMC-FC-20-01 | CIRURGIA PLASTICA | MATERIAL DE CONSUMO | FIOS E FITAS CIRURGICOS | UN | 12.979.552/0001-72 | SKINSTORE S.A. | 20 |  |  | Material de consumo hospitalar | TUSS | 01/12/2019 | EM ANALISE | EM ANALISE
74701312 | 80781300002 | HMC-FC-20-02 | 01/12/2019 |  |  | 105,6000 |  | I-THREAD - HMC-FC-20-02 | I-THREAD - HMC-FC-20-02 | CIRURGIA PLASTICA | MATERIAL DE CONSUMO | FIOS E FITAS CIRURGICOS | UN | 12.979.552/0001-72 | SKINSTORE S.A. | 20 |  |  | Material de consumo hospitalar | TUSS | 01/12/2019 | EM ANALISE | EM ANALISE
74701509 | 80781300002 | HMC-FC-20-03 | 01/12/2019 |  |  | 105,6000 |  | I-THREAD - HMC-FC-20-03 | I-THREAD - HMC-FC-20-03 | CIRURGIA PLASTICA | MATERIAL DE CONSUMO | FIOS E FITAS CIRURGICOS | UN | 12.979.552/0001-72 | SKINSTORE S.A. | 20 |  |  | Material de consumo hospitalar | TUSS | 01/12/2019 | EM ANALISE | EM ANALISE
74701380 | 80781300002 | HMC-FC-20-04 | 01/12/2019 |  |  | 105,6000 |  | I-THREAD - HMC-FC-20-04 | I-THREAD - HMC-FC-20-04 | CIRURGIA PLASTICA | MATERIAL DE CONSUMO | FIOS E FITAS CIRURGICOS | UN | 12.979.552/0001-72 | SKINSTORE S.A. | 20 |  |  | Material de consumo hospitalar | TUSS | 01/12/2019 | EM ANALISE | EM ANALISE
74701169 | 80781300002 | HMC-FC-20-05 | 01/12/2019 |  |  | 105,6000 |  | I-THREAD - HMC-FC-20-05 | I-THREAD - HMC-FC-20-05 | CIRURGIA PLASTICA | MATERIAL DE CONSUMO | FIOS E FITAS CIRURGICOS | UN | 12.979.552/0001-72 | SKINSTORE S.A. | 20 |  |  | Material de consumo hospitalar | TUSS | 01/12/2019 | EM ANALISE | EM ANALISE
74700367 | 80781300002 | HMC-FC-20-06 | 01/12/2019 |  |  | 105,6000 |  | I-THREAD - HMC-FC-20-06 | I-THREAD - HMC-FC-20-06 | CIRURGIA PLASTICA | MATERIAL DE CONSUMO | FIOS E FITAS CIRURGICOS | UN | 12.979.552/0001-72 | SKINSTORE S.A. | 20 |  |  | Material de consumo hospitalar | TUSS | 01/12/2019 | EM ANALISE | EM ANALISE
74701436 | 80781300002 | HMC-FC-21-01 | 01/12/2019 |  |  | 105,6000 |  | I-THREAD - HMC-FC-21-01 | I-THREAD - HMC-FC-21-01 | CIRURGIA PLASTICA | MATERIAL DE CONSUMO | FIOS E FITAS CIRURGICOS | UN | 12.979.552/0001-72 | SKINSTORE S.A. | 20 |  |  | Material de consumo hospitalar | TUSS | 01/12/2019 | EM ANALISE | EM ANALISE
74702335 | 80781300002 | HMC-FC-21-02 | 01/12/2019 |  |  | 105,6000 |  | I-THREAD - HMC-FC-21-02 | I-THREAD - HMC-FC-21-02 | CIRURGIA PLASTICA | MATERIAL DE CONSUMO | FIOS E FITAS CIRURGICOS | UN | 12.979.552/0001-72 | SKINSTORE S.A. | 20 |  |  | Material de consumo hospitalar | TUSS | 01/12/2019 | EM ANALISE | EM ANALISE
74701827 | 80781300002 | HMC-FC-21-03 | 01/12/2019 |  |  | 105,6000 |  | I-THREAD - HMC-FC-21-03 | I-THREAD - HMC-FC-21-03 | CIRURGIA PLASTICA | MATERIAL DE CONSUMO | FIOS E FITAS CIRURGICOS | UN | 12.979.552/0001-72 | SKINSTORE S.A. | 20 |  |  | Material de consumo hospitalar | TUSS | 01/12/2019 | EM ANALISE | EM ANALISE
74702050 | 80781300002 | HMC-FC-21-04 | 01/12/2019 |  |  | 105,6000 |  | I-THREAD - HMC-FC-21-04 | I-THREAD - HMC-FC-21-04 | CIRURGIA PLASTICA | MATERIAL DE CONSUMO | FIOS E FITAS CIRURGICOS | UN | 12.979.552/0001-72 | SKINSTORE S.A. | 20 |  |  | Material de consumo hospitalar | TUSS | 01/12/2019 | EM ANALISE | EM ANALISE
74702165 | 80781300002 | HMC-FC-21-05 | 01/12/2019 |  |  | 105,6000 |  | I-THREAD - HMC-FC-21-05 | I-THREAD - HMC-FC-21-05 | CIRURGIA PLASTICA | MATERIAL DE CONSUMO | FIOS E FITAS CIRURGICOS | UN | 12.979.552/0001-72 | SKINSTORE S.A. | 20 |  |  | Material de consumo hospitalar | TUSS | 01/12/2019 | EM ANALISE | EM ANALISE
74702300 | 80781300002 | HMC-FC-21-06 | 01/12/2019 |  |  | 105,6000 |  | I-THREAD - HMC-FC-21-06 | I-THREAD - HMC-FC-21-06 | CIRURGIA PLASTICA | MATERIAL DE CONSUMO | FIOS E FITAS CIRURGICOS | UN | 12.979.552/0001-72 | SKINSTORE S.A. | 20 |  |  | Material de consumo hospitalar | TUSS | 01/12/2019 | EM ANALISE | EM ANALISE
74700855 | 80781300002 | HMC-FC-22-01 | 01/12/2019 |  |  | 105,6000 |  | I-THREAD - HMC-FC-22-01 | I-THREAD - HMC-FC-22-01 | CIRURGIA PLASTICA | MATERIAL DE CONSUMO | FIOS E FITAS CIRURGICOS | UN | 12.979.552/0001-72 | SKINSTORE S.A. | 20 |  |  | Material de consumo hospitalar | TUSS | 01/12/2019 | EM ANALISE | EM ANALISE
74702203 | 80781300002 | HMC-FC-22-02 | 01/12/2019 |  |  | 105,6000 |  | I-THREAD - HMC-FC-22-02 | I-THREAD - HMC-FC-22-02 | CIRURGIA PLASTICA | MATERIAL DE CONSUMO | FIOS E FITAS CIRURGICOS | UN | 12.979.552/0001-72 | SKINSTORE S.A. | 20 |  |  | Material de consumo hospitalar | TUSS | 01/12/2019 | EM ANALISE | EM ANALISE
74702009 | 80781300002 | HMC-FC-22-03 | 01/12/2019 |  |  | 105,6000 |  | I-THREAD - HMC-FC-22-03 | I-THREAD - HMC-FC-22-03 | CIRURGIA PLASTICA | MATERIAL DE CONSUMO | FIOS E FITAS CIRURGICOS | UN | 12.979.552/0001-72 | SKINSTORE S.A. | 20 |  |  | Material de consumo hospitalar | TUSS | 01/12/2019 | EM ANALISE | EM ANALISE
74701657 | 80781300002 | HMC-FC-22-04 | 01/12/2019 |  |  | 105,6000 |  | I-THREAD - HMC-FC-22-04 | I-THREAD - HMC-FC-22-04 | CIRURGIA PLASTICA | MATERIAL DE CONSUMO | FIOS E FITAS CIRURGICOS | UN | 12.979.552/0001-72 | SKINSTORE S.A. | 20 |  |  | Material de consumo hospitalar | TUSS | 01/12/2019 | EM ANALISE | EM ANALISE
74701193 | 80781300002 | HMC-FC-22-05 | 01/12/2019 |  |  | 105,6000 |  | I-THREAD - HMC-FC-22-05 | I-THREAD - HMC-FC-22-05 | CIRURGIA PLASTICA | MATERIAL DE CONSUMO | FIOS E FITAS CIRURGICOS | UN | 12.979.552/0001-72 | SKINSTORE S.A. | 20 |  |  | Material de consumo hospitalar | TUSS | 01/12/2019 | EM ANALISE | EM ANALISE
74701231 | 80781300002 | HMC-FC-22-06 | 01/12/2019 |  |  | 105,6000 |  | I-THREAD - HMC-FC-22-06 | I-THREAD - HMC-FC-22-06 | CIRURGIA PLASTICA | MATERIAL DE CONSUMO | FIOS E FITAS CIRURGICOS | UN | 12.979.552/0001-72 | SKINSTORE S.A. | 20 |  |  | Material de consumo hospitalar | TUSS | 01/12/2019 | EM ANALISE | EM ANALISE
74702580 | 80781300002 | HMC-FC-23-01 | 01/12/2019 |  |  | 105,6000 |  | I-THREAD - HMC-FC-23-01 | I-THREAD - HMC-FC-23-01 | CIRURGIA PLASTICA | MATERIAL DE CONSUMO | FIOS E FITAS CIRURGICOS | UN | 12.979.552/0001-72 | SKINSTORE S.A. | 20 |  |  | Material de consumo hospitalar | TUSS | 01/12/2019 | EM ANALISE | EM ANALISE
74701207 | 80781300002 | HMC-FC-23-02 | 01/12/2019 |  |  | 105,6000 |  | I-THREAD - HMC-FC-23-02 | I-THREAD - HMC-FC-23-02 | CIRURGIA PLASTICA | MATERIAL DE CONSUMO | FIOS E FITAS CIRURGICOS | UN | 12.979.552/0001-72 | SKINSTORE S.A. | 20 |  |  | Material de consumo hospitalar | TUSS | 01/12/2019 | EM ANALISE | EM ANALISE
74701843 | 80781300002 | HMC-FC-23-03 | 01/12/2019 |  |  | 105,6000 |  | I-THREAD - HMC-FC-23-03 | I-THREAD - HMC-FC-23-03 | CIRURGIA PLASTICA | MATERIAL DE CONSUMO | FIOS E FITAS CIRURGICOS | UN | 12.979.552/0001-72 | SKINSTORE S.A. | 20 |  |  | Material de consumo hospitalar | TUSS | 01/12/2019 | EM ANALISE | EM ANALISE
74702254 | 80781300002 | HMC-FC-23-04 | 01/12/2019 |  |  | 105,6000 |  | I-THREAD - HMC-FC-23-04 | I-THREAD - HMC-FC-23-04 | CIRURGIA PLASTICA | MATERIAL DE CONSUMO | FIOS E FITAS CIRURGICOS | UN | 12.979.552/0001-72 | SKINSTORE S.A. | 20 |  |  | Material de consumo hospitalar | TUSS | 01/12/2019 | EM ANALISE | EM ANALISE
74700561 | 80781300002 | HMC-FC-23-05 | 01/12/2019 |  |  | 105,6000 |  | I-THREAD - HMC-FC-23-05 | I-THREAD - HMC-FC-23-05 | CIRURGIA PLASTICA | MATERIAL DE CONSUMO | FIOS E FITAS CIRURGICOS | UN | 12.979.552/0001-72 | SKINSTORE S.A. | 20 |  |  | Material de consumo hospitalar | TUSS | 01/12/2019 | EM ANALISE | EM ANALISE
74701371 | 80781300002 | HMC-FC-23-06 | 01/12/2019 |  |  | 105,6000 |  | I-THREAD - HMC-FC-23-06 | I-THREAD - HMC-FC-23-06 | CIRURGIA PLASTICA | MATERIAL DE CONSUMO | FIOS E FITAS CIRURGICOS | UN | 12.979.552/0001-72 | SKINSTORE S.A. | 20 |  |  | Material de consumo hospitalar | TUSS | 01/12/2019 | EM ANALISE | EM ANALISE
74701339 | 80781300002 | HMC-FCL-19-01 | 01/12/2019 |  |  | 105,6000 |  | I-THREAD - HMC-FCL-19-01 | I-THREAD - HMC-FCL-19-01 | CIRURGIA PLASTICA | MATERIAL DE CONSUMO | FIOS E FITAS CIRURGICOS | UN | 12.979.552/0001-72 | SKINSTORE S.A. | 20 |  |  | Material de consumo hospitalar | TUSS | 01/12/2019 | EM ANALISE | EM ANALISE
74700413 | 80781300002 | HMC-FCL-19-02 | 01/12/2019 |  |  | 105,6000 |  | I-THREAD - HMC-FCL-19-02 | I-THREAD - HMC-FCL-19-02 | CIRURGIA PLASTICA | MATERIAL DE CONSUMO | FIOS E FITAS CIRURGICOS | UN | 12.979.552/0001-72 | SKINSTORE S.A. | 20 |  |  | Material de consumo hospitalar | TUSS | 01/12/2019 | EM ANALISE | EM ANALISE
74700987 | 80781300002 | HMC-FCL-19-03 | 01/12/2019 |  |  | 105,6000 |  | I-THREAD - HMC-FCL-19-03 | I-THREAD - HMC-FCL-19-03 | CIRURGIA PLASTICA | MATERIAL DE CONSUMO | FIOS E FITAS CIRURGICOS | UN | 12.979.552/0001-72 | SKINSTORE S.A. | 20 |  |  | Material de consumo hospitalar | TUSS | 01/12/2019 | EM ANALISE | EM ANALISE
74700910 | 80781300002 | HMC-FCL-19-04 | 01/12/2019 |  |  | 105,6000 |  | I-THREAD - HMC-FCL-19-04 | I-THREAD - HMC-FCL-19-04 | CIRURGIA PLASTICA | MATERIAL DE CONSUMO | FIOS E FITAS CIRURGICOS | UN | 12.979.552/0001-72 | SKINSTORE S.A. | 20 |  |  | Material de consumo hospitalar | TUSS | 01/12/2019 | EM ANALISE | EM ANALISE
74702149 | 80781300002 | HMC-FCL-19-05 | 01/12/2019 |  |  | 105,6000 |  | I-THREAD - HMC-FCL-19-05 | I-THREAD - HMC-FCL-19-05 | CIRURGIA PLASTICA | MATERIAL DE CONSUMO | FIOS E FITAS CIRURGICOS | UN | 12.979.552/0001-72 | SKINSTORE S.A. | 20 |  |  | Material de consumo hospitalar | TUSS | 01/12/2019 | EM ANALISE | EM ANALISE
74702440 | 80781300002 | HMC-FCL-19-06 | 01/12/2019 |  |  | 105,6000 |  | I-THREAD - HMC-FCL-19-06 | I-THREAD - HMC-FCL-19-06 | CIRURGIA PLASTICA | MATERIAL DE CONSUMO | FIOS E FITAS CIRURGICOS | UN | 12.979.552/0001-72 | SKINSTORE S.A. | 20 |  |  | Material de consumo hospitalar | TUSS | 01/12/2019 | EM ANALISE | EM ANALISE
74701690 | 80781300002 | HMC-FCL-21-01 | 01/12/2019 |  |  | 105,6000 |  | I-THREAD - HMC-FCL-21-01 | I-THREAD - HMC-FCL-21-01 | CIRURGIA PLASTICA | MATERIAL DE CONSUMO | FIOS E FITAS CIRURGICOS | UN | 12.979.552/0001-72 | SKINSTORE S.A. | 20 |  |  | Material de consumo hospitalar | TUSS | 01/12/2019 | EM ANALISE | EM ANALISE
74700707 | 80781300002 | HMC-FCL-21-02 | 01/12/2019 |  |  | 105,6000 |  | I-THREAD - HMC-FCL-21-02 | I-THREAD - HMC-FCL-21-02 | CIRURGIA PLASTICA | MATERIAL DE CONSUMO | FIOS E FITAS CIRURGICOS | UN | 12.979.552/0001-72 | SKINSTORE S.A. | 20 |  |  | Material de consumo hospitalar | TUSS | 01/12/2019 | EM ANALISE | EM ANALISE
74700839 | 80781300002 | HMC-FCL-21-03 | 01/12/2019 |  |  | 105,6000 |  | I-THREAD - HMC-FCL-21-03 | I-THREAD - HMC-FCL-21-03 | CIRURGIA PLASTICA | MATERIAL DE CONSUMO | FIOS E FITAS CIRURGICOS | UN | 12.979.552/0001-72 | SKINSTORE S.A. | 20 |  |  | Material de consumo hospitalar | TUSS | 01/12/2019 | EM ANALISE | EM ANALISE
74701274 | 80781300002 | HMC-FCL-21-04 | 01/12/2019 |  |  | 105,6000 |  | I-THREAD - HMC-FCL-21-04 | I-THREAD - HMC-FCL-21-04 | CIRURGIA PLASTICA | MATERIAL DE CONSUMO | FIOS E FITAS CIRURGICOS | UN | 12.979.552/0001-72 | SKINSTORE S.A. | 20 |  |  | Material de consumo hospitalar | TUSS | 01/12/2019 | EM ANALISE | EM ANALISE
74701053 | 80781300002 | HMC-FCL-21-05 | 01/12/2019 |  |  | 105,6000 |  | I-THREAD - HMC-FCL-21-05 | I-THREAD - HMC-FCL-21-05 | CIRURGIA PLASTICA | MATERIAL DE CONSUMO | FIOS E FITAS CIRURGICOS | UN | 12.979.552/0001-72 | SKINSTORE S.A. | 20 |  |  | Material de consumo hospitalar | TUSS | 01/12/2019 | EM ANALISE | EM ANALISE
74701282 | 80781300002 | HMC-FCL-21-06 | 01/12/2019 |  |  | 105,6000 |  | I-THREAD - HMC-FCL-21-06 | I-THREAD - HMC-FCL-21-06 | CIRURGIA PLASTICA | MATERIAL DE CONSUMO | FIOS E FITAS CIRURGICOS | UN | 12.979.552/0001-72 | SKINSTORE S.A. | 20 |  |  | Material de consumo hospitalar | TUSS | 01/12/2019 | EM ANALISE | EM ANALISE
74700502 | 80781300002 | HMC-FCL-23-01 | 01/12/2019 |  |  | 105,6000 |  | I-THREAD - HMC-FCL-23-01 | I-THREAD - HMC-FCL-23-01 | CIRURGIA PLASTICA | MATERIAL DE CONSUMO | FIOS E FITAS CIRURGICOS | UN | 12.979.552/0001-72 | SKINSTORE S.A. | 20 |  |  | Material de consumo hospitalar | TUSS | 01/12/2019 | EM ANALISE | EM ANALISE
74701568 | 80781300002 | HMC-FCL-23-02 | 01/12/2019 |  |  | 105,6000 |  | I-THREAD - HMC-FCL-23-02 | I-THREAD - HMC-FCL-23-02 | CIRURGIA PLASTICA | MATERIAL DE CONSUMO | FIOS E FITAS CIRURGICOS | UN | 12.979.552/0001-72 | SKINSTORE S.A. | 20 |  |  | Material de consumo hospitalar | TUSS | 01/12/2019 | EM ANALISE | EM ANALISE
74701290 | 80781300002 | HMC-FCL-23-03 | 01/12/2019 |  |  | 105,6000 |  | I-THREAD - HMC-FCL-23-03 | I-THREAD - HMC-FCL-23-03 | CIRURGIA PLASTICA | MATERIAL DE CONSUMO | FIOS E FITAS CIRURGICOS | UN | 12.979.552/0001-72 | SKINSTORE S.A. | 20 |  |  | Material de consumo hospitalar | TUSS | 01/12/2019 | EM ANALISE | EM ANALISE
74700472 | 80781300002 | HMC-FCL-23-04 | 01/12/2019 |  |  | 105,6000 |  | I-THREAD - HMC-FCL-23-04 | I-THREAD - HMC-FCL-23-04 | CIRURGIA PLASTICA | MATERIAL DE CONSUMO | FIOS E FITAS CIRURGICOS | UN | 12.979.552/0001-72 | SKINSTORE S.A. | 20 |  |  | Material de consumo hospitalar | TUSS | 01/12/2019 | EM ANALISE | EM ANALISE
74702092 | 80781300002 | HMC-FCL-23-05 | 01/12/2019 |  |  | 105,6000 |  | I-THREAD - HMC-FCL-23-05 | I-THREAD - HMC-FCL-23-05 | CIRURGIA PLASTICA | MATERIAL DE CONSUMO | FIOS E FITAS CIRURGICOS | UN | 12.979.552/0001-72 | SKINSTORE S.A. | 20 |  |  | Material de consumo hospitalar | TUSS | 01/12/2019 | EM ANALISE | EM ANALISE
74701649 | 80781300002 | HMC-FCL-23-06 | 01/12/2019 |  |  | 105,6000 |  | I-THREAD - HMC-FCL-23-06 | I-THREAD - HMC-FCL-23-06 | CIRURGIA PLASTICA | MATERIAL DE CONSUMO | FIOS E FITAS CIRURGICOS | UN | 12.979.552/0001-72 | SKINSTORE S.A. | 20 |  |  | Material de consumo hospitalar | TUSS | 01/12/2019 | EM ANALISE | EM ANALISE
74700758 | 80781300002 | HMC-FCW-19-01 | 01/12/2019 |  |  | 105,6000 |  | I-THREAD - HMC-FCW-19-01 | I-THREAD - HMC-FCW-19-01 | CIRURGIA PLASTICA | MATERIAL DE CONSUMO | FIOS E FITAS CIRURGICOS | UN | 12.979.552/0001-72 | SKINSTORE S.A. | 20 |  |  | Material de consumo hospitalar | TUSS | 01/12/2019 | EM ANALISE | EM ANALISE
74701606 | 80781300002 | HMC-FCW-19-02 | 01/12/2019 |  |  | 105,6000 |  | I-THREAD - HMC-FCW-19-02 | I-THREAD - HMC-FCW-19-02 | CIRURGIA PLASTICA | MATERIAL DE CONSUMO | FIOS E FITAS CIRURGICOS | UN | 12.979.552/0001-72 | SKINSTORE S.A. | 20 |  |  | Material de consumo hospitalar | TUSS | 01/12/2019 | EM ANALISE | EM ANALISE
74700480 | 80781300002 | HMC-FCW-19-03 | 01/12/2019 |  |  | 105,6000 |  | I-THREAD - HMC-FCW-19-03 | I-THREAD - HMC-FCW-19-03 | CIRURGIA PLASTICA | MATERIAL DE CONSUMO | FIOS E FITAS CIRURGICOS | UN | 12.979.552/0001-72 | SKINSTORE S.A. | 20 |  |  | Material de consumo hospitalar | TUSS | 01/12/2019 | EM ANALISE | EM ANALISE
74700677 | 80781300002 | HMC-FCW-19-04 | 01/12/2019 |  |  | 105,6000 |  | I-THREAD - HMC-FCW-19-04 | I-THREAD - HMC-FCW-19-04 | CIRURGIA PLASTICA | MATERIAL DE CONSUMO | FIOS E FITAS CIRURGICOS | UN | 12.979.552/0001-72 | SKINSTORE S.A. | 20 |  |  | Material de consumo hospitalar | TUSS | 01/12/2019 | EM ANALISE | EM ANALISE
74701487 | 80781300002 | HMC-FCW-19-05 | 01/12/2019 |  |  | 105,6000 |  | I-THREAD - HMC-FCW-19-05 | I-THREAD - HMC-FCW-19-05 | CIRURGIA PLASTICA | MATERIAL DE CONSUMO | FIOS E FITAS CIRURGICOS | UN | 12.979.552/0001-72 | SKINSTORE S.A. | 20 |  |  | Material de consumo hospitalar | TUSS | 01/12/2019 | EM ANALISE | EM ANALISE
74701479 | 80781300002 | HMC-FCW-19-06 | 01/12/2019 |  |  | 105,6000 |  | I-THREAD - HMC-FCW-19-06 | I-THREAD - HMC-FCW-19-06 | CIRURGIA PLASTICA | MATERIAL DE CONSUMO | FIOS E FITAS CIRURGICOS | UN | 12.979.552/0001-72 | SKINSTORE S.A. | 20 |  |  | Material de consumo hospitalar | TUSS | 01/12/2019 | EM ANALISE | EM ANALISE
74701401 | 80781300002 | HMC-FCW-21-01 | 01/12/2019 |  |  | 105,6000 |  | I-THREAD - HMC-FCW-21-01 | I-THREAD - HMC-FCW-21-01 | CIRURGIA PLASTICA | MATERIAL DE CONSUMO | FIOS E FITAS CIRURGICOS | UN | 12.979.552/0001-72 | SKINSTORE S.A. | 20 |  |  | Material de consumo hospitalar | TUSS | 01/12/2019 | EM ANALISE | EM ANALISE
74701118 | 80781300002 | HMC-FCW-21-02 | 01/12/2019 |  |  | 105,6000 |  | I-THREAD - HMC-FCW-21-02 | I-THREAD - HMC-FCW-21-02 | CIRURGIA PLASTICA | MATERIAL DE CONSUMO | FIOS E FITAS CIRURGICOS | UN | 12.979.552/0001-72 | SKINSTORE S.A. | 20 |  |  | Material de consumo hospitalar | TUSS | 01/12/2019 | EM ANALISE | EM ANALISE
74701045 | 80781300002 | HMC-FCW-21-03 | 01/12/2019 |  |  | 105,6000 |  | I-THREAD - HMC-FCW-21-03 | I-THREAD - HMC-FCW-21-03 | CIRURGIA PLASTICA | MATERIAL DE CONSUMO | FIOS E FITAS CIRURGICOS | UN | 12.979.552/0001-72 | SKINSTORE S.A. | 20 |  |  | Material de consumo hospitalar | TUSS | 01/12/2019 | EM ANALISE | EM ANALISE
74701878 | 80781300002 | HMC-FCW-21-04 | 01/12/2019 |  |  | 105,6000 |  | I-THREAD - HMC-FCW-21-04 | I-THREAD - HMC-FCW-21-04 | CIRURGIA PLASTICA | MATERIAL DE CONSUMO | FIOS E FITAS CIRURGICOS | UN | 12.979.552/0001-72 | SKINSTORE S.A. | 20 |  |  | Material de consumo hospitalar | TUSS | 01/12/2019 | EM ANALISE | EM ANALISE
74701622 | 80781300002 | HMC-FCW-21-05 | 01/12/2019 |  |  | 105,6000 |  | I-THREAD - HMC-FCW-21-05 | I-THREAD - HMC-FCW-21-05 | CIRURGIA PLASTICA | MATERIAL DE CONSUMO | FIOS E FITAS CIRURGICOS | UN | 12.979.552/0001-72 | SKINSTORE S.A. | 20 |  |  | Material de consumo hospitalar | TUSS | 01/12/2019 | EM ANALISE | EM ANALISE
74701452 | 80781300002 | HMC-FCW-21-06 | 01/12/2019 |  |  | 105,6000 |  | I-THREAD - HMC-FCW-21-06 | I-THREAD - HMC-FCW-21-06 | CIRURGIA PLASTICA | MATERIAL DE CONSUMO | FIOS E FITAS CIRURGICOS | UN | 12.979.552/0001-72 | SKINSTORE S.A. | 20 |  |  | Material de consumo hospitalar | TUSS | 01/12/2019 | EM ANALISE | EM ANALISE
74701410 | 80781300002 | HMC-FCW-23-01 | 01/12/2019 |  |  | 105,6000 |  | I-THREAD - HMC-FCW-23-01 | I-THREAD - HMC-FCW-23-01 | CIRURGIA PLASTICA | MATERIAL DE CONSUMO | FIOS E FITAS CIRURGICOS | UN | 12.979.552/0001-72 | SKINSTORE S.A. | 20 |  |  | Material de consumo hospitalar | TUSS | 01/12/2019 | EM ANALISE | EM ANALISE
74700634 | 80781300002 | HMC-FCW-23-02 | 01/12/2019 |  |  | 105,6000 |  | I-THREAD - HMC-FCW-23-02 | I-THREAD - HMC-FCW-23-02 | CIRURGIA PLASTICA | MATERIAL DE CONSUMO | FIOS E FITAS CIRURGICOS | UN | 12.979.552/0001-72 | SKINSTORE S.A. | 20 |  |  | Material de consumo hospitalar | TUSS | 01/12/2019 | EM ANALISE | EM ANALISE
74700952 | 80781300002 | HMC-FCW-23-03 | 01/12/2019 |  |  | 105,6000 |  | I-THREAD - HMC-FCW-23-03 | I-THREAD - HMC-FCW-23-03 | CIRURGIA PLASTICA | MATERIAL DE CONSUMO | FIOS E FITAS CIRURGICOS | UN | 12.979.552/0001-72 | SKINSTORE S.A. | 20 |  |  | Material de consumo hospitalar | TUSS | 01/12/2019 | EM ANALISE | EM ANALISE
74700979 | 80781300002 | HMC-FCW-23-04 | 01/12/2019 |  |  | 105,6000 |  | I-THREAD - HMC-FCW-23-04 | I-THREAD - HMC-FCW-23-04 | CIRURGIA PLASTICA | MATERIAL DE CONSUMO | FIOS E FITAS CIRURGICOS | UN | 12.979.552/0001-72 | SKINSTORE S.A. | 20 |  |  | Material de consumo hospitalar | TUSS | 01/12/2019 | EM ANALISE | EM ANALISE
74702017 | 80781300002 | HMC-FCW-23-05 | 01/12/2019 |  |  | 105,6000 |  | I-THREAD - HMC-FCW-23-05 | I-THREAD - HMC-FCW-23-05 | CIRURGIA PLASTICA | MATERIAL DE CONSUMO | FIOS E FITAS CIRURGICOS | UN | 12.979.552/0001-72 | SKINSTORE S.A. | 20 |  |  | Material de consumo hospitalar | TUSS | 01/12/2019 | EM ANALISE | EM ANALISE
74702505 | 80781300002 | HMC-FCW-23-06 | 01/12/2019 |  |  | 105,6000 |  | I-THREAD - HMC-FCW-23-06 | I-THREAD - HMC-FCW-23-06 | CIRURGIA PLASTICA | MATERIAL DE CONSUMO | FIOS E FITAS CIRURGICOS | UN | 12.979.552/0001-72 | SKINSTORE S.A. | 20 |  |  | Material de consumo hospitalar | TUSS | 01/12/2019 | EM ANALISE | EM ANALISE
74015052 | 80052020064 | NP43320 | 01/12/2019 |  |  | 5,4240 |  | MONOSOF - SUTURA DE NYLON (POLIAMIDA) NAO ABSORVIVEL MONOFILAMENTAR COM AGULHA - NP43320 | FIO MONOSOF PRETO 2-0 COM AGULHA NP43320 | CIRURGIA GERAL | MATERIAL DE CONSUMO | FIOS E FITAS CIRURGICOS | UN | 03.812.429/0001-71 | POLYSUTURE INDUSTRIA E COMERCIO LTDA | 20 |  |  | Material de consumo hospitalar | TUSS | 01/12/2019 | 0000267261 | FIO MONOSOF PRETO 2-0 45CM CT20 C/AG.
74276514 | 80136990869 | G3095746 | 01/12/2019 |  |  | 13,7040 |  | OPTILENE - G3095746 | OPTILENE - G3095746 | CIRURGIA GERAL | MATERIAL DE CONSUMO | FIOS E FITAS CIRURGICOS | UN | 31.673.254/0001-02 | LABORATORIOS B. BRAUN S/A | 20 |  |  | Material de consumo hospitalar | TUSS | 01/12/2019 | EM ANALISE | EM ANALISE
74280821 | 80136990869 | G3095727 | 01/12/2019 |  |  | 13,7040 |  | OPTILENE - G3095727 | OPTILENE - G3095727 | CIRURGIA GERAL | MATERIAL DE CONSUMO | FIOS E FITAS CIRURGICOS | UN | 31.673.254/0001-02 | LABORATORIOS B. BRAUN S/A | 20 |  |  | Material de consumo hospitalar | TUSS | 01/12/2019 | EM ANALISE | EM ANALISE
74272314 | 80136990869 | G3095705 | 01/12/2019 |  |  | 13,7040 |  | OPTILENE - G3095705 | OPTILENE - G3095705 | CIRURGIA GERAL | MATERIAL DE CONSUMO | FIOS E FITAS CIRURGICOS | UN | 31.673.254/0001-02 | LABORATORIOS B. BRAUN S/A | 20 |  |  | Material de consumo hospitalar | TUSS | 01/12/2019 | EM ANALISE | EM ANALISE
74273639 | 80136990869 | G3095685 | 01/12/2019 |  |  | 13,7040 |  | OPTILENE - G3095685 | OPTILENE - G3095685 | CIRURGIA GERAL | MATERIAL DE CONSUMO | FIOS E FITAS CIRURGICOS | UN | 31.673.254/0001-02 | LABORATORIOS B. BRAUN S/A | 20 |  |  | Material de consumo hospitalar | TUSS | 01/12/2019 | EM ANALISE | EM ANALISE
74273973 | 80136990869 | G3095677 | 01/12/2019 |  |  | 13,7040 |  | OPTILENE - G3095677 | OPTILENE - G3095677 | CIRURGIA GERAL | MATERIAL DE CONSUMO | FIOS E FITAS CIRURGICOS | UN | 31.673.254/0001-02 | LABORATORIOS B. BRAUN S/A | 20 |  |  | Material de consumo hospitalar | TUSS | 01/12/2019 | EM ANALISE | EM ANALISE
74274619 | 80136990869 | G3095672 | 01/12/2019 |  |  | 13,7040 |  | OPTILENE - G3095672 | OPTILENE - G3095672 | CIRURGIA GERAL | MATERIAL DE CONSUMO | FIOS E FITAS CIRURGICOS | UN | 31.673.254/0001-02 | LABORATORIOS B. BRAUN S/A | 20 |  |  | Material de consumo hospitalar | TUSS | 01/12/2019 | EM ANALISE | EM ANALISE
74278517 | 80136990869 | G3095659 | 01/12/2019 |  |  | 13,7040 |  | OPTILENE - G3095659 | OPTILENE - G3095659 | CIRURGIA GERAL | MATERIAL DE CONSUMO | FIOS E FITAS CIRURGICOS | UN | 31.673.254/0001-02 | LABORATORIOS B. BRAUN S/A | 20 |  |  | Material de consumo hospitalar | TUSS | 01/12/2019 | EM ANALISE | EM ANALISE
74276786 | 80136990869 | G3095620 | 01/12/2019 |  |  | 13,7040 |  | OPTILENE - G3095620 | OPTILENE - G3095620 | CIRURGIA GERAL | MATERIAL DE CONSUMO | FIOS E FITAS CIRURGICOS | UN | 31.673.254/0001-02 | LABORATORIOS B. BRAUN S/A | 20 |  |  | Material de consumo hospitalar | TUSS | 01/12/2019 | EM ANALISE | EM ANALISE
74280767 | 80136990869 | G3095616 | 01/12/2019 |  |  | 13,7040 |  | OPTILENE - G3095616 | OPTILENE - G3095616 | CIRURGIA GERAL | MATERIAL DE CONSUMO | FIOS E FITAS CIRURGICOS | UN | 31.673.254/0001-02 | LABORATORIOS B. BRAUN S/A | 20 |  |  | Material de consumo hospitalar | TUSS | 01/12/2019 | EM ANALISE | EM ANALISE
74279700 | 80136990869 | G3095589 | 01/12/2019 |  |  | 13,7040 |  | OPTILENE - G3095589 | OPTILENE - G3095589 | CIRURGIA GERAL | MATERIAL DE CONSUMO | FIOS E FITAS CIRURGICOS | UN | 31.673.254/0001-02 | LABORATORIOS B. BRAUN S/A | 20 |  |  | Material de consumo hospitalar | TUSS | 01/12/2019 | EM ANALISE | EM ANALISE
74277464 | 80136990869 | G3095588 | 01/12/2019 |  |  | 13,7040 |  | OPTILENE - G3095588 | OPTILENE - G3095588 | CIRURGIA GERAL | MATERIAL DE CONSUMO | FIOS E FITAS CIRURGICOS | UN | 31.673.254/0001-02 | LABORATORIOS B. BRAUN S/A | 20 |  |  | Material de consumo hospitalar | TUSS | 01/12/2019 | EM ANALISE | EM ANALISE
74273272 | 80136990869 | G3095582 | 01/12/2019 |  |  | 13,7040 |  | OPTILENE - G3095582 | OPTILENE - G3095582 | CIRURGIA GERAL | MATERIAL DE CONSUMO | FIOS E FITAS CIRURGICOS | UN | 31.673.254/0001-02 | LABORATORIOS B. BRAUN S/A | 20 |  |  | Material de consumo hospitalar | TUSS | 01/12/2019 | EM ANALISE | EM ANALISE
74278398 | 80136990869 | G3090194 | 01/12/2019 |  |  | 13,7040 |  | OPTILENE - G3090194 | OPTILENE - G3090194 | CIRURGIA GERAL | MATERIAL DE CONSUMO | FIOS E FITAS CIRURGICOS | UN | 31.673.254/0001-02 | LABORATORIOS B. BRAUN S/A | 20 |  |  | Material de consumo hospitalar | TUSS | 01/12/2019 | EM ANALISE | EM ANALISE
74277162 | 80136990869 | G3090179 | 01/12/2019 |  |  | 13,7040 |  | OPTILENE - G3090179 | OPTILENE - G3090179 | CIRURGIA GERAL | MATERIAL DE CONSUMO | FIOS E FITAS CIRURGICOS | UN | 31.673.254/0001-02 | LABORATORIOS B. BRAUN S/A | 20 |  |  | Material de consumo hospitalar | TUSS | 01/12/2019 | EM ANALISE | EM ANALISE
74274376 | 80136990869 | G3090168 | 01/12/2019 |  |  | 13,7040 |  | OPTILENE - G3090168 | OPTILENE - G3090168 | CIRURGIA GERAL | MATERIAL DE CONSUMO | FIOS E FITAS CIRURGICOS | UN | 31.673.254/0001-02 | LABORATORIOS B. BRAUN S/A | 20 |  |  | Material de consumo hospitalar | TUSS | 01/12/2019 | EM ANALISE | EM ANALISE
74271547 | 80136990869 | G3090146 | 01/12/2019 |  |  | 13,7040 |  | OPTILENE - G3090146 | OPTILENE - G3090146 | CIRURGIA GERAL | MATERIAL DE CONSUMO | FIOS E FITAS CIRURGICOS | UN | 31.673.254/0001-02 | LABORATORIOS B. BRAUN S/A | 20 |  |  | Material de consumo hospitalar | TUSS | 01/12/2019 | EM ANALISE | EM ANALISE
74278843 | 80136990869 | G3090134 | 01/12/2019 |  |  | 13,7040 |  | OPTILENE - G3090134 | OPTILENE - G3090134 | CIRURGIA GERAL | MATERIAL DE CONSUMO | FIOS E FITAS CIRURGICOS | UN | 31.673.254/0001-02 | LABORATORIOS B. BRAUN S/A | 20 |  |  | Material de consumo hospitalar | TUSS | 01/12/2019 | EM ANALISE | EM ANALISE
74271237 | 80136990869 | G3090130 | 01/12/2019 |  |  | 13,7040 |  | OPTILENE - G3090130 | OPTILENE - G3090130 | CIRURGIA GERAL | MATERIAL DE CONSUMO | FIOS E FITAS CIRURGICOS | UN | 31.673.254/0001-02 | LABORATORIOS B. BRAUN S/A | 20 |  |  | Material de consumo hospitalar | TUSS | 01/12/2019 | EM ANALISE | EM ANALISE
74274759 | 80136990869 | G3090127 | 01/12/2019 |  |  | 13,7040 |  | OPTILENE - G3090127 | OPTILENE - G3090127 | CIRURGIA GERAL | MATERIAL DE CONSUMO | FIOS E FITAS CIRURGICOS | UN | 31.673.254/0001-02 | LABORATORIOS B. BRAUN S/A | 20 |  |  | Material de consumo hospitalar | TUSS | 01/12/2019 | EM ANALISE | EM ANALISE
74278800 | 80136990869 | G3090124 | 01/12/2019 |  |  | 13,7040 |  | OPTILENE - G3090124 | OPTILENE - G3090124 | CIRURGIA GERAL | MATERIAL DE CONSUMO | FIOS E FITAS CIRURGICOS | UN | 31.673.254/0001-02 | LABORATORIOS B. BRAUN S/A | 20 |  |  | Material de consumo hospitalar | TUSS | 01/12/2019 | EM ANALISE | EM ANALISE
74276115 | 80136990869 | G3090121 | 01/12/2019 |  |  | 13,7040 |  | OPTILENE - G3090121 | OPTILENE - G3090121 | CIRURGIA GERAL | MATERIAL DE CONSUMO | FIOS E FITAS CIRURGICOS | UN | 31.673.254/0001-02 | LABORATORIOS B. BRAUN S/A | 20 |  |  | Material de consumo hospitalar | TUSS | 01/12/2019 | EM ANALISE | EM ANALISE
74271474 | 80136990869 | G3090118 | 01/12/2019 |  |  | 13,7040 |  | OPTILENE - G3090118 | OPTILENE - G3090118 | CIRURGIA GERAL | MATERIAL DE CONSUMO | FIOS E FITAS CIRURGICOS | UN | 31.673.254/0001-02 | LABORATORIOS B. BRAUN S/A | 20 |  |  | Material de consumo hospitalar | TUSS | 01/12/2019 | EM ANALISE | EM ANALISE
74280244 | 80136990869 | G3090109 | 01/12/2019 |  |  | 13,7040 |  | OPTILENE - G3090109 | OPTILENE - G3090109 | CIRURGIA GERAL | MATERIAL DE CONSUMO | FIOS E FITAS CIRURGICOS | UN | 31.673.254/0001-02 | LABORATORIOS B. BRAUN S/A | 20 |  |  | Material de consumo hospitalar | TUSS | 01/12/2019 | EM ANALISE | EM ANALISE
74279106 | 80136990869 | G3090100 | 01/12/2019 |  |  | 13,7040 |  | OPTILENE - G3090100 | OPTILENE - G3090100 | CIRURGIA GERAL | MATERIAL DE CONSUMO | FIOS E FITAS CIRURGICOS | UN | 31.673.254/0001-02 | LABORATORIOS B. BRAUN S/A | 20 |  |  | Material de consumo hospitalar | TUSS | 01/12/2019 | EM ANALISE | EM ANALISE
74279521 | 80136990869 | C3095301 | 01/12/2019 |  |  | 13,7040 |  | OPTILENE - C3095301 | OPTILENE - C3095301 | CIRURGIA GERAL | MATERIAL DE CONSUMO | FIOS E FITAS CIRURGICOS | UN | 31.673.254/0001-02 | LABORATORIOS B. BRAUN S/A | 20 |  |  | Material de consumo hospitalar | TUSS | 01/12/2019 | EM ANALISE | EM ANALISE
74273981 | 80136990869 | C3095288 | 01/12/2019 |  |  | 13,7040 |  | OPTILENE - C3095288 | OPTILENE - C3095288 | CIRURGIA GERAL | MATERIAL DE CONSUMO | FIOS E FITAS CIRURGICOS | UN | 31.673.254/0001-02 | LABORATORIOS B. BRAUN S/A | 20 |  |  | Material de consumo hospitalar | TUSS | 01/12/2019 | EM ANALISE | EM ANALISE
74271644 | 80136990869 | C3095286 | 01/12/2019 |  |  | 13,7040 |  | OPTILENE - C3095286 | OPTILENE - C3095286 | CIRURGIA GERAL | MATERIAL DE CONSUMO | FIOS E FITAS CIRURGICOS | UN | 31.673.254/0001-02 | LABORATORIOS B. BRAUN S/A | 20 |  |  | Material de consumo hospitalar | TUSS | 01/12/2019 | EM ANALISE | EM ANALISE
74276018 | 80136990869 | C3095276 | 01/12/2019 |  |  | 13,7040 |  | OPTILENE - C3095276 | OPTILENE - C3095276 | CIRURGIA GERAL | MATERIAL DE CONSUMO | FIOS E FITAS CIRURGICOS | UN | 31.673.254/0001-02 | LABORATORIOS B. BRAUN S/A | 20 |  |  | Material de consumo hospitalar | TUSS | 01/12/2019 | EM ANALISE | EM ANALISE
74270753 | 80136990869 | C3095272 | 01/12/2019 |  |  | 13,7040 |  | OPTILENE - C3095272 | OPTILENE - C3095272 | CIRURGIA GERAL | MATERIAL DE CONSUMO | FIOS E FITAS CIRURGICOS | UN | 31.673.254/0001-02 | LABORATORIOS B. BRAUN S/A | 20 |  |  | Material de consumo hospitalar | TUSS | 01/12/2019 | EM ANALISE | EM ANALISE
74281070 | 80136990869 | C3095271 | 01/12/2019 |  |  | 13,7040 |  | OPTILENE - C3095271 | OPTILENE - C3095271 | CIRURGIA GERAL | MATERIAL DE CONSUMO | FIOS E FITAS CIRURGICOS | UN | 31.673.254/0001-02 | LABORATORIOS B. BRAUN S/A | 20 |  |  | Material de consumo hospitalar | TUSS | 01/12/2019 | EM ANALISE | EM ANALISE
74275950 | 80136990869 | C3095268 | 01/12/2019 |  |  | 13,7040 |  | OPTILENE - C3095268 | OPTILENE - C3095268 | CIRURGIA GERAL | MATERIAL DE CONSUMO | FIOS E FITAS CIRURGICOS | UN | 31.673.254/0001-02 | LABORATORIOS B. BRAUN S/A | 20 |  |  | Material de consumo hospitalar | TUSS | 01/12/2019 | EM ANALISE | EM ANALISE
74272047 | 80136990869 | C3095251 | 01/12/2019 |  |  | 13,7040 |  | OPTILENE - C3095251 | OPTILENE - C3095251 | CIRURGIA GERAL | MATERIAL DE CONSUMO | FIOS E FITAS CIRURGICOS | UN | 31.673.254/0001-02 | LABORATORIOS B. BRAUN S/A | 20 |  |  | Material de consumo hospitalar | TUSS | 01/12/2019 | EM ANALISE | EM ANALISE
74277154 | 80136990869 | C3095246 | 01/12/2019 |  |  | 13,7040 |  | OPTILENE - C3095246 | OPTILENE - C3095246 | CIRURGIA GERAL | MATERIAL DE CONSUMO | FIOS E FITAS CIRURGICOS | UN | 31.673.254/0001-02 | LABORATORIOS B. BRAUN S/A | 20 |  |  | Material de consumo hospitalar | TUSS | 01/12/2019 | EM ANALISE | EM ANALISE
74275526 | 80136990869 | C3095244 | 01/12/2019 |  |  | 13,7040 |  | OPTILENE - C3095244 | OPTILENE - C3095244 | CIRURGIA GERAL | MATERIAL DE CONSUMO | FIOS E FITAS CIRURGICOS | UN | 31.673.254/0001-02 | LABORATORIOS B. BRAUN S/A | 20 |  |  | Material de consumo hospitalar | TUSS | 01/12/2019 | EM ANALISE | EM ANALISE
74275712 | 80136990869 | C3095242 | 01/12/2019 |  |  | 13,7040 |  | OPTILENE - C3095242 | OPTILENE - C3095242 | CIRURGIA GERAL | MATERIAL DE CONSUMO | FIOS E FITAS CIRURGICOS | UN | 31.673.254/0001-02 | LABORATORIOS B. BRAUN S/A | 20 |  |  | Material de consumo hospitalar | TUSS | 01/12/2019 | EM ANALISE | EM ANALISE
74274554 | 80136990869 | C3095231 | 01/12/2019 |  |  | 13,7040 |  | OPTILENE - C3095231 | OPTILENE - C3095231 | CIRURGIA GERAL | MATERIAL DE CONSUMO | FIOS E FITAS CIRURGICOS | UN | 31.673.254/0001-02 | LABORATORIOS B. BRAUN S/A | 20 |  |  | Material de consumo hospitalar | TUSS | 01/12/2019 | EM ANALISE | EM ANALISE
74277995 | 80136990869 | G3090099 | 01/12/2019 |  |  | 13,7040 |  | OPTILENE - G3090099 | OPTILENE - G3090099 | CIRURGIA GERAL | MATERIAL DE CONSUMO | FIOS E FITAS CIRURGICOS | UN | 31.673.254/0001-02 | LABORATORIOS B. BRAUN S/A | 20 |  |  | Material de consumo hospitalar | TUSS | 01/12/2019 | EM ANALISE | EM ANALISE
74278401 | 80136990869 | X3096165 | 01/12/2019 |  |  | 13,7040 |  | OPTILENE - X3096165 | OPTILENE - X3096165 | CIRURGIA GERAL | MATERIAL DE CONSUMO | FIOS E FITAS CIRURGICOS | UN | 31.673.254/0001-02 | LABORATORIOS B. BRAUN S/A | 20 |  |  | Material de consumo hospitalar | TUSS | 01/12/2019 | EM ANALISE | EM ANALISE
74274880 | 80136990869 | G3090089 | 01/12/2019 |  |  | 13,7040 |  | OPTILENE - G3090089 | OPTILENE - G3090089 | CIRURGIA GERAL | MATERIAL DE CONSUMO | FIOS E FITAS CIRURGICOS | UN | 31.673.254/0001-02 | LABORATORIOS B. BRAUN S/A | 20 |  |  | Material de consumo hospitalar | TUSS | 01/12/2019 | EM ANALISE | EM ANALISE
74278827 | 80136990869 | G3090053 | 01/12/2019 |  |  | 13,7040 |  | OPTILENE - G3090053 | OPTILENE - G3090053 | CIRURGIA GERAL | MATERIAL DE CONSUMO | FIOS E FITAS CIRURGICOS | UN | 31.673.254/0001-02 | LABORATORIOS B. BRAUN S/A | 20 |  |  | Material de consumo hospitalar | TUSS | 01/12/2019 | EM ANALISE | EM ANALISE
74271504 | 80136990869 | G3090052 | 01/12/2019 |  |  | 13,7040 |  | OPTILENE - G3090052 | OPTILENE - G3090052 | CIRURGIA GERAL | MATERIAL DE CONSUMO | FIOS E FITAS CIRURGICOS | UN | 31.673.254/0001-02 | LABORATORIOS B. BRAUN S/A | 20 |  |  | Material de consumo hospitalar | TUSS | 01/12/2019 | EM ANALISE | EM ANALISE
74273221 | 80136990869 | X3096127 | 01/12/2019 |  |  | 13,7040 |  | OPTILENE - X3096127 | OPTILENE - X3096127 | CIRURGIA GERAL | MATERIAL DE CONSUMO | FIOS E FITAS CIRURGICOS | UN | 31.673.254/0001-02 | LABORATORIOS B. BRAUN S/A | 20 |  |  | Material de consumo hospitalar | TUSS | 01/12/2019 | EM ANALISE | EM ANALISE
74276883 | 80136990869 | G3090051 | 01/12/2019 |  |  | 13,7040 |  | OPTILENE - G3090051 | OPTILENE - G3090051 | CIRURGIA GERAL | MATERIAL DE CONSUMO | FIOS E FITAS CIRURGICOS | UN | 31.673.254/0001-02 | LABORATORIOS B. BRAUN S/A | 20 |  |  | Material de consumo hospitalar | TUSS | 01/12/2019 | EM ANALISE | EM ANALISE
74278894 | 80136990869 | G3090050 | 01/12/2019 |  |  | 13,7040 |  | OPTILENE - G3090050 | OPTILENE - G3090050 | CIRURGIA GERAL | MATERIAL DE CONSUMO | FIOS E FITAS CIRURGICOS | UN | 31.673.254/0001-02 | LABORATORIOS B. BRAUN S/A | 20 |  |  | Material de consumo hospitalar | TUSS | 01/12/2019 | EM ANALISE | EM ANALISE
74277790 | 80136990869 | G3090047 | 01/12/2019 |  |  | 13,7040 |  | OPTILENE - G3090047 | OPTILENE - G3090047 | CIRURGIA GERAL | MATERIAL DE CONSUMO | FIOS E FITAS CIRURGICOS | UN | 31.673.254/0001-02 | LABORATORIOS B. BRAUN S/A | 20 |  |  | Material de consumo hospitalar | TUSS | 01/12/2019 | EM ANALISE | EM ANALISE
74270834 | 80136990869 | X3096125 | 01/12/2019 |  |  | 13,7040 |  | OPTILENE - X3096125 | OPTILENE - X3096125 | CIRURGIA GERAL | MATERIAL DE CONSUMO | FIOS E FITAS CIRURGICOS | UN | 31.673.254/0001-02 | LABORATORIOS B. BRAUN S/A | 20 |  |  | Material de consumo hospitalar | TUSS | 01/12/2019 | EM ANALISE | EM ANALISE
74270982 | 80136990869 | G3090043 | 01/12/2019 |  |  | 13,7040 |  | OPTILENE - G3090043 | OPTILENE - G3090043 | CIRURGIA GERAL | MATERIAL DE CONSUMO | FIOS E FITAS CIRURGICOS | UN | 31.673.254/0001-02 | LABORATORIOS B. BRAUN S/A | 20 |  |  | Material de consumo hospitalar | TUSS | 01/12/2019 | EM ANALISE | EM ANALISE
74279386 | 80136990869 | G3090042 | 01/12/2019 |  |  | 13,7040 |  | OPTILENE - G3090042 | OPTILENE - G3090042 | CIRURGIA GERAL | MATERIAL DE CONSUMO | FIOS E FITAS CIRURGICOS | UN | 31.673.254/0001-02 | LABORATORIOS B. BRAUN S/A | 20 |  |  | Material de consumo hospitalar | TUSS | 01/12/2019 | EM ANALISE | EM ANALISE
74272306 | 80136990869 | X3096123 | 01/12/2019 |  |  | 13,7040 |  | OPTILENE - X3096123 | OPTILENE - X3096123 | CIRURGIA GERAL | MATERIAL DE CONSUMO | FIOS E FITAS CIRURGICOS | UN | 31.673.254/0001-02 | LABORATORIOS B. BRAUN S/A | 20 |  |  | Material de consumo hospitalar | TUSS | 01/12/2019 | EM ANALISE | EM ANALISE
74274414 | 80136990869 | G3090041 | 01/12/2019 |  |  | 13,7040 |  | OPTILENE - G3090041 | OPTILENE - G3090041 | CIRURGIA GERAL | MATERIAL DE CONSUMO | FIOS E FITAS CIRURGICOS | UN | 31.673.254/0001-02 | LABORATORIOS B. BRAUN S/A | 20 |  |  | Material de consumo hospitalar | TUSS | 01/12/2019 | EM ANALISE | EM ANALISE
74271342 | 80136990869 | X3095939 | 01/12/2019 |  |  | 13,7040 |  | OPTILENE - X3095939 | OPTILENE - X3095939 | CIRURGIA GERAL | MATERIAL DE CONSUMO | FIOS E FITAS CIRURGICOS | UN | 31.673.254/0001-02 | LABORATORIOS B. BRAUN S/A | 20 |  |  | Material de consumo hospitalar | TUSS | 01/12/2019 | EM ANALISE | EM ANALISE
74276697 | 80136990869 | G3090040 | 01/12/2019 |  |  | 13,7040 |  | OPTILENE - G3090040 | OPTILENE - G3090040 | CIRURGIA GERAL | MATERIAL DE CONSUMO | FIOS E FITAS CIRURGICOS | UN | 31.673.254/0001-02 | LABORATORIOS B. BRAUN S/A | 20 |  |  | Material de consumo hospitalar | TUSS | 01/12/2019 | EM ANALISE | EM ANALISE
74271067 | 80136990869 | X3095932 | 01/12/2019 |  |  | 13,7040 |  | OPTILENE - X3095932 | OPTILENE - X3095932 | CIRURGIA GERAL | MATERIAL DE CONSUMO | FIOS E FITAS CIRURGICOS | UN | 31.673.254/0001-02 | LABORATORIOS B. BRAUN S/A | 20 |  |  | Material de consumo hospitalar | TUSS | 01/12/2019 | EM ANALISE | EM ANALISE
74273302 | 80136990869 | G3090030 | 01/12/2019 |  |  | 13,7040 |  | OPTILENE - G3090030 | OPTILENE - G3090030 | CIRURGIA GERAL | MATERIAL DE CONSUMO | FIOS E FITAS CIRURGICOS | UN | 31.673.254/0001-02 | LABORATORIOS B. BRAUN S/A | 20 |  |  | Material de consumo hospitalar | TUSS | 01/12/2019 | EM ANALISE | EM ANALISE
74278428 | 80136990869 | G3090029 | 01/12/2019 |  |  | 13,7040 |  | OPTILENE - G3090029 | OPTILENE - G3090029 | CIRURGIA GERAL | MATERIAL DE CONSUMO | FIOS E FITAS CIRURGICOS | UN | 31.673.254/0001-02 | LABORATORIOS B. BRAUN S/A | 20 |  |  | Material de consumo hospitalar | TUSS | 01/12/2019 | EM ANALISE | EM ANALISE
74278460 | 80136990869 | X3095921 | 01/12/2019 |  |  | 13,7040 |  | OPTILENE - X3095921 | OPTILENE - X3095921 | CIRURGIA GERAL | MATERIAL DE CONSUMO | FIOS E FITAS CIRURGICOS | UN | 31.673.254/0001-02 | LABORATORIOS B. BRAUN S/A | 20 |  |  | Material de consumo hospitalar | TUSS | 01/12/2019 | EM ANALISE | EM ANALISE
74273965 | 80136990869 | G3095571 | 01/12/2019 |  |  | 13,7040 |  | OPTILENE - G3095571 | OPTILENE - G3095571 | CIRURGIA GERAL | MATERIAL DE CONSUMO | FIOS E FITAS CIRURGICOS | UN | 31.673.254/0001-02 | LABORATORIOS B. BRAUN S/A | 20 |  |  | Material de consumo hospitalar | TUSS | 01/12/2019 | EM ANALISE | EM ANALISE
74276581 | 80136990869 | G3095561 | 01/12/2019 |  |  | 13,7040 |  | OPTILENE - G3095561 | OPTILENE - G3095561 | CIRURGIA GERAL | MATERIAL DE CONSUMO | FIOS E FITAS CIRURGICOS | UN | 31.673.254/0001-02 | LABORATORIOS B. BRAUN S/A | 20 |  |  | Material de consumo hospitalar | TUSS | 01/12/2019 | EM ANALISE | EM ANALISE
74272373 | 80136990869 | G3095560 | 01/12/2019 |  |  | 13,7040 |  | OPTILENE - G3095560 | OPTILENE - G3095560 | CIRURGIA GERAL | MATERIAL DE CONSUMO | FIOS E FITAS CIRURGICOS | UN | 31.673.254/0001-02 | LABORATORIOS B. BRAUN S/A | 20 |  |  | Material de consumo hospitalar | TUSS | 01/12/2019 | EM ANALISE | EM ANALISE
74273353 | 80136990869 | G3095551 | 01/12/2019 |  |  | 13,7040 |  | OPTILENE - G3095551 | OPTILENE - G3095551 | CIRURGIA GERAL | MATERIAL DE CONSUMO | FIOS E FITAS CIRURGICOS | UN | 31.673.254/0001-02 | LABORATORIOS B. BRAUN S/A | 20 |  |  | Material de consumo hospitalar | TUSS | 01/12/2019 | EM ANALISE | EM ANALISE
74281216 | 80136990869 | G3095549 | 01/12/2019 |  |  | 13,7040 |  | OPTILENE - G3095549 | OPTILENE - G3095549 | CIRURGIA GERAL | MATERIAL DE CONSUMO | FIOS E FITAS CIRURGICOS | UN | 31.673.254/0001-02 | LABORATORIOS B. BRAUN S/A | 20 |  |  | Material de consumo hospitalar | TUSS | 01/12/2019 | EM ANALISE | EM ANALISE
74273698 | 80136990869 | G3095548 | 01/12/2019 |  |  | 13,7040 |  | OPTILENE - G3095548 | OPTILENE - G3095548 | CIRURGIA GERAL | MATERIAL DE CONSUMO | FIOS E FITAS CIRURGICOS | UN | 31.673.254/0001-02 | LABORATORIOS B. BRAUN S/A | 20 |  |  | Material de consumo hospitalar | TUSS | 01/12/2019 | EM ANALISE | EM ANALISE
74274449 | 80136990869 | G3095547 | 01/12/2019 |  |  | 13,7040 |  | OPTILENE - G3095547 | OPTILENE - G3095547 | CIRURGIA GERAL | MATERIAL DE CONSUMO | FIOS E FITAS CIRURGICOS | UN | 31.673.254/0001-02 | LABORATORIOS B. BRAUN S/A | 20 |  |  | Material de consumo hospitalar | TUSS | 01/12/2019 | EM ANALISE | EM ANALISE
74273663 | 80136990869 | G3095543 | 01/12/2019 |  |  | 13,7040 |  | OPTILENE - G3095543 | OPTILENE - G3095543 | CIRURGIA GERAL | MATERIAL DE CONSUMO | FIOS E FITAS CIRURGICOS | UN | 31.673.254/0001-02 | LABORATORIOS B. BRAUN S/A | 20 |  |  | Material de consumo hospitalar | TUSS | 01/12/2019 | EM ANALISE | EM ANALISE
74277952 | 80136990869 | G3095521 | 01/12/2019 |  |  | 13,7040 |  | OPTILENE - G3095521 | OPTILENE - G3095521 | CIRURGIA GERAL | MATERIAL DE CONSUMO | FIOS E FITAS CIRURGICOS | UN | 31.673.254/0001-02 | LABORATORIOS B. BRAUN S/A | 20 |  |  | Material de consumo hospitalar | TUSS | 01/12/2019 | EM ANALISE | EM ANALISE
74274104 | 80136990869 | G3095518 | 01/12/2019 |  |  | 13,7040 |  | OPTILENE - G3095518 | OPTILENE - G3095518 | CIRURGIA GERAL | MATERIAL DE CONSUMO | FIOS E FITAS CIRURGICOS | UN | 31.673.254/0001-02 | LABORATORIOS B. BRAUN S/A | 20 |  |  | Material de consumo hospitalar | TUSS | 01/12/2019 | EM ANALISE | EM ANALISE
74270486 | 80136990869 | G3095485 | 01/12/2019 |  |  | 13,7040 |  | OPTILENE - G3095485 | OPTILENE - G3095485 | CIRURGIA GERAL | MATERIAL DE CONSUMO | FIOS E FITAS CIRURGICOS | UN | 31.673.254/0001-02 | LABORATORIOS B. BRAUN S/A | 20 |  |  | Material de consumo hospitalar | TUSS | 01/12/2019 | EM ANALISE | EM ANALISE
74274260 | 80136990869 | G3095481 | 01/12/2019 |  |  | 13,7040 |  | OPTILENE - G3095481 | OPTILENE - G3095481 | CIRURGIA GERAL | MATERIAL DE CONSUMO | FIOS E FITAS CIRURGICOS | UN | 31.673.254/0001-02 | LABORATORIOS B. BRAUN S/A | 20 |  |  | Material de consumo hospitalar | TUSS | 01/12/2019 | EM ANALISE | EM ANALISE
74278991 | 80136990869 | G3095480 | 01/12/2019 |  |  | 13,7040 |  | OPTILENE - G3095480 | OPTILENE - G3095480 | CIRURGIA GERAL | MATERIAL DE CONSUMO | FIOS E FITAS CIRURGICOS | UN | 31.673.254/0001-02 | LABORATORIOS B. BRAUN S/A | 20 |  |  | Material de consumo hospitalar | TUSS | 01/12/2019 | EM ANALISE | EM ANALISE
74273736 | 80136990869 | G3095472 | 01/12/2019 |  |  | 13,7040 |  | OPTILENE - G3095472 | OPTILENE - G3095472 | CIRURGIA GERAL | MATERIAL DE CONSUMO | FIOS E FITAS CIRURGICOS | UN | 31.673.254/0001-02 | LABORATORIOS B. BRAUN S/A | 20 |  |  | Material de consumo hospitalar | TUSS | 01/12/2019 | EM ANALISE | EM ANALISE
74275186 | 80136990869 | G3095429 | 01/12/2019 |  |  | 13,7040 |  | OPTILENE - G3095429 | OPTILENE - G3095429 | CIRURGIA GERAL | MATERIAL DE CONSUMO | FIOS E FITAS CIRURGICOS | UN | 31.673.254/0001-02 | LABORATORIOS B. BRAUN S/A | 20 |  |  | Material de consumo hospitalar | TUSS | 01/12/2019 | EM ANALISE | EM ANALISE
74277081 | 80136990869 | G3095390 | 01/12/2019 |  |  | 13,7040 |  | OPTILENE - G3095390 | OPTILENE - G3095390 | CIRURGIA GERAL | MATERIAL DE CONSUMO | FIOS E FITAS CIRURGICOS | UN | 31.673.254/0001-02 | LABORATORIOS B. BRAUN S/A | 20 |  |  | Material de consumo hospitalar | TUSS | 01/12/2019 | EM ANALISE | EM ANALISE
74272071 | 80136990869 | G3095334 | 01/12/2019 |  |  | 13,7040 |  | OPTILENE - G3095334 | OPTILENE - G3095334 | CIRURGIA GERAL | MATERIAL DE CONSUMO | FIOS E FITAS CIRURGICOS | UN | 31.673.254/0001-02 | LABORATORIOS B. BRAUN S/A | 20 |  |  | Material de consumo hospitalar | TUSS | 01/12/2019 | EM ANALISE | EM ANALISE
74272470 | 80136990869 | G3095313 | 01/12/2019 |  |  | 13,7040 |  | OPTILENE - G3095313 | OPTILENE - G3095313 | CIRURGIA GERAL | MATERIAL DE CONSUMO | FIOS E FITAS CIRURGICOS | UN | 31.673.254/0001-02 | LABORATORIOS B. BRAUN S/A | 20 |  |  | Material de consumo hospitalar | TUSS | 01/12/2019 | EM ANALISE | EM ANALISE
74273019 | 80136990869 | G3095309 | 01/12/2019 |  |  | 13,7040 |  | OPTILENE - G3095309 | OPTILENE - G3095309 | CIRURGIA GERAL | MATERIAL DE CONSUMO | FIOS E FITAS CIRURGICOS | UN | 31.673.254/0001-02 | LABORATORIOS B. BRAUN S/A | 20 |  |  | Material de consumo hospitalar | TUSS | 01/12/2019 | EM ANALISE | EM ANALISE
74271113 | 80136990869 | G3095307 | 01/12/2019 |  |  | 13,7040 |  | OPTILENE - G3095307 | OPTILENE - G3095307 | CIRURGIA GERAL | MATERIAL DE CONSUMO | FIOS E FITAS CIRURGICOS | UN | 31.673.254/0001-02 | LABORATORIOS B. BRAUN S/A | 20 |  |  | Material de consumo hospitalar | TUSS | 01/12/2019 | EM ANALISE | EM ANALISE
74271733 | 80136990869 | C3095219 | 01/12/2019 |  |  | 13,7040 |  | OPTILENE - C3095219 | OPTILENE - C3095219 | CIRURGIA GERAL | MATERIAL DE CONSUMO | FIOS E FITAS CIRURGICOS | UN | 31.673.254/0001-02 | LABORATORIOS B. BRAUN S/A | 20 |  |  | Material de consumo hospitalar | TUSS | 01/12/2019 | EM ANALISE | EM ANALISE
74281933 | 80136990869 | C3095211 | 01/12/2019 |  |  | 13,7040 |  | OPTILENE - C3095211 | OPTILENE - C3095211 | CIRURGIA GERAL | MATERIAL DE CONSUMO | FIOS E FITAS CIRURGICOS | UN | 31.673.254/0001-02 | LABORATORIOS B. BRAUN S/A | 20 |  |  | Material de consumo hospitalar | TUSS | 01/12/2019 | EM ANALISE | EM ANALISE
74272012 | 80136990869 | C3095209 | 01/12/2019 |  |  | 13,7040 |  | OPTILENE - C3095209 | OPTILENE - C3095209 | CIRURGIA GERAL | MATERIAL DE CONSUMO | FIOS E FITAS CIRURGICOS | UN | 31.673.254/0001-02 | LABORATORIOS B. BRAUN S/A | 20 |  |  | Material de consumo hospitalar | TUSS | 01/12/2019 | EM ANALISE | EM ANALISE
74280317 | 80136990869 | C3095205 | 01/12/2019 |  |  | 13,7040 |  | OPTILENE - C3095205 | OPTILENE - C3095205 | CIRURGIA GERAL | MATERIAL DE CONSUMO | FIOS E FITAS CIRURGICOS | UN | 31.673.254/0001-02 | LABORATORIOS B. BRAUN S/A | 20 |  |  | Material de consumo hospitalar | TUSS | 01/12/2019 | EM ANALISE | EM ANALISE
74275062 | 80136990869 | C3095200 | 01/12/2019 |  |  | 13,7040 |  | OPTILENE - C3095200 | OPTILENE - C3095200 | CIRURGIA GERAL | MATERIAL DE CONSUMO | FIOS E FITAS CIRURGICOS | UN | 31.673.254/0001-02 | LABORATORIOS B. BRAUN S/A | 20 |  |  | Material de consumo hospitalar | TUSS | 01/12/2019 | EM ANALISE | EM ANALISE
74273957 | 80136990869 | C3095195 | 01/12/2019 |  |  | 13,7040 |  | OPTILENE - C3095195 | OPTILENE - C3095195 | CIRURGIA GERAL | MATERIAL DE CONSUMO | FIOS E FITAS CIRURGICOS | UN | 31.673.254/0001-02 | LABORATORIOS B. BRAUN S/A | 20 |  |  | Material de consumo hospitalar | TUSS | 01/12/2019 | EM ANALISE | EM ANALISE
74279980 | 80136990869 | C3095194 | 01/12/2019 |  |  | 13,7040 |  | OPTILENE - C3095194 | OPTILENE - C3095194 | CIRURGIA GERAL | MATERIAL DE CONSUMO | FIOS E FITAS CIRURGICOS | UN | 31.673.254/0001-02 | LABORATORIOS B. BRAUN S/A | 20 |  |  | Material de consumo hospitalar | TUSS | 01/12/2019 | EM ANALISE | EM ANALISE
74281291 | 80136990869 | C3095190 | 01/12/2019 |  |  | 13,7040 |  | OPTILENE - C3095190 | OPTILENE - C3095190 | CIRURGIA GERAL | MATERIAL DE CONSUMO | FIOS E FITAS CIRURGICOS | UN | 31.673.254/0001-02 | LABORATORIOS B. BRAUN S/A | 20 |  |  | Material de consumo hospitalar | TUSS | 01/12/2019 | EM ANALISE | EM ANALISE
74274635 | 80136990869 | C3095175 | 01/12/2019 |  |  | 13,7040 |  | OPTILENE - C3095175 | OPTILENE - C3095175 | CIRURGIA GERAL | MATERIAL DE CONSUMO | FIOS E FITAS CIRURGICOS | UN | 31.673.254/0001-02 | LABORATORIOS B. BRAUN S/A | 20 |  |  | Material de consumo hospitalar | TUSS | 01/12/2019 | EM ANALISE | EM ANALISE
74270699 | 80136990869 | C3095173 | 01/12/2019 |  |  | 13,7040 |  | OPTILENE - C3095173 | OPTILENE - C3095173 | CIRURGIA GERAL | MATERIAL DE CONSUMO | FIOS E FITAS CIRURGICOS | UN | 31.673.254/0001-02 | LABORATORIOS B. BRAUN S/A | 20 |  |  | Material de consumo hospitalar | TUSS | 01/12/2019 | EM ANALISE | EM ANALISE
74274546 | 80136990869 | C3095171 | 01/12/2019 |  |  | 13,7040 |  | OPTILENE - C3095171 | OPTILENE - C3095171 | CIRURGIA GERAL | MATERIAL DE CONSUMO | FIOS E FITAS CIRURGICOS | UN | 31.673.254/0001-02 | LABORATORIOS B. BRAUN S/A | 20 |  |  | Material de consumo hospitalar | TUSS | 01/12/2019 | EM ANALISE | EM ANALISE
74279416 | 80136990869 | C3095166 | 01/12/2019 |  |  | 13,7040 |  | OPTILENE - C3095166 | OPTILENE - C3095166 | CIRURGIA GERAL | MATERIAL DE CONSUMO | FIOS E FITAS CIRURGICOS | UN | 31.673.254/0001-02 | LABORATORIOS B. BRAUN S/A | 20 |  |  | Material de consumo hospitalar | TUSS | 01/12/2019 | EM ANALISE | EM ANALISE
74271806 | 80136990869 | C3095165 | 01/12/2019 |  |  | 13,7040 |  | OPTILENE - C3095165 | OPTILENE - C3095165 | CIRURGIA GERAL | MATERIAL DE CONSUMO | FIOS E FITAS CIRURGICOS | UN | 31.673.254/0001-02 | LABORATORIOS B. BRAUN S/A | 20 |  |  | Material de consumo hospitalar | TUSS | 01/12/2019 | EM ANALISE | EM ANALISE
74281844 | 80136990869 | C3095164 | 01/12/2019 |  |  | 13,7040 |  | OPTILENE - C3095164 | OPTILENE - C3095164 | CIRURGIA GERAL | MATERIAL DE CONSUMO | FIOS E FITAS CIRURGICOS | UN | 31.673.254/0001-02 | LABORATORIOS B. BRAUN S/A | 20 |  |  | Material de consumo hospitalar | TUSS | 01/12/2019 | EM ANALISE | EM ANALISE
74274490 | 80136990869 | C3095150 | 01/12/2019 |  |  | 13,7040 |  | OPTILENE - C3095150 | OPTILENE - C3095150 | CIRURGIA GERAL | MATERIAL DE CONSUMO | FIOS E FITAS CIRURGICOS | UN | 31.673.254/0001-02 | LABORATORIOS B. BRAUN S/A | 20 |  |  | Material de consumo hospitalar | TUSS | 01/12/2019 | EM ANALISE | EM ANALISE
74277120 | 80136990869 | C3095146 | 01/12/2019 |  |  | 13,7040 |  | OPTILENE - C3095146 | OPTILENE - C3095146 | CIRURGIA GERAL | MATERIAL DE CONSUMO | FIOS E FITAS CIRURGICOS | UN | 31.673.254/0001-02 | LABORATORIOS B. BRAUN S/A | 20 |  |  | Material de consumo hospitalar | TUSS | 01/12/2019 | EM ANALISE | EM ANALISE
74280570 | 80136990869 | C3095145 | 01/12/2019 |  |  | 13,7040 |  | OPTILENE - C3095145 | OPTILENE - C3095145 | CIRURGIA GERAL | MATERIAL DE CONSUMO | FIOS E FITAS CIRURGICOS | UN | 31.673.254/0001-02 | LABORATORIOS B. BRAUN S/A | 20 |  |  | Material de consumo hospitalar | TUSS | 01/12/2019 | EM ANALISE | EM ANALISE
74282158 | 80136990869 | C3095144 | 01/12/2019 |  |  | 13,7040 |  | OPTILENE - C3095144 | OPTILENE - C3095144 | CIRURGIA GERAL | MATERIAL DE CONSUMO | FIOS E FITAS CIRURGICOS | UN | 31.673.254/0001-02 | LABORATORIOS B. BRAUN S/A | 20 |  |  | Material de consumo hospitalar | TUSS | 01/12/2019 | EM ANALISE | EM ANALISE
74275887 | 80136990869 | C3095141 | 01/12/2019 |  |  | 13,7040 |  | OPTILENE - C3095141 | OPTILENE - C3095141 | CIRURGIA GERAL | MATERIAL DE CONSUMO | FIOS E FITAS CIRURGICOS | UN | 31.673.254/0001-02 | LABORATORIOS B. BRAUN S/A | 20 |  |  | Material de consumo hospitalar | TUSS | 01/12/2019 | EM ANALISE | EM ANALISE
74274783 | 80136990869 | C3095140 | 01/12/2019 |  |  | 13,7040 |  | OPTILENE - C3095140 | OPTILENE - C3095140 | CIRURGIA GERAL | MATERIAL DE CONSUMO | FIOS E FITAS CIRURGICOS | UN | 31.673.254/0001-02 | LABORATORIOS B. BRAUN S/A | 20 |  |  | Material de consumo hospitalar | TUSS | 01/12/2019 | EM ANALISE | EM ANALISE
74270966 | 80136990869 | G3090026 | 01/12/2019 |  |  | 13,7040 |  | OPTILENE - G3090026 | OPTILENE - G3090026 | CIRURGIA GERAL | MATERIAL DE CONSUMO | FIOS E FITAS CIRURGICOS | UN | 31.673.254/0001-02 | LABORATORIOS B. BRAUN S/A | 20 |  |  | Material de consumo hospitalar | TUSS | 01/12/2019 | EM ANALISE | EM ANALISE
74270710 | 80136990869 | X3095907 | 01/12/2019 |  |  | 13,7040 |  | OPTILENE - X3095907 | OPTILENE - X3095907 | CIRURGIA GERAL | MATERIAL DE CONSUMO | FIOS E FITAS CIRURGICOS | UN | 31.673.254/0001-02 | LABORATORIOS B. BRAUN S/A | 20 |  |  | Material de consumo hospitalar | TUSS | 01/12/2019 | EM ANALISE | EM ANALISE
74275151 | 80136990869 | G3090025 | 01/12/2019 |  |  | 13,7040 |  | OPTILENE - G3090025 | OPTILENE - G3090025 | CIRURGIA GERAL | MATERIAL DE CONSUMO | FIOS E FITAS CIRURGICOS | UN | 31.673.254/0001-02 | LABORATORIOS B. BRAUN S/A | 20 |  |  | Material de consumo hospitalar | TUSS | 01/12/2019 | EM ANALISE | EM ANALISE
74280848 | 80136990869 | G3090024 | 01/12/2019 |  |  | 13,7040 |  | OPTILENE - G3090024 | OPTILENE - G3090024 | CIRURGIA GERAL | MATERIAL DE CONSUMO | FIOS E FITAS CIRURGICOS | UN | 31.673.254/0001-02 | LABORATORIOS B. BRAUN S/A | 20 |  |  | Material de consumo hospitalar | TUSS | 01/12/2019 | EM ANALISE | EM ANALISE
74272624 | 80136990869 | X3095906 | 01/12/2019 |  |  | 13,7040 |  | OPTILENE - X3095906 | OPTILENE - X3095906 | CIRURGIA GERAL | MATERIAL DE CONSUMO | FIOS E FITAS CIRURGICOS | UN | 31.673.254/0001-02 | LABORATORIOS B. BRAUN S/A | 20 |  |  | Material de consumo hospitalar | TUSS | 01/12/2019 | EM ANALISE | EM ANALISE
74279653 | 80136990869 | G3090016 | 01/12/2019 |  |  | 13,7040 |  | OPTILENE - G3090016 | OPTILENE - G3090016 | CIRURGIA GERAL | MATERIAL DE CONSUMO | FIOS E FITAS CIRURGICOS | UN | 31.673.254/0001-02 | LABORATORIOS B. BRAUN S/A | 20 |  |  | Material de consumo hospitalar | TUSS | 01/12/2019 | EM ANALISE | EM ANALISE
74277480 | 80136990869 | X3095825 | 01/12/2019 |  |  | 13,7040 |  | OPTILENE - X3095825 | OPTILENE - X3095825 | CIRURGIA GERAL | MATERIAL DE CONSUMO | FIOS E FITAS CIRURGICOS | UN | 31.673.254/0001-02 | LABORATORIOS B. BRAUN S/A | 20 |  |  | Material de consumo hospitalar | TUSS | 01/12/2019 | EM ANALISE | EM ANALISE
74271695 | 80136990869 | G3090014 | 01/12/2019 |  |  | 13,7040 |  | OPTILENE - G3090014 | OPTILENE - G3090014 | CIRURGIA GERAL | MATERIAL DE CONSUMO | FIOS E FITAS CIRURGICOS | UN | 31.673.254/0001-02 | LABORATORIOS B. BRAUN S/A | 20 |  |  | Material de consumo hospitalar | TUSS | 01/12/2019 | EM ANALISE | EM ANALISE
74273515 | 80136990869 | X3095796 | 01/12/2019 |  |  | 13,7040 |  | OPTILENE - X3095796 | OPTILENE - X3095796 | CIRURGIA GERAL | MATERIAL DE CONSUMO | FIOS E FITAS CIRURGICOS | UN | 31.673.254/0001-02 | LABORATORIOS B. BRAUN S/A | 20 |  |  | Material de consumo hospitalar | TUSS | 01/12/2019 | EM ANALISE | EM ANALISE
74271865 | 80136990869 | G3090013 | 01/12/2019 |  |  | 13,7040 |  | OPTILENE - G3090013 | OPTILENE - G3090013 | CIRURGIA GERAL | MATERIAL DE CONSUMO | FIOS E FITAS CIRURGICOS | UN | 31.673.254/0001-02 | LABORATORIOS B. BRAUN S/A | 20 |  |  | Material de consumo hospitalar | TUSS | 01/12/2019 | EM ANALISE | EM ANALISE
74271903 | 80136990869 | X3095670 | 01/12/2019 |  |  | 13,7040 |  | OPTILENE - X3095670 | OPTILENE - X3095670 | CIRURGIA GERAL | MATERIAL DE CONSUMO | FIOS E FITAS CIRURGICOS | UN | 31.673.254/0001-02 | LABORATORIOS B. BRAUN S/A | 20 |  |  | Material de consumo hospitalar | TUSS | 01/12/2019 | EM ANALISE | EM ANALISE
74275089 | 80136990869 | G3090012 | 01/12/2019 |  |  | 13,7040 |  | OPTILENE - G3090012 | OPTILENE - G3090012 | CIRURGIA GERAL | MATERIAL DE CONSUMO | FIOS E FITAS CIRURGICOS | UN | 31.673.254/0001-02 | LABORATORIOS B. BRAUN S/A | 20 |  |  | Material de consumo hospitalar | TUSS | 01/12/2019 | EM ANALISE | EM ANALISE
74281445 | 80136990869 | X3095631 | 01/12/2019 |  |  | 13,7040 |  | OPTILENE - X3095631 | OPTILENE - X3095631 | CIRURGIA GERAL | MATERIAL DE CONSUMO | FIOS E FITAS CIRURGICOS | UN | 31.673.254/0001-02 | LABORATORIOS B. BRAUN S/A | 20 |  |  | Material de consumo hospitalar | TUSS | 01/12/2019 | EM ANALISE | EM ANALISE
74279904 | 80136990869 | C3096165 | 01/12/2019 |  |  | 13,7040 |  | OPTILENE - C3096165 | OPTILENE - C3096165 | CIRURGIA GERAL | MATERIAL DE CONSUMO | FIOS E FITAS CIRURGICOS | UN | 31.673.254/0001-02 | LABORATORIOS B. BRAUN S/A | 20 |  |  | Material de consumo hospitalar | TUSS | 01/12/2019 | EM ANALISE | EM ANALISE
74277421 | 80136990869 | C3096152 | 01/12/2019 |  |  | 13,7040 |  | OPTILENE - C3096152 | OPTILENE - C3096152 | CIRURGIA GERAL | MATERIAL DE CONSUMO | FIOS E FITAS CIRURGICOS | UN | 31.673.254/0001-02 | LABORATORIOS B. BRAUN S/A | 20 |  |  | Material de consumo hospitalar | TUSS | 01/12/2019 | EM ANALISE | EM ANALISE
74273876 | 80136990869 | X3095608 | 01/12/2019 |  |  | 13,7040 |  | OPTILENE - X3095608 | OPTILENE - X3095608 | CIRURGIA GERAL | MATERIAL DE CONSUMO | FIOS E FITAS CIRURGICOS | UN | 31.673.254/0001-02 | LABORATORIOS B. BRAUN S/A | 20 |  |  | Material de consumo hospitalar | TUSS | 01/12/2019 | EM ANALISE | EM ANALISE
74275658 | 80136990869 | C3096148 | 01/12/2019 |  |  | 13,7040 |  | OPTILENE - C3096148 | OPTILENE - C3096148 | CIRURGIA GERAL | MATERIAL DE CONSUMO | FIOS E FITAS CIRURGICOS | UN | 31.673.254/0001-02 | LABORATORIOS B. BRAUN S/A | 20 |  |  | Material de consumo hospitalar | TUSS | 01/12/2019 | EM ANALISE | EM ANALISE
74279050 | 80136990869 | C3096145 | 01/12/2019 |  |  | 13,7040 |  | OPTILENE - C3096145 | OPTILENE - C3096145 | CIRURGIA GERAL | MATERIAL DE CONSUMO | FIOS E FITAS CIRURGICOS | UN | 31.673.254/0001-02 | LABORATORIOS B. BRAUN S/A | 20 |  |  | Material de consumo hospitalar | TUSS | 01/12/2019 | EM ANALISE | EM ANALISE
74273000 | 80136990869 | X3095607 | 01/12/2019 |  |  | 13,7040 |  | OPTILENE - X3095607 | OPTILENE - X3095607 | CIRURGIA GERAL | MATERIAL DE CONSUMO | FIOS E FITAS CIRURGICOS | UN | 31.673.254/0001-02 | LABORATORIOS B. BRAUN S/A | 20 |  |  | Material de consumo hospitalar | TUSS | 01/12/2019 | EM ANALISE | EM ANALISE
74270761 | 80136990869 | C3096143 | 01/12/2019 |  |  | 13,7040 |  | OPTILENE - C3096143 | OPTILENE - C3096143 | CIRURGIA GERAL | MATERIAL DE CONSUMO | FIOS E FITAS CIRURGICOS | UN | 31.673.254/0001-02 | LABORATORIOS B. BRAUN S/A | 20 |  |  | Material de consumo hospitalar | TUSS | 01/12/2019 | EM ANALISE | EM ANALISE
74275925 | 80136990869 | G3095284 | 01/12/2019 |  |  | 13,7040 |  | OPTILENE - G3095284 | OPTILENE - G3095284 | CIRURGIA GERAL | MATERIAL DE CONSUMO | FIOS E FITAS CIRURGICOS | UN | 31.673.254/0001-02 | LABORATORIOS B. BRAUN S/A | 20 |  |  | Material de consumo hospitalar | TUSS | 01/12/2019 | EM ANALISE | EM ANALISE
74275313 | 80136990869 | G3095277 | 01/12/2019 |  |  | 13,7040 |  | OPTILENE - G3095277 | OPTILENE - G3095277 | CIRURGIA GERAL | MATERIAL DE CONSUMO | FIOS E FITAS CIRURGICOS | UN | 31.673.254/0001-02 | LABORATORIOS B. BRAUN S/A | 20 |  |  | Material de consumo hospitalar | TUSS | 01/12/2019 | EM ANALISE | EM ANALISE
74273949 | 80136990869 | G3095269 | 01/12/2019 |  |  | 13,7040 |  | OPTILENE - G3095269 | OPTILENE - G3095269 | CIRURGIA GERAL | MATERIAL DE CONSUMO | FIOS E FITAS CIRURGICOS | UN | 31.673.254/0001-02 | LABORATORIOS B. BRAUN S/A | 20 |  |  | Material de consumo hospitalar | TUSS | 01/12/2019 | EM ANALISE | EM ANALISE
74279866 | 80136990869 | G3095249 | 01/12/2019 |  |  | 13,7040 |  | OPTILENE - G3095249 | OPTILENE - G3095249 | CIRURGIA GERAL | MATERIAL DE CONSUMO | FIOS E FITAS CIRURGICOS | UN | 31.673.254/0001-02 | LABORATORIOS B. BRAUN S/A | 20 |  |  | Material de consumo hospitalar | TUSS | 01/12/2019 | EM ANALISE | EM ANALISE
74275992 | 80136990869 | G3095234 | 01/12/2019 |  |  | 13,7040 |  | OPTILENE - G3095234 | OPTILENE - G3095234 | CIRURGIA GERAL | MATERIAL DE CONSUMO | FIOS E FITAS CIRURGICOS | UN | 31.673.254/0001-02 | LABORATORIOS B. BRAUN S/A | 20 |  |  | Material de consumo hospitalar | TUSS | 01/12/2019 | EM ANALISE | EM ANALISE
74278053 | 80136990869 | G3095225 | 01/12/2019 |  |  | 13,7040 |  | OPTILENE - G3095225 | OPTILENE - G3095225 | CIRURGIA GERAL | MATERIAL DE CONSUMO | FIOS E FITAS CIRURGICOS | UN | 31.673.254/0001-02 | LABORATORIOS B. BRAUN S/A | 20 |  |  | Material de consumo hospitalar | TUSS | 01/12/2019 | EM ANALISE | EM ANALISE
74281941 | 80136990869 | G3095224 | 01/12/2019 |  |  | 13,7040 |  | OPTILENE - G3095224 | OPTILENE - G3095224 | CIRURGIA GERAL | MATERIAL DE CONSUMO | FIOS E FITAS CIRURGICOS | UN | 31.673.254/0001-02 | LABORATORIOS B. BRAUN S/A | 20 |  |  | Material de consumo hospitalar | TUSS | 01/12/2019 | EM ANALISE | EM ANALISE
74279610 | 80136990869 | G3095222 | 01/12/2019 |  |  | 13,7040 |  | OPTILENE - G3095222 | OPTILENE - G3095222 | CIRURGIA GERAL | MATERIAL DE CONSUMO | FIOS E FITAS CIRURGICOS | UN | 31.673.254/0001-02 | LABORATORIOS B. BRAUN S/A | 20 |  |  | Material de consumo hospitalar | TUSS | 01/12/2019 | EM ANALISE | EM ANALISE
74273396 | 80136990869 | G3095216 | 01/12/2019 |  |  | 13,7040 |  | OPTILENE - G3095216 | OPTILENE - G3095216 | CIRURGIA GERAL | MATERIAL DE CONSUMO | FIOS E FITAS CIRURGICOS | UN | 31.673.254/0001-02 | LABORATORIOS B. BRAUN S/A | 20 |  |  | Material de consumo hospitalar | TUSS | 01/12/2019 | EM ANALISE | EM ANALISE
74278177 | 80136990869 | G3095201 | 01/12/2019 |  |  | 13,7040 |  | OPTILENE - G3095201 | OPTILENE - G3095201 | CIRURGIA GERAL | MATERIAL DE CONSUMO | FIOS E FITAS CIRURGICOS | UN | 31.673.254/0001-02 | LABORATORIOS B. BRAUN S/A | 20 |  |  | Material de consumo hospitalar | TUSS | 01/12/2019 | EM ANALISE | EM ANALISE
74273027 | 80136990869 | G3095197 | 01/12/2019 |  |  | 13,7040 |  | OPTILENE - G3095197 | OPTILENE - G3095197 | CIRURGIA GERAL | MATERIAL DE CONSUMO | FIOS E FITAS CIRURGICOS | UN | 31.673.254/0001-02 | LABORATORIOS B. BRAUN S/A | 20 |  |  | Material de consumo hospitalar | TUSS | 01/12/2019 | EM ANALISE | EM ANALISE
74280210 | 80136990869 | G3095183 | 01/12/2019 |  |  | 13,7040 |  | OPTILENE - G3095183 | OPTILENE - G3095183 | CIRURGIA GERAL | MATERIAL DE CONSUMO | FIOS E FITAS CIRURGICOS | UN | 31.673.254/0001-02 | LABORATORIOS B. BRAUN S/A | 20 |  |  | Material de consumo hospitalar | TUSS | 01/12/2019 | EM ANALISE | EM ANALISE
74274864 | 80136990869 | G3095182 | 01/12/2019 |  |  | 13,7040 |  | OPTILENE - G3095182 | OPTILENE - G3095182 | CIRURGIA GERAL | MATERIAL DE CONSUMO | FIOS E FITAS CIRURGICOS | UN | 31.673.254/0001-02 | LABORATORIOS B. BRAUN S/A | 20 |  |  | Material de consumo hospitalar | TUSS | 01/12/2019 | EM ANALISE | EM ANALISE
74279319 | 80136990869 | G3095181 | 01/12/2019 |  |  | 13,7040 |  | OPTILENE - G3095181 | OPTILENE - G3095181 | CIRURGIA GERAL | MATERIAL DE CONSUMO | FIOS E FITAS CIRURGICOS | UN | 31.673.254/0001-02 | LABORATORIOS B. BRAUN S/A | 20 |  |  | Material de consumo hospitalar | TUSS | 01/12/2019 | EM ANALISE | EM ANALISE
74271210 | 80136990869 | G3095180 | 01/12/2019 |  |  | 13,7040 |  | OPTILENE - G3095180 | OPTILENE - G3095180 | CIRURGIA GERAL | MATERIAL DE CONSUMO | FIOS E FITAS CIRURGICOS | UN | 31.673.254/0001-02 | LABORATORIOS B. BRAUN S/A | 20 |  |  | Material de consumo hospitalar | TUSS | 01/12/2019 | EM ANALISE | EM ANALISE
74275860 | 80136990869 | G3095179 | 01/12/2019 |  |  | 13,7040 |  | OPTILENE - G3095179 | OPTILENE - G3095179 | CIRURGIA GERAL | MATERIAL DE CONSUMO | FIOS E FITAS CIRURGICOS | UN | 31.673.254/0001-02 | LABORATORIOS B. BRAUN S/A | 20 |  |  | Material de consumo hospitalar | TUSS | 01/12/2019 | EM ANALISE | EM ANALISE
74272993 | 80136990869 | G3095178 | 01/12/2019 |  |  | 13,7040 |  | OPTILENE - G3095178 | OPTILENE - G3095178 | CIRURGIA GERAL | MATERIAL DE CONSUMO | FIOS E FITAS CIRURGICOS | UN | 31.673.254/0001-02 | LABORATORIOS B. BRAUN S/A | 20 |  |  | Material de consumo hospitalar | TUSS | 01/12/2019 | EM ANALISE | EM ANALISE
74281658 | 80136990869 | G3095177 | 01/12/2019 |  |  | 13,7040 |  | OPTILENE - G3095177 | OPTILENE - G3095177 | CIRURGIA GERAL | MATERIAL DE CONSUMO | FIOS E FITAS CIRURGICOS | UN | 31.673.254/0001-02 | LABORATORIOS B. BRAUN S/A | 20 |  |  | Material de consumo hospitalar | TUSS | 01/12/2019 | EM ANALISE | EM ANALISE
74280139 | 80136990869 | G3095176 | 01/12/2019 |  |  | 13,7040 |  | OPTILENE - G3095176 | OPTILENE - G3095176 | CIRURGIA GERAL | MATERIAL DE CONSUMO | FIOS E FITAS CIRURGICOS | UN | 31.673.254/0001-02 | LABORATORIOS B. BRAUN S/A | 20 |  |  | Material de consumo hospitalar | TUSS | 01/12/2019 | EM ANALISE | EM ANALISE
74280759 | 80136990869 | G3095175 | 01/12/2019 |  |  | 13,7040 |  | OPTILENE - G3095175 | OPTILENE - G3095175 | CIRURGIA GERAL | MATERIAL DE CONSUMO | FIOS E FITAS CIRURGICOS | UN | 31.673.254/0001-02 | LABORATORIOS B. BRAUN S/A | 20 |  |  | Material de consumo hospitalar | TUSS | 01/12/2019 | EM ANALISE | EM ANALISE
74275356 | 80136990869 | C3095129 | 01/12/2019 |  |  | 13,7040 |  | OPTILENE - C3095129 | OPTILENE - C3095129 | CIRURGIA GERAL | MATERIAL DE CONSUMO | FIOS E FITAS CIRURGICOS | UN | 31.673.254/0001-02 | LABORATORIOS B. BRAUN S/A | 20 |  |  | Material de consumo hospitalar | TUSS | 01/12/2019 | EM ANALISE | EM ANALISE
74279637 | 80136990869 | C3095124 | 01/12/2019 |  |  | 13,7040 |  | OPTILENE - C3095124 | OPTILENE - C3095124 | CIRURGIA GERAL | MATERIAL DE CONSUMO | FIOS E FITAS CIRURGICOS | UN | 31.673.254/0001-02 | LABORATORIOS B. BRAUN S/A | 20 |  |  | Material de consumo hospitalar | TUSS | 01/12/2019 | EM ANALISE | EM ANALISE
74280120 | 80136990869 | C3095123 | 01/12/2019 |  |  | 13,7040 |  | OPTILENE - C3095123 | OPTILENE - C3095123 | CIRURGIA GERAL | MATERIAL DE CONSUMO | FIOS E FITAS CIRURGICOS | UN | 31.673.254/0001-02 | LABORATORIOS B. BRAUN S/A | 20 |  |  | Material de consumo hospitalar | TUSS | 01/12/2019 | EM ANALISE | EM ANALISE
74272535 | 80136990869 | C3095120 | 01/12/2019 |  |  | 13,7040 |  | OPTILENE - C3095120 | OPTILENE - C3095120 | CIRURGIA GERAL | MATERIAL DE CONSUMO | FIOS E FITAS CIRURGICOS | UN | 31.673.254/0001-02 | LABORATORIOS B. BRAUN S/A | 20 |  |  | Material de consumo hospitalar | TUSS | 01/12/2019 | EM ANALISE | EM ANALISE
74279629 | 80136990869 | C3095114 | 01/12/2019 |  |  | 13,7040 |  | OPTILENE - C3095114 | OPTILENE - C3095114 | CIRURGIA GERAL | MATERIAL DE CONSUMO | FIOS E FITAS CIRURGICOS | UN | 31.673.254/0001-02 | LABORATORIOS B. BRAUN S/A | 20 |  |  | Material de consumo hospitalar | TUSS | 01/12/2019 | EM ANALISE | EM ANALISE
74282026 | 80136990869 | C3095110 | 01/12/2019 |  |  | 13,7040 |  | OPTILENE - C3095110 | OPTILENE - C3095110 | CIRURGIA GERAL | MATERIAL DE CONSUMO | FIOS E FITAS CIRURGICOS | UN | 31.673.254/0001-02 | LABORATORIOS B. BRAUN S/A | 20 |  |  | Material de consumo hospitalar | TUSS | 01/12/2019 | EM ANALISE | EM ANALISE
74270974 | 80136990869 | C3095103 | 01/12/2019 |  |  | 13,7040 |  | OPTILENE - C3095103 | OPTILENE - C3095103 | CIRURGIA GERAL | MATERIAL DE CONSUMO | FIOS E FITAS CIRURGICOS | UN | 31.673.254/0001-02 | LABORATORIOS B. BRAUN S/A | 20 |  |  | Material de consumo hospitalar | TUSS | 01/12/2019 | EM ANALISE | EM ANALISE
74271970 | 80136990869 | C3095101 | 01/12/2019 |  |  | 13,7040 |  | OPTILENE - C3095101 | OPTILENE - C3095101 | CIRURGIA GERAL | MATERIAL DE CONSUMO | FIOS E FITAS CIRURGICOS | UN | 31.673.254/0001-02 | LABORATORIOS B. BRAUN S/A | 20 |  |  | Material de consumo hospitalar | TUSS | 01/12/2019 | EM ANALISE | EM ANALISE
74277880 | 80136990869 | C3095100 | 01/12/2019 |  |  | 13,7040 |  | OPTILENE - C3095100 | OPTILENE - C3095100 | CIRURGIA GERAL | MATERIAL DE CONSUMO | FIOS E FITAS CIRURGICOS | UN | 31.673.254/0001-02 | LABORATORIOS B. BRAUN S/A | 20 |  |  | Material de consumo hospitalar | TUSS | 01/12/2019 | EM ANALISE | EM ANALISE
74275143 | 80136990869 | C3095097 | 01/12/2019 |  |  | 13,7040 |  | OPTILENE - C3095097 | OPTILENE - C3095097 | CIRURGIA GERAL | MATERIAL DE CONSUMO | FIOS E FITAS CIRURGICOS | UN | 31.673.254/0001-02 | LABORATORIOS B. BRAUN S/A | 20 |  |  | Material de consumo hospitalar | TUSS | 01/12/2019 | EM ANALISE | EM ANALISE
74273337 | 80136990869 | C3095096 | 01/12/2019 |  |  | 13,7040 |  | OPTILENE - C3095096 | OPTILENE - C3095096 | CIRURGIA GERAL | MATERIAL DE CONSUMO | FIOS E FITAS CIRURGICOS | UN | 31.673.254/0001-02 | LABORATORIOS B. BRAUN S/A | 20 |  |  | Material de consumo hospitalar | TUSS | 01/12/2019 | EM ANALISE | EM ANALISE
74276425 | 80136990869 | C3095092 | 01/12/2019 |  |  | 13,7040 |  | OPTILENE - C3095092 | OPTILENE - C3095092 | CIRURGIA GERAL | MATERIAL DE CONSUMO | FIOS E FITAS CIRURGICOS | UN | 31.673.254/0001-02 | LABORATORIOS B. BRAUN S/A | 20 |  |  | Material de consumo hospitalar | TUSS | 01/12/2019 | EM ANALISE | EM ANALISE
74278509 | 80136990869 | C3095084 | 01/12/2019 |  |  | 13,7040 |  | OPTILENE - C3095084 | OPTILENE - C3095084 | CIRURGIA GERAL | MATERIAL DE CONSUMO | FIOS E FITAS CIRURGICOS | UN | 31.673.254/0001-02 | LABORATORIOS B. BRAUN S/A | 20 |  |  | Material de consumo hospitalar | TUSS | 01/12/2019 | EM ANALISE | EM ANALISE
74276344 | 80136990869 | C3095066 | 01/12/2019 |  |  | 13,7040 |  | OPTILENE - C3095066 | OPTILENE - C3095066 | CIRURGIA GERAL | MATERIAL DE CONSUMO | FIOS E FITAS CIRURGICOS | UN | 31.673.254/0001-02 | LABORATORIOS B. BRAUN S/A | 20 |  |  | Material de consumo hospitalar | TUSS | 01/12/2019 | EM ANALISE | EM ANALISE
74280953 | 80136990869 | C3095059 | 01/12/2019 |  |  | 13,7040 |  | OPTILENE - C3095059 | OPTILENE - C3095059 | CIRURGIA GERAL | MATERIAL DE CONSUMO | FIOS E FITAS CIRURGICOS | UN | 31.673.254/0001-02 | LABORATORIOS B. BRAUN S/A | 20 |  |  | Material de consumo hospitalar | TUSS | 01/12/2019 | EM ANALISE | EM ANALISE
74273329 | 80136990869 | C3095057 | 01/12/2019 |  |  | 13,7040 |  | OPTILENE - C3095057 | OPTILENE - C3095057 | CIRURGIA GERAL | MATERIAL DE CONSUMO | FIOS E FITAS CIRURGICOS | UN | 31.673.254/0001-02 | LABORATORIOS B. BRAUN S/A | 20 |  |  | Material de consumo hospitalar | TUSS | 01/12/2019 | EM ANALISE | EM ANALISE
74278002 | 80136990869 | C3095054 | 01/12/2019 |  |  | 13,7040 |  | OPTILENE - C3095054 | OPTILENE - C3095054 | CIRURGIA GERAL | MATERIAL DE CONSUMO | FIOS E FITAS CIRURGICOS | UN | 31.673.254/0001-02 | LABORATORIOS B. BRAUN S/A | 20 |  |  | Material de consumo hospitalar | TUSS | 01/12/2019 | EM ANALISE | EM ANALISE
74276280 | 80136990869 | C3095052 | 01/12/2019 |  |  | 13,7040 |  | OPTILENE - C3095052 | OPTILENE - C3095052 | CIRURGIA GERAL | MATERIAL DE CONSUMO | FIOS E FITAS CIRURGICOS | UN | 31.673.254/0001-02 | LABORATORIOS B. BRAUN S/A | 20 |  |  | Material de consumo hospitalar | TUSS | 01/12/2019 | EM ANALISE | EM ANALISE
74274856 | 80136990869 | C3095048 | 01/12/2019 |  |  | 13,7040 |  | OPTILENE - C3095048 | OPTILENE - C3095048 | CIRURGIA GERAL | MATERIAL DE CONSUMO | FIOS E FITAS CIRURGICOS | UN | 31.673.254/0001-02 | LABORATORIOS B. BRAUN S/A | 20 |  |  | Material de consumo hospitalar | TUSS | 01/12/2019 | EM ANALISE | EM ANALISE
74280503 | 80136990869 | C3095046 | 01/12/2019 |  |  | 13,7040 |  | OPTILENE - C3095046 | OPTILENE - C3095046 | CIRURGIA GERAL | MATERIAL DE CONSUMO | FIOS E FITAS CIRURGICOS | UN | 31.673.254/0001-02 | LABORATORIOS B. BRAUN S/A | 20 |  |  | Material de consumo hospitalar | TUSS | 01/12/2019 | EM ANALISE | EM ANALISE
74281089 | 80136990869 | C3096141 | 01/12/2019 |  |  | 13,7040 |  | OPTILENE - C3096141 | OPTILENE - C3096141 | CIRURGIA GERAL | MATERIAL DE CONSUMO | FIOS E FITAS CIRURGICOS | UN | 31.673.254/0001-02 | LABORATORIOS B. BRAUN S/A | 20 |  |  | Material de consumo hospitalar | TUSS | 01/12/2019 | EM ANALISE | EM ANALISE
74273477 | 80136990869 | X3095588 | 01/12/2019 |  |  | 13,7040 |  | OPTILENE - X3095588 | OPTILENE - X3095588 | CIRURGIA GERAL | MATERIAL DE CONSUMO | FIOS E FITAS CIRURGICOS | UN | 31.673.254/0001-02 | LABORATORIOS B. BRAUN S/A | 20 |  |  | Material de consumo hospitalar | TUSS | 01/12/2019 | EM ANALISE | EM ANALISE
74272489 | 80136990869 | C3096129 | 01/12/2019 |  |  | 13,7040 |  | OPTILENE - C3096129 | OPTILENE - C3096129 | CIRURGIA GERAL | MATERIAL DE CONSUMO | FIOS E FITAS CIRURGICOS | UN | 31.673.254/0001-02 | LABORATORIOS B. BRAUN S/A | 20 |  |  | Material de consumo hospitalar | TUSS | 01/12/2019 | EM ANALISE | EM ANALISE
74270745 | 80136990869 | C3096127 | 01/12/2019 |  |  | 13,7040 |  | OPTILENE - C3096127 | OPTILENE - C3096127 | CIRURGIA GERAL | MATERIAL DE CONSUMO | FIOS E FITAS CIRURGICOS | UN | 31.673.254/0001-02 | LABORATORIOS B. BRAUN S/A | 20 |  |  | Material de consumo hospitalar | TUSS | 01/12/2019 | EM ANALISE | EM ANALISE
74270524 | 80136990869 | X3095581 | 01/12/2019 |  |  | 13,7040 |  | OPTILENE - X3095581 | OPTILENE - X3095581 | CIRURGIA GERAL | MATERIAL DE CONSUMO | FIOS E FITAS CIRURGICOS | UN | 31.673.254/0001-02 | LABORATORIOS B. BRAUN S/A | 20 |  |  | Material de consumo hospitalar | TUSS | 01/12/2019 | EM ANALISE | EM ANALISE
74279874 | 80136990869 | C3096125 | 01/12/2019 |  |  | 13,7040 |  | OPTILENE - C3096125 | OPTILENE - C3096125 | CIRURGIA GERAL | MATERIAL DE CONSUMO | FIOS E FITAS CIRURGICOS | UN | 31.673.254/0001-02 | LABORATORIOS B. BRAUN S/A | 20 |  |  | Material de consumo hospitalar | TUSS | 01/12/2019 | EM ANALISE | EM ANALISE
74276565 | 80136990869 | X3095518 | 01/12/2019 |  |  | 13,7040 |  | OPTILENE - X3095518 | OPTILENE - X3095518 | CIRURGIA GERAL | MATERIAL DE CONSUMO | FIOS E FITAS CIRURGICOS | UN | 31.673.254/0001-02 | LABORATORIOS B. BRAUN S/A | 20 |  |  | Material de consumo hospitalar | TUSS | 01/12/2019 | EM ANALISE | EM ANALISE
74273140 | 80136990869 | C3096123 | 01/12/2019 |  |  | 13,7040 |  | OPTILENE - C3096123 | OPTILENE - C3096123 | CIRURGIA GERAL | MATERIAL DE CONSUMO | FIOS E FITAS CIRURGICOS | UN | 31.673.254/0001-02 | LABORATORIOS B. BRAUN S/A | 20 |  |  | Material de consumo hospitalar | TUSS | 01/12/2019 | EM ANALISE | EM ANALISE
74278231 | 80136990869 | X3095499 | 01/12/2019 |  |  | 13,7040 |  | OPTILENE - X3095499 | OPTILENE - X3095499 | CIRURGIA GERAL | MATERIAL DE CONSUMO | FIOS E FITAS CIRURGICOS | UN | 31.673.254/0001-02 | LABORATORIOS B. BRAUN S/A | 20 |  |  | Material de consumo hospitalar | TUSS | 01/12/2019 | EM ANALISE | EM ANALISE
74274210 | 80136990869 | C3096121 | 01/12/2019 |  |  | 13,7040 |  | OPTILENE - C3096121 | OPTILENE - C3096121 | CIRURGIA GERAL | MATERIAL DE CONSUMO | FIOS E FITAS CIRURGICOS | UN | 31.673.254/0001-02 | LABORATORIOS B. BRAUN S/A | 20 |  |  | Material de consumo hospitalar | TUSS | 01/12/2019 | EM ANALISE | EM ANALISE
74272829 | 80136990869 | X3095480 | 01/12/2019 |  |  | 13,7040 |  | OPTILENE - X3095480 | OPTILENE - X3095480 | CIRURGIA GERAL | MATERIAL DE CONSUMO | FIOS E FITAS CIRURGICOS | UN | 31.673.254/0001-02 | LABORATORIOS B. BRAUN S/A | 20 |  |  | Material de consumo hospitalar | TUSS | 01/12/2019 | EM ANALISE | EM ANALISE
74275054 | 80136990869 | C3096111 | 01/12/2019 |  |  | 13,7040 |  | OPTILENE - C3096111 | OPTILENE - C3096111 | CIRURGIA GERAL | MATERIAL DE CONSUMO | FIOS E FITAS CIRURGICOS | UN | 31.673.254/0001-02 | LABORATORIOS B. BRAUN S/A | 20 |  |  | Material de consumo hospitalar | TUSS | 01/12/2019 | EM ANALISE | EM ANALISE
74280155 | 80136990869 | C3096002 | 01/12/2019 |  |  | 13,7040 |  | OPTILENE - C3096002 | OPTILENE - C3096002 | CIRURGIA GERAL | MATERIAL DE CONSUMO | FIOS E FITAS CIRURGICOS | UN | 31.673.254/0001-02 | LABORATORIOS B. BRAUN S/A | 20 |  |  | Material de consumo hospitalar | TUSS | 01/12/2019 | EM ANALISE | EM ANALISE
74281305 | 80136990869 | X3095452 | 01/12/2019 |  |  | 13,7040 |  | OPTILENE - X3095452 | OPTILENE - X3095452 | CIRURGIA GERAL | MATERIAL DE CONSUMO | FIOS E FITAS CIRURGICOS | UN | 31.673.254/0001-02 | LABORATORIOS B. BRAUN S/A | 20 |  |  | Material de consumo hospitalar | TUSS | 01/12/2019 | EM ANALISE | EM ANALISE
74277375 | 80136990869 | C3096001 | 01/12/2019 |  |  | 13,7040 |  | OPTILENE - C3096001 | OPTILENE - C3096001 | CIRURGIA GERAL | MATERIAL DE CONSUMO | FIOS E FITAS CIRURGICOS | UN | 31.673.254/0001-02 | LABORATORIOS B. BRAUN S/A | 20 |  |  | Material de consumo hospitalar | TUSS | 01/12/2019 | EM ANALISE | EM ANALISE
74279092 | 80136990869 | X3095443 | 01/12/2019 |  |  | 13,7040 |  | OPTILENE - X3095443 | OPTILENE - X3095443 | CIRURGIA GERAL | MATERIAL DE CONSUMO | FIOS E FITAS CIRURGICOS | UN | 31.673.254/0001-02 | LABORATORIOS B. BRAUN S/A | 20 |  |  | Material de consumo hospitalar | TUSS | 01/12/2019 | EM ANALISE | EM ANALISE
74278029 | 80136990869 | C3095999 | 01/12/2019 |  |  | 13,7040 |  | OPTILENE - C3095999 | OPTILENE - C3095999 | CIRURGIA GERAL | MATERIAL DE CONSUMO | FIOS E FITAS CIRURGICOS | UN | 31.673.254/0001-02 | LABORATORIOS B. BRAUN S/A | 20 |  |  | Material de consumo hospitalar | TUSS | 01/12/2019 | EM ANALISE | EM ANALISE
74275674 | 80136990869 | X3095201 | 01/12/2019 |  |  | 13,7040 |  | OPTILENE - X3095201 | OPTILENE - X3095201 | CIRURGIA GERAL | MATERIAL DE CONSUMO | FIOS E FITAS CIRURGICOS | UN | 31.673.254/0001-02 | LABORATORIOS B. BRAUN S/A | 20 |  |  | Material de consumo hospitalar | TUSS | 01/12/2019 | EM ANALISE | EM ANALISE
74275224 | 80136990869 | C3095997 | 01/12/2019 |  |  | 13,7040 |  | OPTILENE - C3095997 | OPTILENE - C3095997 | CIRURGIA GERAL | MATERIAL DE CONSUMO | FIOS E FITAS CIRURGICOS | UN | 31.673.254/0001-02 | LABORATORIOS B. BRAUN S/A | 20 |  |  | Material de consumo hospitalar | TUSS | 01/12/2019 | EM ANALISE | EM ANALISE
74279785 | 80136990869 | X3095175 | 01/12/2019 |  |  | 13,7040 |  | OPTILENE - X3095175 | OPTILENE - X3095175 | CIRURGIA GERAL | MATERIAL DE CONSUMO | FIOS E FITAS CIRURGICOS | UN | 31.673.254/0001-02 | LABORATORIOS B. BRAUN S/A | 20 |  |  | Material de consumo hospitalar | TUSS | 01/12/2019 | EM ANALISE | EM ANALISE
74272497 | 80136990869 | G3095174 | 01/12/2019 |  |  | 13,7040 |  | OPTILENE - G3095174 | OPTILENE - G3095174 | CIRURGIA GERAL | MATERIAL DE CONSUMO | FIOS E FITAS CIRURGICOS | UN | 31.673.254/0001-02 | LABORATORIOS B. BRAUN S/A | 20 |  |  | Material de consumo hospitalar | TUSS | 01/12/2019 | EM ANALISE | EM ANALISE
74271482 | 80136990869 | G3095172 | 01/12/2019 |  |  | 13,7040 |  | OPTILENE - G3095172 | OPTILENE - G3095172 | CIRURGIA GERAL | MATERIAL DE CONSUMO | FIOS E FITAS CIRURGICOS | UN | 31.673.254/0001-02 | LABORATORIOS B. BRAUN S/A | 20 |  |  | Material de consumo hospitalar | TUSS | 01/12/2019 | EM ANALISE | EM ANALISE
74272810 | 80136990869 | G3095169 | 01/12/2019 |  |  | 13,7040 |  | OPTILENE - G3095169 | OPTILENE - G3095169 | CIRURGIA GERAL | MATERIAL DE CONSUMO | FIOS E FITAS CIRURGICOS | UN | 31.673.254/0001-02 | LABORATORIOS B. BRAUN S/A | 20 |  |  | Material de consumo hospitalar | TUSS | 01/12/2019 | EM ANALISE | EM ANALISE
74281631 | 80136990869 | G3095168 | 01/12/2019 |  |  | 13,7040 |  | OPTILENE - G3095168 | OPTILENE - G3095168 | CIRURGIA GERAL | MATERIAL DE CONSUMO | FIOS E FITAS CIRURGICOS | UN | 31.673.254/0001-02 | LABORATORIOS B. BRAUN S/A | 20 |  |  | Material de consumo hospitalar | TUSS | 01/12/2019 | EM ANALISE | EM ANALISE
74280546 | 80136990869 | G3095162 | 01/12/2019 |  |  | 13,7040 |  | OPTILENE - G3095162 | OPTILENE - G3095162 | CIRURGIA GERAL | MATERIAL DE CONSUMO | FIOS E FITAS CIRURGICOS | UN | 31.673.254/0001-02 | LABORATORIOS B. BRAUN S/A | 20 |  |  | Material de consumo hospitalar | TUSS | 01/12/2019 | EM ANALISE | EM ANALISE
74276778 | 80136990869 | G3095158 | 01/12/2019 |  |  | 13,7040 |  | OPTILENE - G3095158 | OPTILENE - G3095158 | CIRURGIA GERAL | MATERIAL DE CONSUMO | FIOS E FITAS CIRURGICOS | UN | 31.673.254/0001-02 | LABORATORIOS B. BRAUN S/A | 20 |  |  | Material de consumo hospitalar | TUSS | 01/12/2019 | EM ANALISE | EM ANALISE
74279327 | 80136990869 | G3095155 | 01/12/2019 |  |  | 13,7040 |  | OPTILENE - G3095155 | OPTILENE - G3095155 | CIRURGIA GERAL | MATERIAL DE CONSUMO | FIOS E FITAS CIRURGICOS | UN | 31.673.254/0001-02 | LABORATORIOS B. BRAUN S/A | 20 |  |  | Material de consumo hospitalar | TUSS | 01/12/2019 | EM ANALISE | EM ANALISE
74278363 | 80136990869 | G3095154 | 01/12/2019 |  |  | 13,7040 |  | OPTILENE - G3095154 | OPTILENE - G3095154 | CIRURGIA GERAL | MATERIAL DE CONSUMO | FIOS E FITAS CIRURGICOS | UN | 31.673.254/0001-02 | LABORATORIOS B. BRAUN S/A | 20 |  |  | Material de consumo hospitalar | TUSS | 01/12/2019 | EM ANALISE | EM ANALISE
74272462 | 80136990869 | G3095149 | 01/12/2019 |  |  | 13,7040 |  | OPTILENE - G3095149 | OPTILENE - G3095149 | CIRURGIA GERAL | MATERIAL DE CONSUMO | FIOS E FITAS CIRURGICOS | UN | 31.673.254/0001-02 | LABORATORIOS B. BRAUN S/A | 20 |  |  | Material de consumo hospitalar | TUSS | 01/12/2019 | EM ANALISE | EM ANALISE
74278673 | 80136990869 | G3095139 | 01/12/2019 |  |  | 13,7040 |  | OPTILENE - G3095139 | OPTILENE - G3095139 | CIRURGIA GERAL | MATERIAL DE CONSUMO | FIOS E FITAS CIRURGICOS | UN | 31.673.254/0001-02 | LABORATORIOS B. BRAUN S/A | 20 |  |  | Material de consumo hospitalar | TUSS | 01/12/2019 | EM ANALISE | EM ANALISE
74276743 | 80136990869 | G3095135 | 01/12/2019 |  |  | 13,7040 |  | OPTILENE - G3095135 | OPTILENE - G3095135 | CIRURGIA GERAL | MATERIAL DE CONSUMO | FIOS E FITAS CIRURGICOS | UN | 31.673.254/0001-02 | LABORATORIOS B. BRAUN S/A | 20 |  |  | Material de consumo hospitalar | TUSS | 01/12/2019 | EM ANALISE | EM ANALISE
74279696 | 80136990869 | G3095134 | 01/12/2019 |  |  | 13,7040 |  | OPTILENE - G3095134 | OPTILENE - G3095134 | CIRURGIA GERAL | MATERIAL DE CONSUMO | FIOS E FITAS CIRURGICOS | UN | 31.673.254/0001-02 | LABORATORIOS B. BRAUN S/A | 20 |  |  | Material de consumo hospitalar | TUSS | 01/12/2019 | EM ANALISE | EM ANALISE
74279890 | 80136990869 | G3095133 | 01/12/2019 |  |  | 13,7040 |  | OPTILENE - G3095133 | OPTILENE - G3095133 | CIRURGIA GERAL | MATERIAL DE CONSUMO | FIOS E FITAS CIRURGICOS | UN | 31.673.254/0001-02 | LABORATORIOS B. BRAUN S/A | 20 |  |  | Material de consumo hospitalar | TUSS | 01/12/2019 | EM ANALISE | EM ANALISE
74279777 | 80136990869 | G3095132 | 01/12/2019 |  |  | 13,7040 |  | OPTILENE - G3095132 | OPTILENE - G3095132 | CIRURGIA GERAL | MATERIAL DE CONSUMO | FIOS E FITAS CIRURGICOS | UN | 31.673.254/0001-02 | LABORATORIOS B. BRAUN S/A | 20 |  |  | Material de consumo hospitalar | TUSS | 01/12/2019 | EM ANALISE | EM ANALISE
74280040 | 80136990869 | G3095128 | 01/12/2019 |  |  | 13,7040 |  | OPTILENE - G3095128 | OPTILENE - G3095128 | CIRURGIA GERAL | MATERIAL DE CONSUMO | FIOS E FITAS CIRURGICOS | UN | 31.673.254/0001-02 | LABORATORIOS B. BRAUN S/A | 20 |  |  | Material de consumo hospitalar | TUSS | 01/12/2019 | EM ANALISE | EM ANALISE
74275666 | 80136990869 | G3095127 | 01/12/2019 |  |  | 13,7040 |  | OPTILENE - G3095127 | OPTILENE - G3095127 | CIRURGIA GERAL | MATERIAL DE CONSUMO | FIOS E FITAS CIRURGICOS | UN | 31.673.254/0001-02 | LABORATORIOS B. BRAUN S/A | 20 |  |  | Material de consumo hospitalar | TUSS | 01/12/2019 | EM ANALISE | EM ANALISE
74277502 | 80136990869 | G3095126 | 01/12/2019 |  |  | 13,7040 |  | OPTILENE - G3095126 | OPTILENE - G3095126 | CIRURGIA GERAL | MATERIAL DE CONSUMO | FIOS E FITAS CIRURGICOS | UN | 31.673.254/0001-02 | LABORATORIOS B. BRAUN S/A | 20 |  |  | Material de consumo hospitalar | TUSS | 01/12/2019 | EM ANALISE | EM ANALISE
74274244 | 80136990869 | G3095107 | 01/12/2019 |  |  | 13,7040 |  | OPTILENE - G3095107 | OPTILENE - G3095107 | CIRURGIA GERAL | MATERIAL DE CONSUMO | FIOS E FITAS CIRURGICOS | UN | 31.673.254/0001-02 | LABORATORIOS B. BRAUN S/A | 20 |  |  | Material de consumo hospitalar | TUSS | 01/12/2019 | EM ANALISE | EM ANALISE
74278010 | 80136990869 | G3095095 | 01/12/2019 |  |  | 13,7040 |  | OPTILENE - G3095095 | OPTILENE - G3095095 | CIRURGIA GERAL | MATERIAL DE CONSUMO | FIOS E FITAS CIRURGICOS | UN | 31.673.254/0001-02 | LABORATORIOS B. BRAUN S/A | 20 |  |  | Material de consumo hospitalar | TUSS | 01/12/2019 | EM ANALISE | EM ANALISE
74280996 | 80136990869 | G3095080 | 01/12/2019 |  |  | 13,7040 |  | OPTILENE - G3095080 | OPTILENE - G3095080 | CIRURGIA GERAL | MATERIAL DE CONSUMO | FIOS E FITAS CIRURGICOS | UN | 31.673.254/0001-02 | LABORATORIOS B. BRAUN S/A | 20 |  |  | Material de consumo hospitalar | TUSS | 01/12/2019 | EM ANALISE | EM ANALISE
74270958 | 80136990869 | C3095045 | 01/12/2019 |  |  | 13,7040 |  | OPTILENE - C3095045 | OPTILENE - C3095045 | CIRURGIA GERAL | MATERIAL DE CONSUMO | FIOS E FITAS CIRURGICOS | UN | 31.673.254/0001-02 | LABORATORIOS B. BRAUN S/A | 20 |  |  | Material de consumo hospitalar | TUSS | 01/12/2019 | EM ANALISE | EM ANALISE
74274996 | 80136990869 | C3095042 | 01/12/2019 |  |  | 13,7040 |  | OPTILENE - C3095042 | OPTILENE - C3095042 | CIRURGIA GERAL | MATERIAL DE CONSUMO | FIOS E FITAS CIRURGICOS | UN | 31.673.254/0001-02 | LABORATORIOS B. BRAUN S/A | 20 |  |  | Material de consumo hospitalar | TUSS | 01/12/2019 | EM ANALISE | EM ANALISE
74278576 | 80136990869 | C3095039 | 01/12/2019 |  |  | 13,7040 |  | OPTILENE - C3095039 | OPTILENE - C3095039 | CIRURGIA GERAL | MATERIAL DE CONSUMO | FIOS E FITAS CIRURGICOS | UN | 31.673.254/0001-02 | LABORATORIOS B. BRAUN S/A | 20 |  |  | Material de consumo hospitalar | TUSS | 01/12/2019 | EM ANALISE | EM ANALISE
74276000 | 80136990869 | C3095036 | 01/12/2019 |  |  | 13,7040 |  | OPTILENE - C3095036 | OPTILENE - C3095036 | CIRURGIA GERAL | MATERIAL DE CONSUMO | FIOS E FITAS CIRURGICOS | UN | 31.673.254/0001-02 | LABORATORIOS B. BRAUN S/A | 20 |  |  | Material de consumo hospitalar | TUSS | 01/12/2019 | EM ANALISE | EM ANALISE
74279254 | 80136990869 | C3095033 | 01/12/2019 |  |  | 13,7040 |  | OPTILENE - C3095033 | OPTILENE - C3095033 | CIRURGIA GERAL | MATERIAL DE CONSUMO | FIOS E FITAS CIRURGICOS | UN | 31.673.254/0001-02 | LABORATORIOS B. BRAUN S/A | 20 |  |  | Material de consumo hospitalar | TUSS | 01/12/2019 | EM ANALISE | EM ANALISE
74281887 | 80136990869 | C3095032 | 01/12/2019 |  |  | 13,7040 |  | OPTILENE - C3095032 | OPTILENE - C3095032 | CIRURGIA GERAL | MATERIAL DE CONSUMO | FIOS E FITAS CIRURGICOS | UN | 31.673.254/0001-02 | LABORATORIOS B. BRAUN S/A | 20 |  |  | Material de consumo hospitalar | TUSS | 01/12/2019 | EM ANALISE | EM ANALISE
74271857 | 80136990869 | C3095027 | 01/12/2019 |  |  | 13,7040 |  | OPTILENE - C3095027 | OPTILENE - C3095027 | CIRURGIA GERAL | MATERIAL DE CONSUMO | FIOS E FITAS CIRURGICOS | UN | 31.673.254/0001-02 | LABORATORIOS B. BRAUN S/A | 20 |  |  | Material de consumo hospitalar | TUSS | 01/12/2019 | EM ANALISE | EM ANALISE
74273132 | 80136990869 | C3095026 | 01/12/2019 |  |  | 13,7040 |  | OPTILENE - C3095026 | OPTILENE - C3095026 | CIRURGIA GERAL | MATERIAL DE CONSUMO | FIOS E FITAS CIRURGICOS | UN | 31.673.254/0001-02 | LABORATORIOS B. BRAUN S/A | 20 |  |  | Material de consumo hospitalar | TUSS | 01/12/2019 | EM ANALISE | EM ANALISE
74279041 | 80136990869 | C3095025 | 01/12/2019 |  |  | 13,7040 |  | OPTILENE - C3095025 | OPTILENE - C3095025 | CIRURGIA GERAL | MATERIAL DE CONSUMO | FIOS E FITAS CIRURGICOS | UN | 31.673.254/0001-02 | LABORATORIOS B. BRAUN S/A | 20 |  |  | Material de consumo hospitalar | TUSS | 01/12/2019 | EM ANALISE | EM ANALISE
74278959 | 80136990869 | C3095022 | 01/12/2019 |  |  | 13,7040 |  | OPTILENE - C3095022 | OPTILENE - C3095022 | CIRURGIA GERAL | MATERIAL DE CONSUMO | FIOS E FITAS CIRURGICOS | UN | 31.673.254/0001-02 | LABORATORIOS B. BRAUN S/A | 20 |  |  | Material de consumo hospitalar | TUSS | 01/12/2019 | EM ANALISE | EM ANALISE
74271008 | 80136990869 | C3095021 | 01/12/2019 |  |  | 13,7040 |  | OPTILENE - C3095021 | OPTILENE - C3095021 | CIRURGIA GERAL | MATERIAL DE CONSUMO | FIOS E FITAS CIRURGICOS | UN | 31.673.254/0001-02 | LABORATORIOS B. BRAUN S/A | 20 |  |  | Material de consumo hospitalar | TUSS | 01/12/2019 | EM ANALISE | EM ANALISE
74278312 | 80136990869 | C3095020 | 01/12/2019 |  |  | 13,7040 |  | OPTILENE - C3095020 | OPTILENE - C3095020 | CIRURGIA GERAL | MATERIAL DE CONSUMO | FIOS E FITAS CIRURGICOS | UN | 31.673.254/0001-02 | LABORATORIOS B. BRAUN S/A | 20 |  |  | Material de consumo hospitalar | TUSS | 01/12/2019 | EM ANALISE | EM ANALISE
74277103 | 80136990869 | C3095015 | 01/12/2019 |  |  | 13,7040 |  | OPTILENE - C3095015 | OPTILENE - C3095015 | CIRURGIA GERAL | MATERIAL DE CONSUMO | FIOS E FITAS CIRURGICOS | UN | 31.673.254/0001-02 | LABORATORIOS B. BRAUN S/A | 20 |  |  | Material de consumo hospitalar | TUSS | 01/12/2019 | EM ANALISE | EM ANALISE
74276832 | 80136990869 | C3091098 | 01/12/2019 |  |  | 13,7040 |  | OPTILENE - C3091098 | OPTILENE - C3091098 | CIRURGIA GERAL | MATERIAL DE CONSUMO | FIOS E FITAS CIRURGICOS | UN | 31.673.254/0001-02 | LABORATORIOS B. BRAUN S/A | 20 |  |  | Material de consumo hospitalar | TUSS | 01/12/2019 | EM ANALISE | EM ANALISE
74270680 | 80136990869 | C3091012 | 01/12/2019 |  |  | 13,7040 |  | OPTILENE - C3091012 | OPTILENE - C3091012 | CIRURGIA GERAL | MATERIAL DE CONSUMO | FIOS E FITAS CIRURGICOS | UN | 31.673.254/0001-02 | LABORATORIOS B. BRAUN S/A | 20 |  |  | Material de consumo hospitalar | TUSS | 01/12/2019 | EM ANALISE | EM ANALISE
74273990 | 80136990869 | C3091011 | 01/12/2019 |  |  | 13,7040 |  | OPTILENE - C3091011 | OPTILENE - C3091011 | CIRURGIA GERAL | MATERIAL DE CONSUMO | FIOS E FITAS CIRURGICOS | UN | 31.673.254/0001-02 | LABORATORIOS B. BRAUN S/A | 20 |  |  | Material de consumo hospitalar | TUSS | 01/12/2019 | EM ANALISE | EM ANALISE
74272977 | 80136990869 | C3091010 | 01/12/2019 |  |  | 13,7040 |  | OPTILENE - C3091010 | OPTILENE - C3091010 | CIRURGIA GERAL | MATERIAL DE CONSUMO | FIOS E FITAS CIRURGICOS | UN | 31.673.254/0001-02 | LABORATORIOS B. BRAUN S/A | 20 |  |  | Material de consumo hospitalar | TUSS | 01/12/2019 | EM ANALISE | EM ANALISE
74280279 | 80136990869 | C3091009 | 01/12/2019 |  |  | 13,7040 |  | OPTILENE - C3091009 | OPTILENE - C3091009 | CIRURGIA GERAL | MATERIAL DE CONSUMO | FIOS E FITAS CIRURGICOS | UN | 31.673.254/0001-02 | LABORATORIOS B. BRAUN S/A | 20 |  |  | Material de consumo hospitalar | TUSS | 01/12/2019 | EM ANALISE | EM ANALISE
74280864 | 80136990869 | C3091008 | 01/12/2019 |  |  | 13,7040 |  | OPTILENE - C3091008 | OPTILENE - C3091008 | CIRURGIA GERAL | MATERIAL DE CONSUMO | FIOS E FITAS CIRURGICOS | UN | 31.673.254/0001-02 | LABORATORIOS B. BRAUN S/A | 20 |  |  | Material de consumo hospitalar | TUSS | 01/12/2019 | EM ANALISE | EM ANALISE
74270907 | 80136990869 | C3090982 | 01/12/2019 |  |  | 13,7040 |  | OPTILENE - C3090982 | OPTILENE - C3090982 | CIRURGIA GERAL | MATERIAL DE CONSUMO | FIOS E FITAS CIRURGICOS | UN | 31.673.254/0001-02 | LABORATORIOS B. BRAUN S/A | 20 |  |  | Material de consumo hospitalar | TUSS | 01/12/2019 | EM ANALISE | EM ANALISE
74272420 | 80136990869 | C3095996 | 01/12/2019 |  |  | 13,7040 |  | OPTILENE - C3095996 | OPTILENE - C3095996 | CIRURGIA GERAL | MATERIAL DE CONSUMO | FIOS E FITAS CIRURGICOS | UN | 31.673.254/0001-02 | LABORATORIOS B. BRAUN S/A | 20 |  |  | Material de consumo hospitalar | TUSS | 01/12/2019 | EM ANALISE | EM ANALISE
74280163 | 80136990869 | X3095166 | 01/12/2019 |  |  | 13,7040 |  | OPTILENE - X3095166 | OPTILENE - X3095166 | CIRURGIA GERAL | MATERIAL DE CONSUMO | FIOS E FITAS CIRURGICOS | UN | 31.673.254/0001-02 | LABORATORIOS B. BRAUN S/A | 20 |  |  | Material de consumo hospitalar | TUSS | 01/12/2019 | EM ANALISE | EM ANALISE
74274180 | 80136990869 | C3095995 | 01/12/2019 |  |  | 13,7040 |  | OPTILENE - C3095995 | OPTILENE - C3095995 | CIRURGIA GERAL | MATERIAL DE CONSUMO | FIOS E FITAS CIRURGICOS | UN | 31.673.254/0001-02 | LABORATORIOS B. BRAUN S/A | 20 |  |  | Material de consumo hospitalar | TUSS | 01/12/2019 | EM ANALISE | EM ANALISE
74274988 | 80136990869 | C3095994 | 01/12/2019 |  |  | 13,7040 |  | OPTILENE - C3095994 | OPTILENE - C3095994 | CIRURGIA GERAL | MATERIAL DE CONSUMO | FIOS E FITAS CIRURGICOS | UN | 31.673.254/0001-02 | LABORATORIOS B. BRAUN S/A | 20 |  |  | Material de consumo hospitalar | TUSS | 01/12/2019 | EM ANALISE | EM ANALISE
74279548 | 80136990869 | X3095165 | 01/12/2019 |  |  | 13,7040 |  | OPTILENE - X3095165 | OPTILENE - X3095165 | CIRURGIA GERAL | MATERIAL DE CONSUMO | FIOS E FITAS CIRURGICOS | UN | 31.673.254/0001-02 | LABORATORIOS B. BRAUN S/A | 20 |  |  | Material de consumo hospitalar | TUSS | 01/12/2019 | EM ANALISE | EM ANALISE
74277006 | 80136990869 | C3095992 | 01/12/2019 |  |  | 13,7040 |  | OPTILENE - C3095992 | OPTILENE - C3095992 | CIRURGIA GERAL | MATERIAL DE CONSUMO | FIOS E FITAS CIRURGICOS | UN | 31.673.254/0001-02 | LABORATORIOS B. BRAUN S/A | 20 |  |  | Material de consumo hospitalar | TUSS | 01/12/2019 | EM ANALISE | EM ANALISE
74281798 | 80136990869 | C3095983 | 01/12/2019 |  |  | 13,7040 |  | OPTILENE - C3095983 | OPTILENE - C3095983 | CIRURGIA GERAL | MATERIAL DE CONSUMO | FIOS E FITAS CIRURGICOS | UN | 31.673.254/0001-02 | LABORATORIOS B. BRAUN S/A | 20 |  |  | Material de consumo hospitalar | TUSS | 01/12/2019 | EM ANALISE | EM ANALISE
74278185 | 80136990869 | X3095164 | 01/12/2019 |  |  | 13,7040 |  | OPTILENE - X3095164 | OPTILENE - X3095164 | CIRURGIA GERAL | MATERIAL DE CONSUMO | FIOS E FITAS CIRURGICOS | UN | 31.673.254/0001-02 | LABORATORIOS B. BRAUN S/A | 20 |  |  | Material de consumo hospitalar | TUSS | 01/12/2019 | EM ANALISE | EM ANALISE
74277278 | 80136990869 | C3095960 | 01/12/2019 |  |  | 13,7040 |  | OPTILENE - C3095960 | OPTILENE - C3095960 | CIRURGIA GERAL | MATERIAL DE CONSUMO | FIOS E FITAS CIRURGICOS | UN | 31.673.254/0001-02 | LABORATORIOS B. BRAUN S/A | 20 |  |  | Material de consumo hospitalar | TUSS | 01/12/2019 | EM ANALISE | EM ANALISE
74281348 | 80136990869 | X3095144 | 01/12/2019 |  |  | 13,7040 |  | OPTILENE - X3095144 | OPTILENE - X3095144 | CIRURGIA GERAL | MATERIAL DE CONSUMO | FIOS E FITAS CIRURGICOS | UN | 31.673.254/0001-02 | LABORATORIOS B. BRAUN S/A | 20 |  |  | Material de consumo hospitalar | TUSS | 01/12/2019 | EM ANALISE | EM ANALISE
74276603 | 80136990869 | C3095959 | 01/12/2019 |  |  | 13,7040 |  | OPTILENE - C3095959 | OPTILENE - C3095959 | CIRURGIA GERAL | MATERIAL DE CONSUMO | FIOS E FITAS CIRURGICOS | UN | 31.673.254/0001-02 | LABORATORIOS B. BRAUN S/A | 20 |  |  | Material de consumo hospitalar | TUSS | 01/12/2019 | EM ANALISE | EM ANALISE
74280465 | 80136990869 | X3095141 | 01/12/2019 |  |  | 13,7040 |  | OPTILENE - X3095141 | OPTILENE - X3095141 | CIRURGIA GERAL | MATERIAL DE CONSUMO | FIOS E FITAS CIRURGICOS | UN | 31.673.254/0001-02 | LABORATORIOS B. BRAUN S/A | 20 |  |  | Material de consumo hospitalar | TUSS | 01/12/2019 | EM ANALISE | EM ANALISE
74271326 | 80136990869 | C3095958 | 01/12/2019 |  |  | 13,7040 |  | OPTILENE - C3095958 | OPTILENE - C3095958 | CIRURGIA GERAL | MATERIAL DE CONSUMO | FIOS E FITAS CIRURGICOS | UN | 31.673.254/0001-02 | LABORATORIOS B. BRAUN S/A | 20 |  |  | Material de consumo hospitalar | TUSS | 01/12/2019 | EM ANALISE | EM ANALISE
74281550 | 80136990869 | X3095140 | 01/12/2019 |  |  | 13,7040 |  | OPTILENE - X3095140 | OPTILENE - X3095140 | CIRURGIA GERAL | MATERIAL DE CONSUMO | FIOS E FITAS CIRURGICOS | UN | 31.673.254/0001-02 | LABORATORIOS B. BRAUN S/A | 20 |  |  | Material de consumo hospitalar | TUSS | 01/12/2019 | EM ANALISE | EM ANALISE
74276859 | 80136990869 | C3095940 | 01/12/2019 |  |  | 13,7040 |  | OPTILENE - C3095940 | OPTILENE - C3095940 | CIRURGIA GERAL | MATERIAL DE CONSUMO | FIOS E FITAS CIRURGICOS | UN | 31.673.254/0001-02 | LABORATORIOS B. BRAUN S/A | 20 |  |  | Material de consumo hospitalar | TUSS | 01/12/2019 | EM ANALISE | EM ANALISE
74271830 | 80136990869 | X3095139 | 01/12/2019 |  |  | 13,7040 |  | OPTILENE - X3095139 | OPTILENE - X3095139 | CIRURGIA GERAL | MATERIAL DE CONSUMO | FIOS E FITAS CIRURGICOS | UN | 31.673.254/0001-02 | LABORATORIOS B. BRAUN S/A | 20 |  |  | Material de consumo hospitalar | TUSS | 01/12/2019 | EM ANALISE | EM ANALISE
74281925 | 80136990869 | C3095939 | 01/12/2019 |  |  | 13,7040 |  | OPTILENE - C3095939 | OPTILENE - C3095939 | CIRURGIA GERAL | MATERIAL DE CONSUMO | FIOS E FITAS CIRURGICOS | UN | 31.673.254/0001-02 | LABORATORIOS B. BRAUN S/A | 20 |  |  | Material de consumo hospitalar | TUSS | 01/12/2019 | EM ANALISE | EM ANALISE
74270729 | 80136990869 | X3095026 | 01/12/2019 |  |  | 13,7040 |  | OPTILENE - X3095026 | OPTILENE - X3095026 | CIRURGIA GERAL | MATERIAL DE CONSUMO | FIOS E FITAS CIRURGICOS | UN | 31.673.254/0001-02 | LABORATORIOS B. BRAUN S/A | 20 |  |  | Material de consumo hospitalar | TUSS | 01/12/2019 | EM ANALISE | EM ANALISE
74281623 | 80136990869 | C3095938 | 01/12/2019 |  |  | 13,7040 |  | OPTILENE - C3095938 | OPTILENE - C3095938 | CIRURGIA GERAL | MATERIAL DE CONSUMO | FIOS E FITAS CIRURGICOS | UN | 31.673.254/0001-02 | LABORATORIOS B. BRAUN S/A | 20 |  |  | Material de consumo hospitalar | TUSS | 01/12/2019 | EM ANALISE | EM ANALISE
74273469 | 80136990869 | X3090977 | 01/12/2019 |  |  | 13,7040 |  | OPTILENE - X3090977 | OPTILENE - X3090977 | CIRURGIA GERAL | MATERIAL DE CONSUMO | FIOS E FITAS CIRURGICOS | UN | 31.673.254/0001-02 | LABORATORIOS B. BRAUN S/A | 20 |  |  | Material de consumo hospitalar | TUSS | 01/12/2019 | EM ANALISE | EM ANALISE
74273612 | 80136990869 | G3095079 | 01/12/2019 |  |  | 13,7040 |  | OPTILENE - G3095079 | OPTILENE - G3095079 | CIRURGIA GERAL | MATERIAL DE CONSUMO | FIOS E FITAS CIRURGICOS | UN | 31.673.254/0001-02 | LABORATORIOS B. BRAUN S/A | 20 |  |  | Material de consumo hospitalar | TUSS | 01/12/2019 | EM ANALISE | EM ANALISE
74273116 | 80136990869 | G3095078 | 01/12/2019 |  |  | 13,7040 |  | OPTILENE - G3095078 | OPTILENE - G3095078 | CIRURGIA GERAL | MATERIAL DE CONSUMO | FIOS E FITAS CIRURGICOS | UN | 31.673.254/0001-02 | LABORATORIOS B. BRAUN S/A | 20 |  |  | Material de consumo hospitalar | TUSS | 01/12/2019 | EM ANALISE | EM ANALISE
74276034 | 80136990869 | G3095077 | 01/12/2019 |  |  | 13,7040 |  | OPTILENE - G3095077 | OPTILENE - G3095077 | CIRURGIA GERAL | MATERIAL DE CONSUMO | FIOS E FITAS CIRURGICOS | UN | 31.673.254/0001-02 | LABORATORIOS B. BRAUN S/A | 20 |  |  | Material de consumo hospitalar | TUSS | 01/12/2019 | EM ANALISE | EM ANALISE
74274236 | 80136990869 | G3095076 | 01/12/2019 |  |  | 13,7040 |  | OPTILENE - G3095076 | OPTILENE - G3095076 | CIRURGIA GERAL | MATERIAL DE CONSUMO | FIOS E FITAS CIRURGICOS | UN | 31.673.254/0001-02 | LABORATORIOS B. BRAUN S/A | 20 |  |  | Material de consumo hospitalar | TUSS | 01/12/2019 | EM ANALISE | EM ANALISE
74273574 | 80136990869 | G3095068 | 01/12/2019 |  |  | 13,7040 |  | OPTILENE - G3095068 | OPTILENE - G3095068 | CIRURGIA GERAL | MATERIAL DE CONSUMO | FIOS E FITAS CIRURGICOS | UN | 31.673.254/0001-02 | LABORATORIOS B. BRAUN S/A | 20 |  |  | Material de consumo hospitalar | TUSS | 01/12/2019 | EM ANALISE | EM ANALISE
74276328 | 80136990869 | G3095060 | 01/12/2019 |  |  | 13,7040 |  | OPTILENE - G3095060 | OPTILENE - G3095060 | CIRURGIA GERAL | MATERIAL DE CONSUMO | FIOS E FITAS CIRURGICOS | UN | 31.673.254/0001-02 | LABORATORIOS B. BRAUN S/A | 20 |  |  | Material de consumo hospitalar | TUSS | 01/12/2019 | EM ANALISE | EM ANALISE
74278720 | 80136990869 | G3095053 | 01/12/2019 |  |  | 13,7040 |  | OPTILENE - G3095053 | OPTILENE - G3095053 | CIRURGIA GERAL | MATERIAL DE CONSUMO | FIOS E FITAS CIRURGICOS | UN | 31.673.254/0001-02 | LABORATORIOS B. BRAUN S/A | 20 |  |  | Material de consumo hospitalar | TUSS | 01/12/2019 | EM ANALISE | EM ANALISE
74272268 | 80136990869 | G3095051 | 01/12/2019 |  |  | 13,7040 |  | OPTILENE - G3095051 | OPTILENE - G3095051 | CIRURGIA GERAL | MATERIAL DE CONSUMO | FIOS E FITAS CIRURGICOS | UN | 31.673.254/0001-02 | LABORATORIOS B. BRAUN S/A | 20 |  |  | Material de consumo hospitalar | TUSS | 01/12/2019 | EM ANALISE | EM ANALISE
74274511 | 80136990869 | G3095050 | 01/12/2019 |  |  | 13,7040 |  | OPTILENE - G3095050 | OPTILENE - G3095050 | CIRURGIA GERAL | MATERIAL DE CONSUMO | FIOS E FITAS CIRURGICOS | UN | 31.673.254/0001-02 | LABORATORIOS B. BRAUN S/A | 20 |  |  | Material de consumo hospitalar | TUSS | 01/12/2019 | EM ANALISE | EM ANALISE
74277529 | 80136990869 | G3095048 | 01/12/2019 |  |  | 13,7040 |  | OPTILENE - G3095048 | OPTILENE - G3095048 | CIRURGIA GERAL | MATERIAL DE CONSUMO | FIOS E FITAS CIRURGICOS | UN | 31.673.254/0001-02 | LABORATORIOS B. BRAUN S/A | 20 |  |  | Material de consumo hospitalar | TUSS | 01/12/2019 | EM ANALISE | EM ANALISE
74281038 | 80136990869 | G3095047 | 01/12/2019 |  |  | 13,7040 |  | OPTILENE - G3095047 | OPTILENE - G3095047 | CIRURGIA GERAL | MATERIAL DE CONSUMO | FIOS E FITAS CIRURGICOS | UN | 31.673.254/0001-02 | LABORATORIOS B. BRAUN S/A | 20 |  |  | Material de consumo hospitalar | TUSS | 01/12/2019 | EM ANALISE | EM ANALISE
74274074 | 80136990869 | G3095043 | 01/12/2019 |  |  | 13,7040 |  | OPTILENE - G3095043 | OPTILENE - G3095043 | CIRURGIA GERAL | MATERIAL DE CONSUMO | FIOS E FITAS CIRURGICOS | UN | 31.673.254/0001-02 | LABORATORIOS B. BRAUN S/A | 20 |  |  | Material de consumo hospitalar | TUSS | 01/12/2019 | EM ANALISE | EM ANALISE
74276263 | 80136990869 | G3095016 | 01/12/2019 |  |  | 13,7040 |  | OPTILENE - G3095016 | OPTILENE - G3095016 | CIRURGIA GERAL | MATERIAL DE CONSUMO | FIOS E FITAS CIRURGICOS | UN | 31.673.254/0001-02 | LABORATORIOS B. BRAUN S/A | 20 |  |  | Material de consumo hospitalar | TUSS | 01/12/2019 | EM ANALISE | EM ANALISE
74270788 | 80136990869 | G3095012 | 01/12/2019 |  |  | 13,7040 |  | OPTILENE - G3095012 | OPTILENE - G3095012 | CIRURGIA GERAL | MATERIAL DE CONSUMO | FIOS E FITAS CIRURGICOS | UN | 31.673.254/0001-02 | LABORATORIOS B. BRAUN S/A | 20 |  |  | Material de consumo hospitalar | TUSS | 01/12/2019 | EM ANALISE | EM ANALISE
74272543 | 80136990869 | G3095011 | 01/12/2019 |  |  | 13,7040 |  | OPTILENE - G3095011 | OPTILENE - G3095011 | CIRURGIA GERAL | MATERIAL DE CONSUMO | FIOS E FITAS CIRURGICOS | UN | 31.673.254/0001-02 | LABORATORIOS B. BRAUN S/A | 20 |  |  | Material de consumo hospitalar | TUSS | 01/12/2019 | EM ANALISE | EM ANALISE
74272900 | 80136990869 | G3095010 | 01/12/2019 |  |  | 13,7040 |  | OPTILENE - G3095010 | OPTILENE - G3095010 | CIRURGIA GERAL | MATERIAL DE CONSUMO | FIOS E FITAS CIRURGICOS | UN | 31.673.254/0001-02 | LABORATORIOS B. BRAUN S/A | 20 |  |  | Material de consumo hospitalar | TUSS | 01/12/2019 | EM ANALISE | EM ANALISE
74273620 | 80136990869 | G3095009 | 01/12/2019 |  |  | 13,7040 |  | OPTILENE - G3095009 | OPTILENE - G3095009 | CIRURGIA GERAL | MATERIAL DE CONSUMO | FIOS E FITAS CIRURGICOS | UN | 31.673.254/0001-02 | LABORATORIOS B. BRAUN S/A | 20 |  |  | Material de consumo hospitalar | TUSS | 01/12/2019 | EM ANALISE | EM ANALISE
74278240 | 80136990869 | G3090983 | 01/12/2019 |  |  | 13,7040 |  | OPTILENE - G3090983 | OPTILENE - G3090983 | CIRURGIA GERAL | MATERIAL DE CONSUMO | FIOS E FITAS CIRURGICOS | UN | 31.673.254/0001-02 | LABORATORIOS B. BRAUN S/A | 20 |  |  | Material de consumo hospitalar | TUSS | 01/12/2019 | EM ANALISE | EM ANALISE
74276468 | 80136990869 | G3090980 | 01/12/2019 |  |  | 13,7040 |  | OPTILENE - G3090980 | OPTILENE - G3090980 | CIRURGIA GERAL | MATERIAL DE CONSUMO | FIOS E FITAS CIRURGICOS | UN | 31.673.254/0001-02 | LABORATORIOS B. BRAUN S/A | 20 |  |  | Material de consumo hospitalar | TUSS | 01/12/2019 | EM ANALISE | EM ANALISE
74274708 | 80136990869 | G3090978 | 01/12/2019 |  |  | 13,7040 |  | OPTILENE - G3090978 | OPTILENE - G3090978 | CIRURGIA GERAL | MATERIAL DE CONSUMO | FIOS E FITAS CIRURGICOS | UN | 31.673.254/0001-02 | LABORATORIOS B. BRAUN S/A | 20 |  |  | Material de consumo hospitalar | TUSS | 01/12/2019 | EM ANALISE | EM ANALISE
74272845 | 80136990869 | C3090981 | 01/12/2019 |  |  | 13,7040 |  | OPTILENE - C3090981 | OPTILENE - C3090981 | CIRURGIA GERAL | MATERIAL DE CONSUMO | FIOS E FITAS CIRURGICOS | UN | 31.673.254/0001-02 | LABORATORIOS B. BRAUN S/A | 20 |  |  | Material de consumo hospitalar | TUSS | 01/12/2019 | EM ANALISE | EM ANALISE
74279807 | 80136990869 | C3090980 | 01/12/2019 |  |  | 13,7040 |  | OPTILENE - C3090980 | OPTILENE - C3090980 | CIRURGIA GERAL | MATERIAL DE CONSUMO | FIOS E FITAS CIRURGICOS | UN | 31.673.254/0001-02 | LABORATORIOS B. BRAUN S/A | 20 |  |  | Material de consumo hospitalar | TUSS | 01/12/2019 | EM ANALISE | EM ANALISE
74274767 | 80136990869 | C3090978 | 01/12/2019 |  |  | 13,7040 |  | OPTILENE - C3090978 | OPTILENE - C3090978 | CIRURGIA GERAL | MATERIAL DE CONSUMO | FIOS E FITAS CIRURGICOS | UN | 31.673.254/0001-02 | LABORATORIOS B. BRAUN S/A | 20 |  |  | Material de consumo hospitalar | TUSS | 01/12/2019 | EM ANALISE | EM ANALISE
74282069 | 80136990869 | C3090977 | 01/12/2019 |  |  | 13,7040 |  | OPTILENE - C3090977 | OPTILENE - C3090977 | CIRURGIA GERAL | MATERIAL DE CONSUMO | FIOS E FITAS CIRURGICOS | UN | 31.673.254/0001-02 | LABORATORIOS B. BRAUN S/A | 20 |  |  | Material de consumo hospitalar | TUSS | 01/12/2019 | EM ANALISE | EM ANALISE
74278568 | 80136990869 | C3090976 | 01/12/2019 |  |  | 13,7040 |  | OPTILENE - C3090976 | OPTILENE - C3090976 | CIRURGIA GERAL | MATERIAL DE CONSUMO | FIOS E FITAS CIRURGICOS | UN | 31.673.254/0001-02 | LABORATORIOS B. BRAUN S/A | 20 |  |  | Material de consumo hospitalar | TUSS | 01/12/2019 | EM ANALISE | EM ANALISE
74275780 | 80136990869 | C3090975 | 01/12/2019 |  |  | 13,7040 |  | OPTILENE - C3090975 | OPTILENE - C3090975 | CIRURGIA GERAL | MATERIAL DE CONSUMO | FIOS E FITAS CIRURGICOS | UN | 31.673.254/0001-02 | LABORATORIOS B. BRAUN S/A | 20 |  |  | Material de consumo hospitalar | TUSS | 01/12/2019 | EM ANALISE | EM ANALISE
74274740 | 80136990869 | C3090973 | 01/12/2019 |  |  | 13,7040 |  | OPTILENE - C3090973 | OPTILENE - C3090973 | CIRURGIA GERAL | MATERIAL DE CONSUMO | FIOS E FITAS CIRURGICOS | UN | 31.673.254/0001-02 | LABORATORIOS B. BRAUN S/A | 20 |  |  | Material de consumo hospitalar | TUSS | 01/12/2019 | EM ANALISE | EM ANALISE
74277219 | 80136990869 | C3090972 | 01/12/2019 |  |  | 13,7040 |  | OPTILENE - C3090972 | OPTILENE - C3090972 | CIRURGIA GERAL | MATERIAL DE CONSUMO | FIOS E FITAS CIRURGICOS | UN | 31.673.254/0001-02 | LABORATORIOS B. BRAUN S/A | 20 |  |  | Material de consumo hospitalar | TUSS | 01/12/2019 | EM ANALISE | EM ANALISE
74273078 | 80136990869 | C3090971 | 01/12/2019 |  |  | 13,7040 |  | OPTILENE - C3090971 | OPTILENE - C3090971 | CIRURGIA GERAL | MATERIAL DE CONSUMO | FIOS E FITAS CIRURGICOS | UN | 31.673.254/0001-02 | LABORATORIOS B. BRAUN S/A | 20 |  |  | Material de consumo hospitalar | TUSS | 01/12/2019 | EM ANALISE | EM ANALISE
74271679 | 80136990869 | C3090963 | 01/12/2019 |  |  | 13,7040 |  | OPTILENE - C3090963 | OPTILENE - C3090963 | CIRURGIA GERAL | MATERIAL DE CONSUMO | FIOS E FITAS CIRURGICOS | UN | 31.673.254/0001-02 | LABORATORIOS B. BRAUN S/A | 20 |  |  | Material de consumo hospitalar | TUSS | 01/12/2019 | EM ANALISE | EM ANALISE
74281232 | 80136990869 | C3090959 | 01/12/2019 |  |  | 13,7040 |  | OPTILENE - C3090959 | OPTILENE - C3090959 | CIRURGIA GERAL | MATERIAL DE CONSUMO | FIOS E FITAS CIRURGICOS | UN | 31.673.254/0001-02 | LABORATORIOS B. BRAUN S/A | 20 |  |  | Material de consumo hospitalar | TUSS | 01/12/2019 | EM ANALISE | EM ANALISE
74280112 | 80136990869 | C3090956 | 01/12/2019 |  |  | 13,7040 |  | OPTILENE - C3090956 | OPTILENE - C3090956 | CIRURGIA GERAL | MATERIAL DE CONSUMO | FIOS E FITAS CIRURGICOS | UN | 31.673.254/0001-02 | LABORATORIOS B. BRAUN S/A | 20 |  |  | Material de consumo hospitalar | TUSS | 01/12/2019 | EM ANALISE | EM ANALISE
74275844 | 80136990869 | C3090954 | 01/12/2019 |  |  | 13,7040 |  | OPTILENE - C3090954 | OPTILENE - C3090954 | CIRURGIA GERAL | MATERIAL DE CONSUMO | FIOS E FITAS CIRURGICOS | UN | 31.673.254/0001-02 | LABORATORIOS B. BRAUN S/A | 20 |  |  | Material de consumo hospitalar | TUSS | 01/12/2019 | EM ANALISE | EM ANALISE
74279939 | 80136990869 | C3090953 | 01/12/2019 |  |  | 13,7040 |  | OPTILENE - C3090953 | OPTILENE - C3090953 | CIRURGIA GERAL | MATERIAL DE CONSUMO | FIOS E FITAS CIRURGICOS | UN | 31.673.254/0001-02 | LABORATORIOS B. BRAUN S/A | 20 |  |  | Material de consumo hospitalar | TUSS | 01/12/2019 | EM ANALISE | EM ANALISE
74271288 | 80136990869 | C3090943 | 01/12/2019 |  |  | 13,7040 |  | OPTILENE - C3090943 | OPTILENE - C3090943 | CIRURGIA GERAL | MATERIAL DE CONSUMO | FIOS E FITAS CIRURGICOS | UN | 31.673.254/0001-02 | LABORATORIOS B. BRAUN S/A | 20 |  |  | Material de consumo hospitalar | TUSS | 01/12/2019 | EM ANALISE | EM ANALISE
74275135 | 80136990869 | C3090942 | 01/12/2019 |  |  | 13,7040 |  | OPTILENE - C3090942 | OPTILENE - C3090942 | CIRURGIA GERAL | MATERIAL DE CONSUMO | FIOS E FITAS CIRURGICOS | UN | 31.673.254/0001-02 | LABORATORIOS B. BRAUN S/A | 20 |  |  | Material de consumo hospitalar | TUSS | 01/12/2019 | EM ANALISE | EM ANALISE
74272691 | 80136990869 | C3090934 | 01/12/2019 |  |  | 13,7040 |  | OPTILENE - C3090934 | OPTILENE - C3090934 | CIRURGIA GERAL | MATERIAL DE CONSUMO | FIOS E FITAS CIRURGICOS | UN | 31.673.254/0001-02 | LABORATORIOS B. BRAUN S/A | 20 |  |  | Material de consumo hospitalar | TUSS | 01/12/2019 | EM ANALISE | EM ANALISE
74273841 | 80136990869 | C3090933 | 01/12/2019 |  |  | 13,7040 |  | OPTILENE - C3090933 | OPTILENE - C3090933 | CIRURGIA GERAL | MATERIAL DE CONSUMO | FIOS E FITAS CIRURGICOS | UN | 31.673.254/0001-02 | LABORATORIOS B. BRAUN S/A | 20 |  |  | Material de consumo hospitalar | TUSS | 01/12/2019 | EM ANALISE | EM ANALISE
74275593 | 80136990869 | C3090930 | 01/12/2019 |  |  | 13,7040 |  | OPTILENE - C3090930 | OPTILENE - C3090930 | CIRURGIA GERAL | MATERIAL DE CONSUMO | FIOS E FITAS CIRURGICOS | UN | 31.673.254/0001-02 | LABORATORIOS B. BRAUN S/A | 20 |  |  | Material de consumo hospitalar | TUSS | 01/12/2019 | EM ANALISE | EM ANALISE
74276182 | 80136990869 | C3090920 | 01/12/2019 |  |  | 13,7040 |  | OPTILENE - C3090920 | OPTILENE - C3090920 | CIRURGIA GERAL | MATERIAL DE CONSUMO | FIOS E FITAS CIRURGICOS | UN | 31.673.254/0001-02 | LABORATORIOS B. BRAUN S/A | 20 |  |  | Material de consumo hospitalar | TUSS | 01/12/2019 | EM ANALISE | EM ANALISE
74271938 | 80136990869 | C3095935 | 01/12/2019 |  |  | 13,7040 |  | OPTILENE - C3095935 | OPTILENE - C3095935 | CIRURGIA GERAL | MATERIAL DE CONSUMO | FIOS E FITAS CIRURGICOS | UN | 31.673.254/0001-02 | LABORATORIOS B. BRAUN S/A | 20 |  |  | Material de consumo hospitalar | TUSS | 01/12/2019 | EM ANALISE | EM ANALISE
74280295 | 80136990869 | X3090976 | 01/12/2019 |  |  | 13,7040 |  | OPTILENE - X3090976 | OPTILENE - X3090976 | CIRURGIA GERAL | MATERIAL DE CONSUMO | FIOS E FITAS CIRURGICOS | UN | 31.673.254/0001-02 | LABORATORIOS B. BRAUN S/A | 20 |  |  | Material de consumo hospitalar | TUSS | 01/12/2019 | EM ANALISE | EM ANALISE
74276875 | 80136990869 | C3095932 | 01/12/2019 |  |  | 13,7040 |  | OPTILENE - C3095932 | OPTILENE - C3095932 | CIRURGIA GERAL | MATERIAL DE CONSUMO | FIOS E FITAS CIRURGICOS | UN | 31.673.254/0001-02 | LABORATORIOS B. BRAUN S/A | 20 |  |  | Material de consumo hospitalar | TUSS | 01/12/2019 | EM ANALISE | EM ANALISE
74275623 | 80136990869 | C3095931 | 01/12/2019 |  |  | 13,7040 |  | OPTILENE - C3095931 | OPTILENE - C3095931 | CIRURGIA GERAL | MATERIAL DE CONSUMO | FIOS E FITAS CIRURGICOS | UN | 31.673.254/0001-02 | LABORATORIOS B. BRAUN S/A | 20 |  |  | Material de consumo hospitalar | TUSS | 01/12/2019 | EM ANALISE | EM ANALISE
74279211 | 80136990869 | C3095930 | 01/12/2019 |  |  | 13,7040 |  | OPTILENE - C3095930 | OPTILENE - C3095930 | CIRURGIA GERAL | MATERIAL DE CONSUMO | FIOS E FITAS CIRURGICOS | UN | 31.673.254/0001-02 | LABORATORIOS B. BRAUN S/A | 20 |  |  | Material de consumo hospitalar | TUSS | 01/12/2019 | EM ANALISE | EM ANALISE
74271245 | 80136990869 | C3095927 | 01/12/2019 |  |  | 13,7040 |  | OPTILENE - C3095927 | OPTILENE - C3095927 | CIRURGIA GERAL | MATERIAL DE CONSUMO | FIOS E FITAS CIRURGICOS | UN | 31.673.254/0001-02 | LABORATORIOS B. BRAUN S/A | 20 |  |  | Material de consumo hospitalar | TUSS | 01/12/2019 | EM ANALISE | EM ANALISE
74272799 | 80136990869 | X3090954 | 01/12/2019 |  |  | 13,7040 |  | OPTILENE - X3090954 | OPTILENE - X3090954 | CIRURGIA GERAL | MATERIAL DE CONSUMO | FIOS E FITAS CIRURGICOS | UN | 31.673.254/0001-02 | LABORATORIOS B. BRAUN S/A | 20 |  |  | Material de consumo hospitalar | TUSS | 01/12/2019 | EM ANALISE | EM ANALISE
74270567 | 80136990869 | C3095926 | 01/12/2019 |  |  | 13,7040 |  | OPTILENE - C3095926 | OPTILENE - C3095926 | CIRURGIA GERAL | MATERIAL DE CONSUMO | FIOS E FITAS CIRURGICOS | UN | 31.673.254/0001-02 | LABORATORIOS B. BRAUN S/A | 20 |  |  | Material de consumo hospitalar | TUSS | 01/12/2019 | EM ANALISE | EM ANALISE
74281437 | 80136990869 | X3090953 | 01/12/2019 |  |  | 13,7040 |  | OPTILENE - X3090953 | OPTILENE - X3090953 | CIRURGIA GERAL | MATERIAL DE CONSUMO | FIOS E FITAS CIRURGICOS | UN | 31.673.254/0001-02 | LABORATORIOS B. BRAUN S/A | 20 |  |  | Material de consumo hospitalar | TUSS | 01/12/2019 | EM ANALISE | EM ANALISE
74281712 | 80136990869 | C3095921 | 01/12/2019 |  |  | 13,7040 |  | OPTILENE - C3095921 | OPTILENE - C3095921 | CIRURGIA GERAL | MATERIAL DE CONSUMO | FIOS E FITAS CIRURGICOS | UN | 31.673.254/0001-02 | LABORATORIOS B. BRAUN S/A | 20 |  |  | Material de consumo hospitalar | TUSS | 01/12/2019 | EM ANALISE | EM ANALISE
74279440 | 80136990869 | X3090920 | 01/12/2019 |  |  | 13,7040 |  | OPTILENE - X3090920 | OPTILENE - X3090920 | CIRURGIA GERAL | MATERIAL DE CONSUMO | FIOS E FITAS CIRURGICOS | UN | 31.673.254/0001-02 | LABORATORIOS B. BRAUN S/A | 20 |  |  | Material de consumo hospitalar | TUSS | 01/12/2019 | EM ANALISE | EM ANALISE
74272179 | 80136990869 | C3095920 | 01/12/2019 |  |  | 13,7040 |  | OPTILENE - C3095920 | OPTILENE - C3095920 | CIRURGIA GERAL | MATERIAL DE CONSUMO | FIOS E FITAS CIRURGICOS | UN | 31.673.254/0001-02 | LABORATORIOS B. BRAUN S/A | 20 |  |  | Material de consumo hospitalar | TUSS | 01/12/2019 | EM ANALISE | EM ANALISE
74280538 | 80136990869 | X3090919 | 01/12/2019 |  |  | 13,7040 |  | OPTILENE - X3090919 | OPTILENE - X3090919 | CIRURGIA GERAL | MATERIAL DE CONSUMO | FIOS E FITAS CIRURGICOS | UN | 31.673.254/0001-02 | LABORATORIOS B. BRAUN S/A | 20 |  |  | Material de consumo hospitalar | TUSS | 01/12/2019 | EM ANALISE | EM ANALISE
74271598 | 80136990869 | C3095918 | 01/12/2019 |  |  | 13,7040 |  | OPTILENE - C3095918 | OPTILENE - C3095918 | CIRURGIA GERAL | MATERIAL DE CONSUMO | FIOS E FITAS CIRURGICOS | UN | 31.673.254/0001-02 | LABORATORIOS B. BRAUN S/A | 20 |  |  | Material de consumo hospitalar | TUSS | 01/12/2019 | EM ANALISE | EM ANALISE
74272942 | 80136990869 | X3090915 | 01/12/2019 |  |  | 13,7040 |  | OPTILENE - X3090915 | OPTILENE - X3090915 | CIRURGIA GERAL | MATERIAL DE CONSUMO | FIOS E FITAS CIRURGICOS | UN | 31.673.254/0001-02 | LABORATORIOS B. BRAUN S/A | 20 |  |  | Material de consumo hospitalar | TUSS | 01/12/2019 | EM ANALISE | EM ANALISE
74282123 | 80136990869 | C3095912 | 01/12/2019 |  |  | 13,7040 |  | OPTILENE - C3095912 | OPTILENE - C3095912 | CIRURGIA GERAL | MATERIAL DE CONSUMO | FIOS E FITAS CIRURGICOS | UN | 31.673.254/0001-02 | LABORATORIOS B. BRAUN S/A | 20 |  |  | Material de consumo hospitalar | TUSS | 01/12/2019 | EM ANALISE | EM ANALISE
74274910 | 80136990869 | X3090914 | 01/12/2019 |  |  | 13,7040 |  | OPTILENE - X3090914 | OPTILENE - X3090914 | CIRURGIA GERAL | MATERIAL DE CONSUMO | FIOS E FITAS CIRURGICOS | UN | 31.673.254/0001-02 | LABORATORIOS B. BRAUN S/A | 20 |  |  | Material de consumo hospitalar | TUSS | 01/12/2019 | EM ANALISE | EM ANALISE
74275216 | 80136990869 | C3095910 | 01/12/2019 |  |  | 13,7040 |  | OPTILENE - C3095910 | OPTILENE - C3095910 | CIRURGIA GERAL | MATERIAL DE CONSUMO | FIOS E FITAS CIRURGICOS | UN | 31.673.254/0001-02 | LABORATORIOS B. BRAUN S/A | 20 |  |  | Material de consumo hospitalar | TUSS | 01/12/2019 | EM ANALISE | EM ANALISE
74275542 | 80136990869 | X3090909 | 01/12/2019 |  |  | 13,7040 |  | OPTILENE - X3090909 | OPTILENE - X3090909 | CIRURGIA GERAL | MATERIAL DE CONSUMO | FIOS E FITAS CIRURGICOS | UN | 31.673.254/0001-02 | LABORATORIOS B. BRAUN S/A | 20 |  |  | Material de consumo hospitalar | TUSS | 01/12/2019 | EM ANALISE | EM ANALISE
74273345 | 80136990869 | C3095908 | 01/12/2019 |  |  | 13,7040 |  | OPTILENE - C3095908 | OPTILENE - C3095908 | CIRURGIA GERAL | MATERIAL DE CONSUMO | FIOS E FITAS CIRURGICOS | UN | 31.673.254/0001-02 | LABORATORIOS B. BRAUN S/A | 20 |  |  | Material de consumo hospitalar | TUSS | 01/12/2019 | EM ANALISE | EM ANALISE
74273787 | 80136990869 | G3090976 | 01/12/2019 |  |  | 13,7040 |  | OPTILENE - G3090976 | OPTILENE - G3090976 | CIRURGIA GERAL | MATERIAL DE CONSUMO | FIOS E FITAS CIRURGICOS | UN | 31.673.254/0001-02 | LABORATORIOS B. BRAUN S/A | 20 |  |  | Material de consumo hospitalar | TUSS | 01/12/2019 | EM ANALISE | EM ANALISE
74272454 | 80136990869 | G3090975 | 01/12/2019 |  |  | 13,7040 |  | OPTILENE - G3090975 | OPTILENE - G3090975 | CIRURGIA GERAL | MATERIAL DE CONSUMO | FIOS E FITAS CIRURGICOS | UN | 31.673.254/0001-02 | LABORATORIOS B. BRAUN S/A | 20 |  |  | Material de consumo hospitalar | TUSS | 01/12/2019 | EM ANALISE | EM ANALISE
74277448 | 80136990869 | G3090954 | 01/12/2019 |  |  | 13,7040 |  | OPTILENE - G3090954 | OPTILENE - G3090954 | CIRURGIA GERAL | MATERIAL DE CONSUMO | FIOS E FITAS CIRURGICOS | UN | 31.673.254/0001-02 | LABORATORIOS B. BRAUN S/A | 20 |  |  | Material de consumo hospitalar | TUSS | 01/12/2019 | EM ANALISE | EM ANALISE
74273485 | 80136990869 | G3090953 | 01/12/2019 |  |  | 13,7040 |  | OPTILENE - G3090953 | OPTILENE - G3090953 | CIRURGIA GERAL | MATERIAL DE CONSUMO | FIOS E FITAS CIRURGICOS | UN | 31.673.254/0001-02 | LABORATORIOS B. BRAUN S/A | 20 |  |  | Material de consumo hospitalar | TUSS | 01/12/2019 | EM ANALISE | EM ANALISE
74270613 | 80136990869 | G3090932 | 01/12/2019 |  |  | 13,7040 |  | OPTILENE - G3090932 | OPTILENE - G3090932 | CIRURGIA GERAL | MATERIAL DE CONSUMO | FIOS E FITAS CIRURGICOS | UN | 31.673.254/0001-02 | LABORATORIOS B. BRAUN S/A | 20 |  |  | Material de consumo hospitalar | TUSS | 01/12/2019 | EM ANALISE | EM ANALISE
74274872 | 80136990869 | G3090920 | 01/12/2019 |  |  | 13,7040 |  | OPTILENE - G3090920 | OPTILENE - G3090920 | CIRURGIA GERAL | MATERIAL DE CONSUMO | FIOS E FITAS CIRURGICOS | UN | 31.673.254/0001-02 | LABORATORIOS B. BRAUN S/A | 20 |  |  | Material de consumo hospitalar | TUSS | 01/12/2019 | EM ANALISE | EM ANALISE
74276816 | 80136990869 | G3090919 | 01/12/2019 |  |  | 13,7040 |  | OPTILENE - G3090919 | OPTILENE - G3090919 | CIRURGIA GERAL | MATERIAL DE CONSUMO | FIOS E FITAS CIRURGICOS | UN | 31.673.254/0001-02 | LABORATORIOS B. BRAUN S/A | 20 |  |  | Material de consumo hospitalar | TUSS | 01/12/2019 | EM ANALISE | EM ANALISE
74273248 | 80136990869 | G3090915 | 01/12/2019 |  |  | 13,7040 |  | OPTILENE - G3090915 | OPTILENE - G3090915 | CIRURGIA GERAL | MATERIAL DE CONSUMO | FIOS E FITAS CIRURGICOS | UN | 31.673.254/0001-02 | LABORATORIOS B. BRAUN S/A | 20 |  |  | Material de consumo hospitalar | TUSS | 01/12/2019 | EM ANALISE | EM ANALISE
74277243 | 80136990869 | G3090914 | 01/12/2019 |  |  | 13,7040 |  | OPTILENE - G3090914 | OPTILENE - G3090914 | CIRURGIA GERAL | MATERIAL DE CONSUMO | FIOS E FITAS CIRURGICOS | UN | 31.673.254/0001-02 | LABORATORIOS B. BRAUN S/A | 20 |  |  | Material de consumo hospitalar | TUSS | 01/12/2019 | EM ANALISE | EM ANALISE
74277847 | 80136990869 | G3090909 | 01/12/2019 |  |  | 13,7040 |  | OPTILENE - G3090909 | OPTILENE - G3090909 | CIRURGIA GERAL | MATERIAL DE CONSUMO | FIOS E FITAS CIRURGICOS | UN | 31.673.254/0001-02 | LABORATORIOS B. BRAUN S/A | 20 |  |  | Material de consumo hospitalar | TUSS | 01/12/2019 | EM ANALISE | EM ANALISE
74274350 | 80136990869 | G3090908 | 01/12/2019 |  |  | 13,7040 |  | OPTILENE - G3090908 | OPTILENE - G3090908 | CIRURGIA GERAL | MATERIAL DE CONSUMO | FIOS E FITAS CIRURGICOS | UN | 31.673.254/0001-02 | LABORATORIOS B. BRAUN S/A | 20 |  |  | Material de consumo hospitalar | TUSS | 01/12/2019 | EM ANALISE | EM ANALISE
74275828 | 80136990869 | G3090907 | 01/12/2019 |  |  | 13,7040 |  | OPTILENE - G3090907 | OPTILENE - G3090907 | CIRURGIA GERAL | MATERIAL DE CONSUMO | FIOS E FITAS CIRURGICOS | UN | 31.673.254/0001-02 | LABORATORIOS B. BRAUN S/A | 20 |  |  | Material de consumo hospitalar | TUSS | 01/12/2019 | EM ANALISE | EM ANALISE
74277014 | 80136990869 | G3090906 | 01/12/2019 |  |  | 13,7040 |  | OPTILENE - G3090906 | OPTILENE - G3090906 | CIRURGIA GERAL | MATERIAL DE CONSUMO | FIOS E FITAS CIRURGICOS | UN | 31.673.254/0001-02 | LABORATORIOS B. BRAUN S/A | 20 |  |  | Material de consumo hospitalar | TUSS | 01/12/2019 | EM ANALISE | EM ANALISE
74274252 | 80136990869 | G3090903 | 01/12/2019 |  |  | 13,7040 |  | OPTILENE - G3090903 | OPTILENE - G3090903 | CIRURGIA GERAL | MATERIAL DE CONSUMO | FIOS E FITAS CIRURGICOS | UN | 31.673.254/0001-02 | LABORATORIOS B. BRAUN S/A | 20 |  |  | Material de consumo hospitalar | TUSS | 01/12/2019 | EM ANALISE | EM ANALISE
74274775 | 80136990869 | G3090902 | 01/12/2019 |  |  | 13,7040 |  | OPTILENE - G3090902 | OPTILENE - G3090902 | CIRURGIA GERAL | MATERIAL DE CONSUMO | FIOS E FITAS CIRURGICOS | UN | 31.673.254/0001-02 | LABORATORIOS B. BRAUN S/A | 20 |  |  | Material de consumo hospitalar | TUSS | 01/12/2019 | EM ANALISE | EM ANALISE
74271776 | 80136990869 | G3090901 | 01/12/2019 |  |  | 13,7040 |  | OPTILENE - G3090901 | OPTILENE - G3090901 | CIRURGIA GERAL | MATERIAL DE CONSUMO | FIOS E FITAS CIRURGICOS | UN | 31.673.254/0001-02 | LABORATORIOS B. BRAUN S/A | 20 |  |  | Material de consumo hospitalar | TUSS | 01/12/2019 | EM ANALISE | EM ANALISE
74279572 | 80136990869 | G3090892 | 01/12/2019 |  |  | 13,7040 |  | OPTILENE - G3090892 | OPTILENE - G3090892 | CIRURGIA GERAL | MATERIAL DE CONSUMO | FIOS E FITAS CIRURGICOS | UN | 31.673.254/0001-02 | LABORATORIOS B. BRAUN S/A | 20 |  |  | Material de consumo hospitalar | TUSS | 01/12/2019 | EM ANALISE | EM ANALISE
74281364 | 80136990869 | G3090888 | 01/12/2019 |  |  | 13,7040 |  | OPTILENE - G3090888 | OPTILENE - G3090888 | CIRURGIA GERAL | MATERIAL DE CONSUMO | FIOS E FITAS CIRURGICOS | UN | 31.673.254/0001-02 | LABORATORIOS B. BRAUN S/A | 20 |  |  | Material de consumo hospitalar | TUSS | 01/12/2019 | EM ANALISE | EM ANALISE
74274570 | 80136990869 | G3090887 | 01/12/2019 |  |  | 13,7040 |  | OPTILENE - G3090887 | OPTILENE - G3090887 | CIRURGIA GERAL | MATERIAL DE CONSUMO | FIOS E FITAS CIRURGICOS | UN | 31.673.254/0001-02 | LABORATORIOS B. BRAUN S/A | 20 |  |  | Material de consumo hospitalar | TUSS | 01/12/2019 | EM ANALISE | EM ANALISE
74271539 | 80136990869 | G3090886 | 01/12/2019 |  |  | 13,7040 |  | OPTILENE - G3090886 | OPTILENE - G3090886 | CIRURGIA GERAL | MATERIAL DE CONSUMO | FIOS E FITAS CIRURGICOS | UN | 31.673.254/0001-02 | LABORATORIOS B. BRAUN S/A | 20 |  |  | Material de consumo hospitalar | TUSS | 01/12/2019 | EM ANALISE | EM ANALISE
74277073 | 80136990869 | C3090919 | 01/12/2019 |  |  | 13,7040 |  | OPTILENE - C3090919 | OPTILENE - C3090919 | CIRURGIA GERAL | MATERIAL DE CONSUMO | FIOS E FITAS CIRURGICOS | UN | 31.673.254/0001-02 | LABORATORIOS B. BRAUN S/A | 20 |  |  | Material de consumo hospitalar | TUSS | 01/12/2019 | EM ANALISE | EM ANALISE
74277782 | 80136990869 | C3090915 | 01/12/2019 |  |  | 13,7040 |  | OPTILENE - C3090915 | OPTILENE - C3090915 | CIRURGIA GERAL | MATERIAL DE CONSUMO | FIOS E FITAS CIRURGICOS | UN | 31.673.254/0001-02 | LABORATORIOS B. BRAUN S/A | 20 |  |  | Material de consumo hospitalar | TUSS | 01/12/2019 | EM ANALISE | EM ANALISE
74279190 | 80136990869 | C3090914 | 01/12/2019 |  |  | 13,7040 |  | OPTILENE - C3090914 | OPTILENE - C3090914 | CIRURGIA GERAL | MATERIAL DE CONSUMO | FIOS E FITAS CIRURGICOS | UN | 31.673.254/0001-02 | LABORATORIOS B. BRAUN S/A | 20 |  |  | Material de consumo hospitalar | TUSS | 01/12/2019 | EM ANALISE | EM ANALISE
74281690 | 80136990869 | C3090913 | 01/12/2019 |  |  | 13,7040 |  | OPTILENE - C3090913 | OPTILENE - C3090913 | CIRURGIA GERAL | MATERIAL DE CONSUMO | FIOS E FITAS CIRURGICOS | UN | 31.673.254/0001-02 | LABORATORIOS B. BRAUN S/A | 20 |  |  | Material de consumo hospitalar | TUSS | 01/12/2019 | EM ANALISE | EM ANALISE
74277910 | 80136990869 | C3090909 | 01/12/2019 |  |  | 13,7040 |  | OPTILENE - C3090909 | OPTILENE - C3090909 | CIRURGIA GERAL | MATERIAL DE CONSUMO | FIOS E FITAS CIRURGICOS | UN | 31.673.254/0001-02 | LABORATORIOS B. BRAUN S/A | 20 |  |  | Material de consumo hospitalar | TUSS | 01/12/2019 | EM ANALISE | EM ANALISE
74272586 | 80136990869 | C3090908 | 01/12/2019 |  |  | 13,7040 |  | OPTILENE - C3090908 | OPTILENE - C3090908 | CIRURGIA GERAL | MATERIAL DE CONSUMO | FIOS E FITAS CIRURGICOS | UN | 31.673.254/0001-02 | LABORATORIOS B. BRAUN S/A | 20 |  |  | Material de consumo hospitalar | TUSS | 01/12/2019 | EM ANALISE | EM ANALISE
74274023 | 80136990869 | C3090907 | 01/12/2019 |  |  | 13,7040 |  | OPTILENE - C3090907 | OPTILENE - C3090907 | CIRURGIA GERAL | MATERIAL DE CONSUMO | FIOS E FITAS CIRURGICOS | UN | 31.673.254/0001-02 | LABORATORIOS B. BRAUN S/A | 20 |  |  | Material de consumo hospitalar | TUSS | 01/12/2019 | EM ANALISE | EM ANALISE
74278118 | 80136990869 | C3090906 | 01/12/2019 |  |  | 13,7040 |  | OPTILENE - C3090906 | OPTILENE - C3090906 | CIRURGIA GERAL | MATERIAL DE CONSUMO | FIOS E FITAS CIRURGICOS | UN | 31.673.254/0001-02 | LABORATORIOS B. BRAUN S/A | 20 |  |  | Material de consumo hospitalar | TUSS | 01/12/2019 | EM ANALISE | EM ANALISE
74275348 | 80136990869 | C3090905 | 01/12/2019 |  |  | 13,7040 |  | OPTILENE - C3090905 | OPTILENE - C3090905 | CIRURGIA GERAL | MATERIAL DE CONSUMO | FIOS E FITAS CIRURGICOS | UN | 31.673.254/0001-02 | LABORATORIOS B. BRAUN S/A | 20 |  |  | Material de consumo hospitalar | TUSS | 01/12/2019 | EM ANALISE | EM ANALISE
74277731 | 80136990869 | C3090904 | 01/12/2019 |  |  | 13,7040 |  | OPTILENE - C3090904 | OPTILENE - C3090904 | CIRURGIA GERAL | MATERIAL DE CONSUMO | FIOS E FITAS CIRURGICOS | UN | 31.673.254/0001-02 | LABORATORIOS B. BRAUN S/A | 20 |  |  | Material de consumo hospitalar | TUSS | 01/12/2019 | EM ANALISE | EM ANALISE
74282018 | 80136990869 | C3090903 | 01/12/2019 |  |  | 13,7040 |  | OPTILENE - C3090903 | OPTILENE - C3090903 | CIRURGIA GERAL | MATERIAL DE CONSUMO | FIOS E FITAS CIRURGICOS | UN | 31.673.254/0001-02 | LABORATORIOS B. BRAUN S/A | 20 |  |  | Material de consumo hospitalar | TUSS | 01/12/2019 | EM ANALISE | EM ANALISE
74274724 | 80136990869 | C3090902 | 01/12/2019 |  |  | 13,7040 |  | OPTILENE - C3090902 | OPTILENE - C3090902 | CIRURGIA GERAL | MATERIAL DE CONSUMO | FIOS E FITAS CIRURGICOS | UN | 31.673.254/0001-02 | LABORATORIOS B. BRAUN S/A | 20 |  |  | Material de consumo hospitalar | TUSS | 01/12/2019 | EM ANALISE | EM ANALISE
74279300 | 80136990869 | C3090901 | 01/12/2019 |  |  | 13,7040 |  | OPTILENE - C3090901 | OPTILENE - C3090901 | CIRURGIA GERAL | MATERIAL DE CONSUMO | FIOS E FITAS CIRURGICOS | UN | 31.673.254/0001-02 | LABORATORIOS B. BRAUN S/A | 20 |  |  | Material de consumo hospitalar | TUSS | 01/12/2019 | EM ANALISE | EM ANALISE
74278304 | 80136990869 | C3090900 | 01/12/2019 |  |  | 13,7040 |  | OPTILENE - C3090900 | OPTILENE - C3090900 | CIRURGIA GERAL | MATERIAL DE CONSUMO | FIOS E FITAS CIRURGICOS | UN | 31.673.254/0001-02 | LABORATORIOS B. BRAUN S/A | 20 |  |  | Material de consumo hospitalar | TUSS | 01/12/2019 | EM ANALISE | EM ANALISE
74270621 | 80136990869 | C3090898 | 01/12/2019 |  |  | 13,7040 |  | OPTILENE - C3090898 | OPTILENE - C3090898 | CIRURGIA GERAL | MATERIAL DE CONSUMO | FIOS E FITAS CIRURGICOS | UN | 31.673.254/0001-02 | LABORATORIOS B. BRAUN S/A | 20 |  |  | Material de consumo hospitalar | TUSS | 01/12/2019 | EM ANALISE | EM ANALISE
74278274 | 80136990869 | C3090889 | 01/12/2019 |  |  | 13,7040 |  | OPTILENE - C3090889 | OPTILENE - C3090889 | CIRURGIA GERAL | MATERIAL DE CONSUMO | FIOS E FITAS CIRURGICOS | UN | 31.673.254/0001-02 | LABORATORIOS B. BRAUN S/A | 20 |  |  | Material de consumo hospitalar | TUSS | 01/12/2019 | EM ANALISE | EM ANALISE
74279360 | 80136990869 | C3090888 | 01/12/2019 |  |  | 13,7040 |  | OPTILENE - C3090888 | OPTILENE - C3090888 | CIRURGIA GERAL | MATERIAL DE CONSUMO | FIOS E FITAS CIRURGICOS | UN | 31.673.254/0001-02 | LABORATORIOS B. BRAUN S/A | 20 |  |  | Material de consumo hospitalar | TUSS | 01/12/2019 | EM ANALISE | EM ANALISE
74281119 | 80136990869 | C3090887 | 01/12/2019 |  |  | 13,7040 |  | OPTILENE - C3090887 | OPTILENE - C3090887 | CIRURGIA GERAL | MATERIAL DE CONSUMO | FIOS E FITAS CIRURGICOS | UN | 31.673.254/0001-02 | LABORATORIOS B. BRAUN S/A | 20 |  |  | Material de consumo hospitalar | TUSS | 01/12/2019 | EM ANALISE | EM ANALISE
74273833 | 80136990869 | C3090886 | 01/12/2019 |  |  | 13,7040 |  | OPTILENE - C3090886 | OPTILENE - C3090886 | CIRURGIA GERAL | MATERIAL DE CONSUMO | FIOS E FITAS CIRURGICOS | UN | 31.673.254/0001-02 | LABORATORIOS B. BRAUN S/A | 20 |  |  | Material de consumo hospitalar | TUSS | 01/12/2019 | EM ANALISE | EM ANALISE
74270400 | 80136990869 | C3090885 | 01/12/2019 |  |  | 13,7040 |  | OPTILENE - C3090885 | OPTILENE - C3090885 | CIRURGIA GERAL | MATERIAL DE CONSUMO | FIOS E FITAS CIRURGICOS | UN | 31.673.254/0001-02 | LABORATORIOS B. BRAUN S/A | 20 |  |  | Material de consumo hospitalar | TUSS | 01/12/2019 | EM ANALISE | EM ANALISE
74273124 | 80136990869 | X3090908 | 01/12/2019 |  |  | 13,7040 |  | OPTILENE - X3090908 | OPTILENE - X3090908 | CIRURGIA GERAL | MATERIAL DE CONSUMO | FIOS E FITAS CIRURGICOS | UN | 31.673.254/0001-02 | LABORATORIOS B. BRAUN S/A | 20 |  |  | Material de consumo hospitalar | TUSS | 01/12/2019 | EM ANALISE | EM ANALISE
74278983 | 80136990869 | C3095907 | 01/12/2019 |  |  | 13,7040 |  | OPTILENE - C3095907 | OPTILENE - C3095907 | CIRURGIA GERAL | MATERIAL DE CONSUMO | FIOS E FITAS CIRURGICOS | UN | 31.673.254/0001-02 | LABORATORIOS B. BRAUN S/A | 20 |  |  | Material de consumo hospitalar | TUSS | 01/12/2019 | EM ANALISE | EM ANALISE
74272560 | 80136990869 | X3090907 | 01/12/2019 |  |  | 13,7040 |  | OPTILENE - X3090907 | OPTILENE - X3090907 | CIRURGIA GERAL | MATERIAL DE CONSUMO | FIOS E FITAS CIRURGICOS | UN | 31.673.254/0001-02 | LABORATORIOS B. BRAUN S/A | 20 |  |  | Material de consumo hospitalar | TUSS | 01/12/2019 | EM ANALISE | EM ANALISE
74276190 | 80136990869 | X3090906 | 01/12/2019 |  |  | 13,7040 |  | OPTILENE - X3090906 | OPTILENE - X3090906 | CIRURGIA GERAL | MATERIAL DE CONSUMO | FIOS E FITAS CIRURGICOS | UN | 31.673.254/0001-02 | LABORATORIOS B. BRAUN S/A | 20 |  |  | Material de consumo hospitalar | TUSS | 01/12/2019 | EM ANALISE | EM ANALISE
74277715 | 80136990869 | C3095906 | 01/12/2019 |  |  | 13,7040 |  | OPTILENE - C3095906 | OPTILENE - C3095906 | CIRURGIA GERAL | MATERIAL DE CONSUMO | FIOS E FITAS CIRURGICOS | UN | 31.673.254/0001-02 | LABORATORIOS B. BRAUN S/A | 20 |  |  | Material de consumo hospitalar | TUSS | 01/12/2019 | EM ANALISE | EM ANALISE
74273264 | 80136990869 | X3090903 | 01/12/2019 |  |  | 13,7040 |  | OPTILENE - X3090903 | OPTILENE - X3090903 | CIRURGIA GERAL | MATERIAL DE CONSUMO | FIOS E FITAS CIRURGICOS | UN | 31.673.254/0001-02 | LABORATORIOS B. BRAUN S/A | 20 |  |  | Material de consumo hospitalar | TUSS | 01/12/2019 | EM ANALISE | EM ANALISE
74276140 | 80136990869 | C3095905 | 01/12/2019 |  |  | 13,7040 |  | OPTILENE - C3095905 | OPTILENE - C3095905 | CIRURGIA GERAL | MATERIAL DE CONSUMO | FIOS E FITAS CIRURGICOS | UN | 31.673.254/0001-02 | LABORATORIOS B. BRAUN S/A | 20 |  |  | Material de consumo hospitalar | TUSS | 01/12/2019 | EM ANALISE | EM ANALISE
74280988 | 80136990869 | X3090902 | 01/12/2019 |  |  | 13,7040 |  | OPTILENE - X3090902 | OPTILENE - X3090902 | CIRURGIA GERAL | MATERIAL DE CONSUMO | FIOS E FITAS CIRURGICOS | UN | 31.673.254/0001-02 | LABORATORIOS B. BRAUN S/A | 20 |  |  | Material de consumo hospitalar | TUSS | 01/12/2019 | EM ANALISE | EM ANALISE
74278665 | 80136990869 | C3095896 | 01/12/2019 |  |  | 13,7040 |  | OPTILENE - C3095896 | OPTILENE - C3095896 | CIRURGIA GERAL | MATERIAL DE CONSUMO | FIOS E FITAS CIRURGICOS | UN | 31.673.254/0001-02 | LABORATORIOS B. BRAUN S/A | 20 |  |  | Material de consumo hospitalar | TUSS | 01/12/2019 | EM ANALISE | EM ANALISE
74281275 | 80136990869 | X3090901 | 01/12/2019 |  |  | 13,7040 |  | OPTILENE - X3090901 | OPTILENE - X3090901 | CIRURGIA GERAL | MATERIAL DE CONSUMO | FIOS E FITAS CIRURGICOS | UN | 31.673.254/0001-02 | LABORATORIOS B. BRAUN S/A | 20 |  |  | Material de consumo hospitalar | TUSS | 01/12/2019 | EM ANALISE | EM ANALISE
74277758 | 80136990869 | C3095895 | 01/12/2019 |  |  | 13,7040 |  | OPTILENE - C3095895 | OPTILENE - C3095895 | CIRURGIA GERAL | MATERIAL DE CONSUMO | FIOS E FITAS CIRURGICOS | UN | 31.673.254/0001-02 | LABORATORIOS B. BRAUN S/A | 20 |  |  | Material de consumo hospitalar | TUSS | 01/12/2019 | EM ANALISE | EM ANALISE
74282166 | 80136990869 | X3090888 | 01/12/2019 |  |  | 13,7040 |  | OPTILENE - X3090888 | OPTILENE - X3090888 | CIRURGIA GERAL | MATERIAL DE CONSUMO | FIOS E FITAS CIRURGICOS | UN | 31.673.254/0001-02 | LABORATORIOS B. BRAUN S/A | 20 |  |  | Material de consumo hospitalar | TUSS | 01/12/2019 | EM ANALISE | EM ANALISE
74281542 | 80136990869 | X3090886 | 01/12/2019 |  |  | 13,7040 |  | OPTILENE - X3090886 | OPTILENE - X3090886 | CIRURGIA GERAL | MATERIAL DE CONSUMO | FIOS E FITAS CIRURGICOS | UN | 31.673.254/0001-02 | LABORATORIOS B. BRAUN S/A | 20 |  |  | Material de consumo hospitalar | TUSS | 01/12/2019 | EM ANALISE | EM ANALISE
74276298 | 80136990869 | C3095894 | 01/12/2019 |  |  | 13,7040 |  | OPTILENE - C3095894 | OPTILENE - C3095894 | CIRURGIA GERAL | MATERIAL DE CONSUMO | FIOS E FITAS CIRURGICOS | UN | 31.673.254/0001-02 | LABORATORIOS B. BRAUN S/A | 20 |  |  | Material de consumo hospitalar | TUSS | 01/12/2019 | EM ANALISE | EM ANALISE
74275704 | 80136990869 | X3090885 | 01/12/2019 |  |  | 13,7040 |  | OPTILENE - X3090885 | OPTILENE - X3090885 | CIRURGIA GERAL | MATERIAL DE CONSUMO | FIOS E FITAS CIRURGICOS | UN | 31.673.254/0001-02 | LABORATORIOS B. BRAUN S/A | 20 |  |  | Material de consumo hospitalar | TUSS | 01/12/2019 | EM ANALISE | EM ANALISE
74274066 | 80136990869 | C3095887 | 01/12/2019 |  |  | 13,7040 |  | OPTILENE - C3095887 | OPTILENE - C3095887 | CIRURGIA GERAL | MATERIAL DE CONSUMO | FIOS E FITAS CIRURGICOS | UN | 31.673.254/0001-02 | LABORATORIOS B. BRAUN S/A | 20 |  |  | Material de consumo hospitalar | TUSS | 01/12/2019 | EM ANALISE | EM ANALISE
74280678 | 80136990869 | X3090880 | 01/12/2019 |  |  | 13,7040 |  | OPTILENE - X3090880 | OPTILENE - X3090880 | CIRURGIA GERAL | MATERIAL DE CONSUMO | FIOS E FITAS CIRURGICOS | UN | 31.673.254/0001-02 | LABORATORIOS B. BRAUN S/A | 20 |  |  | Material de consumo hospitalar | TUSS | 01/12/2019 | EM ANALISE | EM ANALISE
74277600 | 80136990869 | X3090868 | 01/12/2019 |  |  | 13,7040 |  | OPTILENE - X3090868 | OPTILENE - X3090868 | CIRURGIA GERAL | MATERIAL DE CONSUMO | FIOS E FITAS CIRURGICOS | UN | 31.673.254/0001-02 | LABORATORIOS B. BRAUN S/A | 20 |  |  | Material de consumo hospitalar | TUSS | 01/12/2019 | EM ANALISE | EM ANALISE
74275763 | 80136990869 | C3095886 | 01/12/2019 |  |  | 13,7040 |  | OPTILENE - C3095886 | OPTILENE - C3095886 | CIRURGIA GERAL | MATERIAL DE CONSUMO | FIOS E FITAS CIRURGICOS | UN | 31.673.254/0001-02 | LABORATORIOS B. BRAUN S/A | 20 |  |  | Material de consumo hospitalar | TUSS | 01/12/2019 | EM ANALISE | EM ANALISE
74277286 | 80136990869 | X3090867 | 01/12/2019 |  |  | 13,7040 |  | OPTILENE - X3090867 | OPTILENE - X3090867 | CIRURGIA GERAL | MATERIAL DE CONSUMO | FIOS E FITAS CIRURGICOS | UN | 31.673.254/0001-02 | LABORATORIOS B. BRAUN S/A | 20 |  |  | Material de consumo hospitalar | TUSS | 01/12/2019 | EM ANALISE | EM ANALISE
74273906 | 80136990869 | G3090885 | 01/12/2019 |  |  | 13,7040 |  | OPTILENE - G3090885 | OPTILENE - G3090885 | CIRURGIA GERAL | MATERIAL DE CONSUMO | FIOS E FITAS CIRURGICOS | UN | 31.673.254/0001-02 | LABORATORIOS B. BRAUN S/A | 20 |  |  | Material de consumo hospitalar | TUSS | 01/12/2019 | EM ANALISE | EM ANALISE
74280511 | 80136990869 | G3090883 | 01/12/2019 |  |  | 13,7040 |  | OPTILENE - G3090883 | OPTILENE - G3090883 | CIRURGIA GERAL | MATERIAL DE CONSUMO | FIOS E FITAS CIRURGICOS | UN | 31.673.254/0001-02 | LABORATORIOS B. BRAUN S/A | 20 |  |  | Material de consumo hospitalar | TUSS | 01/12/2019 | EM ANALISE | EM ANALISE
74279750 | 80136990869 | G3090880 | 01/12/2019 |  |  | 13,7040 |  | OPTILENE - G3090880 | OPTILENE - G3090880 | CIRURGIA GERAL | MATERIAL DE CONSUMO | FIOS E FITAS CIRURGICOS | UN | 31.673.254/0001-02 | LABORATORIOS B. BRAUN S/A | 20 |  |  | Material de consumo hospitalar | TUSS | 01/12/2019 | EM ANALISE | EM ANALISE
74276379 | 80136990869 | G3090874 | 01/12/2019 |  |  | 13,7040 |  | OPTILENE - G3090874 | OPTILENE - G3090874 | CIRURGIA GERAL | MATERIAL DE CONSUMO | FIOS E FITAS CIRURGICOS | UN | 31.673.254/0001-02 | LABORATORIOS B. BRAUN S/A | 20 |  |  | Material de consumo hospitalar | TUSS | 01/12/2019 | EM ANALISE | EM ANALISE
74276670 | 80136990869 | G3090873 | 01/12/2019 |  |  | 13,7040 |  | OPTILENE - G3090873 | OPTILENE - G3090873 | CIRURGIA GERAL | MATERIAL DE CONSUMO | FIOS E FITAS CIRURGICOS | UN | 31.673.254/0001-02 | LABORATORIOS B. BRAUN S/A | 20 |  |  | Material de consumo hospitalar | TUSS | 01/12/2019 | EM ANALISE | EM ANALISE
74281380 | 80136990869 | G3090868 | 01/12/2019 |  |  | 13,7040 |  | OPTILENE - G3090868 | OPTILENE - G3090868 | CIRURGIA GERAL | MATERIAL DE CONSUMO | FIOS E FITAS CIRURGICOS | UN | 31.673.254/0001-02 | LABORATORIOS B. BRAUN S/A | 20 |  |  | Material de consumo hospitalar | TUSS | 01/12/2019 | EM ANALISE | EM ANALISE
74276530 | 80136990869 | G3090846 | 01/12/2019 |  |  | 13,7040 |  | OPTILENE - G3090846 | OPTILENE - G3090846 | CIRURGIA GERAL | MATERIAL DE CONSUMO | FIOS E FITAS CIRURGICOS | UN | 31.673.254/0001-02 | LABORATORIOS B. BRAUN S/A | 20 |  |  | Material de consumo hospitalar | TUSS | 01/12/2019 | EM ANALISE | EM ANALISE
74275550 | 80136990869 | G3090832 | 01/12/2019 |  |  | 13,7040 |  | OPTILENE - G3090832 | OPTILENE - G3090832 | CIRURGIA GERAL | MATERIAL DE CONSUMO | FIOS E FITAS CIRURGICOS | UN | 31.673.254/0001-02 | LABORATORIOS B. BRAUN S/A | 20 |  |  | Material de consumo hospitalar | TUSS | 01/12/2019 | EM ANALISE | EM ANALISE
74275755 | 80136990869 | G3090822 | 01/12/2019 |  |  | 13,7040 |  | OPTILENE - G3090822 | OPTILENE - G3090822 | CIRURGIA GERAL | MATERIAL DE CONSUMO | FIOS E FITAS CIRURGICOS | UN | 31.673.254/0001-02 | LABORATORIOS B. BRAUN S/A | 20 |  |  | Material de consumo hospitalar | TUSS | 01/12/2019 | EM ANALISE | EM ANALISE
74280180 | 80136990869 | G3090814 | 01/12/2019 |  |  | 13,7040 |  | OPTILENE - G3090814 | OPTILENE - G3090814 | CIRURGIA GERAL | MATERIAL DE CONSUMO | FIOS E FITAS CIRURGICOS | UN | 31.673.254/0001-02 | LABORATORIOS B. BRAUN S/A | 20 |  |  | Material de consumo hospitalar | TUSS | 01/12/2019 | EM ANALISE | EM ANALISE
74271601 | 80136990869 | G3090812 | 01/12/2019 |  |  | 13,7040 |  | OPTILENE - G3090812 | OPTILENE - G3090812 | CIRURGIA GERAL | MATERIAL DE CONSUMO | FIOS E FITAS CIRURGICOS | UN | 31.673.254/0001-02 | LABORATORIOS B. BRAUN S/A | 20 |  |  | Material de consumo hospitalar | TUSS | 01/12/2019 | EM ANALISE | EM ANALISE
74278495 | 80136990869 | G3090785 | 01/12/2019 |  |  | 13,7040 |  | OPTILENE - G3090785 | OPTILENE - G3090785 | CIRURGIA GERAL | MATERIAL DE CONSUMO | FIOS E FITAS CIRURGICOS | UN | 31.673.254/0001-02 | LABORATORIOS B. BRAUN S/A | 20 |  |  | Material de consumo hospitalar | TUSS | 01/12/2019 | EM ANALISE | EM ANALISE
74280384 | 80136990869 | G3090784 | 01/12/2019 |  |  | 13,7040 |  | OPTILENE - G3090784 | OPTILENE - G3090784 | CIRURGIA GERAL | MATERIAL DE CONSUMO | FIOS E FITAS CIRURGICOS | UN | 31.673.254/0001-02 | LABORATORIOS B. BRAUN S/A | 20 |  |  | Material de consumo hospitalar | TUSS | 01/12/2019 | EM ANALISE | EM ANALISE
74277057 | 80136990869 | G3090783 | 01/12/2019 |  |  | 13,7040 |  | OPTILENE - G3090783 | OPTILENE - G3090783 | CIRURGIA GERAL | MATERIAL DE CONSUMO | FIOS E FITAS CIRURGICOS | UN | 31.673.254/0001-02 | LABORATORIOS B. BRAUN S/A | 20 |  |  | Material de consumo hospitalar | TUSS | 01/12/2019 | EM ANALISE | EM ANALISE
74272411 | 80136990869 | G3090782 | 01/12/2019 |  |  | 13,7040 |  | OPTILENE - G3090782 | OPTILENE - G3090782 | CIRURGIA GERAL | MATERIAL DE CONSUMO | FIOS E FITAS CIRURGICOS | UN | 31.673.254/0001-02 | LABORATORIOS B. BRAUN S/A | 20 |  |  | Material de consumo hospitalar | TUSS | 01/12/2019 | EM ANALISE | EM ANALISE
74274279 | 80136990869 | G3090781 | 01/12/2019 |  |  | 13,7040 |  | OPTILENE - G3090781 | OPTILENE - G3090781 | CIRURGIA GERAL | MATERIAL DE CONSUMO | FIOS E FITAS CIRURGICOS | UN | 31.673.254/0001-02 | LABORATORIOS B. BRAUN S/A | 20 |  |  | Material de consumo hospitalar | TUSS | 01/12/2019 | EM ANALISE | EM ANALISE
74278690 | 80136990869 | G3090780 | 01/12/2019 |  |  | 13,7040 |  | OPTILENE - G3090780 | OPTILENE - G3090780 | CIRURGIA GERAL | MATERIAL DE CONSUMO | FIOS E FITAS CIRURGICOS | UN | 31.673.254/0001-02 | LABORATORIOS B. BRAUN S/A | 20 |  |  | Material de consumo hospitalar | TUSS | 01/12/2019 | EM ANALISE | EM ANALISE
74271440 | 80136990869 | G3090778 | 01/12/2019 |  |  | 13,7040 |  | OPTILENE - G3090778 | OPTILENE - G3090778 | CIRURGIA GERAL | MATERIAL DE CONSUMO | FIOS E FITAS CIRURGICOS | UN | 31.673.254/0001-02 | LABORATORIOS B. BRAUN S/A | 20 |  |  | Material de consumo hospitalar | TUSS | 01/12/2019 | EM ANALISE | EM ANALISE
74282131 | 80136990869 | G3090777 | 01/12/2019 |  |  | 13,7040 |  | OPTILENE - G3090777 | OPTILENE - G3090777 | CIRURGIA GERAL | MATERIAL DE CONSUMO | FIOS E FITAS CIRURGICOS | UN | 31.673.254/0001-02 | LABORATORIOS B. BRAUN S/A | 20 |  |  | Material de consumo hospitalar | TUSS | 01/12/2019 | EM ANALISE | EM ANALISE
74278100 | 80136990869 | G3090775 | 01/12/2019 |  |  | 13,7040 |  | OPTILENE - G3090775 | OPTILENE - G3090775 | CIRURGIA GERAL | MATERIAL DE CONSUMO | FIOS E FITAS CIRURGICOS | UN | 31.673.254/0001-02 | LABORATORIOS B. BRAUN S/A | 20 |  |  | Material de consumo hospitalar | TUSS | 01/12/2019 | EM ANALISE | EM ANALISE
74275771 | 80136990869 | C3090882 | 01/12/2019 |  |  | 13,7040 |  | OPTILENE - C3090882 | OPTILENE - C3090882 | CIRURGIA GERAL | MATERIAL DE CONSUMO | FIOS E FITAS CIRURGICOS | UN | 31.673.254/0001-02 | LABORATORIOS B. BRAUN S/A | 20 |  |  | Material de consumo hospitalar | TUSS | 01/12/2019 | EM ANALISE | EM ANALISE
74278924 | 80136990869 | C3090881 | 01/12/2019 |  |  | 13,7040 |  | OPTILENE - C3090881 | OPTILENE - C3090881 | CIRURGIA GERAL | MATERIAL DE CONSUMO | FIOS E FITAS CIRURGICOS | UN | 31.673.254/0001-02 | LABORATORIOS B. BRAUN S/A | 20 |  |  | Material de consumo hospitalar | TUSS | 01/12/2019 | EM ANALISE | EM ANALISE
74276131 | 80136990869 | C3090880 | 01/12/2019 |  |  | 13,7040 |  | OPTILENE - C3090880 | OPTILENE - C3090880 | CIRURGIA GERAL | MATERIAL DE CONSUMO | FIOS E FITAS CIRURGICOS | UN | 31.673.254/0001-02 | LABORATORIOS B. BRAUN S/A | 20 |  |  | Material de consumo hospitalar | TUSS | 01/12/2019 | EM ANALISE | EM ANALISE
74275895 | 80136990869 | C3090876 | 01/12/2019 |  |  | 13,7040 |  | OPTILENE - C3090876 | OPTILENE - C3090876 | CIRURGIA GERAL | MATERIAL DE CONSUMO | FIOS E FITAS CIRURGICOS | UN | 31.673.254/0001-02 | LABORATORIOS B. BRAUN S/A | 20 |  |  | Material de consumo hospitalar | TUSS | 01/12/2019 | EM ANALISE | EM ANALISE
74273728 | 80136990869 | C3090869 | 01/12/2019 |  |  | 13,7040 |  | OPTILENE - C3090869 | OPTILENE - C3090869 | CIRURGIA GERAL | MATERIAL DE CONSUMO | FIOS E FITAS CIRURGICOS | UN | 31.673.254/0001-02 | LABORATORIOS B. BRAUN S/A | 20 |  |  | Material de consumo hospitalar | TUSS | 01/12/2019 | EM ANALISE | EM ANALISE
74276441 | 80136990869 | C3090868 | 01/12/2019 |  |  | 13,7040 |  | OPTILENE - C3090868 | OPTILENE - C3090868 | CIRURGIA GERAL | MATERIAL DE CONSUMO | FIOS E FITAS CIRURGICOS | UN | 31.673.254/0001-02 | LABORATORIOS B. BRAUN S/A | 20 |  |  | Material de consumo hospitalar | TUSS | 01/12/2019 | EM ANALISE | EM ANALISE
74282085 | 80136990869 | C3090867 | 01/12/2019 |  |  | 13,7040 |  | OPTILENE - C3090867 | OPTILENE - C3090867 | CIRURGIA GERAL | MATERIAL DE CONSUMO | FIOS E FITAS CIRURGICOS | UN | 31.673.254/0001-02 | LABORATORIOS B. BRAUN S/A | 20 |  |  | Material de consumo hospitalar | TUSS | 01/12/2019 | EM ANALISE | EM ANALISE
74273213 | 80136990869 | C3090866 | 01/12/2019 |  |  | 13,7040 |  | OPTILENE - C3090866 | OPTILENE - C3090866 | CIRURGIA GERAL | MATERIAL DE CONSUMO | FIOS E FITAS CIRURGICOS | UN | 31.673.254/0001-02 | LABORATORIOS B. BRAUN S/A | 20 |  |  | Material de consumo hospitalar | TUSS | 01/12/2019 | EM ANALISE | EM ANALISE
74280740 | 80136990869 | C3090865 | 01/12/2019 |  |  | 13,7040 |  | OPTILENE - C3090865 | OPTILENE - C3090865 | CIRURGIA GERAL | MATERIAL DE CONSUMO | FIOS E FITAS CIRURGICOS | UN | 31.673.254/0001-02 | LABORATORIOS B. BRAUN S/A | 20 |  |  | Material de consumo hospitalar | TUSS | 01/12/2019 | EM ANALISE | EM ANALISE
74276085 | 80136990869 | C3090863 | 01/12/2019 |  |  | 13,7040 |  | OPTILENE - C3090863 | OPTILENE - C3090863 | CIRURGIA GERAL | MATERIAL DE CONSUMO | FIOS E FITAS CIRURGICOS | UN | 31.673.254/0001-02 | LABORATORIOS B. BRAUN S/A | 20 |  |  | Material de consumo hospitalar | TUSS | 01/12/2019 | EM ANALISE | EM ANALISE
74280325 | 80136990869 | C3090860 | 01/12/2019 |  |  | 13,7040 |  | OPTILENE - C3090860 | OPTILENE - C3090860 | CIRURGIA GERAL | MATERIAL DE CONSUMO | FIOS E FITAS CIRURGICOS | UN | 31.673.254/0001-02 | LABORATORIOS B. BRAUN S/A | 20 |  |  | Material de consumo hospitalar | TUSS | 01/12/2019 | EM ANALISE | EM ANALISE
74278339 | 80136990869 | C3090853 | 01/12/2019 |  |  | 13,7040 |  | OPTILENE - C3090853 | OPTILENE - C3090853 | CIRURGIA GERAL | MATERIAL DE CONSUMO | FIOS E FITAS CIRURGICOS | UN | 31.673.254/0001-02 | LABORATORIOS B. BRAUN S/A | 20 |  |  | Material de consumo hospitalar | TUSS | 01/12/2019 | EM ANALISE | EM ANALISE
74276735 | 80136990869 | C3090839 | 01/12/2019 |  |  | 13,7040 |  | OPTILENE - C3090839 | OPTILENE - C3090839 | CIRURGIA GERAL | MATERIAL DE CONSUMO | FIOS E FITAS CIRURGICOS | UN | 31.673.254/0001-02 | LABORATORIOS B. BRAUN S/A | 20 |  |  | Material de consumo hospitalar | TUSS | 01/12/2019 | EM ANALISE | EM ANALISE
74270770 | 80136990869 | C3090830 | 01/12/2019 |  |  | 13,7040 |  | OPTILENE - C3090830 | OPTILENE - C3090830 | CIRURGIA GERAL | MATERIAL DE CONSUMO | FIOS E FITAS CIRURGICOS | UN | 31.673.254/0001-02 | LABORATORIOS B. BRAUN S/A | 20 |  |  | Material de consumo hospitalar | TUSS | 01/12/2019 | EM ANALISE | EM ANALISE
74275500 | 80136990869 | C3090829 | 01/12/2019 |  |  | 13,7040 |  | OPTILENE - C3090829 | OPTILENE - C3090829 | CIRURGIA GERAL | MATERIAL DE CONSUMO | FIOS E FITAS CIRURGICOS | UN | 31.673.254/0001-02 | LABORATORIOS B. BRAUN S/A | 20 |  |  | Material de consumo hospitalar | TUSS | 01/12/2019 | EM ANALISE | EM ANALISE
74271911 | 80136990869 | C3090824 | 01/12/2019 |  |  | 13,7040 |  | OPTILENE - C3090824 | OPTILENE - C3090824 | CIRURGIA GERAL | MATERIAL DE CONSUMO | FIOS E FITAS CIRURGICOS | UN | 31.673.254/0001-02 | LABORATORIOS B. BRAUN S/A | 20 |  |  | Material de consumo hospitalar | TUSS | 01/12/2019 | EM ANALISE | EM ANALISE
74270915 | 80136990869 | C3090823 | 01/12/2019 |  |  | 13,7040 |  | OPTILENE - C3090823 | OPTILENE - C3090823 | CIRURGIA GERAL | MATERIAL DE CONSUMO | FIOS E FITAS CIRURGICOS | UN | 31.673.254/0001-02 | LABORATORIOS B. BRAUN S/A | 20 |  |  | Material de consumo hospitalar | TUSS | 01/12/2019 | EM ANALISE | EM ANALISE
74278436 | 80136990869 | C3090822 | 01/12/2019 |  |  | 13,7040 |  | OPTILENE - C3090822 | OPTILENE - C3090822 | CIRURGIA GERAL | MATERIAL DE CONSUMO | FIOS E FITAS CIRURGICOS | UN | 31.673.254/0001-02 | LABORATORIOS B. BRAUN S/A | 20 |  |  | Material de consumo hospitalar | TUSS | 01/12/2019 | EM ANALISE | EM ANALISE
74279912 | 80136990869 | C3090821 | 01/12/2019 |  |  | 13,7040 |  | OPTILENE - C3090821 | OPTILENE - C3090821 | CIRURGIA GERAL | MATERIAL DE CONSUMO | FIOS E FITAS CIRURGICOS | UN | 31.673.254/0001-02 | LABORATORIOS B. BRAUN S/A | 20 |  |  | Material de consumo hospitalar | TUSS | 01/12/2019 | EM ANALISE | EM ANALISE
74280430 | 80136990869 | C3090820 | 01/12/2019 |  |  | 13,7040 |  | OPTILENE - C3090820 | OPTILENE - C3090820 | CIRURGIA GERAL | MATERIAL DE CONSUMO | FIOS E FITAS CIRURGICOS | UN | 31.673.254/0001-02 | LABORATORIOS B. BRAUN S/A | 20 |  |  | Material de consumo hospitalar | TUSS | 01/12/2019 | EM ANALISE | EM ANALISE
74270869 | 80136990869 | C3095885 | 01/12/2019 |  |  | 13,7040 |  | OPTILENE - C3095885 | OPTILENE - C3095885 | CIRURGIA GERAL | MATERIAL DE CONSUMO | FIOS E FITAS CIRURGICOS | UN | 31.673.254/0001-02 | LABORATORIOS B. BRAUN S/A | 20 |  |  | Material de consumo hospitalar | TUSS | 01/12/2019 | EM ANALISE | EM ANALISE
74281372 | 80136990869 | X3090812 | 01/12/2019 |  |  | 13,7040 |  | OPTILENE - X3090812 | OPTILENE - X3090812 | CIRURGIA GERAL | MATERIAL DE CONSUMO | FIOS E FITAS CIRURGICOS | UN | 31.673.254/0001-02 | LABORATORIOS B. BRAUN S/A | 20 |  |  | Material de consumo hospitalar | TUSS | 01/12/2019 | EM ANALISE | EM ANALISE
74276255 | 80136990869 | C3095870 | 01/12/2019 |  |  | 13,7040 |  | OPTILENE - C3095870 | OPTILENE - C3095870 | CIRURGIA GERAL | MATERIAL DE CONSUMO | FIOS E FITAS CIRURGICOS | UN | 31.673.254/0001-02 | LABORATORIOS B. BRAUN S/A | 20 |  |  | Material de consumo hospitalar | TUSS | 01/12/2019 | EM ANALISE | EM ANALISE
74273540 | 80136990869 | C3095861 | 01/12/2019 |  |  | 13,7040 |  | OPTILENE - C3095861 | OPTILENE - C3095861 | CIRURGIA GERAL | MATERIAL DE CONSUMO | FIOS E FITAS CIRURGICOS | UN | 31.673.254/0001-02 | LABORATORIOS B. BRAUN S/A | 20 |  |  | Material de consumo hospitalar | TUSS | 01/12/2019 | EM ANALISE | EM ANALISE
74277260 | 80136990869 | X3090811 | 01/12/2019 |  |  | 13,7040 |  | OPTILENE - X3090811 | OPTILENE - X3090811 | CIRURGIA GERAL | MATERIAL DE CONSUMO | FIOS E FITAS CIRURGICOS | UN | 31.673.254/0001-02 | LABORATORIOS B. BRAUN S/A | 20 |  |  | Material de consumo hospitalar | TUSS | 01/12/2019 | EM ANALISE | EM ANALISE
74275631 | 80136990869 | C3095857 | 01/12/2019 |  |  | 13,7040 |  | OPTILENE - C3095857 | OPTILENE - C3095857 | CIRURGIA GERAL | MATERIAL DE CONSUMO | FIOS E FITAS CIRURGICOS | UN | 31.673.254/0001-02 | LABORATORIOS B. BRAUN S/A | 20 |  |  | Material de consumo hospitalar | TUSS | 01/12/2019 | EM ANALISE | EM ANALISE
74280716 | 80136990869 | X3090803 | 01/12/2019 |  |  | 13,7040 |  | OPTILENE - X3090803 | OPTILENE - X3090803 | CIRURGIA GERAL | MATERIAL DE CONSUMO | FIOS E FITAS CIRURGICOS | UN | 31.673.254/0001-02 | LABORATORIOS B. BRAUN S/A | 20 |  |  | Material de consumo hospitalar | TUSS | 01/12/2019 | EM ANALISE | EM ANALISE
74277227 | 80136990869 | C3095843 | 01/12/2019 |  |  | 13,7040 |  | OPTILENE - C3095843 | OPTILENE - C3095843 | CIRURGIA GERAL | MATERIAL DE CONSUMO | FIOS E FITAS CIRURGICOS | UN | 31.673.254/0001-02 | LABORATORIOS B. BRAUN S/A | 20 |  |  | Material de consumo hospitalar | TUSS | 01/12/2019 | EM ANALISE | EM ANALISE
74280090 | 80136990869 | X3090785 | 01/12/2019 |  |  | 13,7040 |  | OPTILENE - X3090785 | OPTILENE - X3090785 | CIRURGIA GERAL | MATERIAL DE CONSUMO | FIOS E FITAS CIRURGICOS | UN | 31.673.254/0001-02 | LABORATORIOS B. BRAUN S/A | 20 |  |  | Material de consumo hospitalar | TUSS | 01/12/2019 | EM ANALISE | EM ANALISE
74272934 | 80136990869 | C3095840 | 01/12/2019 |  |  | 13,7040 |  | OPTILENE - C3095840 | OPTILENE - C3095840 | CIRURGIA GERAL | MATERIAL DE CONSUMO | FIOS E FITAS CIRURGICOS | UN | 31.673.254/0001-02 | LABORATORIOS B. BRAUN S/A | 20 |  |  | Material de consumo hospitalar | TUSS | 01/12/2019 | EM ANALISE | EM ANALISE
74277472 | 80136990869 | C3095839 | 01/12/2019 |  |  | 13,7040 |  | OPTILENE - C3095839 | OPTILENE - C3095839 | CIRURGIA GERAL | MATERIAL DE CONSUMO | FIOS E FITAS CIRURGICOS | UN | 31.673.254/0001-02 | LABORATORIOS B. BRAUN S/A | 20 |  |  | Material de consumo hospitalar | TUSS | 01/12/2019 | EM ANALISE | EM ANALISE
74275291 | 80136990869 | X3090784 | 01/12/2019 |  |  | 13,7040 |  | OPTILENE - X3090784 | OPTILENE - X3090784 | CIRURGIA GERAL | MATERIAL DE CONSUMO | FIOS E FITAS CIRURGICOS | UN | 31.673.254/0001-02 | LABORATORIOS B. BRAUN S/A | 20 |  |  | Material de consumo hospitalar | TUSS | 01/12/2019 | EM ANALISE | EM ANALISE
74272675 | 80136990869 | C3095838 | 01/12/2019 |  |  | 13,7040 |  | OPTILENE - C3095838 | OPTILENE - C3095838 | CIRURGIA GERAL | MATERIAL DE CONSUMO | FIOS E FITAS CIRURGICOS | UN | 31.673.254/0001-02 | LABORATORIOS B. BRAUN S/A | 20 |  |  | Material de consumo hospitalar | TUSS | 01/12/2019 | EM ANALISE | EM ANALISE
74274732 | 80136990869 | X3090783 | 01/12/2019 |  |  | 13,7040 |  | OPTILENE - X3090783 | OPTILENE - X3090783 | CIRURGIA GERAL | MATERIAL DE CONSUMO | FIOS E FITAS CIRURGICOS | UN | 31.673.254/0001-02 | LABORATORIOS B. BRAUN S/A | 20 |  |  | Material de consumo hospitalar | TUSS | 01/12/2019 | EM ANALISE | EM ANALISE
74282107 | 80136990869 | C3095836 | 01/12/2019 |  |  | 13,7040 |  | OPTILENE - C3095836 | OPTILENE - C3095836 | CIRURGIA GERAL | MATERIAL DE CONSUMO | FIOS E FITAS CIRURGICOS | UN | 31.673.254/0001-02 | LABORATORIOS B. BRAUN S/A | 20 |  |  | Material de consumo hospitalar | TUSS | 01/12/2019 | EM ANALISE | EM ANALISE
74279769 | 80136990869 | X3090782 | 01/12/2019 |  |  | 13,7040 |  | OPTILENE - X3090782 | OPTILENE - X3090782 | CIRURGIA GERAL | MATERIAL DE CONSUMO | FIOS E FITAS CIRURGICOS | UN | 31.673.254/0001-02 | LABORATORIOS B. BRAUN S/A | 20 |  |  | Material de consumo hospitalar | TUSS | 01/12/2019 | EM ANALISE | EM ANALISE
74271253 | 80136990869 | C3095835 | 01/12/2019 |  |  | 13,7040 |  | OPTILENE - C3095835 | OPTILENE - C3095835 | CIRURGIA GERAL | MATERIAL DE CONSUMO | FIOS E FITAS CIRURGICOS | UN | 31.673.254/0001-02 | LABORATORIOS B. BRAUN S/A | 20 |  |  | Material de consumo hospitalar | TUSS | 01/12/2019 | EM ANALISE | EM ANALISE
74276638 | 80136990869 | X3090781 | 01/12/2019 |  |  | 13,7040 |  | OPTILENE - X3090781 | OPTILENE - X3090781 | CIRURGIA GERAL | MATERIAL DE CONSUMO | FIOS E FITAS CIRURGICOS | UN | 31.673.254/0001-02 | LABORATORIOS B. BRAUN S/A | 20 |  |  | Material de consumo hospitalar | TUSS | 01/12/2019 | EM ANALISE | EM ANALISE
74272659 | 80136990869 | C3095834 | 01/12/2019 |  |  | 13,7040 |  | OPTILENE - C3095834 | OPTILENE - C3095834 | CIRURGIA GERAL | MATERIAL DE CONSUMO | FIOS E FITAS CIRURGICOS | UN | 31.673.254/0001-02 | LABORATORIOS B. BRAUN S/A | 20 |  |  | Material de consumo hospitalar | TUSS | 01/12/2019 | EM ANALISE | EM ANALISE
74276905 | 80136990869 | X3090780 | 01/12/2019 |  |  | 13,7040 |  | OPTILENE - X3090780 | OPTILENE - X3090780 | CIRURGIA GERAL | MATERIAL DE CONSUMO | FIOS E FITAS CIRURGICOS | UN | 31.673.254/0001-02 | LABORATORIOS B. BRAUN S/A | 20 |  |  | Material de consumo hospitalar | TUSS | 01/12/2019 | EM ANALISE | EM ANALISE
74276409 | 80136990869 | G3090770 | 01/12/2019 |  |  | 13,7040 |  | OPTILENE - G3090770 | OPTILENE - G3090770 | CIRURGIA GERAL | MATERIAL DE CONSUMO | FIOS E FITAS CIRURGICOS | UN | 31.673.254/0001-02 | LABORATORIOS B. BRAUN S/A | 20 |  |  | Material de consumo hospitalar | TUSS | 01/12/2019 | EM ANALISE | EM ANALISE
74272390 | 80136990869 | G3090768 | 01/12/2019 |  |  | 13,7040 |  | OPTILENE - G3090768 | OPTILENE - G3090768 | CIRURGIA GERAL | MATERIAL DE CONSUMO | FIOS E FITAS CIRURGICOS | UN | 31.673.254/0001-02 | LABORATORIOS B. BRAUN S/A | 20 |  |  | Material de consumo hospitalar | TUSS | 01/12/2019 | EM ANALISE | EM ANALISE
74274660 | 80136990869 | G3090758 | 01/12/2019 |  |  | 13,7040 |  | OPTILENE - G3090758 | OPTILENE - G3090758 | CIRURGIA GERAL | MATERIAL DE CONSUMO | FIOS E FITAS CIRURGICOS | UN | 31.673.254/0001-02 | LABORATORIOS B. BRAUN S/A | 20 |  |  | Material de consumo hospitalar | TUSS | 01/12/2019 | EM ANALISE | EM ANALISE
74272128 | 80136990869 | G3090755 | 01/12/2019 |  |  | 13,7040 |  | OPTILENE - G3090755 | OPTILENE - G3090755 | CIRURGIA GERAL | MATERIAL DE CONSUMO | FIOS E FITAS CIRURGICOS | UN | 31.673.254/0001-02 | LABORATORIOS B. BRAUN S/A | 20 |  |  | Material de consumo hospitalar | TUSS | 01/12/2019 | EM ANALISE | EM ANALISE
74281593 | 80136990869 | G3090753 | 01/12/2019 |  |  | 13,7040 |  | OPTILENE - G3090753 | OPTILENE - G3090753 | CIRURGIA GERAL | MATERIAL DE CONSUMO | FIOS E FITAS CIRURGICOS | UN | 31.673.254/0001-02 | LABORATORIOS B. BRAUN S/A | 20 |  |  | Material de consumo hospitalar | TUSS | 01/12/2019 | EM ANALISE | EM ANALISE
74280171 | 80136990869 | G3090743 | 01/12/2019 |  |  | 13,7040 |  | OPTILENE - G3090743 | OPTILENE - G3090743 | CIRURGIA GERAL | MATERIAL DE CONSUMO | FIOS E FITAS CIRURGICOS | UN | 31.673.254/0001-02 | LABORATORIOS B. BRAUN S/A | 20 |  |  | Material de consumo hospitalar | TUSS | 01/12/2019 | EM ANALISE | EM ANALISE
74280368 | 80136990869 | G3090742 | 01/12/2019 |  |  | 13,7040 |  | OPTILENE - G3090742 | OPTILENE - G3090742 | CIRURGIA GERAL | MATERIAL DE CONSUMO | FIOS E FITAS CIRURGICOS | UN | 31.673.254/0001-02 | LABORATORIOS B. BRAUN S/A | 20 |  |  | Material de consumo hospitalar | TUSS | 01/12/2019 | EM ANALISE | EM ANALISE
74273310 | 80136990869 | G3090741 | 01/12/2019 |  |  | 13,7040 |  | OPTILENE - G3090741 | OPTILENE - G3090741 | CIRURGIA GERAL | MATERIAL DE CONSUMO | FIOS E FITAS CIRURGICOS | UN | 31.673.254/0001-02 | LABORATORIOS B. BRAUN S/A | 20 |  |  | Material de consumo hospitalar | TUSS | 01/12/2019 | EM ANALISE | EM ANALISE
74270842 | 80136990869 | G3090740 | 01/12/2019 |  |  | 13,7040 |  | OPTILENE - G3090740 | OPTILENE - G3090740 | CIRURGIA GERAL | MATERIAL DE CONSUMO | FIOS E FITAS CIRURGICOS | UN | 31.673.254/0001-02 | LABORATORIOS B. BRAUN S/A | 20 |  |  | Material de consumo hospitalar | TUSS | 01/12/2019 | EM ANALISE | EM ANALISE
74273884 | 80136990869 | G3090715 | 01/12/2019 |  |  | 13,7040 |  | OPTILENE - G3090715 | OPTILENE - G3090715 | CIRURGIA GERAL | MATERIAL DE CONSUMO | FIOS E FITAS CIRURGICOS | UN | 31.673.254/0001-02 | LABORATORIOS B. BRAUN S/A | 20 |  |  | Material de consumo hospitalar | TUSS | 01/12/2019 | EM ANALISE | EM ANALISE
74280600 | 80136990869 | G3090714 | 01/12/2019 |  |  | 13,7040 |  | OPTILENE - G3090714 | OPTILENE - G3090714 | CIRURGIA GERAL | MATERIAL DE CONSUMO | FIOS E FITAS CIRURGICOS | UN | 31.673.254/0001-02 | LABORATORIOS B. BRAUN S/A | 20 |  |  | Material de consumo hospitalar | TUSS | 01/12/2019 | EM ANALISE | EM ANALISE
74279122 | 80136990869 | G3090712 | 01/12/2019 |  |  | 13,7040 |  | OPTILENE - G3090712 | OPTILENE - G3090712 | CIRURGIA GERAL | MATERIAL DE CONSUMO | FIOS E FITAS CIRURGICOS | UN | 31.673.254/0001-02 | LABORATORIOS B. BRAUN S/A | 20 |  |  | Material de consumo hospitalar | TUSS | 01/12/2019 | EM ANALISE | EM ANALISE
74277456 | 80136990869 | G3090702 | 01/12/2019 |  |  | 13,7040 |  | OPTILENE - G3090702 | OPTILENE - G3090702 | CIRURGIA GERAL | MATERIAL DE CONSUMO | FIOS E FITAS CIRURGICOS | UN | 31.673.254/0001-02 | LABORATORIOS B. BRAUN S/A | 20 |  |  | Material de consumo hospitalar | TUSS | 01/12/2019 | EM ANALISE | EM ANALISE
74277030 | 80136990869 | G3090698 | 01/12/2019 |  |  | 13,7040 |  | OPTILENE - G3090698 | OPTILENE - G3090698 | CIRURGIA GERAL | MATERIAL DE CONSUMO | FIOS E FITAS CIRURGICOS | UN | 31.673.254/0001-02 | LABORATORIOS B. BRAUN S/A | 20 |  |  | Material de consumo hospitalar | TUSS | 01/12/2019 | EM ANALISE | EM ANALISE
74281674 | 80136990869 | G3090694 | 01/12/2019 |  |  | 13,7040 |  | OPTILENE - G3090694 | OPTILENE - G3090694 | CIRURGIA GERAL | MATERIAL DE CONSUMO | FIOS E FITAS CIRURGICOS | UN | 31.673.254/0001-02 | LABORATORIOS B. BRAUN S/A | 20 |  |  | Material de consumo hospitalar | TUSS | 01/12/2019 | EM ANALISE | EM ANALISE
74275283 | 80136990869 | G3090693 | 01/12/2019 |  |  | 13,7040 |  | OPTILENE - G3090693 | OPTILENE - G3090693 | CIRURGIA GERAL | MATERIAL DE CONSUMO | FIOS E FITAS CIRURGICOS | UN | 31.673.254/0001-02 | LABORATORIOS B. BRAUN S/A | 20 |  |  | Material de consumo hospitalar | TUSS | 01/12/2019 | EM ANALISE | EM ANALISE
74274481 | 80136990869 | G3090677 | 01/12/2019 |  |  | 13,7040 |  | OPTILENE - G3090677 | OPTILENE - G3090677 | CIRURGIA GERAL | MATERIAL DE CONSUMO | FIOS E FITAS CIRURGICOS | UN | 31.673.254/0001-02 | LABORATORIOS B. BRAUN S/A | 20 |  |  | Material de consumo hospitalar | TUSS | 01/12/2019 | EM ANALISE | EM ANALISE
74270478 | 80136990869 | G3090676 | 01/12/2019 |  |  | 13,7040 |  | OPTILENE - G3090676 | OPTILENE - G3090676 | CIRURGIA GERAL | MATERIAL DE CONSUMO | FIOS E FITAS CIRURGICOS | UN | 31.673.254/0001-02 | LABORATORIOS B. BRAUN S/A | 20 |  |  | Material de consumo hospitalar | TUSS | 01/12/2019 | EM ANALISE | EM ANALISE
74275372 | 80136990869 | G3090675 | 01/12/2019 |  |  | 13,7040 |  | OPTILENE - G3090675 | OPTILENE - G3090675 | CIRURGIA GERAL | MATERIAL DE CONSUMO | FIOS E FITAS CIRURGICOS | UN | 31.673.254/0001-02 | LABORATORIOS B. BRAUN S/A | 20 |  |  | Material de consumo hospitalar | TUSS | 01/12/2019 | EM ANALISE | EM ANALISE
74278088 | 80136990869 | G3090671 | 01/12/2019 |  |  | 13,7040 |  | OPTILENE - G3090671 | OPTILENE - G3090671 | CIRURGIA GERAL | MATERIAL DE CONSUMO | FIOS E FITAS CIRURGICOS | UN | 31.673.254/0001-02 | LABORATORIOS B. BRAUN S/A | 20 |  |  | Material de consumo hospitalar | TUSS | 01/12/2019 | EM ANALISE | EM ANALISE
74279831 | 80136990869 | C3090815 | 01/12/2019 |  |  | 13,7040 |  | OPTILENE - C3090815 | OPTILENE - C3090815 | CIRURGIA GERAL | MATERIAL DE CONSUMO | FIOS E FITAS CIRURGICOS | UN | 31.673.254/0001-02 | LABORATORIOS B. BRAUN S/A | 20 |  |  | Material de consumo hospitalar | TUSS | 01/12/2019 | EM ANALISE | EM ANALISE
74281780 | 80136990869 | C3090812 | 01/12/2019 |  |  | 13,7040 |  | OPTILENE - C3090812 | OPTILENE - C3090812 | CIRURGIA GERAL | MATERIAL DE CONSUMO | FIOS E FITAS CIRURGICOS | UN | 31.673.254/0001-02 | LABORATORIOS B. BRAUN S/A | 20 |  |  | Material de consumo hospitalar | TUSS | 01/12/2019 | EM ANALISE | EM ANALISE
74281186 | 80136990869 | C3090811 | 01/12/2019 |  |  | 13,7040 |  | OPTILENE - C3090811 | OPTILENE - C3090811 | CIRURGIA GERAL | MATERIAL DE CONSUMO | FIOS E FITAS CIRURGICOS | UN | 31.673.254/0001-02 | LABORATORIOS B. BRAUN S/A | 20 |  |  | Material de consumo hospitalar | TUSS | 01/12/2019 | EM ANALISE | EM ANALISE
74275194 | 80136990869 | C3090808 | 01/12/2019 |  |  | 13,7040 |  | OPTILENE - C3090808 | OPTILENE - C3090808 | CIRURGIA GERAL | MATERIAL DE CONSUMO | FIOS E FITAS CIRURGICOS | UN | 31.673.254/0001-02 | LABORATORIOS B. BRAUN S/A | 20 |  |  | Material de consumo hospitalar | TUSS | 01/12/2019 | EM ANALISE | EM ANALISE
74275607 | 80136990869 | C3090806 | 01/12/2019 |  |  | 13,7040 |  | OPTILENE - C3090806 | OPTILENE - C3090806 | CIRURGIA GERAL | MATERIAL DE CONSUMO | FIOS E FITAS CIRURGICOS | UN | 31.673.254/0001-02 | LABORATORIOS B. BRAUN S/A | 20 |  |  | Material de consumo hospitalar | TUSS | 01/12/2019 | EM ANALISE | EM ANALISE
74277022 | 80136990869 | C3090803 | 01/12/2019 |  |  | 13,7040 |  | OPTILENE - C3090803 | OPTILENE - C3090803 | CIRURGIA GERAL | MATERIAL DE CONSUMO | FIOS E FITAS CIRURGICOS | UN | 31.673.254/0001-02 | LABORATORIOS B. BRAUN S/A | 20 |  |  | Material de consumo hospitalar | TUSS | 01/12/2019 | EM ANALISE | EM ANALISE
74270389 | 80136990869 | C3090800 | 01/12/2019 |  |  | 13,7040 |  | OPTILENE - C3090800 | OPTILENE - C3090800 | CIRURGIA GERAL | MATERIAL DE CONSUMO | FIOS E FITAS CIRURGICOS | UN | 31.673.254/0001-02 | LABORATORIOS B. BRAUN S/A | 20 |  |  | Material de consumo hospitalar | TUSS | 01/12/2019 | EM ANALISE | EM ANALISE
74278541 | 80136990869 | C3090799 | 01/12/2019 |  |  | 13,7040 |  | OPTILENE - C3090799 | OPTILENE - C3090799 | CIRURGIA GERAL | MATERIAL DE CONSUMO | FIOS E FITAS CIRURGICOS | UN | 31.673.254/0001-02 | LABORATORIOS B. BRAUN S/A | 20 |  |  | Material de consumo hospitalar | TUSS | 01/12/2019 | EM ANALISE | EM ANALISE
74270559 | 80136990869 | C3090776 | 01/12/2019 |  |  | 13,7040 |  | OPTILENE - C3090776 | OPTILENE - C3090776 | CIRURGIA GERAL | MATERIAL DE CONSUMO | FIOS E FITAS CIRURGICOS | UN | 31.673.254/0001-02 | LABORATORIOS B. BRAUN S/A | 20 |  |  | Material de consumo hospitalar | TUSS | 01/12/2019 | EM ANALISE | EM ANALISE
74274562 | 80136990869 | C3090750 | 01/12/2019 |  |  | 13,7040 |  | OPTILENE - C3090750 | OPTILENE - C3090750 | CIRURGIA GERAL | MATERIAL DE CONSUMO | FIOS E FITAS CIRURGICOS | UN | 31.673.254/0001-02 | LABORATORIOS B. BRAUN S/A | 20 |  |  | Material de consumo hospitalar | TUSS | 01/12/2019 | EM ANALISE | EM ANALISE
74279068 | 80136990869 | C3090728 | 01/12/2019 |  |  | 13,7040 |  | OPTILENE - C3090728 | OPTILENE - C3090728 | CIRURGIA GERAL | MATERIAL DE CONSUMO | FIOS E FITAS CIRURGICOS | UN | 31.673.254/0001-02 | LABORATORIOS B. BRAUN S/A | 20 |  |  | Material de consumo hospitalar | TUSS | 01/12/2019 | EM ANALISE | EM ANALISE
74281500 | 80136990869 | C3090725 | 01/12/2019 |  |  | 13,7040 |  | OPTILENE - C3090725 | OPTILENE - C3090725 | CIRURGIA GERAL | MATERIAL DE CONSUMO | FIOS E FITAS CIRURGICOS | UN | 31.673.254/0001-02 | LABORATORIOS B. BRAUN S/A | 20 |  |  | Material de consumo hospitalar | TUSS | 01/12/2019 | EM ANALISE | EM ANALISE
74273434 | 80136990869 | C3090724 | 01/12/2019 |  |  | 13,7040 |  | OPTILENE - C3090724 | OPTILENE - C3090724 | CIRURGIA GERAL | MATERIAL DE CONSUMO | FIOS E FITAS CIRURGICOS | UN | 31.673.254/0001-02 | LABORATORIOS B. BRAUN S/A | 20 |  |  | Material de consumo hospitalar | TUSS | 01/12/2019 | EM ANALISE | EM ANALISE
74274651 | 80136990869 | C3090723 | 01/12/2019 |  |  | 13,7040 |  | OPTILENE - C3090723 | OPTILENE - C3090723 | CIRURGIA GERAL | MATERIAL DE CONSUMO | FIOS E FITAS CIRURGICOS | UN | 31.673.254/0001-02 | LABORATORIOS B. BRAUN S/A | 20 |  |  | Material de consumo hospitalar | TUSS | 01/12/2019 | EM ANALISE | EM ANALISE
74274643 | 80136990869 | C3090722 | 01/12/2019 |  |  | 13,7040 |  | OPTILENE - C3090722 | OPTILENE - C3090722 | CIRURGIA GERAL | MATERIAL DE CONSUMO | FIOS E FITAS CIRURGICOS | UN | 31.673.254/0001-02 | LABORATORIOS B. BRAUN S/A | 20 |  |  | Material de consumo hospitalar | TUSS | 01/12/2019 | EM ANALISE | EM ANALISE
74270818 | 80136990869 | C3090721 | 01/12/2019 |  |  | 13,7040 |  | OPTILENE - C3090721 | OPTILENE - C3090721 | CIRURGIA GERAL | MATERIAL DE CONSUMO | FIOS E FITAS CIRURGICOS | UN | 31.673.254/0001-02 | LABORATORIOS B. BRAUN S/A | 20 |  |  | Material de consumo hospitalar | TUSS | 01/12/2019 | EM ANALISE | EM ANALISE
74280830 | 80136990869 | C3090720 | 01/12/2019 |  |  | 13,7040 |  | OPTILENE - C3090720 | OPTILENE - C3090720 | CIRURGIA GERAL | MATERIAL DE CONSUMO | FIOS E FITAS CIRURGICOS | UN | 31.673.254/0001-02 | LABORATORIOS B. BRAUN S/A | 20 |  |  | Material de consumo hospitalar | TUSS | 01/12/2019 | EM ANALISE | EM ANALISE
74279467 | 80136990869 | C3090719 | 01/12/2019 |  |  | 13,7040 |  | OPTILENE - C3090719 | OPTILENE - C3090719 | CIRURGIA GERAL | MATERIAL DE CONSUMO | FIOS E FITAS CIRURGICOS | UN | 31.673.254/0001-02 | LABORATORIOS B. BRAUN S/A | 20 |  |  | Material de consumo hospitalar | TUSS | 01/12/2019 | EM ANALISE | EM ANALISE
74274953 | 80136990869 | C3090717 | 01/12/2019 |  |  | 13,7040 |  | OPTILENE - C3090717 | OPTILENE - C3090717 | CIRURGIA GERAL | MATERIAL DE CONSUMO | FIOS E FITAS CIRURGICOS | UN | 31.673.254/0001-02 | LABORATORIOS B. BRAUN S/A | 20 |  |  | Material de consumo hospitalar | TUSS | 01/12/2019 | EM ANALISE | EM ANALISE
74272209 | 80136990869 | C3090716 | 01/12/2019 |  |  | 13,7040 |  | OPTILENE - C3090716 | OPTILENE - C3090716 | CIRURGIA GERAL | MATERIAL DE CONSUMO | FIOS E FITAS CIRURGICOS | UN | 31.673.254/0001-02 | LABORATORIOS B. BRAUN S/A | 20 |  |  | Material de consumo hospitalar | TUSS | 01/12/2019 | EM ANALISE | EM ANALISE
74273159 | 80136990869 | C3095832 | 01/12/2019 |  |  | 13,7040 |  | OPTILENE - C3095832 | OPTILENE - C3095832 | CIRURGIA GERAL | MATERIAL DE CONSUMO | FIOS E FITAS CIRURGICOS | UN | 31.673.254/0001-02 | LABORATORIOS B. BRAUN S/A | 20 |  |  | Material de consumo hospitalar | TUSS | 01/12/2019 | EM ANALISE | EM ANALISE
74272004 | 80136990869 | X3090778 | 01/12/2019 |  |  | 13,7040 |  | OPTILENE - X3090778 | OPTILENE - X3090778 | CIRURGIA GERAL | MATERIAL DE CONSUMO | FIOS E FITAS CIRURGICOS | UN | 31.673.254/0001-02 | LABORATORIOS B. BRAUN S/A | 20 |  |  | Material de consumo hospitalar | TUSS | 01/12/2019 | EM ANALISE | EM ANALISE
74271628 | 80136990869 | C3095829 | 01/12/2019 |  |  | 13,7040 |  | OPTILENE - C3095829 | OPTILENE - C3095829 | CIRURGIA GERAL | MATERIAL DE CONSUMO | FIOS E FITAS CIRURGICOS | UN | 31.673.254/0001-02 | LABORATORIOS B. BRAUN S/A | 20 |  |  | Material de consumo hospitalar | TUSS | 01/12/2019 | EM ANALISE | EM ANALISE
74275437 | 80136990869 | X3090750 | 01/12/2019 |  |  | 13,7040 |  | OPTILENE - X3090750 | OPTILENE - X3090750 | CIRURGIA GERAL | MATERIAL DE CONSUMO | FIOS E FITAS CIRURGICOS | UN | 31.673.254/0001-02 | LABORATORIOS B. BRAUN S/A | 20 |  |  | Material de consumo hospitalar | TUSS | 01/12/2019 | EM ANALISE | EM ANALISE
74275160 | 80136990869 | C3095826 | 01/12/2019 |  |  | 13,7040 |  | OPTILENE - C3095826 | OPTILENE - C3095826 | CIRURGIA GERAL | MATERIAL DE CONSUMO | FIOS E FITAS CIRURGICOS | UN | 31.673.254/0001-02 | LABORATORIOS B. BRAUN S/A | 20 |  |  | Material de consumo hospitalar | TUSS | 01/12/2019 | EM ANALISE | EM ANALISE
74280589 | 80136990869 | X3090743 | 01/12/2019 |  |  | 13,7040 |  | OPTILENE - X3090743 | OPTILENE - X3090743 | CIRURGIA GERAL | MATERIAL DE CONSUMO | FIOS E FITAS CIRURGICOS | UN | 31.673.254/0001-02 | LABORATORIOS B. BRAUN S/A | 20 |  |  | Material de consumo hospitalar | TUSS | 01/12/2019 | EM ANALISE | EM ANALISE
74274694 | 80136990869 | C3095825 | 01/12/2019 |  |  | 13,7040 |  | OPTILENE - C3095825 | OPTILENE - C3095825 | CIRURGIA GERAL | MATERIAL DE CONSUMO | FIOS E FITAS CIRURGICOS | UN | 31.673.254/0001-02 | LABORATORIOS B. BRAUN S/A | 20 |  |  | Material de consumo hospitalar | TUSS | 01/12/2019 | EM ANALISE | EM ANALISE
74271032 | 80136990869 | X3090742 | 01/12/2019 |  |  | 13,7040 |  | OPTILENE - X3090742 | OPTILENE - X3090742 | CIRURGIA GERAL | MATERIAL DE CONSUMO | FIOS E FITAS CIRURGICOS | UN | 31.673.254/0001-02 | LABORATORIOS B. BRAUN S/A | 20 |  |  | Material de consumo hospitalar | TUSS | 01/12/2019 | EM ANALISE | EM ANALISE
74275615 | 80136990869 | C3095824 | 01/12/2019 |  |  | 13,7040 |  | OPTILENE - C3095824 | OPTILENE - C3095824 | CIRURGIA GERAL | MATERIAL DE CONSUMO | FIOS E FITAS CIRURGICOS | UN | 31.673.254/0001-02 | LABORATORIOS B. BRAUN S/A | 20 |  |  | Material de consumo hospitalar | TUSS | 01/12/2019 | EM ANALISE | EM ANALISE
74278703 | 80136990869 | X3090741 | 01/12/2019 |  |  | 13,7040 |  | OPTILENE - X3090741 | OPTILENE - X3090741 | CIRURGIA GERAL | MATERIAL DE CONSUMO | FIOS E FITAS CIRURGICOS | UN | 31.673.254/0001-02 | LABORATORIOS B. BRAUN S/A | 20 |  |  | Material de consumo hospitalar | TUSS | 01/12/2019 | EM ANALISE | EM ANALISE
74274228 | 80136990869 | C3095823 | 01/12/2019 |  |  | 13,7040 |  | OPTILENE - C3095823 | OPTILENE - C3095823 | CIRURGIA GERAL | MATERIAL DE CONSUMO | FIOS E FITAS CIRURGICOS | UN | 31.673.254/0001-02 | LABORATORIOS B. BRAUN S/A | 20 |  |  | Material de consumo hospitalar | TUSS | 01/12/2019 | EM ANALISE | EM ANALISE
74277294 | 80136990869 | X3090740 | 01/12/2019 |  |  | 13,7040 |  | OPTILENE - X3090740 | OPTILENE - X3090740 | CIRURGIA GERAL | MATERIAL DE CONSUMO | FIOS E FITAS CIRURGICOS | UN | 31.673.254/0001-02 | LABORATORIOS B. BRAUN S/A | 20 |  |  | Material de consumo hospitalar | TUSS | 01/12/2019 | EM ANALISE | EM ANALISE
74272039 | 80136990869 | C3095822 | 01/12/2019 |  |  | 13,7040 |  | OPTILENE - C3095822 | OPTILENE - C3095822 | CIRURGIA GERAL | MATERIAL DE CONSUMO | FIOS E FITAS CIRURGICOS | UN | 31.673.254/0001-02 | LABORATORIOS B. BRAUN S/A | 20 |  |  | Material de consumo hospitalar | TUSS | 01/12/2019 | EM ANALISE | EM ANALISE
74279424 | 80136990869 | X3090728 | 01/12/2019 |  |  | 13,7040 |  | OPTILENE - X3090728 | OPTILENE - X3090728 | CIRURGIA GERAL | MATERIAL DE CONSUMO | FIOS E FITAS CIRURGICOS | UN | 31.673.254/0001-02 | LABORATORIOS B. BRAUN S/A | 20 |  |  | Material de consumo hospitalar | TUSS | 01/12/2019 | EM ANALISE | EM ANALISE
74273680 | 80136990869 | C3095821 | 01/12/2019 |  |  | 13,7040 |  | OPTILENE - C3095821 | OPTILENE - C3095821 | CIRURGIA GERAL | MATERIAL DE CONSUMO | FIOS E FITAS CIRURGICOS | UN | 31.673.254/0001-02 | LABORATORIOS B. BRAUN S/A | 20 |  |  | Material de consumo hospitalar | TUSS | 01/12/2019 | EM ANALISE | EM ANALISE
74276212 | 80136990869 | C3095819 | 01/12/2019 |  |  | 13,7040 |  | OPTILENE - C3095819 | OPTILENE - C3095819 | CIRURGIA GERAL | MATERIAL DE CONSUMO | FIOS E FITAS CIRURGICOS | UN | 31.673.254/0001-02 | LABORATORIOS B. BRAUN S/A | 20 |  |  | Material de consumo hospitalar | TUSS | 01/12/2019 | EM ANALISE | EM ANALISE
74274112 | 80136990869 | X3090725 | 01/12/2019 |  |  | 13,7040 |  | OPTILENE - X3090725 | OPTILENE - X3090725 | CIRURGIA GERAL | MATERIAL DE CONSUMO | FIOS E FITAS CIRURGICOS | UN | 31.673.254/0001-02 | LABORATORIOS B. BRAUN S/A | 20 |  |  | Material de consumo hospitalar | TUSS | 01/12/2019 | EM ANALISE | EM ANALISE
74272837 | 80136990869 | C3095817 | 01/12/2019 |  |  | 13,7040 |  | OPTILENE - C3095817 | OPTILENE - C3095817 | CIRURGIA GERAL | MATERIAL DE CONSUMO | FIOS E FITAS CIRURGICOS | UN | 31.673.254/0001-02 | LABORATORIOS B. BRAUN S/A | 20 |  |  | Material de consumo hospitalar | TUSS | 01/12/2019 | EM ANALISE | EM ANALISE
74275003 | 80136990869 | X3090724 | 01/12/2019 |  |  | 13,7040 |  | OPTILENE - X3090724 | OPTILENE - X3090724 | CIRURGIA GERAL | MATERIAL DE CONSUMO | FIOS E FITAS CIRURGICOS | UN | 31.673.254/0001-02 | LABORATORIOS B. BRAUN S/A | 20 |  |  | Material de consumo hospitalar | TUSS | 01/12/2019 | EM ANALISE | EM ANALISE
74271849 | 80136990869 | C3095816 | 01/12/2019 |  |  | 13,7040 |  | OPTILENE - C3095816 | OPTILENE - C3095816 | CIRURGIA GERAL | MATERIAL DE CONSUMO | FIOS E FITAS CIRURGICOS | UN | 31.673.254/0001-02 | LABORATORIOS B. BRAUN S/A | 20 |  |  | Material de consumo hospitalar | TUSS | 01/12/2019 | EM ANALISE | EM ANALISE
74278290 | 80136990869 | G3090670 | 01/12/2019 |  |  | 13,7040 |  | OPTILENE - G3090670 | OPTILENE - G3090670 | CIRURGIA GERAL | MATERIAL DE CONSUMO | FIOS E FITAS CIRURGICOS | UN | 31.673.254/0001-02 | LABORATORIOS B. BRAUN S/A | 20 |  |  | Material de consumo hospitalar | TUSS | 01/12/2019 | EM ANALISE | EM ANALISE
74278533 | 80136990869 | G3090669 | 01/12/2019 |  |  | 13,7040 |  | OPTILENE - G3090669 | OPTILENE - G3090669 | CIRURGIA GERAL | MATERIAL DE CONSUMO | FIOS E FITAS CIRURGICOS | UN | 31.673.254/0001-02 | LABORATORIOS B. BRAUN S/A | 20 |  |  | Material de consumo hospitalar | TUSS | 01/12/2019 | EM ANALISE | EM ANALISE
74279009 | 80136990869 | G3090668 | 01/12/2019 |  |  | 13,7040 |  | OPTILENE - G3090668 | OPTILENE - G3090668 | CIRURGIA GERAL | MATERIAL DE CONSUMO | FIOS E FITAS CIRURGICOS | UN | 31.673.254/0001-02 | LABORATORIOS B. BRAUN S/A | 20 |  |  | Material de consumo hospitalar | TUSS | 01/12/2019 | EM ANALISE | EM ANALISE
74281127 | 80136990869 | G3090664 | 01/12/2019 |  |  | 13,7040 |  | OPTILENE - G3090664 | OPTILENE - G3090664 | CIRURGIA GERAL | MATERIAL DE CONSUMO | FIOS E FITAS CIRURGICOS | UN | 31.673.254/0001-02 | LABORATORIOS B. BRAUN S/A | 20 |  |  | Material de consumo hospitalar | TUSS | 01/12/2019 | EM ANALISE | EM ANALISE
74281909 | 80136990869 | G3090662 | 01/12/2019 |  |  | 13,7040 |  | OPTILENE - G3090662 | OPTILENE - G3090662 | CIRURGIA GERAL | MATERIAL DE CONSUMO | FIOS E FITAS CIRURGICOS | UN | 31.673.254/0001-02 | LABORATORIOS B. BRAUN S/A | 20 |  |  | Material de consumo hospitalar | TUSS | 01/12/2019 | EM ANALISE | EM ANALISE
74270516 | 80136990869 | G3090659 | 01/12/2019 |  |  | 13,7040 |  | OPTILENE - G3090659 | OPTILENE - G3090659 | CIRURGIA GERAL | MATERIAL DE CONSUMO | FIOS E FITAS CIRURGICOS | UN | 31.673.254/0001-02 | LABORATORIOS B. BRAUN S/A | 20 |  |  | Material de consumo hospitalar | TUSS | 01/12/2019 | EM ANALISE | EM ANALISE
74271709 | 80136990869 | G3090656 | 01/12/2019 |  |  | 13,7040 |  | OPTILENE - G3090656 | OPTILENE - G3090656 | CIRURGIA GERAL | MATERIAL DE CONSUMO | FIOS E FITAS CIRURGICOS | UN | 31.673.254/0001-02 | LABORATORIOS B. BRAUN S/A | 20 |  |  | Material de consumo hospitalar | TUSS | 01/12/2019 | EM ANALISE | EM ANALISE
74274384 | 80136990869 | G3090647 | 01/12/2019 |  |  | 13,7040 |  | OPTILENE - G3090647 | OPTILENE - G3090647 | CIRURGIA GERAL | MATERIAL DE CONSUMO | FIOS E FITAS CIRURGICOS | UN | 31.673.254/0001-02 | LABORATORIOS B. BRAUN S/A | 20 |  |  | Material de consumo hospitalar | TUSS | 01/12/2019 | EM ANALISE | EM ANALISE
74270664 | 80136990869 | G3090644 | 01/12/2019 |  |  | 13,7040 |  | OPTILENE - G3090644 | OPTILENE - G3090644 | CIRURGIA GERAL | MATERIAL DE CONSUMO | FIOS E FITAS CIRURGICOS | UN | 31.673.254/0001-02 | LABORATORIOS B. BRAUN S/A | 20 |  |  | Material de consumo hospitalar | TUSS | 01/12/2019 | EM ANALISE | EM ANALISE
74281160 | 80136990869 | G3090642 | 01/12/2019 |  |  | 13,7040 |  | OPTILENE - G3090642 | OPTILENE - G3090642 | CIRURGIA GERAL | MATERIAL DE CONSUMO | FIOS E FITAS CIRURGICOS | UN | 31.673.254/0001-02 | LABORATORIOS B. BRAUN S/A | 20 |  |  | Material de consumo hospitalar | TUSS | 01/12/2019 | EM ANALISE | EM ANALISE
74276700 | 80136990869 | G3090638 | 01/12/2019 |  |  | 13,7040 |  | OPTILENE - G3090638 | OPTILENE - G3090638 | CIRURGIA GERAL | MATERIAL DE CONSUMO | FIOS E FITAS CIRURGICOS | UN | 31.673.254/0001-02 | LABORATORIOS B. BRAUN S/A | 20 |  |  | Material de consumo hospitalar | TUSS | 01/12/2019 | EM ANALISE | EM ANALISE
74275445 | 80136990869 | G3090636 | 01/12/2019 |  |  | 13,7040 |  | OPTILENE - G3090636 | OPTILENE - G3090636 | CIRURGIA GERAL | MATERIAL DE CONSUMO | FIOS E FITAS CIRURGICOS | UN | 31.673.254/0001-02 | LABORATORIOS B. BRAUN S/A | 20 |  |  | Material de consumo hospitalar | TUSS | 01/12/2019 | EM ANALISE | EM ANALISE
74274902 | 80136990869 | G3090633 | 01/12/2019 |  |  | 13,7040 |  | OPTILENE - G3090633 | OPTILENE - G3090633 | CIRURGIA GERAL | MATERIAL DE CONSUMO | FIOS E FITAS CIRURGICOS | UN | 31.673.254/0001-02 | LABORATORIOS B. BRAUN S/A | 20 |  |  | Material de consumo hospitalar | TUSS | 01/12/2019 | EM ANALISE | EM ANALISE
74277189 | 80136990869 | G3090631 | 01/12/2019 |  |  | 13,7040 |  | OPTILENE - G3090631 | OPTILENE - G3090631 | CIRURGIA GERAL | MATERIAL DE CONSUMO | FIOS E FITAS CIRURGICOS | UN | 31.673.254/0001-02 | LABORATORIOS B. BRAUN S/A | 20 |  |  | Material de consumo hospitalar | TUSS | 01/12/2019 | EM ANALISE | EM ANALISE
74277936 | 80136990869 | G3090630 | 01/12/2019 |  |  | 13,7040 |  | OPTILENE - G3090630 | OPTILENE - G3090630 | CIRURGIA GERAL | MATERIAL DE CONSUMO | FIOS E FITAS CIRURGICOS | UN | 31.673.254/0001-02 | LABORATORIOS B. BRAUN S/A | 20 |  |  | Material de consumo hospitalar | TUSS | 01/12/2019 | EM ANALISE | EM ANALISE
74281429 | 80136990869 | G3090629 | 01/12/2019 |  |  | 13,7040 |  | OPTILENE - G3090629 | OPTILENE - G3090629 | CIRURGIA GERAL | MATERIAL DE CONSUMO | FIOS E FITAS CIRURGICOS | UN | 31.673.254/0001-02 | LABORATORIOS B. BRAUN S/A | 20 |  |  | Material de consumo hospitalar | TUSS | 01/12/2019 | EM ANALISE | EM ANALISE
74276506 | 80136990869 | G3090628 | 01/12/2019 |  |  | 13,7040 |  | OPTILENE - G3090628 | OPTILENE - G3090628 | CIRURGIA GERAL | MATERIAL DE CONSUMO | FIOS E FITAS CIRURGICOS | UN | 31.673.254/0001-02 | LABORATORIOS B. BRAUN S/A | 20 |  |  | Material de consumo hospitalar | TUSS | 01/12/2019 | EM ANALISE | EM ANALISE
74281640 | 80136990869 | G3090625 | 01/12/2019 |  |  | 13,7040 |  | OPTILENE - G3090625 | OPTILENE - G3090625 | CIRURGIA GERAL | MATERIAL DE CONSUMO | FIOS E FITAS CIRURGICOS | UN | 31.673.254/0001-02 | LABORATORIOS B. BRAUN S/A | 20 |  |  | Material de consumo hospitalar | TUSS | 01/12/2019 | EM ANALISE | EM ANALISE
74281283 | 80136990869 | G3090620 | 01/12/2019 |  |  | 13,7040 |  | OPTILENE - G3090620 | OPTILENE - G3090620 | CIRURGIA GERAL | MATERIAL DE CONSUMO | FIOS E FITAS CIRURGICOS | UN | 31.673.254/0001-02 | LABORATORIOS B. BRAUN S/A | 20 |  |  | Material de consumo hospitalar | TUSS | 01/12/2019 | EM ANALISE | EM ANALISE
74279602 | 80136990869 | G3090619 | 01/12/2019 |  |  | 13,7040 |  | OPTILENE - G3090619 | OPTILENE - G3090619 | CIRURGIA GERAL | MATERIAL DE CONSUMO | FIOS E FITAS CIRURGICOS | UN | 31.673.254/0001-02 | LABORATORIOS B. BRAUN S/A | 20 |  |  | Material de consumo hospitalar | TUSS | 01/12/2019 | EM ANALISE | EM ANALISE
74281402 | 80136990869 | C3090715 | 01/12/2019 |  |  | 13,7040 |  | OPTILENE - C3090715 | OPTILENE - C3090715 | CIRURGIA GERAL | MATERIAL DE CONSUMO | FIOS E FITAS CIRURGICOS | UN | 31.673.254/0001-02 | LABORATORIOS B. BRAUN S/A | 20 |  |  | Material de consumo hospitalar | TUSS | 01/12/2019 | EM ANALISE | EM ANALISE
74270419 | 80136990869 | C3090714 | 01/12/2019 |  |  | 13,7040 |  | OPTILENE - C3090714 | OPTILENE - C3090714 | CIRURGIA GERAL | MATERIAL DE CONSUMO | FIOS E FITAS CIRURGICOS | UN | 31.673.254/0001-02 | LABORATORIOS B. BRAUN S/A | 20 |  |  | Material de consumo hospitalar | TUSS | 01/12/2019 | EM ANALISE | EM ANALISE
74270885 | 80136990869 | C3090712 | 01/12/2019 |  |  | 13,7040 |  | OPTILENE - C3090712 | OPTILENE - C3090712 | CIRURGIA GERAL | MATERIAL DE CONSUMO | FIOS E FITAS CIRURGICOS | UN | 31.673.254/0001-02 | LABORATORIOS B. BRAUN S/A | 20 |  |  | Material de consumo hospitalar | TUSS | 01/12/2019 | EM ANALISE | EM ANALISE
74274171 | 80136990869 | C3090711 | 01/12/2019 |  |  | 13,7040 |  | OPTILENE - C3090711 | OPTILENE - C3090711 | CIRURGIA GERAL | MATERIAL DE CONSUMO | FIOS E FITAS CIRURGICOS | UN | 31.673.254/0001-02 | LABORATORIOS B. BRAUN S/A | 20 |  |  | Material de consumo hospitalar | TUSS | 01/12/2019 | EM ANALISE | EM ANALISE
74280805 | 80136990869 | C3090709 | 01/12/2019 |  |  | 13,7040 |  | OPTILENE - C3090709 | OPTILENE - C3090709 | CIRURGIA GERAL | MATERIAL DE CONSUMO | FIOS E FITAS CIRURGICOS | UN | 31.673.254/0001-02 | LABORATORIOS B. BRAUN S/A | 20 |  |  | Material de consumo hospitalar | TUSS | 01/12/2019 | EM ANALISE | EM ANALISE
74271997 | 80136990869 | C3090708 | 01/12/2019 |  |  | 13,7040 |  | OPTILENE - C3090708 | OPTILENE - C3090708 | CIRURGIA GERAL | MATERIAL DE CONSUMO | FIOS E FITAS CIRURGICOS | UN | 31.673.254/0001-02 | LABORATORIOS B. BRAUN S/A | 20 |  |  | Material de consumo hospitalar | TUSS | 01/12/2019 | EM ANALISE | EM ANALISE
74271202 | 80136990869 | C3090707 | 01/12/2019 |  |  | 13,7040 |  | OPTILENE - C3090707 | OPTILENE - C3090707 | CIRURGIA GERAL | MATERIAL DE CONSUMO | FIOS E FITAS CIRURGICOS | UN | 31.673.254/0001-02 | LABORATORIOS B. BRAUN S/A | 20 |  |  | Material de consumo hospitalar | TUSS | 01/12/2019 | EM ANALISE | EM ANALISE
74277146 | 80136990869 | C3090704 | 01/12/2019 |  |  | 13,7040 |  | OPTILENE - C3090704 | OPTILENE - C3090704 | CIRURGIA GERAL | MATERIAL DE CONSUMO | FIOS E FITAS CIRURGICOS | UN | 31.673.254/0001-02 | LABORATORIOS B. BRAUN S/A | 20 |  |  | Material de consumo hospitalar | TUSS | 01/12/2019 | EM ANALISE | EM ANALISE
74277316 | 80136990869 | C3090703 | 01/12/2019 |  |  | 13,7040 |  | OPTILENE - C3090703 | OPTILENE - C3090703 | CIRURGIA GERAL | MATERIAL DE CONSUMO | FIOS E FITAS CIRURGICOS | UN | 31.673.254/0001-02 | LABORATORIOS B. BRAUN S/A | 20 |  |  | Material de consumo hospitalar | TUSS | 01/12/2019 | EM ANALISE | EM ANALISE
74281399 | 80136990869 | C3090695 | 01/12/2019 |  |  | 13,7040 |  | OPTILENE - C3090695 | OPTILENE - C3090695 | CIRURGIA GERAL | MATERIAL DE CONSUMO | FIOS E FITAS CIRURGICOS | UN | 31.673.254/0001-02 | LABORATORIOS B. BRAUN S/A | 20 |  |  | Material de consumo hospitalar | TUSS | 01/12/2019 | EM ANALISE | EM ANALISE
74275798 | 80136990869 | C3090692 | 01/12/2019 |  |  | 13,7040 |  | OPTILENE - C3090692 | OPTILENE - C3090692 | CIRURGIA GERAL | MATERIAL DE CONSUMO | FIOS E FITAS CIRURGICOS | UN | 31.673.254/0001-02 | LABORATORIOS B. BRAUN S/A | 20 |  |  | Material de consumo hospitalar | TUSS | 01/12/2019 | EM ANALISE | EM ANALISE
74273493 | 80136990869 | C3090691 | 01/12/2019 |  |  | 13,7040 |  | OPTILENE - C3090691 | OPTILENE - C3090691 | CIRURGIA GERAL | MATERIAL DE CONSUMO | FIOS E FITAS CIRURGICOS | UN | 31.673.254/0001-02 | LABORATORIOS B. BRAUN S/A | 20 |  |  | Material de consumo hospitalar | TUSS | 01/12/2019 | EM ANALISE | EM ANALISE
74277111 | 80136990869 | C3090690 | 01/12/2019 |  |  | 13,7040 |  | OPTILENE - C3090690 | OPTILENE - C3090690 | CIRURGIA GERAL | MATERIAL DE CONSUMO | FIOS E FITAS CIRURGICOS | UN | 31.673.254/0001-02 | LABORATORIOS B. BRAUN S/A | 20 |  |  | Material de consumo hospitalar | TUSS | 01/12/2019 | EM ANALISE | EM ANALISE
74271024 | 80136990869 | C3090686 | 01/12/2019 |  |  | 13,7040 |  | OPTILENE - C3090686 | OPTILENE - C3090686 | CIRURGIA GERAL | MATERIAL DE CONSUMO | FIOS E FITAS CIRURGICOS | UN | 31.673.254/0001-02 | LABORATORIOS B. BRAUN S/A | 20 |  |  | Material de consumo hospitalar | TUSS | 01/12/2019 | EM ANALISE | EM ANALISE
74276042 | 80136990869 | C3090685 | 01/12/2019 |  |  | 13,7040 |  | OPTILENE - C3090685 | OPTILENE - C3090685 | CIRURGIA GERAL | MATERIAL DE CONSUMO | FIOS E FITAS CIRURGICOS | UN | 31.673.254/0001-02 | LABORATORIOS B. BRAUN S/A | 20 |  |  | Material de consumo hospitalar | TUSS | 01/12/2019 | EM ANALISE | EM ANALISE
74277804 | 80136990869 | C3090684 | 01/12/2019 |  |  | 13,7040 |  | OPTILENE - C3090684 | OPTILENE - C3090684 | CIRURGIA GERAL | MATERIAL DE CONSUMO | FIOS E FITAS CIRURGICOS | UN | 31.673.254/0001-02 | LABORATORIOS B. BRAUN S/A | 20 |  |  | Material de consumo hospitalar | TUSS | 01/12/2019 | EM ANALISE | EM ANALISE
74275046 | 80136990869 | C3090682 | 01/12/2019 |  |  | 13,7040 |  | OPTILENE - C3090682 | OPTILENE - C3090682 | CIRURGIA GERAL | MATERIAL DE CONSUMO | FIOS E FITAS CIRURGICOS | UN | 31.673.254/0001-02 | LABORATORIOS B. BRAUN S/A | 20 |  |  | Material de consumo hospitalar | TUSS | 01/12/2019 | EM ANALISE | EM ANALISE
74280457 | 80136990869 | C3090681 | 01/12/2019 |  |  | 13,7040 |  | OPTILENE - C3090681 | OPTILENE - C3090681 | CIRURGIA GERAL | MATERIAL DE CONSUMO | FIOS E FITAS CIRURGICOS | UN | 31.673.254/0001-02 | LABORATORIOS B. BRAUN S/A | 20 |  |  | Material de consumo hospitalar | TUSS | 01/12/2019 | EM ANALISE | EM ANALISE
74271377 | 80136990869 | C3090680 | 01/12/2019 |  |  | 13,7040 |  | OPTILENE - C3090680 | OPTILENE - C3090680 | CIRURGIA GERAL | MATERIAL DE CONSUMO | FIOS E FITAS CIRURGICOS | UN | 31.673.254/0001-02 | LABORATORIOS B. BRAUN S/A | 20 |  |  | Material de consumo hospitalar | TUSS | 01/12/2019 | EM ANALISE | EM ANALISE
74274406 | 80136990869 | C3090678 | 01/12/2019 |  |  | 13,7040 |  | OPTILENE - C3090678 | OPTILENE - C3090678 | CIRURGIA GERAL | MATERIAL DE CONSUMO | FIOS E FITAS CIRURGICOS | UN | 31.673.254/0001-02 | LABORATORIOS B. BRAUN S/A | 20 |  |  | Material de consumo hospitalar | TUSS | 01/12/2019 | EM ANALISE | EM ANALISE
74273205 | 80136990869 | X3090723 | 01/12/2019 |  |  | 13,7040 |  | OPTILENE - X3090723 | OPTILENE - X3090723 | CIRURGIA GERAL | MATERIAL DE CONSUMO | FIOS E FITAS CIRURGICOS | UN | 31.673.254/0001-02 | LABORATORIOS B. BRAUN S/A | 20 |  |  | Material de consumo hospitalar | TUSS | 01/12/2019 | EM ANALISE | EM ANALISE
74278657 | 80136990869 | C3095813 | 01/12/2019 |  |  | 13,7040 |  | OPTILENE - C3095813 | OPTILENE - C3095813 | CIRURGIA GERAL | MATERIAL DE CONSUMO | FIOS E FITAS CIRURGICOS | UN | 31.673.254/0001-02 | LABORATORIOS B. BRAUN S/A | 20 |  |  | Material de consumo hospitalar | TUSS | 01/12/2019 | EM ANALISE | EM ANALISE
74280015 | 80136990869 | X3090722 | 01/12/2019 |  |  | 13,7040 |  | OPTILENE - X3090722 | OPTILENE - X3090722 | CIRURGIA GERAL | MATERIAL DE CONSUMO | FIOS E FITAS CIRURGICOS | UN | 31.673.254/0001-02 | LABORATORIOS B. BRAUN S/A | 20 |  |  | Material de consumo hospitalar | TUSS | 01/12/2019 | EM ANALISE | EM ANALISE
74270850 | 80136990869 | C3095812 | 01/12/2019 |  |  | 13,7040 |  | OPTILENE - C3095812 | OPTILENE - C3095812 | CIRURGIA GERAL | MATERIAL DE CONSUMO | FIOS E FITAS CIRURGICOS | UN | 31.673.254/0001-02 | LABORATORIOS B. BRAUN S/A | 20 |  |  | Material de consumo hospitalar | TUSS | 01/12/2019 | EM ANALISE | EM ANALISE
74272349 | 80136990869 | X3090720 | 01/12/2019 |  |  | 13,7040 |  | OPTILENE - X3090720 | OPTILENE - X3090720 | CIRURGIA GERAL | MATERIAL DE CONSUMO | FIOS E FITAS CIRURGICOS | UN | 31.673.254/0001-02 | LABORATORIOS B. BRAUN S/A | 20 |  |  | Material de consumo hospitalar | TUSS | 01/12/2019 | EM ANALISE | EM ANALISE
74272926 | 80136990869 | C3095805 | 01/12/2019 |  |  | 13,7040 |  | OPTILENE - C3095805 | OPTILENE - C3095805 | CIRURGIA GERAL | MATERIAL DE CONSUMO | FIOS E FITAS CIRURGICOS | UN | 31.673.254/0001-02 | LABORATORIOS B. BRAUN S/A | 20 |  |  | Material de consumo hospitalar | TUSS | 01/12/2019 | EM ANALISE | EM ANALISE
74277863 | 80136990869 | X3090719 | 01/12/2019 |  |  | 13,7040 |  | OPTILENE - X3090719 | OPTILENE - X3090719 | CIRURGIA GERAL | MATERIAL DE CONSUMO | FIOS E FITAS CIRURGICOS | UN | 31.673.254/0001-02 | LABORATORIOS B. BRAUN S/A | 20 |  |  | Material de consumo hospitalar | TUSS | 01/12/2019 | EM ANALISE | EM ANALISE
74277820 | 80136990869 | C3095797 | 01/12/2019 |  |  | 13,7040 |  | OPTILENE - C3095797 | OPTILENE - C3095797 | CIRURGIA GERAL | MATERIAL DE CONSUMO | FIOS E FITAS CIRURGICOS | UN | 31.673.254/0001-02 | LABORATORIOS B. BRAUN S/A | 20 |  |  | Material de consumo hospitalar | TUSS | 01/12/2019 | EM ANALISE | EM ANALISE
74279203 | 80136990869 | X3090716 | 01/12/2019 |  |  | 13,7040 |  | OPTILENE - X3090716 | OPTILENE - X3090716 | CIRURGIA GERAL | MATERIAL DE CONSUMO | FIOS E FITAS CIRURGICOS | UN | 31.673.254/0001-02 | LABORATORIOS B. BRAUN S/A | 20 |  |  | Material de consumo hospitalar | TUSS | 01/12/2019 | EM ANALISE | EM ANALISE
74273868 | 80136990869 | C3095796 | 01/12/2019 |  |  | 13,7040 |  | OPTILENE - C3095796 | OPTILENE - C3095796 | CIRURGIA GERAL | MATERIAL DE CONSUMO | FIOS E FITAS CIRURGICOS | UN | 31.673.254/0001-02 | LABORATORIOS B. BRAUN S/A | 20 |  |  | Material de consumo hospitalar | TUSS | 01/12/2019 | EM ANALISE | EM ANALISE
74276174 | 80136990869 | X3090715 | 01/12/2019 |  |  | 13,7040 |  | OPTILENE - X3090715 | OPTILENE - X3090715 | CIRURGIA GERAL | MATERIAL DE CONSUMO | FIOS E FITAS CIRURGICOS | UN | 31.673.254/0001-02 | LABORATORIOS B. BRAUN S/A | 20 |  |  | Material de consumo hospitalar | TUSS | 01/12/2019 | EM ANALISE | EM ANALISE
74279599 | 80136990869 | C3095792 | 01/12/2019 |  |  | 13,7040 |  | OPTILENE - C3095792 | OPTILENE - C3095792 | CIRURGIA GERAL | MATERIAL DE CONSUMO | FIOS E FITAS CIRURGICOS | UN | 31.673.254/0001-02 | LABORATORIOS B. BRAUN S/A | 20 |  |  | Material de consumo hospitalar | TUSS | 01/12/2019 | EM ANALISE | EM ANALISE
74277138 | 80136990869 | X3090714 | 01/12/2019 |  |  | 13,7040 |  | OPTILENE - X3090714 | OPTILENE - X3090714 | CIRURGIA GERAL | MATERIAL DE CONSUMO | FIOS E FITAS CIRURGICOS | UN | 31.673.254/0001-02 | LABORATORIOS B. BRAUN S/A | 20 |  |  | Material de consumo hospitalar | TUSS | 01/12/2019 | EM ANALISE | EM ANALISE
74279181 | 80136990869 | C3095791 | 01/12/2019 |  |  | 13,7040 |  | OPTILENE - C3095791 | OPTILENE - C3095791 | CIRURGIA GERAL | MATERIAL DE CONSUMO | FIOS E FITAS CIRURGICOS | UN | 31.673.254/0001-02 | LABORATORIOS B. BRAUN S/A | 20 |  |  | Material de consumo hospitalar | TUSS | 01/12/2019 | EM ANALISE | EM ANALISE
74277430 | 80136990869 | X3090709 | 01/12/2019 |  |  | 13,7040 |  | OPTILENE - X3090709 | OPTILENE - X3090709 | CIRURGIA GERAL | MATERIAL DE CONSUMO | FIOS E FITAS CIRURGICOS | UN | 31.673.254/0001-02 | LABORATORIOS B. BRAUN S/A | 20 |  |  | Material de consumo hospitalar | TUSS | 01/12/2019 | EM ANALISE | EM ANALISE
74275461 | 80136990869 | C3095789 | 01/12/2019 |  |  | 13,7040 |  | OPTILENE - C3095789 | OPTILENE - C3095789 | CIRURGIA GERAL | MATERIAL DE CONSUMO | FIOS E FITAS CIRURGICOS | UN | 31.673.254/0001-02 | LABORATORIOS B. BRAUN S/A | 20 |  |  | Material de consumo hospitalar | TUSS | 01/12/2019 | EM ANALISE | EM ANALISE
74274082 | 80136990869 | X3090708 | 01/12/2019 |  |  | 13,7040 |  | OPTILENE - X3090708 | OPTILENE - X3090708 | CIRURGIA GERAL | MATERIAL DE CONSUMO | FIOS E FITAS CIRURGICOS | UN | 31.673.254/0001-02 | LABORATORIOS B. BRAUN S/A | 20 |  |  | Material de consumo hospitalar | TUSS | 01/12/2019 | EM ANALISE | EM ANALISE
74273892 | 80136990869 | C3095787 | 01/12/2019 |  |  | 13,7040 |  | OPTILENE - C3095787 | OPTILENE - C3095787 | CIRURGIA GERAL | MATERIAL DE CONSUMO | FIOS E FITAS CIRURGICOS | UN | 31.673.254/0001-02 | LABORATORIOS B. BRAUN S/A | 20 |  |  | Material de consumo hospitalar | TUSS | 01/12/2019 | EM ANALISE | EM ANALISE
74280783 | 80136990869 | X3090707 | 01/12/2019 |  |  | 13,7040 |  | OPTILENE - X3090707 | OPTILENE - X3090707 | CIRURGIA GERAL | MATERIAL DE CONSUMO | FIOS E FITAS CIRURGICOS | UN | 31.673.254/0001-02 | LABORATORIOS B. BRAUN S/A | 20 |  |  | Material de consumo hospitalar | TUSS | 01/12/2019 | EM ANALISE | EM ANALISE
74277200 | 80136990869 | C3095779 | 01/12/2019 |  |  | 13,7040 |  | OPTILENE - C3095779 | OPTILENE - C3095779 | CIRURGIA GERAL | MATERIAL DE CONSUMO | FIOS E FITAS CIRURGICOS | UN | 31.673.254/0001-02 | LABORATORIOS B. BRAUN S/A | 20 |  |  | Material de consumo hospitalar | TUSS | 01/12/2019 | EM ANALISE | EM ANALISE
74275100 | 80136990869 | G3090618 | 01/12/2019 |  |  | 13,7040 |  | OPTILENE - G3090618 | OPTILENE - G3090618 | CIRURGIA GERAL | MATERIAL DE CONSUMO | FIOS E FITAS CIRURGICOS | UN | 31.673.254/0001-02 | LABORATORIOS B. BRAUN S/A | 20 |  |  | Material de consumo hospitalar | TUSS | 01/12/2019 | EM ANALISE | EM ANALISE
74272608 | 80136990869 | G3090617 | 01/12/2019 |  |  | 13,7040 |  | OPTILENE - G3090617 | OPTILENE - G3090617 | CIRURGIA GERAL | MATERIAL DE CONSUMO | FIOS E FITAS CIRURGICOS | UN | 31.673.254/0001-02 | LABORATORIOS B. BRAUN S/A | 20 |  |  | Material de consumo hospitalar | TUSS | 01/12/2019 | EM ANALISE | EM ANALISE
74281860 | 80136990869 | G3090613 | 01/12/2019 |  |  | 13,7040 |  | OPTILENE - G3090613 | OPTILENE - G3090613 | CIRURGIA GERAL | MATERIAL DE CONSUMO | FIOS E FITAS CIRURGICOS | UN | 31.673.254/0001-02 | LABORATORIOS B. BRAUN S/A | 20 |  |  | Material de consumo hospitalar | TUSS | 01/12/2019 | EM ANALISE | EM ANALISE
74280082 | 80136990869 | G3090611 | 01/12/2019 |  |  | 13,7040 |  | OPTILENE - G3090611 | OPTILENE - G3090611 | CIRURGIA GERAL | MATERIAL DE CONSUMO | FIOS E FITAS CIRURGICOS | UN | 31.673.254/0001-02 | LABORATORIOS B. BRAUN S/A | 20 |  |  | Material de consumo hospitalar | TUSS | 01/12/2019 | EM ANALISE | EM ANALISE
74281984 | 80136990869 | G3090610 | 01/12/2019 |  |  | 13,7040 |  | OPTILENE - G3090610 | OPTILENE - G3090610 | CIRURGIA GERAL | MATERIAL DE CONSUMO | FIOS E FITAS CIRURGICOS | UN | 31.673.254/0001-02 | LABORATORIOS B. BRAUN S/A | 20 |  |  | Material de consumo hospitalar | TUSS | 01/12/2019 | EM ANALISE | EM ANALISE
74278835 | 80136990869 | G3090609 | 01/12/2019 |  |  | 13,7040 |  | OPTILENE - G3090609 | OPTILENE - G3090609 | CIRURGIA GERAL | MATERIAL DE CONSUMO | FIOS E FITAS CIRURGICOS | UN | 31.673.254/0001-02 | LABORATORIOS B. BRAUN S/A | 20 |  |  | Material de consumo hospitalar | TUSS | 01/12/2019 | EM ANALISE | EM ANALISE
74276689 | 80136990869 | G3090608 | 01/12/2019 |  |  | 13,7040 |  | OPTILENE - G3090608 | OPTILENE - G3090608 | CIRURGIA GERAL | MATERIAL DE CONSUMO | FIOS E FITAS CIRURGICOS | UN | 31.673.254/0001-02 | LABORATORIOS B. BRAUN S/A | 20 |  |  | Material de consumo hospitalar | TUSS | 01/12/2019 | EM ANALISE | EM ANALISE
74280708 | 80136990869 | G3090607 | 01/12/2019 |  |  | 13,7040 |  | OPTILENE - G3090607 | OPTILENE - G3090607 | CIRURGIA GERAL | MATERIAL DE CONSUMO | FIOS E FITAS CIRURGICOS | UN | 31.673.254/0001-02 | LABORATORIOS B. BRAUN S/A | 20 |  |  | Material de consumo hospitalar | TUSS | 01/12/2019 | EM ANALISE | EM ANALISE
74272918 | 80136990869 | G3090606 | 01/12/2019 |  |  | 13,7040 |  | OPTILENE - G3090606 | OPTILENE - G3090606 | CIRURGIA GERAL | MATERIAL DE CONSUMO | FIOS E FITAS CIRURGICOS | UN | 31.673.254/0001-02 | LABORATORIOS B. BRAUN S/A | 20 |  |  | Material de consumo hospitalar | TUSS | 01/12/2019 | EM ANALISE | EM ANALISE
74272365 | 80136990869 | G3090597 | 01/12/2019 |  |  | 13,7040 |  | OPTILENE - G3090597 | OPTILENE - G3090597 | CIRURGIA GERAL | MATERIAL DE CONSUMO | FIOS E FITAS CIRURGICOS | UN | 31.673.254/0001-02 | LABORATORIOS B. BRAUN S/A | 20 |  |  | Material de consumo hospitalar | TUSS | 01/12/2019 | EM ANALISE | EM ANALISE
74272853 | 80136990869 | G3090596 | 01/12/2019 |  |  | 13,7040 |  | OPTILENE - G3090596 | OPTILENE - G3090596 | CIRURGIA GERAL | MATERIAL DE CONSUMO | FIOS E FITAS CIRURGICOS | UN | 31.673.254/0001-02 | LABORATORIOS B. BRAUN S/A | 20 |  |  | Material de consumo hospitalar | TUSS | 01/12/2019 | EM ANALISE | EM ANALISE
74280929 | 80136990869 | G3090595 | 01/12/2019 |  |  | 13,7040 |  | OPTILENE - G3090595 | OPTILENE - G3090595 | CIRURGIA GERAL | MATERIAL DE CONSUMO | FIOS E FITAS CIRURGICOS | UN | 31.673.254/0001-02 | LABORATORIOS B. BRAUN S/A | 20 |  |  | Material de consumo hospitalar | TUSS | 01/12/2019 | EM ANALISE | EM ANALISE
74281208 | 80136990869 | G3090594 | 01/12/2019 |  |  | 13,7040 |  | OPTILENE - G3090594 | OPTILENE - G3090594 | CIRURGIA GERAL | MATERIAL DE CONSUMO | FIOS E FITAS CIRURGICOS | UN | 31.673.254/0001-02 | LABORATORIOS B. BRAUN S/A | 20 |  |  | Material de consumo hospitalar | TUSS | 01/12/2019 | EM ANALISE | EM ANALISE
74280945 | 80136990869 | G3090593 | 01/12/2019 |  |  | 13,7040 |  | OPTILENE - G3090593 | OPTILENE - G3090593 | CIRURGIA GERAL | MATERIAL DE CONSUMO | FIOS E FITAS CIRURGICOS | UN | 31.673.254/0001-02 | LABORATORIOS B. BRAUN S/A | 20 |  |  | Material de consumo hospitalar | TUSS | 01/12/2019 | EM ANALISE | EM ANALISE
74279793 | 80136990869 | G3090591 | 01/12/2019 |  |  | 13,7040 |  | OPTILENE - G3090591 | OPTILENE - G3090591 | CIRURGIA GERAL | MATERIAL DE CONSUMO | FIOS E FITAS CIRURGICOS | UN | 31.673.254/0001-02 | LABORATORIOS B. BRAUN S/A | 20 |  |  | Material de consumo hospitalar | TUSS | 01/12/2019 | EM ANALISE | EM ANALISE
74272640 | 80136990869 | G3090590 | 01/12/2019 |  |  | 13,7040 |  | OPTILENE - G3090590 | OPTILENE - G3090590 | CIRURGIA GERAL | MATERIAL DE CONSUMO | FIOS E FITAS CIRURGICOS | UN | 31.673.254/0001-02 | LABORATORIOS B. BRAUN S/A | 20 |  |  | Material de consumo hospitalar | TUSS | 01/12/2019 | EM ANALISE | EM ANALISE
74281810 | 80136990869 | G3090589 | 01/12/2019 |  |  | 13,7040 |  | OPTILENE - G3090589 | OPTILENE - G3090589 | CIRURGIA GERAL | MATERIAL DE CONSUMO | FIOS E FITAS CIRURGICOS | UN | 31.673.254/0001-02 | LABORATORIOS B. BRAUN S/A | 20 |  |  | Material de consumo hospitalar | TUSS | 01/12/2019 | EM ANALISE | EM ANALISE
74282077 | 80136990869 | G3090581 | 01/12/2019 |  |  | 13,7040 |  | OPTILENE - G3090581 | OPTILENE - G3090581 | CIRURGIA GERAL | MATERIAL DE CONSUMO | FIOS E FITAS CIRURGICOS | UN | 31.673.254/0001-02 | LABORATORIOS B. BRAUN S/A | 20 |  |  | Material de consumo hospitalar | TUSS | 01/12/2019 | EM ANALISE | EM ANALISE
74271130 | 80136990869 | G3090580 | 01/12/2019 |  |  | 13,7040 |  | OPTILENE - G3090580 | OPTILENE - G3090580 | CIRURGIA GERAL | MATERIAL DE CONSUMO | FIOS E FITAS CIRURGICOS | UN | 31.673.254/0001-02 | LABORATORIOS B. BRAUN S/A | 20 |  |  | Material de consumo hospitalar | TUSS | 01/12/2019 | EM ANALISE | EM ANALISE
74278223 | 80136990869 | G3090570 | 01/12/2019 |  |  | 13,7040 |  | OPTILENE - G3090570 | OPTILENE - G3090570 | CIRURGIA GERAL | MATERIAL DE CONSUMO | FIOS E FITAS CIRURGICOS | UN | 31.673.254/0001-02 | LABORATORIOS B. BRAUN S/A | 20 |  |  | Material de consumo hospitalar | TUSS | 01/12/2019 | EM ANALISE | EM ANALISE
74274430 | 80136990869 | C3090677 | 01/12/2019 |  |  | 13,7040 |  | OPTILENE - C3090677 | OPTILENE - C3090677 | CIRURGIA GERAL | MATERIAL DE CONSUMO | FIOS E FITAS CIRURGICOS | UN | 31.673.254/0001-02 | LABORATORIOS B. BRAUN S/A | 20 |  |  | Material de consumo hospitalar | TUSS | 01/12/2019 | EM ANALISE | EM ANALISE
74274163 | 80136990869 | C3090676 | 01/12/2019 |  |  | 13,7040 |  | OPTILENE - C3090676 | OPTILENE - C3090676 | CIRURGIA GERAL | MATERIAL DE CONSUMO | FIOS E FITAS CIRURGICOS | UN | 31.673.254/0001-02 | LABORATORIOS B. BRAUN S/A | 20 |  |  | Material de consumo hospitalar | TUSS | 01/12/2019 | EM ANALISE | EM ANALISE
74271172 | 80136990869 | C3090675 | 01/12/2019 |  |  | 13,7040 |  | OPTILENE - C3090675 | OPTILENE - C3090675 | CIRURGIA GERAL | MATERIAL DE CONSUMO | FIOS E FITAS CIRURGICOS | UN | 31.673.254/0001-02 | LABORATORIOS B. BRAUN S/A | 20 |  |  | Material de consumo hospitalar | TUSS | 01/12/2019 | EM ANALISE | EM ANALISE
74270508 | 80136990869 | C3090674 | 01/12/2019 |  |  | 13,7040 |  | OPTILENE - C3090674 | OPTILENE - C3090674 | CIRURGIA GERAL | MATERIAL DE CONSUMO | FIOS E FITAS CIRURGICOS | UN | 31.673.254/0001-02 | LABORATORIOS B. BRAUN S/A | 20 |  |  | Material de consumo hospitalar | TUSS | 01/12/2019 | EM ANALISE | EM ANALISE
74280481 | 80136990869 | C3090673 | 01/12/2019 |  |  | 13,7040 |  | OPTILENE - C3090673 | OPTILENE - C3090673 | CIRURGIA GERAL | MATERIAL DE CONSUMO | FIOS E FITAS CIRURGICOS | UN | 31.673.254/0001-02 | LABORATORIOS B. BRAUN S/A | 20 |  |  | Material de consumo hospitalar | TUSS | 01/12/2019 | EM ANALISE | EM ANALISE
74277642 | 80136990869 | C3090672 | 01/12/2019 |  |  | 13,7040 |  | OPTILENE - C3090672 | OPTILENE - C3090672 | CIRURGIA GERAL | MATERIAL DE CONSUMO | FIOS E FITAS CIRURGICOS | UN | 31.673.254/0001-02 | LABORATORIOS B. BRAUN S/A | 20 |  |  | Material de consumo hospitalar | TUSS | 01/12/2019 | EM ANALISE | EM ANALISE
74281143 | 80136990869 | C3090667 | 01/12/2019 |  |  | 13,7040 |  | OPTILENE - C3090667 | OPTILENE - C3090667 | CIRURGIA GERAL | MATERIAL DE CONSUMO | FIOS E FITAS CIRURGICOS | UN | 31.673.254/0001-02 | LABORATORIOS B. BRAUN S/A | 20 |  |  | Material de consumo hospitalar | TUSS | 01/12/2019 | EM ANALISE | EM ANALISE
74275577 | 80136990869 | C3090657 | 01/12/2019 |  |  | 13,7040 |  | OPTILENE - C3090657 | OPTILENE - C3090657 | CIRURGIA GERAL | MATERIAL DE CONSUMO | FIOS E FITAS CIRURGICOS | UN | 31.673.254/0001-02 | LABORATORIOS B. BRAUN S/A | 20 |  |  | Material de consumo hospitalar | TUSS | 01/12/2019 | EM ANALISE | EM ANALISE
74275410 | 80136990869 | C3090656 | 01/12/2019 |  |  | 13,7040 |  | OPTILENE - C3090656 | OPTILENE - C3090656 | CIRURGIA GERAL | MATERIAL DE CONSUMO | FIOS E FITAS CIRURGICOS | UN | 31.673.254/0001-02 | LABORATORIOS B. BRAUN S/A | 20 |  |  | Material de consumo hospitalar | TUSS | 01/12/2019 | EM ANALISE | EM ANALISE
74276808 | 80136990869 | C3090655 | 01/12/2019 |  |  | 13,7040 |  | OPTILENE - C3090655 | OPTILENE - C3090655 | CIRURGIA GERAL | MATERIAL DE CONSUMO | FIOS E FITAS CIRURGICOS | UN | 31.673.254/0001-02 | LABORATORIOS B. BRAUN S/A | 20 |  |  | Material de consumo hospitalar | TUSS | 01/12/2019 | EM ANALISE | EM ANALISE
74275267 | 80136990869 | C3090643 | 01/12/2019 |  |  | 13,7040 |  | OPTILENE - C3090643 | OPTILENE - C3090643 | CIRURGIA GERAL | MATERIAL DE CONSUMO | FIOS E FITAS CIRURGICOS | UN | 31.673.254/0001-02 | LABORATORIOS B. BRAUN S/A | 20 |  |  | Material de consumo hospitalar | TUSS | 01/12/2019 | EM ANALISE | EM ANALISE
74271423 | 80136990869 | C3090641 | 01/12/2019 |  |  | 13,7040 |  | OPTILENE - C3090641 | OPTILENE - C3090641 | CIRURGIA GERAL | MATERIAL DE CONSUMO | FIOS E FITAS CIRURGICOS | UN | 31.673.254/0001-02 | LABORATORIOS B. BRAUN S/A | 20 |  |  | Material de consumo hospitalar | TUSS | 01/12/2019 | EM ANALISE | EM ANALISE
74277545 | 80136990869 | C3090630 | 01/12/2019 |  |  | 13,7040 |  | OPTILENE - C3090630 | OPTILENE - C3090630 | CIRURGIA GERAL | MATERIAL DE CONSUMO | FIOS E FITAS CIRURGICOS | UN | 31.673.254/0001-02 | LABORATORIOS B. BRAUN S/A | 20 |  |  | Material de consumo hospitalar | TUSS | 01/12/2019 | EM ANALISE | EM ANALISE
74272985 | 80136990869 | C3090629 | 01/12/2019 |  |  | 13,7040 |  | OPTILENE - C3090629 | OPTILENE - C3090629 | CIRURGIA GERAL | MATERIAL DE CONSUMO | FIOS E FITAS CIRURGICOS | UN | 31.673.254/0001-02 | LABORATORIOS B. BRAUN S/A | 20 |  |  | Material de consumo hospitalar | TUSS | 01/12/2019 | EM ANALISE | EM ANALISE
74279580 | 80136990869 | C3090628 | 01/12/2019 |  |  | 13,7040 |  | OPTILENE - C3090628 | OPTILENE - C3090628 | CIRURGIA GERAL | MATERIAL DE CONSUMO | FIOS E FITAS CIRURGICOS | UN | 31.673.254/0001-02 | LABORATORIOS B. BRAUN S/A | 20 |  |  | Material de consumo hospitalar | TUSS | 01/12/2019 | EM ANALISE | EM ANALISE
74276727 | 80136990869 | C3090620 | 01/12/2019 |  |  | 13,7040 |  | OPTILENE - C3090620 | OPTILENE - C3090620 | CIRURGIA GERAL | MATERIAL DE CONSUMO | FIOS E FITAS CIRURGICOS | UN | 31.673.254/0001-02 | LABORATORIOS B. BRAUN S/A | 20 |  |  | Material de consumo hospitalar | TUSS | 01/12/2019 | EM ANALISE | EM ANALISE
74279394 | 80136990869 | C3090619 | 01/12/2019 |  |  | 13,7040 |  | OPTILENE - C3090619 | OPTILENE - C3090619 | CIRURGIA GERAL | MATERIAL DE CONSUMO | FIOS E FITAS CIRURGICOS | UN | 31.673.254/0001-02 | LABORATORIOS B. BRAUN S/A | 20 |  |  | Material de consumo hospitalar | TUSS | 01/12/2019 | EM ANALISE | EM ANALISE
74278479 | 80136990869 | C3090618 | 01/12/2019 |  |  | 13,7040 |  | OPTILENE - C3090618 | OPTILENE - C3090618 | CIRURGIA GERAL | MATERIAL DE CONSUMO | FIOS E FITAS CIRURGICOS | UN | 31.673.254/0001-02 | LABORATORIOS B. BRAUN S/A | 20 |  |  | Material de consumo hospitalar | TUSS | 01/12/2019 | EM ANALISE | EM ANALISE
74271750 | 80136990869 | C3090617 | 01/12/2019 |  |  | 13,7040 |  | OPTILENE - C3090617 | OPTILENE - C3090617 | CIRURGIA GERAL | MATERIAL DE CONSUMO | FIOS E FITAS CIRURGICOS | UN | 31.673.254/0001-02 | LABORATORIOS B. BRAUN S/A | 20 |  |  | Material de consumo hospitalar | TUSS | 01/12/2019 | EM ANALISE | EM ANALISE
74270990 | 80136990869 | C3090615 | 01/12/2019 |  |  | 13,7040 |  | OPTILENE - C3090615 | OPTILENE - C3090615 | CIRURGIA GERAL | MATERIAL DE CONSUMO | FIOS E FITAS CIRURGICOS | UN | 31.673.254/0001-02 | LABORATORIOS B. BRAUN S/A | 20 |  |  | Material de consumo hospitalar | TUSS | 01/12/2019 | EM ANALISE | EM ANALISE
74271512 | 80136990869 | X3090698 | 01/12/2019 |  |  | 13,7040 |  | OPTILENE - X3090698 | OPTILENE - X3090698 | CIRURGIA GERAL | MATERIAL DE CONSUMO | FIOS E FITAS CIRURGICOS | UN | 31.673.254/0001-02 | LABORATORIOS B. BRAUN S/A | 20 |  |  | Material de consumo hospitalar | TUSS | 01/12/2019 | EM ANALISE | EM ANALISE
74276433 | 80136990869 | C3095775 | 01/12/2019 |  |  | 13,7040 |  | OPTILENE - C3095775 | OPTILENE - C3095775 | CIRURGIA GERAL | MATERIAL DE CONSUMO | FIOS E FITAS CIRURGICOS | UN | 31.673.254/0001-02 | LABORATORIOS B. BRAUN S/A | 20 |  |  | Material de consumo hospitalar | TUSS | 01/12/2019 | EM ANALISE | EM ANALISE
74277324 | 80136990869 | X3090682 | 01/12/2019 |  |  | 13,7040 |  | OPTILENE - X3090682 | OPTILENE - X3090682 | CIRURGIA GERAL | MATERIAL DE CONSUMO | FIOS E FITAS CIRURGICOS | UN | 31.673.254/0001-02 | LABORATORIOS B. BRAUN S/A | 20 |  |  | Material de consumo hospitalar | TUSS | 01/12/2019 | EM ANALISE | EM ANALISE
74281704 | 80136990869 | C3095771 | 01/12/2019 |  |  | 13,7040 |  | OPTILENE - C3095771 | OPTILENE - C3095771 | CIRURGIA GERAL | MATERIAL DE CONSUMO | FIOS E FITAS CIRURGICOS | UN | 31.673.254/0001-02 | LABORATORIOS B. BRAUN S/A | 20 |  |  | Material de consumo hospitalar | TUSS | 01/12/2019 | EM ANALISE | EM ANALISE
74277383 | 80136990869 | X3090681 | 01/12/2019 |  |  | 13,7040 |  | OPTILENE - X3090681 | OPTILENE - X3090681 | CIRURGIA GERAL | MATERIAL DE CONSUMO | FIOS E FITAS CIRURGICOS | UN | 31.673.254/0001-02 | LABORATORIOS B. BRAUN S/A | 20 |  |  | Material de consumo hospitalar | TUSS | 01/12/2019 | EM ANALISE | EM ANALISE
74271318 | 80136990869 | C3095768 | 01/12/2019 |  |  | 13,7040 |  | OPTILENE - C3095768 | OPTILENE - C3095768 | CIRURGIA GERAL | MATERIAL DE CONSUMO | FIOS E FITAS CIRURGICOS | UN | 31.673.254/0001-02 | LABORATORIOS B. BRAUN S/A | 20 |  |  | Material de consumo hospitalar | TUSS | 01/12/2019 | EM ANALISE | EM ANALISE
74273167 | 80136990869 | X3090678 | 01/12/2019 |  |  | 13,7040 |  | OPTILENE - X3090678 | OPTILENE - X3090678 | CIRURGIA GERAL | MATERIAL DE CONSUMO | FIOS E FITAS CIRURGICOS | UN | 31.673.254/0001-02 | LABORATORIOS B. BRAUN S/A | 20 |  |  | Material de consumo hospitalar | TUSS | 01/12/2019 | EM ANALISE | EM ANALISE
74281747 | 80136990869 | C3095764 | 01/12/2019 |  |  | 13,7040 |  | OPTILENE - C3095764 | OPTILENE - C3095764 | CIRURGIA GERAL | MATERIAL DE CONSUMO | FIOS E FITAS CIRURGICOS | UN | 31.673.254/0001-02 | LABORATORIOS B. BRAUN S/A | 20 |  |  | Material de consumo hospitalar | TUSS | 01/12/2019 | EM ANALISE | EM ANALISE
74272519 | 80136990869 | X3090677 | 01/12/2019 |  |  | 13,7040 |  | OPTILENE - X3090677 | OPTILENE - X3090677 | CIRURGIA GERAL | MATERIAL DE CONSUMO | FIOS E FITAS CIRURGICOS | UN | 31.673.254/0001-02 | LABORATORIOS B. BRAUN S/A | 20 |  |  | Material de consumo hospitalar | TUSS | 01/12/2019 | EM ANALISE | EM ANALISE
74281321 | 80136990869 | C3095756 | 01/12/2019 |  |  | 13,7040 |  | OPTILENE - C3095756 | OPTILENE - C3095756 | CIRURGIA GERAL | MATERIAL DE CONSUMO | FIOS E FITAS CIRURGICOS | UN | 31.673.254/0001-02 | LABORATORIOS B. BRAUN S/A | 20 |  |  | Material de consumo hospitalar | TUSS | 01/12/2019 | EM ANALISE | EM ANALISE
74272616 | 80136990869 | X3090676 | 01/12/2019 |  |  | 13,7040 |  | OPTILENE - X3090676 | OPTILENE - X3090676 | CIRURGIA GERAL | MATERIAL DE CONSUMO | FIOS E FITAS CIRURGICOS | UN | 31.673.254/0001-02 | LABORATORIOS B. BRAUN S/A | 20 |  |  | Material de consumo hospitalar | TUSS | 01/12/2019 | EM ANALISE | EM ANALISE
74274465 | 80136990869 | C3095738 | 01/12/2019 |  |  | 13,7040 |  | OPTILENE - C3095738 | OPTILENE - C3095738 | CIRURGIA GERAL | MATERIAL DE CONSUMO | FIOS E FITAS CIRURGICOS | UN | 31.673.254/0001-02 | LABORATORIOS B. BRAUN S/A | 20 |  |  | Material de consumo hospitalar | TUSS | 01/12/2019 | EM ANALISE | EM ANALISE
74273388 | 80136990869 | X3090675 | 01/12/2019 |  |  | 13,7040 |  | OPTILENE - X3090675 | OPTILENE - X3090675 | CIRURGIA GERAL | MATERIAL DE CONSUMO | FIOS E FITAS CIRURGICOS | UN | 31.673.254/0001-02 | LABORATORIOS B. BRAUN S/A | 20 |  |  | Material de consumo hospitalar | TUSS | 01/12/2019 | EM ANALISE | EM ANALISE
74271156 | 80136990869 | C3095737 | 01/12/2019 |  |  | 13,7040 |  | OPTILENE - C3095737 | OPTILENE - C3095737 | CIRURGIA GERAL | MATERIAL DE CONSUMO | FIOS E FITAS CIRURGICOS | UN | 31.673.254/0001-02 | LABORATORIOS B. BRAUN S/A | 20 |  |  | Material de consumo hospitalar | TUSS | 01/12/2019 | EM ANALISE | EM ANALISE
74277561 | 80136990869 | X3090674 | 01/12/2019 |  |  | 13,7040 |  | OPTILENE - X3090674 | OPTILENE - X3090674 | CIRURGIA GERAL | MATERIAL DE CONSUMO | FIOS E FITAS CIRURGICOS | UN | 31.673.254/0001-02 | LABORATORIOS B. BRAUN S/A | 20 |  |  | Material de consumo hospitalar | TUSS | 01/12/2019 | EM ANALISE | EM ANALISE
74273086 | 80136990869 | C3095734 | 01/12/2019 |  |  | 13,7040 |  | OPTILENE - C3095734 | OPTILENE - C3095734 | CIRURGIA GERAL | MATERIAL DE CONSUMO | FIOS E FITAS CIRURGICOS | UN | 31.673.254/0001-02 | LABORATORIOS B. BRAUN S/A | 20 |  |  | Material de consumo hospitalar | TUSS | 01/12/2019 | EM ANALISE | EM ANALISE
74274520 | 80136990869 | X3090673 | 01/12/2019 |  |  | 13,7040 |  | OPTILENE - X3090673 | OPTILENE - X3090673 | CIRURGIA GERAL | MATERIAL DE CONSUMO | FIOS E FITAS CIRURGICOS | UN | 31.673.254/0001-02 | LABORATORIOS B. BRAUN S/A | 20 |  |  | Material de consumo hospitalar | TUSS | 01/12/2019 | EM ANALISE | EM ANALISE
74272241 | 80136990869 | C3095723 | 01/12/2019 |  |  | 13,7040 |  | OPTILENE - C3095723 | OPTILENE - C3095723 | CIRURGIA GERAL | MATERIAL DE CONSUMO | FIOS E FITAS CIRURGICOS | UN | 31.673.254/0001-02 | LABORATORIOS B. BRAUN S/A | 20 |  |  | Material de consumo hospitalar | TUSS | 01/12/2019 | EM ANALISE | EM ANALISE
74274716 | 80136990869 | X3090671 | 01/12/2019 |  |  | 13,7040 |  | OPTILENE - X3090671 | OPTILENE - X3090671 | CIRURGIA GERAL | MATERIAL DE CONSUMO | FIOS E FITAS CIRURGICOS | UN | 31.673.254/0001-02 | LABORATORIOS B. BRAUN S/A | 20 |  |  | Material de consumo hospitalar | TUSS | 01/12/2019 | EM ANALISE | EM ANALISE
74279734 | 80136990869 | C3095721 | 01/12/2019 |  |  | 13,7040 |  | OPTILENE - C3095721 | OPTILENE - C3095721 | CIRURGIA GERAL | MATERIAL DE CONSUMO | FIOS E FITAS CIRURGICOS | UN | 31.673.254/0001-02 | LABORATORIOS B. BRAUN S/A | 20 |  |  | Material de consumo hospitalar | TUSS | 01/12/2019 | EM ANALISE | EM ANALISE
74281569 | 80136990869 | G3090561 | 01/12/2019 |  |  | 13,7040 |  | OPTILENE - G3090561 | OPTILENE - G3090561 | CIRURGIA GERAL | MATERIAL DE CONSUMO | FIOS E FITAS CIRURGICOS | UN | 31.673.254/0001-02 | LABORATORIOS B. BRAUN S/A | 20 |  |  | Material de consumo hospitalar | TUSS | 01/12/2019 | EM ANALISE | EM ANALISE
74278444 | 80136990869 | G3090546 | 01/12/2019 |  |  | 13,7040 |  | OPTILENE - G3090546 | OPTILENE - G3090546 | CIRURGIA GERAL | MATERIAL DE CONSUMO | FIOS E FITAS CIRURGICOS | UN | 31.673.254/0001-02 | LABORATORIOS B. BRAUN S/A | 20 |  |  | Material de consumo hospitalar | TUSS | 01/12/2019 | EM ANALISE | EM ANALISE
74280228 | 80136990869 | G3090545 | 01/12/2019 |  |  | 13,7040 |  | OPTILENE - G3090545 | OPTILENE - G3090545 | CIRURGIA GERAL | MATERIAL DE CONSUMO | FIOS E FITAS CIRURGICOS | UN | 31.673.254/0001-02 | LABORATORIOS B. BRAUN S/A | 20 |  |  | Material de consumo hospitalar | TUSS | 01/12/2019 | EM ANALISE | EM ANALISE
74273582 | 80136990869 | G3090543 | 01/12/2019 |  |  | 13,7040 |  | OPTILENE - G3090543 | OPTILENE - G3090543 | CIRURGIA GERAL | MATERIAL DE CONSUMO | FIOS E FITAS CIRURGICOS | UN | 31.673.254/0001-02 | LABORATORIOS B. BRAUN S/A | 20 |  |  | Material de consumo hospitalar | TUSS | 01/12/2019 | EM ANALISE | EM ANALISE
74272870 | 80136990869 | G3090530 | 01/12/2019 |  |  | 13,7040 |  | OPTILENE - G3090530 | OPTILENE - G3090530 | CIRURGIA GERAL | MATERIAL DE CONSUMO | FIOS E FITAS CIRURGICOS | UN | 31.673.254/0001-02 | LABORATORIOS B. BRAUN S/A | 20 |  |  | Material de consumo hospitalar | TUSS | 01/12/2019 | EM ANALISE | EM ANALISE
74278150 | 80136990869 | G3090529 | 01/12/2019 |  |  | 13,7040 |  | OPTILENE - G3090529 | OPTILENE - G3090529 | CIRURGIA GERAL | MATERIAL DE CONSUMO | FIOS E FITAS CIRURGICOS | UN | 31.673.254/0001-02 | LABORATORIOS B. BRAUN S/A | 20 |  |  | Material de consumo hospitalar | TUSS | 01/12/2019 | EM ANALISE | EM ANALISE
74278916 | 80136990869 | G3090522 | 01/12/2019 |  |  | 13,7040 |  | OPTILENE - G3090522 | OPTILENE - G3090522 | CIRURGIA GERAL | MATERIAL DE CONSUMO | FIOS E FITAS CIRURGICOS | UN | 31.673.254/0001-02 | LABORATORIOS B. BRAUN S/A | 20 |  |  | Material de consumo hospitalar | TUSS | 01/12/2019 | EM ANALISE | EM ANALISE
74274627 | 80136990869 | G3090521 | 01/12/2019 |  |  | 13,7040 |  | OPTILENE - G3090521 | OPTILENE - G3090521 | CIRURGIA GERAL | MATERIAL DE CONSUMO | FIOS E FITAS CIRURGICOS | UN | 31.673.254/0001-02 | LABORATORIOS B. BRAUN S/A | 20 |  |  | Material de consumo hospitalar | TUSS | 01/12/2019 | EM ANALISE | EM ANALISE
74279564 | 80136990869 | G3090520 | 01/12/2019 |  |  | 13,7040 |  | OPTILENE - G3090520 | OPTILENE - G3090520 | CIRURGIA GERAL | MATERIAL DE CONSUMO | FIOS E FITAS CIRURGICOS | UN | 31.673.254/0001-02 | LABORATORIOS B. BRAUN S/A | 20 |  |  | Material de consumo hospitalar | TUSS | 01/12/2019 | EM ANALISE | EM ANALISE
74278134 | 80136990869 | G3090519 | 01/12/2019 |  |  | 13,7040 |  | OPTILENE - G3090519 | OPTILENE - G3090519 | CIRURGIA GERAL | MATERIAL DE CONSUMO | FIOS E FITAS CIRURGICOS | UN | 31.673.254/0001-02 | LABORATORIOS B. BRAUN S/A | 20 |  |  | Material de consumo hospitalar | TUSS | 01/12/2019 | EM ANALISE | EM ANALISE
74270443 | 80136990869 | G3090513 | 01/12/2019 |  |  | 13,7040 |  | OPTILENE - G3090513 | OPTILENE - G3090513 | CIRURGIA GERAL | MATERIAL DE CONSUMO | FIOS E FITAS CIRURGICOS | UN | 31.673.254/0001-02 | LABORATORIOS B. BRAUN S/A | 20 |  |  | Material de consumo hospitalar | TUSS | 01/12/2019 | EM ANALISE | EM ANALISE
74278371 | 80136990869 | G3090501 | 01/12/2019 |  |  | 13,7040 |  | OPTILENE - G3090501 | OPTILENE - G3090501 | CIRURGIA GERAL | MATERIAL DE CONSUMO | FIOS E FITAS CIRURGICOS | UN | 31.673.254/0001-02 | LABORATORIOS B. BRAUN S/A | 20 |  |  | Material de consumo hospitalar | TUSS | 01/12/2019 | EM ANALISE | EM ANALISE
74279858 | 80136990869 | G3090500 | 01/12/2019 |  |  | 13,7040 |  | OPTILENE - G3090500 | OPTILENE - G3090500 | CIRURGIA GERAL | MATERIAL DE CONSUMO | FIOS E FITAS CIRURGICOS | UN | 31.673.254/0001-02 | LABORATORIOS B. BRAUN S/A | 20 |  |  | Material de consumo hospitalar | TUSS | 01/12/2019 | EM ANALISE | EM ANALISE
74273671 | 80136990869 | G3090482 | 01/12/2019 |  |  | 13,7040 |  | OPTILENE - G3090482 | OPTILENE - G3090482 | CIRURGIA GERAL | MATERIAL DE CONSUMO | FIOS E FITAS CIRURGICOS | UN | 31.673.254/0001-02 | LABORATORIOS B. BRAUN S/A | 20 |  |  | Material de consumo hospitalar | TUSS | 01/12/2019 | EM ANALISE | EM ANALISE
74270575 | 80136990869 | G3090466 | 01/12/2019 |  |  | 13,7040 |  | OPTILENE - G3090466 | OPTILENE - G3090466 | CIRURGIA GERAL | MATERIAL DE CONSUMO | FIOS E FITAS CIRURGICOS | UN | 31.673.254/0001-02 | LABORATORIOS B. BRAUN S/A | 20 |  |  | Material de consumo hospitalar | TUSS | 01/12/2019 | EM ANALISE | EM ANALISE
74279262 | 80136990869 | G3090436 | 01/12/2019 |  |  | 13,7040 |  | OPTILENE - G3090436 | OPTILENE - G3090436 | CIRURGIA GERAL | MATERIAL DE CONSUMO | FIOS E FITAS CIRURGICOS | UN | 31.673.254/0001-02 | LABORATORIOS B. BRAUN S/A | 20 |  |  | Material de consumo hospitalar | TUSS | 01/12/2019 | EM ANALISE | EM ANALISE
74277251 | 80136990869 | G3090435 | 01/12/2019 |  |  | 13,7040 |  | OPTILENE - G3090435 | OPTILENE - G3090435 | CIRURGIA GERAL | MATERIAL DE CONSUMO | FIOS E FITAS CIRURGICOS | UN | 31.673.254/0001-02 | LABORATORIOS B. BRAUN S/A | 20 |  |  | Material de consumo hospitalar | TUSS | 01/12/2019 | EM ANALISE | EM ANALISE
74273701 | 80136990869 | G3090434 | 01/12/2019 |  |  | 13,7040 |  | OPTILENE - G3090434 | OPTILENE - G3090434 | CIRURGIA GERAL | MATERIAL DE CONSUMO | FIOS E FITAS CIRURGICOS | UN | 31.673.254/0001-02 | LABORATORIOS B. BRAUN S/A | 20 |  |  | Material de consumo hospitalar | TUSS | 01/12/2019 | EM ANALISE | EM ANALISE
74281151 | 80136990869 | G3090401 | 01/12/2019 |  |  | 13,7040 |  | OPTILENE - G3090401 | OPTILENE - G3090401 | CIRURGIA GERAL | MATERIAL DE CONSUMO | FIOS E FITAS CIRURGICOS | UN | 31.673.254/0001-02 | LABORATORIOS B. BRAUN S/A | 20 |  |  | Material de consumo hospitalar | TUSS | 01/12/2019 | EM ANALISE | EM ANALISE
74271954 | 80136990869 | G3090399 | 01/12/2019 |  |  | 13,7040 |  | OPTILENE - G3090399 | OPTILENE - G3090399 | CIRURGIA GERAL | MATERIAL DE CONSUMO | FIOS E FITAS CIRURGICOS | UN | 31.673.254/0001-02 | LABORATORIOS B. BRAUN S/A | 20 |  |  | Material de consumo hospitalar | TUSS | 01/12/2019 | EM ANALISE | EM ANALISE
74282034 | 80136990869 | C3090614 | 01/12/2019 |  |  | 13,7040 |  | OPTILENE - C3090614 | OPTILENE - C3090614 | CIRURGIA GERAL | MATERIAL DE CONSUMO | FIOS E FITAS CIRURGICOS | UN | 31.673.254/0001-02 | LABORATORIOS B. BRAUN S/A | 20 |  |  | Material de consumo hospitalar | TUSS | 01/12/2019 | EM ANALISE | EM ANALISE
74271822 | 80136990869 | C3090612 | 01/12/2019 |  |  | 13,7040 |  | OPTILENE - C3090612 | OPTILENE - C3090612 | CIRURGIA GERAL | MATERIAL DE CONSUMO | FIOS E FITAS CIRURGICOS | UN | 31.673.254/0001-02 | LABORATORIOS B. BRAUN S/A | 20 |  |  | Material de consumo hospitalar | TUSS | 01/12/2019 | EM ANALISE | EM ANALISE
74279246 | 80136990869 | C3090608 | 01/12/2019 |  |  | 13,7040 |  | OPTILENE - C3090608 | OPTILENE - C3090608 | CIRURGIA GERAL | MATERIAL DE CONSUMO | FIOS E FITAS CIRURGICOS | UN | 31.673.254/0001-02 | LABORATORIOS B. BRAUN S/A | 20 |  |  | Material de consumo hospitalar | TUSS | 01/12/2019 | EM ANALISE | EM ANALISE
74270648 | 80136990869 | C3090607 | 01/12/2019 |  |  | 13,7040 |  | OPTILENE - C3090607 | OPTILENE - C3090607 | CIRURGIA GERAL | MATERIAL DE CONSUMO | FIOS E FITAS CIRURGICOS | UN | 31.673.254/0001-02 | LABORATORIOS B. BRAUN S/A | 20 |  |  | Material de consumo hospitalar | TUSS | 01/12/2019 | EM ANALISE | EM ANALISE
74272667 | 80136990869 | C3090606 | 01/12/2019 |  |  | 13,7040 |  | OPTILENE - C3090606 | OPTILENE - C3090606 | CIRURGIA GERAL | MATERIAL DE CONSUMO | FIOS E FITAS CIRURGICOS | UN | 31.673.254/0001-02 | LABORATORIOS B. BRAUN S/A | 20 |  |  | Material de consumo hospitalar | TUSS | 01/12/2019 | EM ANALISE | EM ANALISE
74276549 | 80136990869 | C3090604 | 01/12/2019 |  |  | 13,7040 |  | OPTILENE - C3090604 | OPTILENE - C3090604 | CIRURGIA GERAL | MATERIAL DE CONSUMO | FIOS E FITAS CIRURGICOS | UN | 31.673.254/0001-02 | LABORATORIOS B. BRAUN S/A | 20 |  |  | Material de consumo hospitalar | TUSS | 01/12/2019 | EM ANALISE | EM ANALISE
74271458 | 80136990869 | C3090603 | 01/12/2019 |  |  | 13,7040 |  | OPTILENE - C3090603 | OPTILENE - C3090603 | CIRURGIA GERAL | MATERIAL DE CONSUMO | FIOS E FITAS CIRURGICOS | UN | 31.673.254/0001-02 | LABORATORIOS B. BRAUN S/A | 20 |  |  | Material de consumo hospitalar | TUSS | 01/12/2019 | EM ANALISE | EM ANALISE
74280392 | 80136990869 | C3090599 | 01/12/2019 |  |  | 13,7040 |  | OPTILENE - C3090599 | OPTILENE - C3090599 | CIRURGIA GERAL | MATERIAL DE CONSUMO | FIOS E FITAS CIRURGICOS | UN | 31.673.254/0001-02 | LABORATORIOS B. BRAUN S/A | 20 |  |  | Material de consumo hospitalar | TUSS | 01/12/2019 | EM ANALISE | EM ANALISE
74280201 | 80136990869 | C3090585 | 01/12/2019 |  |  | 13,7040 |  | OPTILENE - C3090585 | OPTILENE - C3090585 | CIRURGIA GERAL | MATERIAL DE CONSUMO | FIOS E FITAS CIRURGICOS | UN | 31.673.254/0001-02 | LABORATORIOS B. BRAUN S/A | 20 |  |  | Material de consumo hospitalar | TUSS | 01/12/2019 | EM ANALISE | EM ANALISE
74272160 | 80136990869 | C3090584 | 01/12/2019 |  |  | 13,7040 |  | OPTILENE - C3090584 | OPTILENE - C3090584 | CIRURGIA GERAL | MATERIAL DE CONSUMO | FIOS E FITAS CIRURGICOS | UN | 31.673.254/0001-02 | LABORATORIOS B. BRAUN S/A | 20 |  |  | Material de consumo hospitalar | TUSS | 01/12/2019 | EM ANALISE | EM ANALISE
74279530 | 80136990869 | C3090581 | 01/12/2019 |  |  | 13,7040 |  | OPTILENE - C3090581 | OPTILENE - C3090581 | CIRURGIA GERAL | MATERIAL DE CONSUMO | FIOS E FITAS CIRURGICOS | UN | 31.673.254/0001-02 | LABORATORIOS B. BRAUN S/A | 20 |  |  | Material de consumo hospitalar | TUSS | 01/12/2019 | EM ANALISE | EM ANALISE
74277359 | 80136990869 | C3090580 | 01/12/2019 |  |  | 13,7040 |  | OPTILENE - C3090580 | OPTILENE - C3090580 | CIRURGIA GERAL | MATERIAL DE CONSUMO | FIOS E FITAS CIRURGICOS | UN | 31.673.254/0001-02 | LABORATORIOS B. BRAUN S/A | 20 |  |  | Material de consumo hospitalar | TUSS | 01/12/2019 | EM ANALISE | EM ANALISE
74279270 | 80136990869 | C3090579 | 01/12/2019 |  |  | 13,7040 |  | OPTILENE - C3090579 | OPTILENE - C3090579 | CIRURGIA GERAL | MATERIAL DE CONSUMO | FIOS E FITAS CIRURGICOS | UN | 31.673.254/0001-02 | LABORATORIOS B. BRAUN S/A | 20 |  |  | Material de consumo hospitalar | TUSS | 01/12/2019 | EM ANALISE | EM ANALISE
74272888 | 80136990869 | C3090578 | 01/12/2019 |  |  | 13,7040 |  | OPTILENE - C3090578 | OPTILENE - C3090578 | CIRURGIA GERAL | MATERIAL DE CONSUMO | FIOS E FITAS CIRURGICOS | UN | 31.673.254/0001-02 | LABORATORIOS B. BRAUN S/A | 20 |  |  | Material de consumo hospitalar | TUSS | 01/12/2019 | EM ANALISE | EM ANALISE
74281267 | 80136990869 | C3090577 | 01/12/2019 |  |  | 13,7040 |  | OPTILENE - C3090577 | OPTILENE - C3090577 | CIRURGIA GERAL | MATERIAL DE CONSUMO | FIOS E FITAS CIRURGICOS | UN | 31.673.254/0001-02 | LABORATORIOS B. BRAUN S/A | 20 |  |  | Material de consumo hospitalar | TUSS | 01/12/2019 | EM ANALISE | EM ANALISE
74275569 | 80136990869 | C3090571 | 01/12/2019 |  |  | 13,7040 |  | OPTILENE - C3090571 | OPTILENE - C3090571 | CIRURGIA GERAL | MATERIAL DE CONSUMO | FIOS E FITAS CIRURGICOS | UN | 31.673.254/0001-02 | LABORATORIOS B. BRAUN S/A | 20 |  |  | Material de consumo hospitalar | TUSS | 01/12/2019 | EM ANALISE | EM ANALISE
74272381 | 80136990869 | C3090570 | 01/12/2019 |  |  | 13,7040 |  | OPTILENE - C3090570 | OPTILENE - C3090570 | CIRURGIA GERAL | MATERIAL DE CONSUMO | FIOS E FITAS CIRURGICOS | UN | 31.673.254/0001-02 | LABORATORIOS B. BRAUN S/A | 20 |  |  | Material de consumo hospitalar | TUSS | 01/12/2019 | EM ANALISE | EM ANALISE
74276310 | 80136990869 | C3090566 | 01/12/2019 |  |  | 13,7040 |  | OPTILENE - C3090566 | OPTILENE - C3090566 | CIRURGIA GERAL | MATERIAL DE CONSUMO | FIOS E FITAS CIRURGICOS | UN | 31.673.254/0001-02 | LABORATORIOS B. BRAUN S/A | 20 |  |  | Material de consumo hospitalar | TUSS | 01/12/2019 | EM ANALISE | EM ANALISE
74277855 | 80136990869 | C3090565 | 01/12/2019 |  |  | 13,7040 |  | OPTILENE - C3090565 | OPTILENE - C3090565 | CIRURGIA GERAL | MATERIAL DE CONSUMO | FIOS E FITAS CIRURGICOS | UN | 31.673.254/0001-02 | LABORATORIOS B. BRAUN S/A | 20 |  |  | Material de consumo hospitalar | TUSS | 01/12/2019 | EM ANALISE | EM ANALISE
74278487 | 80136990869 | C3090561 | 01/12/2019 |  |  | 13,7040 |  | OPTILENE - C3090561 | OPTILENE - C3090561 | CIRURGIA GERAL | MATERIAL DE CONSUMO | FIOS E FITAS CIRURGICOS | UN | 31.673.254/0001-02 | LABORATORIOS B. BRAUN S/A | 20 |  |  | Material de consumo hospitalar | TUSS | 01/12/2019 | EM ANALISE | EM ANALISE
74280872 | 80136990869 | X3090670 | 01/12/2019 |  |  | 13,7040 |  | OPTILENE - X3090670 | OPTILENE - X3090670 | CIRURGIA GERAL | MATERIAL DE CONSUMO | FIOS E FITAS CIRURGICOS | UN | 31.673.254/0001-02 | LABORATORIOS B. BRAUN S/A | 20 |  |  | Material de consumo hospitalar | TUSS | 01/12/2019 | EM ANALISE | EM ANALISE
74273558 | 80136990869 | C3095720 | 01/12/2019 |  |  | 13,7040 |  | OPTILENE - C3095720 | OPTILENE - C3095720 | CIRURGIA GERAL | MATERIAL DE CONSUMO | FIOS E FITAS CIRURGICOS | UN | 31.673.254/0001-02 | LABORATORIOS B. BRAUN S/A | 20 |  |  | Material de consumo hospitalar | TUSS | 01/12/2019 | EM ANALISE | EM ANALISE
74273850 | 80136990869 | X3090669 | 01/12/2019 |  |  | 13,7040 |  | OPTILENE - X3090669 | OPTILENE - X3090669 | CIRURGIA GERAL | MATERIAL DE CONSUMO | FIOS E FITAS CIRURGICOS | UN | 31.673.254/0001-02 | LABORATORIOS B. BRAUN S/A | 20 |  |  | Material de consumo hospitalar | TUSS | 01/12/2019 | EM ANALISE | EM ANALISE
74271881 | 80136990869 | C3095718 | 01/12/2019 |  |  | 13,7040 |  | OPTILENE - C3095718 | OPTILENE - C3095718 | CIRURGIA GERAL | MATERIAL DE CONSUMO | FIOS E FITAS CIRURGICOS | UN | 31.673.254/0001-02 | LABORATORIOS B. BRAUN S/A | 20 |  |  | Material de consumo hospitalar | TUSS | 01/12/2019 | EM ANALISE | EM ANALISE
74279823 | 80136990869 | X3090668 | 01/12/2019 |  |  | 13,7040 |  | OPTILENE - X3090668 | OPTILENE - X3090668 | CIRURGIA GERAL | MATERIAL DE CONSUMO | FIOS E FITAS CIRURGICOS | UN | 31.673.254/0001-02 | LABORATORIOS B. BRAUN S/A | 20 |  |  | Material de consumo hospitalar | TUSS | 01/12/2019 | EM ANALISE | EM ANALISE
74280422 | 80136990869 | C3095717 | 01/12/2019 |  |  | 13,7040 |  | OPTILENE - C3095717 | OPTILENE - C3095717 | CIRURGIA GERAL | MATERIAL DE CONSUMO | FIOS E FITAS CIRURGICOS | UN | 31.673.254/0001-02 | LABORATORIOS B. BRAUN S/A | 20 |  |  | Material de consumo hospitalar | TUSS | 01/12/2019 | EM ANALISE | EM ANALISE
74272330 | 80136990869 | X3090667 | 01/12/2019 |  |  | 13,7040 |  | OPTILENE - X3090667 | OPTILENE - X3090667 | CIRURGIA GERAL | MATERIAL DE CONSUMO | FIOS E FITAS CIRURGICOS | UN | 31.673.254/0001-02 | LABORATORIOS B. BRAUN S/A | 20 |  |  | Material de consumo hospitalar | TUSS | 01/12/2019 | EM ANALISE | EM ANALISE
74279998 | 80136990869 | C3095712 | 01/12/2019 |  |  | 13,7040 |  | OPTILENE - C3095712 | OPTILENE - C3095712 | CIRURGIA GERAL | MATERIAL DE CONSUMO | FIOS E FITAS CIRURGICOS | UN | 31.673.254/0001-02 | LABORATORIOS B. BRAUN S/A | 20 |  |  | Material de consumo hospitalar | TUSS | 01/12/2019 | EM ANALISE | EM ANALISE
74277693 | 80136990869 | X3090657 | 01/12/2019 |  |  | 13,7040 |  | OPTILENE - X3090657 | OPTILENE - X3090657 | CIRURGIA GERAL | MATERIAL DE CONSUMO | FIOS E FITAS CIRURGICOS | UN | 31.673.254/0001-02 | LABORATORIOS B. BRAUN S/A | 20 |  |  | Material de consumo hospitalar | TUSS | 01/12/2019 | EM ANALISE | EM ANALISE
74275976 | 80136990869 | C3095710 | 01/12/2019 |  |  | 13,7040 |  | OPTILENE - C3095710 | OPTILENE - C3095710 | CIRURGIA GERAL | MATERIAL DE CONSUMO | FIOS E FITAS CIRURGICOS | UN | 31.673.254/0001-02 | LABORATORIOS B. BRAUN S/A | 20 |  |  | Material de consumo hospitalar | TUSS | 01/12/2019 | EM ANALISE | EM ANALISE
74276794 | 80136990869 | X3090656 | 01/12/2019 |  |  | 13,7040 |  | OPTILENE - X3090656 | OPTILENE - X3090656 | CIRURGIA GERAL | MATERIAL DE CONSUMO | FIOS E FITAS CIRURGICOS | UN | 31.673.254/0001-02 | LABORATORIOS B. BRAUN S/A | 20 |  |  | Material de consumo hospitalar | TUSS | 01/12/2019 | EM ANALISE | EM ANALISE
74280660 | 80136990869 | C3095709 | 01/12/2019 |  |  | 13,7040 |  | OPTILENE - C3095709 | OPTILENE - C3095709 | CIRURGIA GERAL | MATERIAL DE CONSUMO | FIOS E FITAS CIRURGICOS | UN | 31.673.254/0001-02 | LABORATORIOS B. BRAUN S/A | 20 |  |  | Material de consumo hospitalar | TUSS | 01/12/2019 | EM ANALISE | EM ANALISE
74275933 | 80136990869 | X3090655 | 01/12/2019 |  |  | 13,7040 |  | OPTILENE - X3090655 | OPTILENE - X3090655 | CIRURGIA GERAL | MATERIAL DE CONSUMO | FIOS E FITAS CIRURGICOS | UN | 31.673.254/0001-02 | LABORATORIOS B. BRAUN S/A | 20 |  |  | Material de consumo hospitalar | TUSS | 01/12/2019 | EM ANALISE | EM ANALISE
74274961 | 80136990869 | C3095708 | 01/12/2019 |  |  | 13,7040 |  | OPTILENE - C3095708 | OPTILENE - C3095708 | CIRURGIA GERAL | MATERIAL DE CONSUMO | FIOS E FITAS CIRURGICOS | UN | 31.673.254/0001-02 | LABORATORIOS B. BRAUN S/A | 20 |  |  | Material de consumo hospitalar | TUSS | 01/12/2019 | EM ANALISE | EM ANALISE
74281763 | 80136990869 | X3090630 | 01/12/2019 |  |  | 13,7040 |  | OPTILENE - X3090630 | OPTILENE - X3090630 | CIRURGIA GERAL | MATERIAL DE CONSUMO | FIOS E FITAS CIRURGICOS | UN | 31.673.254/0001-02 | LABORATORIOS B. BRAUN S/A | 20 |  |  | Material de consumo hospitalar | TUSS | 01/12/2019 | EM ANALISE | EM ANALISE
74276107 | 80136990869 | C3095706 | 01/12/2019 |  |  | 13,7040 |  | OPTILENE - C3095706 | OPTILENE - C3095706 | CIRURGIA GERAL | MATERIAL DE CONSUMO | FIOS E FITAS CIRURGICOS | UN | 31.673.254/0001-02 | LABORATORIOS B. BRAUN S/A | 20 |  |  | Material de consumo hospitalar | TUSS | 01/12/2019 | EM ANALISE | EM ANALISE
74275399 | 80136990869 | X3090629 | 01/12/2019 |  |  | 13,7040 |  | OPTILENE - X3090629 | OPTILENE - X3090629 | CIRURGIA GERAL | MATERIAL DE CONSUMO | FIOS E FITAS CIRURGICOS | UN | 31.673.254/0001-02 | LABORATORIOS B. BRAUN S/A | 20 |  |  | Material de consumo hospitalar | TUSS | 01/12/2019 | EM ANALISE | EM ANALISE
74273566 | 80136990869 | C3095701 | 01/12/2019 |  |  | 13,7040 |  | OPTILENE - C3095701 | OPTILENE - C3095701 | CIRURGIA GERAL | MATERIAL DE CONSUMO | FIOS E FITAS CIRURGICOS | UN | 31.673.254/0001-02 | LABORATORIOS B. BRAUN S/A | 20 |  |  | Material de consumo hospitalar | TUSS | 01/12/2019 | EM ANALISE | EM ANALISE
74271687 | 80136990869 | X3090628 | 01/12/2019 |  |  | 13,7040 |  | OPTILENE - X3090628 | OPTILENE - X3090628 | CIRURGIA GERAL | MATERIAL DE CONSUMO | FIOS E FITAS CIRURGICOS | UN | 31.673.254/0001-02 | LABORATORIOS B. BRAUN S/A | 20 |  |  | Material de consumo hospitalar | TUSS | 01/12/2019 | EM ANALISE | EM ANALISE
74271075 | 80136990869 | C3095683 | 01/12/2019 |  |  | 13,7040 |  | OPTILENE - C3095683 | OPTILENE - C3095683 | CIRURGIA GERAL | MATERIAL DE CONSUMO | FIOS E FITAS CIRURGICOS | UN | 31.673.254/0001-02 | LABORATORIOS B. BRAUN S/A | 20 |  |  | Material de consumo hospitalar | TUSS | 01/12/2019 | EM ANALISE | EM ANALISE
74278908 | 80136990869 | G3090394 | 01/12/2019 |  |  | 13,7040 |  | OPTILENE - G3090394 | OPTILENE - G3090394 | CIRURGIA GERAL | MATERIAL DE CONSUMO | FIOS E FITAS CIRURGICOS | UN | 31.673.254/0001-02 | LABORATORIOS B. BRAUN S/A | 20 |  |  | Material de consumo hospitalar | TUSS | 01/12/2019 | EM ANALISE | EM ANALISE
74272136 | 80136990869 | G3090373 | 01/12/2019 |  |  | 13,7040 |  | OPTILENE - G3090373 | OPTILENE - G3090373 | CIRURGIA GERAL | MATERIAL DE CONSUMO | FIOS E FITAS CIRURGICOS | UN | 31.673.254/0001-02 | LABORATORIOS B. BRAUN S/A | 20 |  |  | Material de consumo hospitalar | TUSS | 01/12/2019 | EM ANALISE | EM ANALISE
74270656 | 80136990869 | G3090371 | 01/12/2019 |  |  | 13,7040 |  | OPTILENE - G3090371 | OPTILENE - G3090371 | CIRURGIA GERAL | MATERIAL DE CONSUMO | FIOS E FITAS CIRURGICOS | UN | 31.673.254/0001-02 | LABORATORIOS B. BRAUN S/A | 20 |  |  | Material de consumo hospitalar | TUSS | 01/12/2019 | EM ANALISE | EM ANALISE
74277650 | 80136990869 | G3090369 | 01/12/2019 |  |  | 13,7040 |  | OPTILENE - G3090369 | OPTILENE - G3090369 | CIRURGIA GERAL | MATERIAL DE CONSUMO | FIOS E FITAS CIRURGICOS | UN | 31.673.254/0001-02 | LABORATORIOS B. BRAUN S/A | 20 |  |  | Material de consumo hospitalar | TUSS | 01/12/2019 | EM ANALISE | EM ANALISE
74277367 | 80136990869 | G3090364 | 01/12/2019 |  |  | 13,7040 |  | OPTILENE - G3090364 | OPTILENE - G3090364 | CIRURGIA GERAL | MATERIAL DE CONSUMO | FIOS E FITAS CIRURGICOS | UN | 31.673.254/0001-02 | LABORATORIOS B. BRAUN S/A | 20 |  |  | Material de consumo hospitalar | TUSS | 01/12/2019 | EM ANALISE | EM ANALISE
74276867 | 80136990869 | G3090363 | 01/12/2019 |  |  | 13,7040 |  | OPTILENE - G3090363 | OPTILENE - G3090363 | CIRURGIA GERAL | MATERIAL DE CONSUMO | FIOS E FITAS CIRURGICOS | UN | 31.673.254/0001-02 | LABORATORIOS B. BRAUN S/A | 20 |  |  | Material de consumo hospitalar | TUSS | 01/12/2019 | EM ANALISE | EM ANALISE
74275038 | 80136990869 | G3090362 | 01/12/2019 |  |  | 13,7040 |  | OPTILENE - G3090362 | OPTILENE - G3090362 | CIRURGIA GERAL | MATERIAL DE CONSUMO | FIOS E FITAS CIRURGICOS | UN | 31.673.254/0001-02 | LABORATORIOS B. BRAUN S/A | 20 |  |  | Material de consumo hospitalar | TUSS | 01/12/2019 | EM ANALISE | EM ANALISE
74280910 | 80136990869 | G3090361 | 01/12/2019 |  |  | 13,7040 |  | OPTILENE - G3090361 | OPTILENE - G3090361 | CIRURGIA GERAL | MATERIAL DE CONSUMO | FIOS E FITAS CIRURGICOS | UN | 31.673.254/0001-02 | LABORATORIOS B. BRAUN S/A | 20 |  |  | Material de consumo hospitalar | TUSS | 01/12/2019 | EM ANALISE | EM ANALISE
74281470 | 80136990869 | G3090357 | 01/12/2019 |  |  | 13,7040 |  | OPTILENE - G3090357 | OPTILENE - G3090357 | CIRURGIA GERAL | MATERIAL DE CONSUMO | FIOS E FITAS CIRURGICOS | UN | 31.673.254/0001-02 | LABORATORIOS B. BRAUN S/A | 20 |  |  | Material de consumo hospitalar | TUSS | 01/12/2019 | EM ANALISE | EM ANALISE
74275232 | 80136990869 | G3090316 | 01/12/2019 |  |  | 13,7040 |  | OPTILENE - G3090316 | OPTILENE - G3090316 | CIRURGIA GERAL | MATERIAL DE CONSUMO | FIOS E FITAS CIRURGICOS | UN | 31.673.254/0001-02 | LABORATORIOS B. BRAUN S/A | 20 |  |  | Material de consumo hospitalar | TUSS | 01/12/2019 | EM ANALISE | EM ANALISE
74282042 | 80136990869 | G3090300 | 01/12/2019 |  |  | 13,7040 |  | OPTILENE - G3090300 | OPTILENE - G3090300 | CIRURGIA GERAL | MATERIAL DE CONSUMO | FIOS E FITAS CIRURGICOS | UN | 31.673.254/0001-02 | LABORATORIOS B. BRAUN S/A | 20 |  |  | Material de consumo hospitalar | TUSS | 01/12/2019 | EM ANALISE | EM ANALISE
74279815 | 80136990869 | G3090287 | 01/12/2019 |  |  | 13,7040 |  | OPTILENE - G3090287 | OPTILENE - G3090287 | CIRURGIA GERAL | MATERIAL DE CONSUMO | FIOS E FITAS CIRURGICOS | UN | 31.673.254/0001-02 | LABORATORIOS B. BRAUN S/A | 20 |  |  | Material de consumo hospitalar | TUSS | 01/12/2019 | EM ANALISE | EM ANALISE
74276395 | 80136990869 | G3090270 | 01/12/2019 |  |  | 13,7040 |  | OPTILENE - G3090270 | OPTILENE - G3090270 | CIRURGIA GERAL | MATERIAL DE CONSUMO | FIOS E FITAS CIRURGICOS | UN | 31.673.254/0001-02 | LABORATORIOS B. BRAUN S/A | 20 |  |  | Material de consumo hospitalar | TUSS | 01/12/2019 | EM ANALISE | EM ANALISE
74277723 | 80136990869 | G3090269 | 01/12/2019 |  |  | 13,7040 |  | OPTILENE - G3090269 | OPTILENE - G3090269 | CIRURGIA GERAL | MATERIAL DE CONSUMO | FIOS E FITAS CIRURGICOS | UN | 31.673.254/0001-02 | LABORATORIOS B. BRAUN S/A | 20 |  |  | Material de consumo hospitalar | TUSS | 01/12/2019 | EM ANALISE | EM ANALISE
74278355 | 80136990869 | G3090266 | 01/12/2019 |  |  | 13,7040 |  | OPTILENE - G3090266 | OPTILENE - G3090266 | CIRURGIA GERAL | MATERIAL DE CONSUMO | FIOS E FITAS CIRURGICOS | UN | 31.673.254/0001-02 | LABORATORIOS B. BRAUN S/A | 20 |  |  | Material de consumo hospitalar | TUSS | 01/12/2019 | EM ANALISE | EM ANALISE
74276824 | 80136990869 | G3090256 | 01/12/2019 |  |  | 13,7040 |  | OPTILENE - G3090256 | OPTILENE - G3090256 | CIRURGIA GERAL | MATERIAL DE CONSUMO | FIOS E FITAS CIRURGICOS | UN | 31.673.254/0001-02 | LABORATORIOS B. BRAUN S/A | 20 |  |  | Material de consumo hospitalar | TUSS | 01/12/2019 | EM ANALISE | EM ANALISE
74276123 | 80136990869 | G3090255 | 01/12/2019 |  |  | 13,7040 |  | OPTILENE - G3090255 | OPTILENE - G3090255 | CIRURGIA GERAL | MATERIAL DE CONSUMO | FIOS E FITAS CIRURGICOS | UN | 31.673.254/0001-02 | LABORATORIOS B. BRAUN S/A | 20 |  |  | Material de consumo hospitalar | TUSS | 01/12/2019 | EM ANALISE | EM ANALISE
74278410 | 80136990869 | G3090248 | 01/12/2019 |  |  | 13,7040 |  | OPTILENE - G3090248 | OPTILENE - G3090248 | CIRURGIA GERAL | MATERIAL DE CONSUMO | FIOS E FITAS CIRURGICOS | UN | 31.673.254/0001-02 | LABORATORIOS B. BRAUN S/A | 20 |  |  | Material de consumo hospitalar | TUSS | 01/12/2019 | EM ANALISE | EM ANALISE
74277766 | 80136990869 | G3090247 | 01/12/2019 |  |  | 13,7040 |  | OPTILENE - G3090247 | OPTILENE - G3090247 | CIRURGIA GERAL | MATERIAL DE CONSUMO | FIOS E FITAS CIRURGICOS | UN | 31.673.254/0001-02 | LABORATORIOS B. BRAUN S/A | 20 |  |  | Material de consumo hospitalar | TUSS | 01/12/2019 | EM ANALISE | EM ANALISE
74273752 | 80136990869 | G3090246 | 01/12/2019 |  |  | 13,7040 |  | OPTILENE - G3090246 | OPTILENE - G3090246 | CIRURGIA GERAL | MATERIAL DE CONSUMO | FIOS E FITAS CIRURGICOS | UN | 31.673.254/0001-02 | LABORATORIOS B. BRAUN S/A | 20 |  |  | Material de consumo hospitalar | TUSS | 01/12/2019 | EM ANALISE | EM ANALISE
74272225 | 80136990869 | C3090560 | 01/12/2019 |  |  | 13,7040 |  | OPTILENE - C3090560 | OPTILENE - C3090560 | CIRURGIA GERAL | MATERIAL DE CONSUMO | FIOS E FITAS CIRURGICOS | UN | 31.673.254/0001-02 | LABORATORIOS B. BRAUN S/A | 20 |  |  | Material de consumo hospitalar | TUSS | 01/12/2019 | EM ANALISE | EM ANALISE
74278452 | 80136990869 | C3090553 | 01/12/2019 |  |  | 13,7040 |  | OPTILENE - C3090553 | OPTILENE - C3090553 | CIRURGIA GERAL | MATERIAL DE CONSUMO | FIOS E FITAS CIRURGICOS | UN | 31.673.254/0001-02 | LABORATORIOS B. BRAUN S/A | 20 |  |  | Material de consumo hospitalar | TUSS | 01/12/2019 | EM ANALISE | EM ANALISE
74279882 | 80136990869 | C3090548 | 01/12/2019 |  |  | 13,7040 |  | OPTILENE - C3090548 | OPTILENE - C3090548 | CIRURGIA GERAL | MATERIAL DE CONSUMO | FIOS E FITAS CIRURGICOS | UN | 31.673.254/0001-02 | LABORATORIOS B. BRAUN S/A | 20 |  |  | Material de consumo hospitalar | TUSS | 01/12/2019 | EM ANALISE | EM ANALISE
74279491 | 80136990869 | C3090547 | 01/12/2019 |  |  | 13,7040 |  | OPTILENE - C3090547 | OPTILENE - C3090547 | CIRURGIA GERAL | MATERIAL DE CONSUMO | FIOS E FITAS CIRURGICOS | UN | 31.673.254/0001-02 | LABORATORIOS B. BRAUN S/A | 20 |  |  | Material de consumo hospitalar | TUSS | 01/12/2019 | EM ANALISE | EM ANALISE
74276964 | 80136990869 | C3090546 | 01/12/2019 |  |  | 13,7040 |  | OPTILENE - C3090546 | OPTILENE - C3090546 | CIRURGIA GERAL | MATERIAL DE CONSUMO | FIOS E FITAS CIRURGICOS | UN | 31.673.254/0001-02 | LABORATORIOS B. BRAUN S/A | 20 |  |  | Material de consumo hospitalar | TUSS | 01/12/2019 | EM ANALISE | EM ANALISE
74272101 | 80136990869 | C3090545 | 01/12/2019 |  |  | 13,7040 |  | OPTILENE - C3090545 | OPTILENE - C3090545 | CIRURGIA GERAL | MATERIAL DE CONSUMO | FIOS E FITAS CIRURGICOS | UN | 31.673.254/0001-02 | LABORATORIOS B. BRAUN S/A | 20 |  |  | Material de consumo hospitalar | TUSS | 01/12/2019 | EM ANALISE | EM ANALISE
74278711 | 80136990869 | C3090544 | 01/12/2019 |  |  | 13,7040 |  | OPTILENE - C3090544 | OPTILENE - C3090544 | CIRURGIA GERAL | MATERIAL DE CONSUMO | FIOS E FITAS CIRURGICOS | UN | 31.673.254/0001-02 | LABORATORIOS B. BRAUN S/A | 20 |  |  | Material de consumo hospitalar | TUSS | 01/12/2019 | EM ANALISE | EM ANALISE
74279661 | 80136990869 | C3090543 | 01/12/2019 |  |  | 13,7040 |  | OPTILENE - C3090543 | OPTILENE - C3090543 | CIRURGIA GERAL | MATERIAL DE CONSUMO | FIOS E FITAS CIRURGICOS | UN | 31.673.254/0001-02 | LABORATORIOS B. BRAUN S/A | 20 |  |  | Material de consumo hospitalar | TUSS | 01/12/2019 | EM ANALISE | EM ANALISE
74274325 | 80136990869 | C3090542 | 01/12/2019 |  |  | 13,7040 |  | OPTILENE - C3090542 | OPTILENE - C3090542 | CIRURGIA GERAL | MATERIAL DE CONSUMO | FIOS E FITAS CIRURGICOS | UN | 31.673.254/0001-02 | LABORATORIOS B. BRAUN S/A | 20 |  |  | Material de consumo hospitalar | TUSS | 01/12/2019 | EM ANALISE | EM ANALISE
74273795 | 80136990869 | C3090541 | 01/12/2019 |  |  | 13,7040 |  | OPTILENE - C3090541 | OPTILENE - C3090541 | CIRURGIA GERAL | MATERIAL DE CONSUMO | FIOS E FITAS CIRURGICOS | UN | 31.673.254/0001-02 | LABORATORIOS B. BRAUN S/A | 20 |  |  | Material de consumo hospitalar | TUSS | 01/12/2019 | EM ANALISE | EM ANALISE
74273299 | 80136990869 | C3090539 | 01/12/2019 |  |  | 13,7040 |  | OPTILENE - C3090539 | OPTILENE - C3090539 | CIRURGIA GERAL | MATERIAL DE CONSUMO | FIOS E FITAS CIRURGICOS | UN | 31.673.254/0001-02 | LABORATORIOS B. BRAUN S/A | 20 |  |  | Material de consumo hospitalar | TUSS | 01/12/2019 | EM ANALISE | EM ANALISE
74270800 | 80136990869 | C3090538 | 01/12/2019 |  |  | 13,7040 |  | OPTILENE - C3090538 | OPTILENE - C3090538 | CIRURGIA GERAL | MATERIAL DE CONSUMO | FIOS E FITAS CIRURGICOS | UN | 31.673.254/0001-02 | LABORATORIOS B. BRAUN S/A | 20 |  |  | Material de consumo hospitalar | TUSS | 01/12/2019 | EM ANALISE | EM ANALISE
74275496 | 80136990869 | C3090536 | 01/12/2019 |  |  | 13,7040 |  | OPTILENE - C3090536 | OPTILENE - C3090536 | CIRURGIA GERAL | MATERIAL DE CONSUMO | FIOS E FITAS CIRURGICOS | UN | 31.673.254/0001-02 | LABORATORIOS B. BRAUN S/A | 20 |  |  | Material de consumo hospitalar | TUSS | 01/12/2019 | EM ANALISE | EM ANALISE
74271407 | 80136990869 | C3090535 | 01/12/2019 |  |  | 13,7040 |  | OPTILENE - C3090535 | OPTILENE - C3090535 | CIRURGIA GERAL | MATERIAL DE CONSUMO | FIOS E FITAS CIRURGICOS | UN | 31.673.254/0001-02 | LABORATORIOS B. BRAUN S/A | 20 |  |  | Material de consumo hospitalar | TUSS | 01/12/2019 | EM ANALISE | EM ANALISE
74278886 | 80136990869 | C3090527 | 01/12/2019 |  |  | 13,7040 |  | OPTILENE - C3090527 | OPTILENE - C3090527 | CIRURGIA GERAL | MATERIAL DE CONSUMO | FIOS E FITAS CIRURGICOS | UN | 31.673.254/0001-02 | LABORATORIOS B. BRAUN S/A | 20 |  |  | Material de consumo hospitalar | TUSS | 01/12/2019 | EM ANALISE | EM ANALISE
74275364 | 80136990869 | C3090526 | 01/12/2019 |  |  | 13,7040 |  | OPTILENE - C3090526 | OPTILENE - C3090526 | CIRURGIA GERAL | MATERIAL DE CONSUMO | FIOS E FITAS CIRURGICOS | UN | 31.673.254/0001-02 | LABORATORIOS B. BRAUN S/A | 20 |  |  | Material de consumo hospitalar | TUSS | 01/12/2019 | EM ANALISE | EM ANALISE
74270630 | 80136990869 | C3090525 | 01/12/2019 |  |  | 13,7040 |  | OPTILENE - C3090525 | OPTILENE - C3090525 | CIRURGIA GERAL | MATERIAL DE CONSUMO | FIOS E FITAS CIRURGICOS | UN | 31.673.254/0001-02 | LABORATORIOS B. BRAUN S/A | 20 |  |  | Material de consumo hospitalar | TUSS | 01/12/2019 | EM ANALISE | EM ANALISE
74270737 | 80136990869 | C3090522 | 01/12/2019 |  |  | 13,7040 |  | OPTILENE - C3090522 | OPTILENE - C3090522 | CIRURGIA GERAL | MATERIAL DE CONSUMO | FIOS E FITAS CIRURGICOS | UN | 31.673.254/0001-02 | LABORATORIOS B. BRAUN S/A | 20 |  |  | Material de consumo hospitalar | TUSS | 01/12/2019 | EM ANALISE | EM ANALISE
74280260 | 80136990869 | C3090521 | 01/12/2019 |  |  | 13,7040 |  | OPTILENE - C3090521 | OPTILENE - C3090521 | CIRURGIA GERAL | MATERIAL DE CONSUMO | FIOS E FITAS CIRURGICOS | UN | 31.673.254/0001-02 | LABORATORIOS B. BRAUN S/A | 20 |  |  | Material de consumo hospitalar | TUSS | 01/12/2019 | EM ANALISE | EM ANALISE
74278320 | 80136990869 | C3090520 | 01/12/2019 |  |  | 13,7040 |  | OPTILENE - C3090520 | OPTILENE - C3090520 | CIRURGIA GERAL | MATERIAL DE CONSUMO | FIOS E FITAS CIRURGICOS | UN | 31.673.254/0001-02 | LABORATORIOS B. BRAUN S/A | 20 |  |  | Material de consumo hospitalar | TUSS | 01/12/2019 | EM ANALISE | EM ANALISE
74278681 | 80136990869 | X3090620 | 01/12/2019 |  |  | 13,7040 |  | OPTILENE - X3090620 | OPTILENE - X3090620 | CIRURGIA GERAL | MATERIAL DE CONSUMO | FIOS E FITAS CIRURGICOS | UN | 31.673.254/0001-02 | LABORATORIOS B. BRAUN S/A | 20 |  |  | Material de consumo hospitalar | TUSS | 01/12/2019 | EM ANALISE | EM ANALISE
74278746 | 80136990869 | C3095673 | 01/12/2019 |  |  | 13,7040 |  | OPTILENE - C3095673 | OPTILENE - C3095673 | CIRURGIA GERAL | MATERIAL DE CONSUMO | FIOS E FITAS CIRURGICOS | UN | 31.673.254/0001-02 | LABORATORIOS B. BRAUN S/A | 20 |  |  | Material de consumo hospitalar | TUSS | 01/12/2019 | EM ANALISE | EM ANALISE
74274457 | 80136990869 | X3090619 | 01/12/2019 |  |  | 13,7040 |  | OPTILENE - X3090619 | OPTILENE - X3090619 | CIRURGIA GERAL | MATERIAL DE CONSUMO | FIOS E FITAS CIRURGICOS | UN | 31.673.254/0001-02 | LABORATORIOS B. BRAUN S/A | 20 |  |  | Material de consumo hospitalar | TUSS | 01/12/2019 | EM ANALISE | EM ANALISE
74280236 | 80136990869 | C3095670 | 01/12/2019 |  |  | 13,7040 |  | OPTILENE - C3095670 | OPTILENE - C3095670 | CIRURGIA GERAL | MATERIAL DE CONSUMO | FIOS E FITAS CIRURGICOS | UN | 31.673.254/0001-02 | LABORATORIOS B. BRAUN S/A | 20 |  |  | Material de consumo hospitalar | TUSS | 01/12/2019 | EM ANALISE | EM ANALISE
74273230 | 80136990869 | X3090618 | 01/12/2019 |  |  | 13,7040 |  | OPTILENE - X3090618 | OPTILENE - X3090618 | CIRURGIA GERAL | MATERIAL DE CONSUMO | FIOS E FITAS CIRURGICOS | UN | 31.673.254/0001-02 | LABORATORIOS B. BRAUN S/A | 20 |  |  | Material de consumo hospitalar | TUSS | 01/12/2019 | EM ANALISE | EM ANALISE
74270931 | 80136990869 | C3095669 | 01/12/2019 |  |  | 13,7040 |  | OPTILENE - C3095669 | OPTILENE - C3095669 | CIRURGIA GERAL | MATERIAL DE CONSUMO | FIOS E FITAS CIRURGICOS | UN | 31.673.254/0001-02 | LABORATORIOS B. BRAUN S/A | 20 |  |  | Material de consumo hospitalar | TUSS | 01/12/2019 | EM ANALISE | EM ANALISE
74282000 | 80136990869 | X3090617 | 01/12/2019 |  |  | 13,7040 |  | OPTILENE - X3090617 | OPTILENE - X3090617 | CIRURGIA GERAL | MATERIAL DE CONSUMO | FIOS E FITAS CIRURGICOS | UN | 31.673.254/0001-02 | LABORATORIOS B. BRAUN S/A | 20 |  |  | Material de consumo hospitalar | TUSS | 01/12/2019 | EM ANALISE | EM ANALISE
74272632 | 80136990869 | C3095668 | 01/12/2019 |  |  | 13,7040 |  | OPTILENE - C3095668 | OPTILENE - C3095668 | CIRURGIA GERAL | MATERIAL DE CONSUMO | FIOS E FITAS CIRURGICOS | UN | 31.673.254/0001-02 | LABORATORIOS B. BRAUN S/A | 20 |  |  | Material de consumo hospitalar | TUSS | 01/12/2019 | EM ANALISE | EM ANALISE
74280651 | 80136990869 | X3090615 | 01/12/2019 |  |  | 13,7040 |  | OPTILENE - X3090615 | OPTILENE - X3090615 | CIRURGIA GERAL | MATERIAL DE CONSUMO | FIOS E FITAS CIRURGICOS | UN | 31.673.254/0001-02 | LABORATORIOS B. BRAUN S/A | 20 |  |  | Material de consumo hospitalar | TUSS | 01/12/2019 | EM ANALISE | EM ANALISE
74275941 | 80136990869 | X3090612 | 01/12/2019 |  |  | 13,7040 |  | OPTILENE - X3090612 | OPTILENE - X3090612 | CIRURGIA GERAL | MATERIAL DE CONSUMO | FIOS E FITAS CIRURGICOS | UN | 31.673.254/0001-02 | LABORATORIOS B. BRAUN S/A | 20 |  |  | Material de consumo hospitalar | TUSS | 01/12/2019 | EM ANALISE | EM ANALISE
74276620 | 80136990869 | C3095660 | 01/12/2019 |  |  | 13,7040 |  | OPTILENE - C3095660 | OPTILENE - C3095660 | CIRURGIA GERAL | MATERIAL DE CONSUMO | FIOS E FITAS CIRURGICOS | UN | 31.673.254/0001-02 | LABORATORIOS B. BRAUN S/A | 20 |  |  | Material de consumo hospitalar | TUSS | 01/12/2019 | EM ANALISE | EM ANALISE
74278940 | 80136990869 | X3090608 | 01/12/2019 |  |  | 13,7040 |  | OPTILENE - X3090608 | OPTILENE - X3090608 | CIRURGIA GERAL | MATERIAL DE CONSUMO | FIOS E FITAS CIRURGICOS | UN | 31.673.254/0001-02 | LABORATORIOS B. BRAUN S/A | 20 |  |  | Material de consumo hospitalar | TUSS | 01/12/2019 | EM ANALISE | EM ANALISE
74273744 | 80136990869 | C3095658 | 01/12/2019 |  |  | 13,7040 |  | OPTILENE - C3095658 | OPTILENE - C3095658 | CIRURGIA GERAL | MATERIAL DE CONSUMO | FIOS E FITAS CIRURGICOS | UN | 31.673.254/0001-02 | LABORATORIOS B. BRAUN S/A | 20 |  |  | Material de consumo hospitalar | TUSS | 01/12/2019 | EM ANALISE | EM ANALISE
74276417 | 80136990869 | X3090607 | 01/12/2019 |  |  | 13,7040 |  | OPTILENE - X3090607 | OPTILENE - X3090607 | CIRURGIA GERAL | MATERIAL DE CONSUMO | FIOS E FITAS CIRURGICOS | UN | 31.673.254/0001-02 | LABORATORIOS B. BRAUN S/A | 20 |  |  | Material de consumo hospitalar | TUSS | 01/12/2019 | EM ANALISE | EM ANALISE
74271148 | 80136990869 | X3090606 | 01/12/2019 |  |  | 13,7040 |  | OPTILENE - X3090606 | OPTILENE - X3090606 | CIRURGIA GERAL | MATERIAL DE CONSUMO | FIOS E FITAS CIRURGICOS | UN | 31.673.254/0001-02 | LABORATORIOS B. BRAUN S/A | 20 |  |  | Material de consumo hospitalar | TUSS | 01/12/2019 | EM ANALISE | EM ANALISE
74270540 | 80136990869 | C3095656 | 01/12/2019 |  |  | 13,7040 |  | OPTILENE - C3095656 | OPTILENE - C3095656 | CIRURGIA GERAL | MATERIAL DE CONSUMO | FIOS E FITAS CIRURGICOS | UN | 31.673.254/0001-02 | LABORATORIOS B. BRAUN S/A | 20 |  |  | Material de consumo hospitalar | TUSS | 01/12/2019 | EM ANALISE | EM ANALISE
74272438 | 80136990869 | X3090597 | 01/12/2019 |  |  | 13,7040 |  | OPTILENE - X3090597 | OPTILENE - X3090597 | CIRURGIA GERAL | MATERIAL DE CONSUMO | FIOS E FITAS CIRURGICOS | UN | 31.673.254/0001-02 | LABORATORIOS B. BRAUN S/A | 20 |  |  | Material de consumo hospitalar | TUSS | 01/12/2019 | EM ANALISE | EM ANALISE
74274929 | 80136990869 | C3095654 | 01/12/2019 |  |  | 13,7040 |  | OPTILENE - C3095654 | OPTILENE - C3095654 | CIRURGIA GERAL | MATERIAL DE CONSUMO | FIOS E FITAS CIRURGICOS | UN | 31.673.254/0001-02 | LABORATORIOS B. BRAUN S/A | 20 |  |  | Material de consumo hospitalar | TUSS | 01/12/2019 | EM ANALISE | EM ANALISE
74273825 | 80136990869 | X3090596 | 01/12/2019 |  |  | 13,7040 |  | OPTILENE - X3090596 | OPTILENE - X3090596 | CIRURGIA GERAL | MATERIAL DE CONSUMO | FIOS E FITAS CIRURGICOS | UN | 31.673.254/0001-02 | LABORATORIOS B. BRAUN S/A | 20 |  |  | Material de consumo hospitalar | TUSS | 01/12/2019 | EM ANALISE | EM ANALISE
74274058 | 80136990869 | C3095647 | 01/12/2019 |  |  | 13,7040 |  | OPTILENE - C3095647 | OPTILENE - C3095647 | CIRURGIA GERAL | MATERIAL DE CONSUMO | FIOS E FITAS CIRURGICOS | UN | 31.673.254/0001-02 | LABORATORIOS B. BRAUN S/A | 20 |  |  | Material de consumo hospitalar | TUSS | 01/12/2019 | EM ANALISE | EM ANALISE
74280350 | 80136990869 | G3090236 | 01/12/2019 |  |  | 13,7040 |  | OPTILENE - G3090236 | OPTILENE - G3090236 | CIRURGIA GERAL | MATERIAL DE CONSUMO | FIOS E FITAS CIRURGICOS | UN | 31.673.254/0001-02 | LABORATORIOS B. BRAUN S/A | 20 |  |  | Material de consumo hospitalar | TUSS | 01/12/2019 | EM ANALISE | EM ANALISE
74270591 | 80136990869 | G3090235 | 01/12/2019 |  |  | 13,7040 |  | OPTILENE - G3090235 | OPTILENE - G3090235 | CIRURGIA GERAL | MATERIAL DE CONSUMO | FIOS E FITAS CIRURGICOS | UN | 31.673.254/0001-02 | LABORATORIOS B. BRAUN S/A | 20 |  |  | Material de consumo hospitalar | TUSS | 01/12/2019 | EM ANALISE | EM ANALISE
74271059 | 80136990869 | G3090234 | 01/12/2019 |  |  | 13,7040 |  | OPTILENE - G3090234 | OPTILENE - G3090234 | CIRURGIA GERAL | MATERIAL DE CONSUMO | FIOS E FITAS CIRURGICOS | UN | 31.673.254/0001-02 | LABORATORIOS B. BRAUN S/A | 20 |  |  | Material de consumo hospitalar | TUSS | 01/12/2019 | EM ANALISE | EM ANALISE
74271652 | 80136990869 | G3090221 | 01/12/2019 |  |  | 13,7040 |  | OPTILENE - G3090221 | OPTILENE - G3090221 | CIRURGIA GERAL | MATERIAL DE CONSUMO | FIOS E FITAS CIRURGICOS | UN | 31.673.254/0001-02 | LABORATORIOS B. BRAUN S/A | 20 |  |  | Material de consumo hospitalar | TUSS | 01/12/2019 | EM ANALISE | EM ANALISE
74280333 | 80136990869 | G3090220 | 01/12/2019 |  |  | 13,7040 |  | OPTILENE - G3090220 | OPTILENE - G3090220 | CIRURGIA GERAL | MATERIAL DE CONSUMO | FIOS E FITAS CIRURGICOS | UN | 31.673.254/0001-02 | LABORATORIOS B. BRAUN S/A | 20 |  |  | Material de consumo hospitalar | TUSS | 01/12/2019 | EM ANALISE | EM ANALISE
74281518 | 80136990869 | G3090219 | 01/12/2019 |  |  | 13,7040 |  | OPTILENE - G3090219 | OPTILENE - G3090219 | CIRURGIA GERAL | MATERIAL DE CONSUMO | FIOS E FITAS CIRURGICOS | UN | 31.673.254/0001-02 | LABORATORIOS B. BRAUN S/A | 20 |  |  | Material de consumo hospitalar | TUSS | 01/12/2019 | EM ANALISE | EM ANALISE
74275984 | 80136990869 | G3090218 | 01/12/2019 |  |  | 13,7040 |  | OPTILENE - G3090218 | OPTILENE - G3090218 | CIRURGIA GERAL | MATERIAL DE CONSUMO | FIOS E FITAS CIRURGICOS | UN | 31.673.254/0001-02 | LABORATORIOS B. BRAUN S/A | 20 |  |  | Material de consumo hospitalar | TUSS | 01/12/2019 | EM ANALISE | EM ANALISE
74274198 | 80136990869 | G3090216 | 01/12/2019 |  |  | 13,7040 |  | OPTILENE - G3090216 | OPTILENE - G3090216 | CIRURGIA GERAL | MATERIAL DE CONSUMO | FIOS E FITAS CIRURGICOS | UN | 31.673.254/0001-02 | LABORATORIOS B. BRAUN S/A | 20 |  |  | Material de consumo hospitalar | TUSS | 01/12/2019 | EM ANALISE | EM ANALISE
74281755 | 80136990869 | G3090213 | 01/12/2019 |  |  | 13,7040 |  | OPTILENE - G3090213 | OPTILENE - G3090213 | CIRURGIA GERAL | MATERIAL DE CONSUMO | FIOS E FITAS CIRURGICOS | UN | 31.673.254/0001-02 | LABORATORIOS B. BRAUN S/A | 20 |  |  | Material de consumo hospitalar | TUSS | 01/12/2019 | EM ANALISE | EM ANALISE
74272250 | 80136990869 | G3090212 | 01/12/2019 |  |  | 13,7040 |  | OPTILENE - G3090212 | OPTILENE - G3090212 | CIRURGIA GERAL | MATERIAL DE CONSUMO | FIOS E FITAS CIRURGICOS | UN | 31.673.254/0001-02 | LABORATORIOS B. BRAUN S/A | 20 |  |  | Material de consumo hospitalar | TUSS | 01/12/2019 | EM ANALISE | EM ANALISE
74281488 | 80136990869 | G3090211 | 01/12/2019 |  |  | 13,7040 |  | OPTILENE - G3090211 | OPTILENE - G3090211 | CIRURGIA GERAL | MATERIAL DE CONSUMO | FIOS E FITAS CIRURGICOS | UN | 31.673.254/0001-02 | LABORATORIOS B. BRAUN S/A | 20 |  |  | Material de consumo hospitalar | TUSS | 01/12/2019 | EM ANALISE | EM ANALISE
74276450 | 80136990869 | G3090207 | 01/12/2019 |  |  | 13,7040 |  | OPTILENE - G3090207 | OPTILENE - G3090207 | CIRURGIA GERAL | MATERIAL DE CONSUMO | FIOS E FITAS CIRURGICOS | UN | 31.673.254/0001-02 | LABORATORIOS B. BRAUN S/A | 20 |  |  | Material de consumo hospitalar | TUSS | 01/12/2019 | EM ANALISE | EM ANALISE
74276662 | 80136990869 | G3090206 | 01/12/2019 |  |  | 13,7040 |  | OPTILENE - G3090206 | OPTILENE - G3090206 | CIRURGIA GERAL | MATERIAL DE CONSUMO | FIOS E FITAS CIRURGICOS | UN | 31.673.254/0001-02 | LABORATORIOS B. BRAUN S/A | 20 |  |  | Material de consumo hospitalar | TUSS | 01/12/2019 | EM ANALISE | EM ANALISE
74280813 | 80136990869 | G3090205 | 01/12/2019 |  |  | 13,7040 |  | OPTILENE - G3090205 | OPTILENE - G3090205 | CIRURGIA GERAL | MATERIAL DE CONSUMO | FIOS E FITAS CIRURGICOS | UN | 31.673.254/0001-02 | LABORATORIOS B. BRAUN S/A | 20 |  |  | Material de consumo hospitalar | TUSS | 01/12/2019 | EM ANALISE | EM ANALISE
74281836 | 80136990869 | G3090202 | 01/12/2019 |  |  | 13,7040 |  | OPTILENE - G3090202 | OPTILENE - G3090202 | CIRURGIA GERAL | MATERIAL DE CONSUMO | FIOS E FITAS CIRURGICOS | UN | 31.673.254/0001-02 | LABORATORIOS B. BRAUN S/A | 20 |  |  | Material de consumo hospitalar | TUSS | 01/12/2019 | EM ANALISE | EM ANALISE
74276760 | 80136990869 | G3090200 | 01/12/2019 |  |  | 13,7040 |  | OPTILENE - G3090200 | OPTILENE - G3090200 | CIRURGIA GERAL | MATERIAL DE CONSUMO | FIOS E FITAS CIRURGICOS | UN | 31.673.254/0001-02 | LABORATORIOS B. BRAUN S/A | 20 |  |  | Material de consumo hospitalar | TUSS | 01/12/2019 | EM ANALISE | EM ANALISE
74279475 | 80136990869 | G3090199 | 01/12/2019 |  |  | 13,7040 |  | OPTILENE - G3090199 | OPTILENE - G3090199 | CIRURGIA GERAL | MATERIAL DE CONSUMO | FIOS E FITAS CIRURGICOS | UN | 31.673.254/0001-02 | LABORATORIOS B. BRAUN S/A | 20 |  |  | Material de consumo hospitalar | TUSS | 01/12/2019 | EM ANALISE | EM ANALISE
74272551 | 80136990869 | G3090195 | 01/12/2019 |  |  | 13,7040 |  | OPTILENE - G3090195 | OPTILENE - G3090195 | CIRURGIA GERAL | MATERIAL DE CONSUMO | FIOS E FITAS CIRURGICOS | UN | 31.673.254/0001-02 | LABORATORIOS B. BRAUN S/A | 20 |  |  | Material de consumo hospitalar | TUSS | 01/12/2019 | EM ANALISE | EM ANALISE
74278592 | 80136990869 | C3090519 | 01/12/2019 |  |  | 13,7040 |  | OPTILENE - C3090519 | OPTILENE - C3090519 | CIRURGIA GERAL | MATERIAL DE CONSUMO | FIOS E FITAS CIRURGICOS | UN | 31.673.254/0001-02 | LABORATORIOS B. BRAUN S/A | 20 |  |  | Material de consumo hospitalar | TUSS | 01/12/2019 | EM ANALISE | EM ANALISE
74277197 | 80136990869 | C3090516 | 01/12/2019 |  |  | 13,7040 |  | OPTILENE - C3090516 | OPTILENE - C3090516 | CIRURGIA GERAL | MATERIAL DE CONSUMO | FIOS E FITAS CIRURGICOS | UN | 31.673.254/0001-02 | LABORATORIOS B. BRAUN S/A | 20 |  |  | Material de consumo hospitalar | TUSS | 01/12/2019 | EM ANALISE | EM ANALISE
74271946 | 80136990869 | C3090514 | 01/12/2019 |  |  | 13,7040 |  | OPTILENE - C3090514 | OPTILENE - C3090514 | CIRURGIA GERAL | MATERIAL DE CONSUMO | FIOS E FITAS CIRURGICOS | UN | 31.673.254/0001-02 | LABORATORIOS B. BRAUN S/A | 20 |  |  | Material de consumo hospitalar | TUSS | 01/12/2019 | EM ANALISE | EM ANALISE
74278630 | 80136990869 | C3090513 | 01/12/2019 |  |  | 13,7040 |  | OPTILENE - C3090513 | OPTILENE - C3090513 | CIRURGIA GERAL | MATERIAL DE CONSUMO | FIOS E FITAS CIRURGICOS | UN | 31.673.254/0001-02 | LABORATORIOS B. BRAUN S/A | 20 |  |  | Material de consumo hospitalar | TUSS | 01/12/2019 | EM ANALISE | EM ANALISE
74278584 | 80136990869 | C3090512 | 01/12/2019 |  |  | 13,7040 |  | OPTILENE - C3090512 | OPTILENE - C3090512 | CIRURGIA GERAL | MATERIAL DE CONSUMO | FIOS E FITAS CIRURGICOS | UN | 31.673.254/0001-02 | LABORATORIOS B. BRAUN S/A | 20 |  |  | Material de consumo hospitalar | TUSS | 01/12/2019 | EM ANALISE | EM ANALISE
74274031 | 80136990869 | C3090511 | 01/12/2019 |  |  | 13,7040 |  | OPTILENE - C3090511 | OPTILENE - C3090511 | CIRURGIA GERAL | MATERIAL DE CONSUMO | FIOS E FITAS CIRURGICOS | UN | 31.673.254/0001-02 | LABORATORIOS B. BRAUN S/A | 20 |  |  | Material de consumo hospitalar | TUSS | 01/12/2019 | EM ANALISE | EM ANALISE
74276654 | 80136990869 | C3090503 | 01/12/2019 |  |  | 13,7040 |  | OPTILENE - C3090503 | OPTILENE - C3090503 | CIRURGIA GERAL | MATERIAL DE CONSUMO | FIOS E FITAS CIRURGICOS | UN | 31.673.254/0001-02 | LABORATORIOS B. BRAUN S/A | 20 |  |  | Material de consumo hospitalar | TUSS | 01/12/2019 | EM ANALISE | EM ANALISE
74273256 | 80136990869 | C3090502 | 01/12/2019 |  |  | 13,7040 |  | OPTILENE - C3090502 | OPTILENE - C3090502 | CIRURGIA GERAL | MATERIAL DE CONSUMO | FIOS E FITAS CIRURGICOS | UN | 31.673.254/0001-02 | LABORATORIOS B. BRAUN S/A | 20 |  |  | Material de consumo hospitalar | TUSS | 01/12/2019 | EM ANALISE | EM ANALISE
74282140 | 80136990869 | C3090501 | 01/12/2019 |  |  | 13,7040 |  | OPTILENE - C3090501 | OPTILENE - C3090501 | CIRURGIA GERAL | MATERIAL DE CONSUMO | FIOS E FITAS CIRURGICOS | UN | 31.673.254/0001-02 | LABORATORIOS B. BRAUN S/A | 20 |  |  | Material de consumo hospitalar | TUSS | 01/12/2019 | EM ANALISE | EM ANALISE
74271199 | 80136990869 | C3090500 | 01/12/2019 |  |  | 13,7040 |  | OPTILENE - C3090500 | OPTILENE - C3090500 | CIRURGIA GERAL | MATERIAL DE CONSUMO | FIOS E FITAS CIRURGICOS | UN | 31.673.254/0001-02 | LABORATORIOS B. BRAUN S/A | 20 |  |  | Material de consumo hospitalar | TUSS | 01/12/2019 | EM ANALISE | EM ANALISE
74279238 | 80136990869 | C3090499 | 01/12/2019 |  |  | 13,7040 |  | OPTILENE - C3090499 | OPTILENE - C3090499 | CIRURGIA GERAL | MATERIAL DE CONSUMO | FIOS E FITAS CIRURGICOS | UN | 31.673.254/0001-02 | LABORATORIOS B. BRAUN S/A | 20 |  |  | Material de consumo hospitalar | TUSS | 01/12/2019 | EM ANALISE | EM ANALISE
74275640 | 80136990869 | C3090488 | 01/12/2019 |  |  | 13,7040 |  | OPTILENE - C3090488 | OPTILENE - C3090488 | CIRURGIA GERAL | MATERIAL DE CONSUMO | FIOS E FITAS CIRURGICOS | UN | 31.673.254/0001-02 | LABORATORIOS B. BRAUN S/A | 20 |  |  | Material de consumo hospitalar | TUSS | 01/12/2019 | EM ANALISE | EM ANALISE
74272233 | 80136990869 | C3090481 | 01/12/2019 |  |  | 13,7040 |  | OPTILENE - C3090481 | OPTILENE - C3090481 | CIRURGIA GERAL | MATERIAL DE CONSUMO | FIOS E FITAS CIRURGICOS | UN | 31.673.254/0001-02 | LABORATORIOS B. BRAUN S/A | 20 |  |  | Material de consumo hospitalar | TUSS | 01/12/2019 | EM ANALISE | EM ANALISE
74271334 | 80136990869 | C3090478 | 01/12/2019 |  |  | 13,7040 |  | OPTILENE - C3090478 | OPTILENE - C3090478 | CIRURGIA GERAL | MATERIAL DE CONSUMO | FIOS E FITAS CIRURGICOS | UN | 31.673.254/0001-02 | LABORATORIOS B. BRAUN S/A | 20 |  |  | Material de consumo hospitalar | TUSS | 01/12/2019 | EM ANALISE | EM ANALISE
74279920 | 80136990869 | C3090477 | 01/12/2019 |  |  | 13,7040 |  | OPTILENE - C3090477 | OPTILENE - C3090477 | CIRURGIA GERAL | MATERIAL DE CONSUMO | FIOS E FITAS CIRURGICOS | UN | 31.673.254/0001-02 | LABORATORIOS B. BRAUN S/A | 20 |  |  | Material de consumo hospitalar | TUSS | 01/12/2019 | EM ANALISE | EM ANALISE
74280554 | 80136990869 | C3090474 | 01/12/2019 |  |  | 13,7040 |  | OPTILENE - C3090474 | OPTILENE - C3090474 | CIRURGIA GERAL | MATERIAL DE CONSUMO | FIOS E FITAS CIRURGICOS | UN | 31.673.254/0001-02 | LABORATORIOS B. BRAUN S/A | 20 |  |  | Material de consumo hospitalar | TUSS | 01/12/2019 | EM ANALISE | EM ANALISE
74276239 | 80136990869 | C3090473 | 01/12/2019 |  |  | 13,7040 |  | OPTILENE - C3090473 | OPTILENE - C3090473 | CIRURGIA GERAL | MATERIAL DE CONSUMO | FIOS E FITAS CIRURGICOS | UN | 31.673.254/0001-02 | LABORATORIOS B. BRAUN S/A | 20 |  |  | Material de consumo hospitalar | TUSS | 01/12/2019 | EM ANALISE | EM ANALISE
74272446 | 80136990869 | C3090472 | 01/12/2019 |  |  | 13,7040 |  | OPTILENE - C3090472 | OPTILENE - C3090472 | CIRURGIA GERAL | MATERIAL DE CONSUMO | FIOS E FITAS CIRURGICOS | UN | 31.673.254/0001-02 | LABORATORIOS B. BRAUN S/A | 20 |  |  | Material de consumo hospitalar | TUSS | 01/12/2019 | EM ANALISE | EM ANALISE
74270923 | 80136990869 | X3090594 | 01/12/2019 |  |  | 13,7040 |  | OPTILENE - X3090594 | OPTILENE - X3090594 | CIRURGIA GERAL | MATERIAL DE CONSUMO | FIOS E FITAS CIRURGICOS | UN | 31.673.254/0001-02 | LABORATORIOS B. BRAUN S/A | 20 |  |  | Material de consumo hospitalar | TUSS | 01/12/2019 | EM ANALISE | EM ANALISE
74273035 | 80136990869 | C3095646 | 01/12/2019 |  |  | 13,7040 |  | OPTILENE - C3095646 | OPTILENE - C3095646 | CIRURGIA GERAL | MATERIAL DE CONSUMO | FIOS E FITAS CIRURGICOS | UN | 31.673.254/0001-02 | LABORATORIOS B. BRAUN S/A | 20 |  |  | Material de consumo hospitalar | TUSS | 01/12/2019 | EM ANALISE | EM ANALISE
74271520 | 80136990869 | X3090591 | 01/12/2019 |  |  | 13,7040 |  | OPTILENE - X3090591 | OPTILENE - X3090591 | CIRURGIA GERAL | MATERIAL DE CONSUMO | FIOS E FITAS CIRURGICOS | UN | 31.673.254/0001-02 | LABORATORIOS B. BRAUN S/A | 20 |  |  | Material de consumo hospitalar | TUSS | 01/12/2019 | EM ANALISE | EM ANALISE
74282050 | 80136990869 | C3095645 | 01/12/2019 |  |  | 13,7040 |  | OPTILENE - C3095645 | OPTILENE - C3095645 | CIRURGIA GERAL | MATERIAL DE CONSUMO | FIOS E FITAS CIRURGICOS | UN | 31.673.254/0001-02 | LABORATORIOS B. BRAUN S/A | 20 |  |  | Material de consumo hospitalar | TUSS | 01/12/2019 | EM ANALISE | EM ANALISE
74277391 | 80136990869 | X3090590 | 01/12/2019 |  |  | 13,7040 |  | OPTILENE - X3090590 | OPTILENE - X3090590 | CIRURGIA GERAL | MATERIAL DE CONSUMO | FIOS E FITAS CIRURGICOS | UN | 31.673.254/0001-02 | LABORATORIOS B. BRAUN S/A | 20 |  |  | Material de consumo hospitalar | TUSS | 01/12/2019 | EM ANALISE | EM ANALISE
74278614 | 80136990869 | C3095643 | 01/12/2019 |  |  | 13,7040 |  | OPTILENE - C3095643 | OPTILENE - C3095643 | CIRURGIA GERAL | MATERIAL DE CONSUMO | FIOS E FITAS CIRURGICOS | UN | 31.673.254/0001-02 | LABORATORIOS B. BRAUN S/A | 20 |  |  | Material de consumo hospitalar | TUSS | 01/12/2019 | EM ANALISE | EM ANALISE
74279483 | 80136990869 | X3090589 | 01/12/2019 |  |  | 13,7040 |  | OPTILENE - X3090589 | OPTILENE - X3090589 | CIRURGIA GERAL | MATERIAL DE CONSUMO | FIOS E FITAS CIRURGICOS | UN | 31.673.254/0001-02 | LABORATORIOS B. BRAUN S/A | 20 |  |  | Material de consumo hospitalar | TUSS | 01/12/2019 | EM ANALISE | EM ANALISE
74281585 | 80136990869 | C3095636 | 01/12/2019 |  |  | 13,7040 |  | OPTILENE - C3095636 | OPTILENE - C3095636 | CIRURGIA GERAL | MATERIAL DE CONSUMO | FIOS E FITAS CIRURGICOS | UN | 31.673.254/0001-02 | LABORATORIOS B. BRAUN S/A | 20 |  |  | Material de consumo hospitalar | TUSS | 01/12/2019 | EM ANALISE | EM ANALISE
74274007 | 80136990869 | X3090581 | 01/12/2019 |  |  | 13,7040 |  | OPTILENE - X3090581 | OPTILENE - X3090581 | CIRURGIA GERAL | MATERIAL DE CONSUMO | FIOS E FITAS CIRURGICOS | UN | 31.673.254/0001-02 | LABORATORIOS B. BRAUN S/A | 20 |  |  | Material de consumo hospitalar | TUSS | 01/12/2019 | EM ANALISE | EM ANALISE
74278258 | 80136990869 | C3095635 | 01/12/2019 |  |  | 13,7040 |  | OPTILENE - C3095635 | OPTILENE - C3095635 | CIRURGIA GERAL | MATERIAL DE CONSUMO | FIOS E FITAS CIRURGICOS | UN | 31.673.254/0001-02 | LABORATORIOS B. BRAUN S/A | 20 |  |  | Material de consumo hospitalar | TUSS | 01/12/2019 | EM ANALISE | EM ANALISE
74271814 | 80136990869 | X3090580 | 01/12/2019 |  |  | 13,7040 |  | OPTILENE - X3090580 | OPTILENE - X3090580 | CIRURGIA GERAL | MATERIAL DE CONSUMO | FIOS E FITAS CIRURGICOS | UN | 31.673.254/0001-02 | LABORATORIOS B. BRAUN S/A | 20 |  |  | Material de consumo hospitalar | TUSS | 01/12/2019 | EM ANALISE | EM ANALISE
74274813 | 80136990869 | C3095634 | 01/12/2019 |  |  | 13,7040 |  | OPTILENE - C3095634 | OPTILENE - C3095634 | CIRURGIA GERAL | MATERIAL DE CONSUMO | FIOS E FITAS CIRURGICOS | UN | 31.673.254/0001-02 | LABORATORIOS B. BRAUN S/A | 20 |  |  | Material de consumo hospitalar | TUSS | 01/12/2019 | EM ANALISE | EM ANALISE
74278266 | 80136990869 | X3090579 | 01/12/2019 |  |  | 13,7040 |  | OPTILENE - X3090579 | OPTILENE - X3090579 | CIRURGIA GERAL | MATERIAL DE CONSUMO | FIOS E FITAS CIRURGICOS | UN | 31.673.254/0001-02 | LABORATORIOS B. BRAUN S/A | 20 |  |  | Material de consumo hospitalar | TUSS | 01/12/2019 | EM ANALISE | EM ANALISE
74274805 | 80136990869 | X3090571 | 01/12/2019 |  |  | 13,7040 |  | OPTILENE - X3090571 | OPTILENE - X3090571 | CIRURGIA GERAL | MATERIAL DE CONSUMO | FIOS E FITAS CIRURGICOS | UN | 31.673.254/0001-02 | LABORATORIOS B. BRAUN S/A | 20 |  |  | Material de consumo hospitalar | TUSS | 01/12/2019 | EM ANALISE | EM ANALISE
74276336 | 80136990869 | C3095633 | 01/12/2019 |  |  | 13,7040 |  | OPTILENE - C3095633 | OPTILENE - C3095633 | CIRURGIA GERAL | MATERIAL DE CONSUMO | FIOS E FITAS CIRURGICOS | UN | 31.673.254/0001-02 | LABORATORIOS B. BRAUN S/A | 20 |  |  | Material de consumo hospitalar | TUSS | 01/12/2019 | EM ANALISE | EM ANALISE
74271962 | 80136990869 | X3090570 | 01/12/2019 |  |  | 13,7040 |  | OPTILENE - X3090570 | OPTILENE - X3090570 | CIRURGIA GERAL | MATERIAL DE CONSUMO | FIOS E FITAS CIRURGICOS | UN | 31.673.254/0001-02 | LABORATORIOS B. BRAUN S/A | 20 |  |  | Material de consumo hospitalar | TUSS | 01/12/2019 | EM ANALISE | EM ANALISE
74282115 | 80136990869 | C3095632 | 01/12/2019 |  |  | 13,7040 |  | OPTILENE - C3095632 | OPTILENE - C3095632 | CIRURGIA GERAL | MATERIAL DE CONSUMO | FIOS E FITAS CIRURGICOS | UN | 31.673.254/0001-02 | LABORATORIOS B. BRAUN S/A | 20 |  |  | Material de consumo hospitalar | TUSS | 01/12/2019 | EM ANALISE | EM ANALISE
74272896 | 80136990869 | X3090561 | 01/12/2019 |  |  | 13,7040 |  | OPTILENE - X3090561 | OPTILENE - X3090561 | CIRURGIA GERAL | MATERIAL DE CONSUMO | FIOS E FITAS CIRURGICOS | UN | 31.673.254/0001-02 | LABORATORIOS B. BRAUN S/A | 20 |  |  | Material de consumo hospitalar | TUSS | 01/12/2019 | EM ANALISE | EM ANALISE
74272683 | 80136990869 | C3095631 | 01/12/2019 |  |  | 13,7040 |  | OPTILENE - C3095631 | OPTILENE - C3095631 | CIRURGIA GERAL | MATERIAL DE CONSUMO | FIOS E FITAS CIRURGICOS | UN | 31.673.254/0001-02 | LABORATORIOS B. BRAUN S/A | 20 |  |  | Material de consumo hospitalar | TUSS | 01/12/2019 | EM ANALISE | EM ANALISE
74273094 | 80136990869 | X3090560 | 01/12/2019 |  |  | 13,7040 |  | OPTILENE - X3090560 | OPTILENE - X3090560 | CIRURGIA GERAL | MATERIAL DE CONSUMO | FIOS E FITAS CIRURGICOS | UN | 31.673.254/0001-02 | LABORATORIOS B. BRAUN S/A | 20 |  |  | Material de consumo hospitalar | TUSS | 01/12/2019 | EM ANALISE | EM ANALISE
74280961 | 80136990869 | C3095630 | 01/12/2019 |  |  | 13,7040 |  | OPTILENE - C3095630 | OPTILENE - C3095630 | CIRURGIA GERAL | MATERIAL DE CONSUMO | FIOS E FITAS CIRURGICOS | UN | 31.673.254/0001-02 | LABORATORIOS B. BRAUN S/A | 20 |  |  | Material de consumo hospitalar | TUSS | 01/12/2019 | EM ANALISE | EM ANALISE
74281496 | 80136990869 | X3090546 | 01/12/2019 |  |  | 13,7040 |  | OPTILENE - X3090546 | OPTILENE - X3090546 | CIRURGIA GERAL | MATERIAL DE CONSUMO | FIOS E FITAS CIRURGICOS | UN | 31.673.254/0001-02 | LABORATORIOS B. BRAUN S/A | 20 |  |  | Material de consumo hospitalar | TUSS | 01/12/2019 | EM ANALISE | EM ANALISE
74277740 | 80136990869 | X3090545 | 01/12/2019 |  |  | 13,7040 |  | OPTILENE - X3090545 | OPTILENE - X3090545 | CIRURGIA GERAL | MATERIAL DE CONSUMO | FIOS E FITAS CIRURGICOS | UN | 31.673.254/0001-02 | LABORATORIOS B. BRAUN S/A | 20 |  |  | Material de consumo hospitalar | TUSS | 01/12/2019 | EM ANALISE | EM ANALISE
74274899 | 80136990869 | C3095629 | 01/12/2019 |  |  | 13,7040 |  | OPTILENE - C3095629 | OPTILENE - C3095629 | CIRURGIA GERAL | MATERIAL DE CONSUMO | FIOS E FITAS CIRURGICOS | UN | 31.673.254/0001-02 | LABORATORIOS B. BRAUN S/A | 20 |  |  | Material de consumo hospitalar | TUSS | 01/12/2019 | EM ANALISE | EM ANALISE
74274597 | 80136990869 | X3090544 | 01/12/2019 |  |  | 13,7040 |  | OPTILENE - X3090544 | OPTILENE - X3090544 | CIRURGIA GERAL | MATERIAL DE CONSUMO | FIOS E FITAS CIRURGICOS | UN | 31.673.254/0001-02 | LABORATORIOS B. BRAUN S/A | 20 |  |  | Material de consumo hospitalar | TUSS | 01/12/2019 | EM ANALISE | EM ANALISE
74275810 | 80136990869 | C3095613 | 01/12/2019 |  |  | 13,7040 |  | OPTILENE - C3095613 | OPTILENE - C3095613 | CIRURGIA GERAL | MATERIAL DE CONSUMO | FIOS E FITAS CIRURGICOS | UN | 31.673.254/0001-02 | LABORATORIOS B. BRAUN S/A | 20 |  |  | Material de consumo hospitalar | TUSS | 01/12/2019 | EM ANALISE | EM ANALISE
74275321 | 80136990869 | X3090543 | 01/12/2019 |  |  | 13,7040 |  | OPTILENE - X3090543 | OPTILENE - X3090543 | CIRURGIA GERAL | MATERIAL DE CONSUMO | FIOS E FITAS CIRURGICOS | UN | 31.673.254/0001-02 | LABORATORIOS B. BRAUN S/A | 20 |  |  | Material de consumo hospitalar | TUSS | 01/12/2019 | EM ANALISE | EM ANALISE
74276352 | 80136990869 | C3095612 | 01/12/2019 |  |  | 13,7040 |  | OPTILENE - C3095612 | OPTILENE - C3095612 | CIRURGIA GERAL | MATERIAL DE CONSUMO | FIOS E FITAS CIRURGICOS | UN | 31.673.254/0001-02 | LABORATORIOS B. BRAUN S/A | 20 |  |  | Material de consumo hospitalar | TUSS | 01/12/2019 | EM ANALISE | EM ANALISE
74275259 | 80136990869 | X3090542 | 01/12/2019 |  |  | 13,7040 |  | OPTILENE - X3090542 | OPTILENE - X3090542 | CIRURGIA GERAL | MATERIAL DE CONSUMO | FIOS E FITAS CIRURGICOS | UN | 31.673.254/0001-02 | LABORATORIOS B. BRAUN S/A | 20 |  |  | Material de consumo hospitalar | TUSS | 01/12/2019 | EM ANALISE | EM ANALISE
74272152 | 80136990869 | C3095611 | 01/12/2019 |  |  | 13,7040 |  | OPTILENE - C3095611 | OPTILENE - C3095611 | CIRURGIA GERAL | MATERIAL DE CONSUMO | FIOS E FITAS CIRURGICOS | UN | 31.673.254/0001-02 | LABORATORIOS B. BRAUN S/A | 20 |  |  | Material de consumo hospitalar | TUSS | 01/12/2019 | EM ANALISE | EM ANALISE
74275518 | 80136990869 | X3090541 | 01/12/2019 |  |  | 13,7040 |  | OPTILENE - X3090541 | OPTILENE - X3090541 | CIRURGIA GERAL | MATERIAL DE CONSUMO | FIOS E FITAS CIRURGICOS | UN | 31.673.254/0001-02 | LABORATORIOS B. BRAUN S/A | 20 |  |  | Material de consumo hospitalar | TUSS | 01/12/2019 | EM ANALISE | EM ANALISE
74271580 | 80136990869 | C3095609 | 01/12/2019 |  |  | 13,7040 |  | OPTILENE - C3095609 | OPTILENE - C3095609 | CIRURGIA GERAL | MATERIAL DE CONSUMO | FIOS E FITAS CIRURGICOS | UN | 31.673.254/0001-02 | LABORATORIOS B. BRAUN S/A | 20 |  |  | Material de consumo hospitalar | TUSS | 01/12/2019 | EM ANALISE | EM ANALISE
74281135 | 80136990869 | X3090539 | 01/12/2019 |  |  | 13,7040 |  | OPTILENE - X3090539 | OPTILENE - X3090539 | CIRURGIA GERAL | MATERIAL DE CONSUMO | FIOS E FITAS CIRURGICOS | UN | 31.673.254/0001-02 | LABORATORIOS B. BRAUN S/A | 20 |  |  | Material de consumo hospitalar | TUSS | 01/12/2019 | EM ANALISE | EM ANALISE
74277677 | 80136990869 | C3095608 | 01/12/2019 |  |  | 13,7040 |  | OPTILENE - C3095608 | OPTILENE - C3095608 | CIRURGIA GERAL | MATERIAL DE CONSUMO | FIOS E FITAS CIRURGICOS | UN | 31.673.254/0001-02 | LABORATORIOS B. BRAUN S/A | 20 |  |  | Material de consumo hospitalar | TUSS | 01/12/2019 | EM ANALISE | EM ANALISE
74273779 | 80136990869 | X3090538 | 01/12/2019 |  |  | 13,7040 |  | OPTILENE - X3090538 | OPTILENE - X3090538 | CIRURGIA GERAL | MATERIAL DE CONSUMO | FIOS E FITAS CIRURGICOS | UN | 31.673.254/0001-02 | LABORATORIOS B. BRAUN S/A | 20 |  |  | Material de consumo hospitalar | TUSS | 01/12/2019 | EM ANALISE | EM ANALISE
74276891 | 80136990869 | C3095607 | 01/12/2019 |  |  | 13,7040 |  | OPTILENE - C3095607 | OPTILENE - C3095607 | CIRURGIA GERAL | MATERIAL DE CONSUMO | FIOS E FITAS CIRURGICOS | UN | 31.673.254/0001-02 | LABORATORIOS B. BRAUN S/A | 20 |  |  | Material de consumo hospitalar | TUSS | 01/12/2019 | EM ANALISE | EM ANALISE
74276158 | 80136990869 | X3090530 | 01/12/2019 |  |  | 13,7040 |  | OPTILENE - X3090530 | OPTILENE - X3090530 | CIRURGIA GERAL | MATERIAL DE CONSUMO | FIOS E FITAS CIRURGICOS | UN | 31.673.254/0001-02 | LABORATORIOS B. BRAUN S/A | 20 |  |  | Material de consumo hospitalar | TUSS | 01/12/2019 | EM ANALISE | EM ANALISE
74281720 | 80136990869 | C3095606 | 01/12/2019 |  |  | 13,7040 |  | OPTILENE - C3095606 | OPTILENE - C3095606 | CIRURGIA GERAL | MATERIAL DE CONSUMO | FIOS E FITAS CIRURGICOS | UN | 31.673.254/0001-02 | LABORATORIOS B. BRAUN S/A | 20 |  |  | Material de consumo hospitalar | TUSS | 01/12/2019 | EM ANALISE | EM ANALISE
74270494 | 80136990869 | X3090529 | 01/12/2019 |  |  | 13,7040 |  | OPTILENE - X3090529 | OPTILENE - X3090529 | CIRURGIA GERAL | MATERIAL DE CONSUMO | FIOS E FITAS CIRURGICOS | UN | 31.673.254/0001-02 | LABORATORIOS B. BRAUN S/A | 20 |  |  | Material de consumo hospitalar | TUSS | 01/12/2019 | EM ANALISE | EM ANALISE
74277898 | 80136990869 | C3095599 | 01/12/2019 |  |  | 13,7040 |  | OPTILENE - C3095599 | OPTILENE - C3095599 | CIRURGIA GERAL | MATERIAL DE CONSUMO | FIOS E FITAS CIRURGICOS | UN | 31.673.254/0001-02 | LABORATORIOS B. BRAUN S/A | 20 |  |  | Material de consumo hospitalar | TUSS | 01/12/2019 | EM ANALISE | EM ANALISE
74273370 | 80136990869 | X3090527 | 01/12/2019 |  |  | 13,7040 |  | OPTILENE - X3090527 | OPTILENE - X3090527 | CIRURGIA GERAL | MATERIAL DE CONSUMO | FIOS E FITAS CIRURGICOS | UN | 31.673.254/0001-02 | LABORATORIOS B. BRAUN S/A | 20 |  |  | Material de consumo hospitalar | TUSS | 01/12/2019 | EM ANALISE | EM ANALISE
74271768 | 80136990869 | C3095598 | 01/12/2019 |  |  | 13,7040 |  | OPTILENE - C3095598 | OPTILENE - C3095598 | CIRURGIA GERAL | MATERIAL DE CONSUMO | FIOS E FITAS CIRURGICOS | UN | 31.673.254/0001-02 | LABORATORIOS B. BRAUN S/A | 20 |  |  | Material de consumo hospitalar | TUSS | 01/12/2019 | EM ANALISE | EM ANALISE
74277332 | 80136990869 | C3095597 | 01/12/2019 |  |  | 13,7040 |  | OPTILENE - C3095597 | OPTILENE - C3095597 | CIRURGIA GERAL | MATERIAL DE CONSUMO | FIOS E FITAS CIRURGICOS | UN | 31.673.254/0001-02 | LABORATORIOS B. BRAUN S/A | 20 |  |  | Material de consumo hospitalar | TUSS | 01/12/2019 | EM ANALISE | EM ANALISE
74281828 | 80136990869 | X3090521 | 01/12/2019 |  |  | 13,7040 |  | OPTILENE - X3090521 | OPTILENE - X3090521 | CIRURGIA GERAL | MATERIAL DE CONSUMO | FIOS E FITAS CIRURGICOS | UN | 31.673.254/0001-02 | LABORATORIOS B. BRAUN S/A | 20 |  |  | Material de consumo hospitalar | TUSS | 01/12/2019 | EM ANALISE | EM ANALISE
74281534 | 80136990869 | C3095596 | 01/12/2019 |  |  | 13,7040 |  | OPTILENE - C3095596 | OPTILENE - C3095596 | CIRURGIA GERAL | MATERIAL DE CONSUMO | FIOS E FITAS CIRURGICOS | UN | 31.673.254/0001-02 | LABORATORIOS B. BRAUN S/A | 20 |  |  | Material de consumo hospitalar | TUSS | 01/12/2019 | EM ANALISE | EM ANALISE
74275119 | 80136990869 | X3090520 | 01/12/2019 |  |  | 13,7040 |  | OPTILENE - X3090520 | OPTILENE - X3090520 | CIRURGIA GERAL | MATERIAL DE CONSUMO | FIOS E FITAS CIRURGICOS | UN | 31.673.254/0001-02 | LABORATORIOS B. BRAUN S/A | 20 |  |  | Material de consumo hospitalar | TUSS | 01/12/2019 | EM ANALISE | EM ANALISE
74271571 | 80136990869 | C3095594 | 01/12/2019 |  |  | 13,7040 |  | OPTILENE - C3095594 | OPTILENE - C3095594 | CIRURGIA GERAL | MATERIAL DE CONSUMO | FIOS E FITAS CIRURGICOS | UN | 31.673.254/0001-02 | LABORATORIOS B. BRAUN S/A | 20 |  |  | Material de consumo hospitalar | TUSS | 01/12/2019 | EM ANALISE | EM ANALISE
74275305 | 80136990869 | X3090519 | 01/12/2019 |  |  | 13,7040 |  | OPTILENE - X3090519 | OPTILENE - X3090519 | CIRURGIA GERAL | MATERIAL DE CONSUMO | FIOS E FITAS CIRURGICOS | UN | 31.673.254/0001-02 | LABORATORIOS B. BRAUN S/A | 20 |  |  | Material de consumo hospitalar | TUSS | 01/12/2019 | EM ANALISE | EM ANALISE
74272527 | 80136990869 | C3095593 | 01/12/2019 |  |  | 13,7040 |  | OPTILENE - C3095593 | OPTILENE - C3095593 | CIRURGIA GERAL | MATERIAL DE CONSUMO | FIOS E FITAS CIRURGICOS | UN | 31.673.254/0001-02 | LABORATORIOS B. BRAUN S/A | 20 |  |  | Material de consumo hospitalar | TUSS | 01/12/2019 | EM ANALISE | EM ANALISE
74273507 | 80136990869 | X3090513 | 01/12/2019 |  |  | 13,7040 |  | OPTILENE - X3090513 | OPTILENE - X3090513 | CIRURGIA GERAL | MATERIAL DE CONSUMO | FIOS E FITAS CIRURGICOS | UN | 31.673.254/0001-02 | LABORATORIOS B. BRAUN S/A | 20 |  |  | Material de consumo hospitalar | TUSS | 01/12/2019 | EM ANALISE | EM ANALISE
74274821 | 80136990869 | C3095592 | 01/12/2019 |  |  | 13,7040 |  | OPTILENE - C3095592 | OPTILENE - C3095592 | CIRURGIA GERAL | MATERIAL DE CONSUMO | FIOS E FITAS CIRURGICOS | UN | 31.673.254/0001-02 | LABORATORIOS B. BRAUN S/A | 20 |  |  | Material de consumo hospitalar | TUSS | 01/12/2019 | EM ANALISE | EM ANALISE
74274538 | 80136990869 | X3090503 | 01/12/2019 |  |  | 13,7040 |  | OPTILENE - X3090503 | OPTILENE - X3090503 | CIRURGIA GERAL | MATERIAL DE CONSUMO | FIOS E FITAS CIRURGICOS | UN | 31.673.254/0001-02 | LABORATORIOS B. BRAUN S/A | 20 |  |  | Material de consumo hospitalar | TUSS | 01/12/2019 | EM ANALISE | EM ANALISE
74274368 | 80136990869 | C3095591 | 01/12/2019 |  |  | 13,7040 |  | OPTILENE - C3095591 | OPTILENE - C3095591 | CIRURGIA GERAL | MATERIAL DE CONSUMO | FIOS E FITAS CIRURGICOS | UN | 31.673.254/0001-02 | LABORATORIOS B. BRAUN S/A | 20 |  |  | Material de consumo hospitalar | TUSS | 01/12/2019 | EM ANALISE | EM ANALISE
74275020 | 80136990869 | X3090502 | 01/12/2019 |  |  | 13,7040 |  | OPTILENE - X3090502 | OPTILENE - X3090502 | CIRURGIA GERAL | MATERIAL DE CONSUMO | FIOS E FITAS CIRURGICOS | UN | 31.673.254/0001-02 | LABORATORIOS B. BRAUN S/A | 20 |  |  | Material de consumo hospitalar | TUSS | 01/12/2019 | EM ANALISE | EM ANALISE
74270397 | 80136990869 | C3095589 | 01/12/2019 |  |  | 13,7040 |  | OPTILENE - C3095589 | OPTILENE - C3095589 | CIRURGIA GERAL | MATERIAL DE CONSUMO | FIOS E FITAS CIRURGICOS | UN | 31.673.254/0001-02 | LABORATORIOS B. BRAUN S/A | 20 |  |  | Material de consumo hospitalar | TUSS | 01/12/2019 | EM ANALISE | EM ANALISE
74278819 | 80136990869 | X3090501 | 01/12/2019 |  |  | 13,7040 |  | OPTILENE - X3090501 | OPTILENE - X3090501 | CIRURGIA GERAL | MATERIAL DE CONSUMO | FIOS E FITAS CIRURGICOS | UN | 31.673.254/0001-02 | LABORATORIOS B. BRAUN S/A | 20 |  |  | Material de consumo hospitalar | TUSS | 01/12/2019 | EM ANALISE | EM ANALISE
74279505 | 80136990869 | C3095588 | 01/12/2019 |  |  | 13,7040 |  | OPTILENE - C3095588 | OPTILENE - C3095588 | CIRURGIA GERAL | MATERIAL DE CONSUMO | FIOS E FITAS CIRURGICOS | UN | 31.673.254/0001-02 | LABORATORIOS B. BRAUN S/A | 20 |  |  | Material de consumo hospitalar | TUSS | 01/12/2019 | EM ANALISE | EM ANALISE
74281615 | 80136990869 | X3090500 | 01/12/2019 |  |  | 13,7040 |  | OPTILENE - X3090500 | OPTILENE - X3090500 | CIRURGIA GERAL | MATERIAL DE CONSUMO | FIOS E FITAS CIRURGICOS | UN | 31.673.254/0001-02 | LABORATORIOS B. BRAUN S/A | 20 |  |  | Material de consumo hospitalar | TUSS | 01/12/2019 | EM ANALISE | EM ANALISE
74278606 | 80136990869 | C3095581 | 01/12/2019 |  |  | 13,7040 |  | OPTILENE - C3095581 | OPTILENE - C3095581 | CIRURGIA GERAL | MATERIAL DE CONSUMO | FIOS E FITAS CIRURGICOS | UN | 31.673.254/0001-02 | LABORATORIOS B. BRAUN S/A | 20 |  |  | Material de consumo hospitalar | TUSS | 01/12/2019 | EM ANALISE | EM ANALISE
74279378 | 80136990869 | X3090481 | 01/12/2019 |  |  | 13,7040 |  | OPTILENE - X3090481 | OPTILENE - X3090481 | CIRURGIA GERAL | MATERIAL DE CONSUMO | FIOS E FITAS CIRURGICOS | UN | 31.673.254/0001-02 | LABORATORIOS B. BRAUN S/A | 20 |  |  | Material de consumo hospitalar | TUSS | 01/12/2019 | EM ANALISE | EM ANALISE
74270583 | 80136990869 | C3095580 | 01/12/2019 |  |  | 13,7040 |  | OPTILENE - C3095580 | OPTILENE - C3095580 | CIRURGIA GERAL | MATERIAL DE CONSUMO | FIOS E FITAS CIRURGICOS | UN | 31.673.254/0001-02 | LABORATORIOS B. BRAUN S/A | 20 |  |  | Material de consumo hospitalar | TUSS | 01/12/2019 | EM ANALISE | EM ANALISE
74275178 | 80136990869 | X3090473 | 01/12/2019 |  |  | 13,7040 |  | OPTILENE - X3090473 | OPTILENE - X3090473 | CIRURGIA GERAL | MATERIAL DE CONSUMO | FIOS E FITAS CIRURGICOS | UN | 31.673.254/0001-02 | LABORATORIOS B. BRAUN S/A | 20 |  |  | Material de consumo hospitalar | TUSS | 01/12/2019 | EM ANALISE | EM ANALISE
74276930 | 80136990869 | X3090466 | 01/12/2019 |  |  | 13,7040 |  | OPTILENE - X3090466 | OPTILENE - X3090466 | CIRURGIA GERAL | MATERIAL DE CONSUMO | FIOS E FITAS CIRURGICOS | UN | 31.673.254/0001-02 | LABORATORIOS B. BRAUN S/A | 20 |  |  | Material de consumo hospitalar | TUSS | 01/12/2019 | EM ANALISE | EM ANALISE
74276840 | 80136990869 | C3095576 | 01/12/2019 |  |  | 13,7040 |  | OPTILENE - C3095576 | OPTILENE - C3095576 | CIRURGIA GERAL | MATERIAL DE CONSUMO | FIOS E FITAS CIRURGICOS | UN | 31.673.254/0001-02 | LABORATORIOS B. BRAUN S/A | 20 |  |  | Material de consumo hospitalar | TUSS | 01/12/2019 | EM ANALISE | EM ANALISE
74280902 | 80136990869 | X3090447 | 01/12/2019 |  |  | 13,7040 |  | OPTILENE - X3090447 | OPTILENE - X3090447 | CIRURGIA GERAL | MATERIAL DE CONSUMO | FIOS E FITAS CIRURGICOS | UN | 31.673.254/0001-02 | LABORATORIOS B. BRAUN S/A | 20 |  |  | Material de consumo hospitalar | TUSS | 01/12/2019 | EM ANALISE | EM ANALISE
74279947 | 80136990869 | C3095574 | 01/12/2019 |  |  | 13,7040 |  | OPTILENE - C3095574 | OPTILENE - C3095574 | CIRURGIA GERAL | MATERIAL DE CONSUMO | FIOS E FITAS CIRURGICOS | UN | 31.673.254/0001-02 | LABORATORIOS B. BRAUN S/A | 20 |  |  | Material de consumo hospitalar | TUSS | 01/12/2019 | EM ANALISE | EM ANALISE
74273280 | 80136990869 | X3090446 | 01/12/2019 |  |  | 13,7040 |  | OPTILENE - X3090446 | OPTILENE - X3090446 | CIRURGIA GERAL | MATERIAL DE CONSUMO | FIOS E FITAS CIRURGICOS | UN | 31.673.254/0001-02 | LABORATORIOS B. BRAUN S/A | 20 |  |  | Material de consumo hospitalar | TUSS | 01/12/2019 | EM ANALISE | EM ANALISE
74274040 | 80136990869 | C3095572 | 01/12/2019 |  |  | 13,7040 |  | OPTILENE - C3095572 | OPTILENE - C3095572 | CIRURGIA GERAL | MATERIAL DE CONSUMO | FIOS E FITAS CIRURGICOS | UN | 31.673.254/0001-02 | LABORATORIOS B. BRAUN S/A | 20 |  |  | Material de consumo hospitalar | TUSS | 01/12/2019 | EM ANALISE | EM ANALISE
74274791 | 80136990869 | X3090436 | 01/12/2019 |  |  | 13,7040 |  | OPTILENE - X3090436 | OPTILENE - X3090436 | CIRURGIA GERAL | MATERIAL DE CONSUMO | FIOS E FITAS CIRURGICOS | UN | 31.673.254/0001-02 | LABORATORIOS B. BRAUN S/A | 20 |  |  | Material de consumo hospitalar | TUSS | 01/12/2019 | EM ANALISE | EM ANALISE
74272756 | 80136990869 | C3095570 | 01/12/2019 |  |  | 13,7040 |  | OPTILENE - C3095570 | OPTILENE - C3095570 | CIRURGIA GERAL | MATERIAL DE CONSUMO | FIOS E FITAS CIRURGICOS | UN | 31.673.254/0001-02 | LABORATORIOS B. BRAUN S/A | 20 |  |  | Material de consumo hospitalar | TUSS | 01/12/2019 | EM ANALISE | EM ANALISE
74281097 | 80136990869 | X3090435 | 01/12/2019 |  |  | 13,7040 |  | OPTILENE - X3090435 | OPTILENE - X3090435 | CIRURGIA GERAL | MATERIAL DE CONSUMO | FIOS E FITAS CIRURGICOS | UN | 31.673.254/0001-02 | LABORATORIOS B. BRAUN S/A | 20 |  |  | Material de consumo hospitalar | TUSS | 01/12/2019 | EM ANALISE | EM ANALISE
74273531 | 80136990869 | C3095569 | 01/12/2019 |  |  | 13,7040 |  | OPTILENE - C3095569 | OPTILENE - C3095569 | CIRURGIA GERAL | MATERIAL DE CONSUMO | FIOS E FITAS CIRURGICOS | UN | 31.673.254/0001-02 | LABORATORIOS B. BRAUN S/A | 20 |  |  | Material de consumo hospitalar | TUSS | 01/12/2019 | EM ANALISE | EM ANALISE
74281356 | 80136990869 | X3090434 | 01/12/2019 |  |  | 13,7040 |  | OPTILENE - X3090434 | OPTILENE - X3090434 | CIRURGIA GERAL | MATERIAL DE CONSUMO | FIOS E FITAS CIRURGICOS | UN | 31.673.254/0001-02 | LABORATORIOS B. BRAUN S/A | 20 |  |  | Material de consumo hospitalar | TUSS | 01/12/2019 | EM ANALISE | EM ANALISE
74279963 | 80136990869 | X3090428 | 01/12/2019 |  |  | 13,7040 |  | OPTILENE - X3090428 | OPTILENE - X3090428 | CIRURGIA GERAL | MATERIAL DE CONSUMO | FIOS E FITAS CIRURGICOS | UN | 31.673.254/0001-02 | LABORATORIOS B. BRAUN S/A | 20 |  |  | Material de consumo hospitalar | TUSS | 01/12/2019 | EM ANALISE | EM ANALISE
74272357 | 80136990869 | C3095565 | 01/12/2019 |  |  | 13,7040 |  | OPTILENE - C3095565 | OPTILENE - C3095565 | CIRURGIA GERAL | MATERIAL DE CONSUMO | FIOS E FITAS CIRURGICOS | UN | 31.673.254/0001-02 | LABORATORIOS B. BRAUN S/A | 20 |  |  | Material de consumo hospitalar | TUSS | 01/12/2019 | EM ANALISE | EM ANALISE
74271040 | 80136990869 | X3090421 | 01/12/2019 |  |  | 13,7040 |  | OPTILENE - X3090421 | OPTILENE - X3090421 | CIRURGIA GERAL | MATERIAL DE CONSUMO | FIOS E FITAS CIRURGICOS | UN | 31.673.254/0001-02 | LABORATORIOS B. BRAUN S/A | 20 |  |  | Material de consumo hospitalar | TUSS | 01/12/2019 | EM ANALISE | EM ANALISE
74277510 | 80136990869 | C3095564 | 01/12/2019 |  |  | 13,7040 |  | OPTILENE - C3095564 | OPTILENE - C3095564 | CIRURGIA GERAL | MATERIAL DE CONSUMO | FIOS E FITAS CIRURGICOS | UN | 31.673.254/0001-02 | LABORATORIOS B. BRAUN S/A | 20 |  |  | Material de consumo hospitalar | TUSS | 01/12/2019 | EM ANALISE | EM ANALISE
74277413 | 80136990869 | X3090410 | 01/12/2019 |  |  | 13,7040 |  | OPTILENE - X3090410 | OPTILENE - X3090410 | CIRURGIA GERAL | MATERIAL DE CONSUMO | FIOS E FITAS CIRURGICOS | UN | 31.673.254/0001-02 | LABORATORIOS B. BRAUN S/A | 20 |  |  | Material de consumo hospitalar | TUSS | 01/12/2019 | EM ANALISE | EM ANALISE
74280341 | 80136990869 | C3095562 | 01/12/2019 |  |  | 13,7040 |  | OPTILENE - C3095562 | OPTILENE - C3095562 | CIRURGIA GERAL | MATERIAL DE CONSUMO | FIOS E FITAS CIRURGICOS | UN | 31.673.254/0001-02 | LABORATORIOS B. BRAUN S/A | 20 |  |  | Material de consumo hospitalar | TUSS | 01/12/2019 | EM ANALISE | EM ANALISE
74273450 | 80136990869 | X3090409 | 01/12/2019 |  |  | 13,7040 |  | OPTILENE - X3090409 | OPTILENE - X3090409 | CIRURGIA GERAL | MATERIAL DE CONSUMO | FIOS E FITAS CIRURGICOS | UN | 31.673.254/0001-02 | LABORATORIOS B. BRAUN S/A | 20 |  |  | Material de consumo hospitalar | TUSS | 01/12/2019 | EM ANALISE | EM ANALISE
74275585 | 80136990869 | C3095559 | 01/12/2019 |  |  | 13,7040 |  | OPTILENE - C3095559 | OPTILENE - C3095559 | CIRURGIA GERAL | MATERIAL DE CONSUMO | FIOS E FITAS CIRURGICOS | UN | 31.673.254/0001-02 | LABORATORIOS B. BRAUN S/A | 20 |  |  | Material de consumo hospitalar | TUSS | 01/12/2019 | EM ANALISE | EM ANALISE
74273604 | 80136990869 | X3090406 | 01/12/2019 |  |  | 13,7040 |  | OPTILENE - X3090406 | OPTILENE - X3090406 | CIRURGIA GERAL | MATERIAL DE CONSUMO | FIOS E FITAS CIRURGICOS | UN | 31.673.254/0001-02 | LABORATORIOS B. BRAUN S/A | 20 |  |  | Material de consumo hospitalar | TUSS | 01/12/2019 | EM ANALISE | EM ANALISE
74270826 | 80136990869 | X3090402 | 01/12/2019 |  |  | 13,7040 |  | OPTILENE - X3090402 | OPTILENE - X3090402 | CIRURGIA GERAL | MATERIAL DE CONSUMO | FIOS E FITAS CIRURGICOS | UN | 31.673.254/0001-02 | LABORATORIOS B. BRAUN S/A | 20 |  |  | Material de consumo hospitalar | TUSS | 01/12/2019 | EM ANALISE | EM ANALISE
74280520 | 80136990869 | C3095558 | 01/12/2019 |  |  | 13,7040 |  | OPTILENE - C3095558 | OPTILENE - C3095558 | CIRURGIA GERAL | MATERIAL DE CONSUMO | FIOS E FITAS CIRURGICOS | UN | 31.673.254/0001-02 | LABORATORIOS B. BRAUN S/A | 20 |  |  | Material de consumo hospitalar | TUSS | 01/12/2019 | EM ANALISE | EM ANALISE
74272764 | 80136990869 | X3090303 | 01/12/2019 |  |  | 13,7040 |  | OPTILENE - X3090303 | OPTILENE - X3090303 | CIRURGIA GERAL | MATERIAL DE CONSUMO | FIOS E FITAS CIRURGICOS | UN | 31.673.254/0001-02 | LABORATORIOS B. BRAUN S/A | 20 |  |  | Material de consumo hospitalar | TUSS | 01/12/2019 | EM ANALISE | EM ANALISE
74281224 | 80136990869 | X3090287 | 01/12/2019 |  |  | 13,7040 |  | OPTILENE - X3090287 | OPTILENE - X3090287 | CIRURGIA GERAL | MATERIAL DE CONSUMO | FIOS E FITAS CIRURGICOS | UN | 31.673.254/0001-02 | LABORATORIOS B. BRAUN S/A | 20 |  |  | Material de consumo hospitalar | TUSS | 01/12/2019 | EM ANALISE | EM ANALISE
74278975 | 80136990869 | C3095557 | 01/12/2019 |  |  | 13,7040 |  | OPTILENE - C3095557 | OPTILENE - C3095557 | CIRURGIA GERAL | MATERIAL DE CONSUMO | FIOS E FITAS CIRURGICOS | UN | 31.673.254/0001-02 | LABORATORIOS B. BRAUN S/A | 20 |  |  | Material de consumo hospitalar | TUSS | 01/12/2019 | EM ANALISE | EM ANALISE
74281313 | 80136990869 | X3090271 | 01/12/2019 |  |  | 13,7040 |  | OPTILENE - X3090271 | OPTILENE - X3090271 | CIRURGIA GERAL | MATERIAL DE CONSUMO | FIOS E FITAS CIRURGICOS | UN | 31.673.254/0001-02 | LABORATORIOS B. BRAUN S/A | 20 |  |  | Material de consumo hospitalar | TUSS | 01/12/2019 | EM ANALISE | EM ANALISE
74278622 | 80136990869 | C3095550 | 01/12/2019 |  |  | 13,7040 |  | OPTILENE - C3095550 | OPTILENE - C3095550 | CIRURGIA GERAL | MATERIAL DE CONSUMO | FIOS E FITAS CIRURGICOS | UN | 31.673.254/0001-02 | LABORATORIOS B. BRAUN S/A | 20 |  |  | Material de consumo hospitalar | TUSS | 01/12/2019 | EM ANALISE | EM ANALISE
74271920 | 80136990869 | X3090270 | 01/12/2019 |  |  | 13,7040 |  | OPTILENE - X3090270 | OPTILENE - X3090270 | CIRURGIA GERAL | MATERIAL DE CONSUMO | FIOS E FITAS CIRURGICOS | UN | 31.673.254/0001-02 | LABORATORIOS B. BRAUN S/A | 20 |  |  | Material de consumo hospitalar | TUSS | 01/12/2019 | EM ANALISE | EM ANALISE
74279289 | 80136990869 | C3095549 | 01/12/2019 |  |  | 13,7040 |  | OPTILENE - C3095549 | OPTILENE - C3095549 | CIRURGIA GERAL | MATERIAL DE CONSUMO | FIOS E FITAS CIRURGICOS | UN | 31.673.254/0001-02 | LABORATORIOS B. BRAUN S/A | 20 |  |  | Material de consumo hospitalar | TUSS | 01/12/2019 | EM ANALISE | EM ANALISE
74277618 | 80136990869 | X3090269 | 01/12/2019 |  |  | 13,7040 |  | OPTILENE - X3090269 | OPTILENE - X3090269 | CIRURGIA GERAL | MATERIAL DE CONSUMO | FIOS E FITAS CIRURGICOS | UN | 31.673.254/0001-02 | LABORATORIOS B. BRAUN S/A | 20 |  |  | Material de consumo hospitalar | TUSS | 01/12/2019 | EM ANALISE | EM ANALISE
74276484 | 80136990869 | C3095543 | 01/12/2019 |  |  | 13,7040 |  | OPTILENE - C3095543 | OPTILENE - C3095543 | CIRURGIA GERAL | MATERIAL DE CONSUMO | FIOS E FITAS CIRURGICOS | UN | 31.673.254/0001-02 | LABORATORIOS B. BRAUN S/A | 20 |  |  | Material de consumo hospitalar | TUSS | 01/12/2019 | EM ANALISE | EM ANALISE
74272500 | 80136990869 | X3090264 | 01/12/2019 |  |  | 13,7040 |  | OPTILENE - X3090264 | OPTILENE - X3090264 | CIRURGIA GERAL | MATERIAL DE CONSUMO | FIOS E FITAS CIRURGICOS | UN | 31.673.254/0001-02 | LABORATORIOS B. BRAUN S/A | 20 |  |  | Material de consumo hospitalar | TUSS | 01/12/2019 | EM ANALISE | EM ANALISE
74273914 | 80136990869 | C3095541 | 01/12/2019 |  |  | 13,7040 |  | OPTILENE - C3095541 | OPTILENE - C3095541 | CIRURGIA GERAL | MATERIAL DE CONSUMO | FIOS E FITAS CIRURGICOS | UN | 31.673.254/0001-02 | LABORATORIOS B. BRAUN S/A | 20 |  |  | Material de consumo hospitalar | TUSS | 01/12/2019 | EM ANALISE | EM ANALISE
74277340 | 80136990869 | X3090259 | 01/12/2019 |  |  | 13,7040 |  | OPTILENE - X3090259 | OPTILENE - X3090259 | CIRURGIA GERAL | MATERIAL DE CONSUMO | FIOS E FITAS CIRURGICOS | UN | 31.673.254/0001-02 | LABORATORIOS B. BRAUN S/A | 20 |  |  | Material de consumo hospitalar | TUSS | 01/12/2019 | EM ANALISE | EM ANALISE
74275275 | 80136990869 | C3095533 | 01/12/2019 |  |  | 13,7040 |  | OPTILENE - C3095533 | OPTILENE - C3095533 | CIRURGIA GERAL | MATERIAL DE CONSUMO | FIOS E FITAS CIRURGICOS | UN | 31.673.254/0001-02 | LABORATORIOS B. BRAUN S/A | 20 |  |  | Material de consumo hospitalar | TUSS | 01/12/2019 | EM ANALISE | EM ANALISE
74280732 | 80136990869 | X3090257 | 01/12/2019 |  |  | 13,7040 |  | OPTILENE - X3090257 | OPTILENE - X3090257 | CIRURGIA GERAL | MATERIAL DE CONSUMO | FIOS E FITAS CIRURGICOS | UN | 31.673.254/0001-02 | LABORATORIOS B. BRAUN S/A | 20 |  |  | Material de consumo hospitalar | TUSS | 01/12/2019 | EM ANALISE | EM ANALISE
74280147 | 80136990869 | C3095531 | 01/12/2019 |  |  | 13,7040 |  | OPTILENE - C3095531 | OPTILENE - C3095531 | CIRURGIA GERAL | MATERIAL DE CONSUMO | FIOS E FITAS CIRURGICOS | UN | 31.673.254/0001-02 | LABORATORIOS B. BRAUN S/A | 20 |  |  | Material de consumo hospitalar | TUSS | 01/12/2019 | EM ANALISE | EM ANALISE
74274287 | 80136990869 | X3090256 | 01/12/2019 |  |  | 13,7040 |  | OPTILENE - X3090256 | OPTILENE - X3090256 | CIRURGIA GERAL | MATERIAL DE CONSUMO | FIOS E FITAS CIRURGICOS | UN | 31.673.254/0001-02 | LABORATORIOS B. BRAUN S/A | 20 |  |  | Material de consumo hospitalar | TUSS | 01/12/2019 | EM ANALISE | EM ANALISE
74279840 | 80136990869 | C3095526 | 01/12/2019 |  |  | 13,7040 |  | OPTILENE - C3095526 | OPTILENE - C3095526 | CIRURGIA GERAL | MATERIAL DE CONSUMO | FIOS E FITAS CIRURGICOS | UN | 31.673.254/0001-02 | LABORATORIOS B. BRAUN S/A | 20 |  |  | Material de consumo hospitalar | TUSS | 01/12/2019 | EM ANALISE | EM ANALISE
74280104 | 80136990869 | X3090255 | 01/12/2019 |  |  | 13,7040 |  | OPTILENE - X3090255 | OPTILENE - X3090255 | CIRURGIA GERAL | MATERIAL DE CONSUMO | FIOS E FITAS CIRURGICOS | UN | 31.673.254/0001-02 | LABORATORIOS B. BRAUN S/A | 20 |  |  | Material de consumo hospitalar | TUSS | 01/12/2019 | EM ANALISE | EM ANALISE
74278797 | 80136990869 | X3090248 | 01/12/2019 |  |  | 13,7040 |  | OPTILENE - X3090248 | OPTILENE - X3090248 | CIRURGIA GERAL | MATERIAL DE CONSUMO | FIOS E FITAS CIRURGICOS | UN | 31.673.254/0001-02 | LABORATORIOS B. BRAUN S/A | 20 |  |  | Material de consumo hospitalar | TUSS | 01/12/2019 | EM ANALISE | EM ANALISE
74276093 | 80136990869 | C3095525 | 01/12/2019 |  |  | 13,7040 |  | OPTILENE - C3095525 | OPTILENE - C3095525 | CIRURGIA GERAL | MATERIAL DE CONSUMO | FIOS E FITAS CIRURGICOS | UN | 31.673.254/0001-02 | LABORATORIOS B. BRAUN S/A | 20 |  |  | Material de consumo hospitalar | TUSS | 01/12/2019 | EM ANALISE | EM ANALISE
74279670 | 80136990869 | X3090247 | 01/12/2019 |  |  | 13,7040 |  | OPTILENE - X3090247 | OPTILENE - X3090247 | CIRURGIA GERAL | MATERIAL DE CONSUMO | FIOS E FITAS CIRURGICOS | UN | 31.673.254/0001-02 | LABORATORIOS B. BRAUN S/A | 20 |  |  | Material de consumo hospitalar | TUSS | 01/12/2019 | EM ANALISE | EM ANALISE
74275470 | 80136990869 | C3095523 | 01/12/2019 |  |  | 13,7040 |  | OPTILENE - C3095523 | OPTILENE - C3095523 | CIRURGIA GERAL | MATERIAL DE CONSUMO | FIOS E FITAS CIRURGICOS | UN | 31.673.254/0001-02 | LABORATORIOS B. BRAUN S/A | 20 |  |  | Material de consumo hospitalar | TUSS | 01/12/2019 | EM ANALISE | EM ANALISE
74278142 | 80136990869 | X3090246 | 01/12/2019 |  |  | 13,7040 |  | OPTILENE - X3090246 | OPTILENE - X3090246 | CIRURGIA GERAL | MATERIAL DE CONSUMO | FIOS E FITAS CIRURGICOS | UN | 31.673.254/0001-02 | LABORATORIOS B. BRAUN S/A | 20 |  |  | Material de consumo hospitalar | TUSS | 01/12/2019 | EM ANALISE | EM ANALISE
74279017 | 80136990869 | C3095522 | 01/12/2019 |  |  | 13,7040 |  | OPTILENE - C3095522 | OPTILENE - C3095522 | CIRURGIA GERAL | MATERIAL DE CONSUMO | FIOS E FITAS CIRURGICOS | UN | 31.673.254/0001-02 | LABORATORIOS B. BRAUN S/A | 20 |  |  | Material de consumo hospitalar | TUSS | 01/12/2019 | EM ANALISE | EM ANALISE
74274090 | 80136990869 | X3090237 | 01/12/2019 |  |  | 13,7040 |  | OPTILENE - X3090237 | OPTILENE - X3090237 | CIRURGIA GERAL | MATERIAL DE CONSUMO | FIOS E FITAS CIRURGICOS | UN | 31.673.254/0001-02 | LABORATORIOS B. BRAUN S/A | 20 |  |  | Material de consumo hospitalar | TUSS | 01/12/2019 | EM ANALISE | EM ANALISE
74278789 | 80136990869 | X3090236 | 01/12/2019 |  |  | 13,7040 |  | OPTILENE - X3090236 | OPTILENE - X3090236 | CIRURGIA GERAL | MATERIAL DE CONSUMO | FIOS E FITAS CIRURGICOS | UN | 31.673.254/0001-02 | LABORATORIOS B. BRAUN S/A | 20 |  |  | Material de consumo hospitalar | TUSS | 01/12/2019 | EM ANALISE | EM ANALISE
74278215 | 80136990869 | C3095520 | 01/12/2019 |  |  | 13,7040 |  | OPTILENE - C3095520 | OPTILENE - C3095520 | CIRURGIA GERAL | MATERIAL DE CONSUMO | FIOS E FITAS CIRURGICOS | UN | 31.673.254/0001-02 | LABORATORIOS B. BRAUN S/A | 20 |  |  | Material de consumo hospitalar | TUSS | 01/12/2019 | EM ANALISE | EM ANALISE
74281453 | 80136990869 | X3090235 | 01/12/2019 |  |  | 13,7040 |  | OPTILENE - X3090235 | OPTILENE - X3090235 | CIRURGIA GERAL | MATERIAL DE CONSUMO | FIOS E FITAS CIRURGICOS | UN | 31.673.254/0001-02 | LABORATORIOS B. BRAUN S/A | 20 |  |  | Material de consumo hospitalar | TUSS | 01/12/2019 | EM ANALISE | EM ANALISE
74274201 | 80136990869 | C3095518 | 01/12/2019 |  |  | 13,7040 |  | OPTILENE - C3095518 | OPTILENE - C3095518 | CIRURGIA GERAL | MATERIAL DE CONSUMO | FIOS E FITAS CIRURGICOS | UN | 31.673.254/0001-02 | LABORATORIOS B. BRAUN S/A | 20 |  |  | Material de consumo hospitalar | TUSS | 01/12/2019 | EM ANALISE | EM ANALISE
74274589 | 80136990869 | X3090222 | 01/12/2019 |  |  | 13,7040 |  | OPTILENE - X3090222 | OPTILENE - X3090222 | CIRURGIA GERAL | MATERIAL DE CONSUMO | FIOS E FITAS CIRURGICOS | UN | 31.673.254/0001-02 | LABORATORIOS B. BRAUN S/A | 20 |  |  | Material de consumo hospitalar | TUSS | 01/12/2019 | EM ANALISE | EM ANALISE
74271563 | 80136990869 | C3095517 | 01/12/2019 |  |  | 13,7040 |  | OPTILENE - C3095517 | OPTILENE - C3095517 | CIRURGIA GERAL | MATERIAL DE CONSUMO | FIOS E FITAS CIRURGICOS | UN | 31.673.254/0001-02 | LABORATORIOS B. BRAUN S/A | 20 |  |  | Material de consumo hospitalar | TUSS | 01/12/2019 | EM ANALISE | EM ANALISE
74280937 | 80136990869 | X3090221 | 01/12/2019 |  |  | 13,7040 |  | OPTILENE - X3090221 | OPTILENE - X3090221 | CIRURGIA GERAL | MATERIAL DE CONSUMO | FIOS E FITAS CIRURGICOS | UN | 31.673.254/0001-02 | LABORATORIOS B. BRAUN S/A | 20 |  |  | Material de consumo hospitalar | TUSS | 01/12/2019 | EM ANALISE | EM ANALISE
74275852 | 80136990869 | C3095513 | 01/12/2019 |  |  | 13,7040 |  | OPTILENE - C3095513 | OPTILENE - C3095513 | CIRURGIA GERAL | MATERIAL DE CONSUMO | FIOS E FITAS CIRURGICOS | UN | 31.673.254/0001-02 | LABORATORIOS B. BRAUN S/A | 20 |  |  | Material de consumo hospitalar | TUSS | 01/12/2019 | EM ANALISE | EM ANALISE
74274503 | 80136990869 | X3090220 | 01/12/2019 |  |  | 13,7040 |  | OPTILENE - X3090220 | OPTILENE - X3090220 | CIRURGIA GERAL | MATERIAL DE CONSUMO | FIOS E FITAS CIRURGICOS | UN | 31.673.254/0001-02 | LABORATORIOS B. BRAUN S/A | 20 |  |  | Material de consumo hospitalar | TUSS | 01/12/2019 | EM ANALISE | EM ANALISE
74279351 | 80136990869 | C3095512 | 01/12/2019 |  |  | 13,7040 |  | OPTILENE - C3095512 | OPTILENE - C3095512 | CIRURGIA GERAL | MATERIAL DE CONSUMO | FIOS E FITAS CIRURGICOS | UN | 31.673.254/0001-02 | LABORATORIOS B. BRAUN S/A | 20 |  |  | Material de consumo hospitalar | TUSS | 01/12/2019 | EM ANALISE | EM ANALISE
74277871 | 80136990869 | X3090219 | 01/12/2019 |  |  | 13,7040 |  | OPTILENE - X3090219 | OPTILENE - X3090219 | CIRURGIA GERAL | MATERIAL DE CONSUMO | FIOS E FITAS CIRURGICOS | UN | 31.673.254/0001-02 | LABORATORIOS B. BRAUN S/A | 20 |  |  | Material de consumo hospitalar | TUSS | 01/12/2019 | EM ANALISE | EM ANALISE
74275739 | 80136990869 | C3095509 | 01/12/2019 |  |  | 13,7040 |  | OPTILENE - C3095509 | OPTILENE - C3095509 | CIRURGIA GERAL | MATERIAL DE CONSUMO | FIOS E FITAS CIRURGICOS | UN | 31.673.254/0001-02 | LABORATORIOS B. BRAUN S/A | 20 |  |  | Material de consumo hospitalar | TUSS | 01/12/2019 | EM ANALISE | EM ANALISE
74271393 | 80136990869 | X3090213 | 01/12/2019 |  |  | 13,7040 |  | OPTILENE - X3090213 | OPTILENE - X3090213 | CIRURGIA GERAL | MATERIAL DE CONSUMO | FIOS E FITAS CIRURGICOS | UN | 31.673.254/0001-02 | LABORATORIOS B. BRAUN S/A | 20 |  |  | Material de consumo hospitalar | TUSS | 01/12/2019 | EM ANALISE | EM ANALISE
74279173 | 80136990869 | X3090212 | 01/12/2019 |  |  | 13,7040 |  | OPTILENE - X3090212 | OPTILENE - X3090212 | CIRURGIA GERAL | MATERIAL DE CONSUMO | FIOS E FITAS CIRURGICOS | UN | 31.673.254/0001-02 | LABORATORIOS B. BRAUN S/A | 20 |  |  | Material de consumo hospitalar | TUSS | 01/12/2019 | EM ANALISE | EM ANALISE
74278738 | 80136990869 | C3095508 | 01/12/2019 |  |  | 13,7040 |  | OPTILENE - C3095508 | OPTILENE - C3095508 | CIRURGIA GERAL | MATERIAL DE CONSUMO | FIOS E FITAS CIRURGICOS | UN | 31.673.254/0001-02 | LABORATORIOS B. BRAUN S/A | 20 |  |  | Material de consumo hospitalar | TUSS | 01/12/2019 | EM ANALISE | EM ANALISE
74273760 | 80136990869 | X3090211 | 01/12/2019 |  |  | 13,7040 |  | OPTILENE - X3090211 | OPTILENE - X3090211 | CIRURGIA GERAL | MATERIAL DE CONSUMO | FIOS E FITAS CIRURGICOS | UN | 31.673.254/0001-02 | LABORATORIOS B. BRAUN S/A | 20 |  |  | Material de consumo hospitalar | TUSS | 01/12/2019 | EM ANALISE | EM ANALISE
74272594 | 80136990869 | C3095503 | 01/12/2019 |  |  | 13,7040 |  | OPTILENE - C3095503 | OPTILENE - C3095503 | CIRURGIA GERAL | MATERIAL DE CONSUMO | FIOS E FITAS CIRURGICOS | UN | 31.673.254/0001-02 | LABORATORIOS B. BRAUN S/A | 20 |  |  | Material de consumo hospitalar | TUSS | 01/12/2019 | EM ANALISE | EM ANALISE
74271229 | 80136990869 | X3090208 | 01/12/2019 |  |  | 13,7040 |  | OPTILENE - X3090208 | OPTILENE - X3090208 | CIRURGIA GERAL | MATERIAL DE CONSUMO | FIOS E FITAS CIRURGICOS | UN | 31.673.254/0001-02 | LABORATORIOS B. BRAUN S/A | 20 |  |  | Material de consumo hospitalar | TUSS | 01/12/2019 | EM ANALISE | EM ANALISE
74281100 | 80136990869 | C3095501 | 01/12/2019 |  |  | 13,7040 |  | OPTILENE - C3095501 | OPTILENE - C3095501 | CIRURGIA GERAL | MATERIAL DE CONSUMO | FIOS E FITAS CIRURGICOS | UN | 31.673.254/0001-02 | LABORATORIOS B. BRAUN S/A | 20 |  |  | Material de consumo hospitalar | TUSS | 01/12/2019 | EM ANALISE | EM ANALISE
74273175 | 80136990869 | X3090207 | 01/12/2019 |  |  | 13,7040 |  | OPTILENE - X3090207 | OPTILENE - X3090207 | CIRURGIA GERAL | MATERIAL DE CONSUMO | FIOS E FITAS CIRURGICOS | UN | 31.673.254/0001-02 | LABORATORIOS B. BRAUN S/A | 20 |  |  | Material de consumo hospitalar | TUSS | 01/12/2019 | EM ANALISE | EM ANALISE
74278649 | 80136990869 | C3095500 | 01/12/2019 |  |  | 13,7040 |  | OPTILENE - C3095500 | OPTILENE - C3095500 | CIRURGIA GERAL | MATERIAL DE CONSUMO | FIOS E FITAS CIRURGICOS | UN | 31.673.254/0001-02 | LABORATORIOS B. BRAUN S/A | 20 |  |  | Material de consumo hospitalar | TUSS | 01/12/2019 | EM ANALISE | EM ANALISE
74278380 | 80136990869 | X3090206 | 01/12/2019 |  |  | 13,7040 |  | OPTILENE - X3090206 | OPTILENE - X3090206 | CIRURGIA GERAL | MATERIAL DE CONSUMO | FIOS E FITAS CIRURGICOS | UN | 31.673.254/0001-02 | LABORATORIOS B. BRAUN S/A | 20 |  |  | Material de consumo hospitalar | TUSS | 01/12/2019 | EM ANALISE | EM ANALISE
74280597 | 80136990869 | C3095499 | 01/12/2019 |  |  | 13,7040 |  | OPTILENE - C3095499 | OPTILENE - C3095499 | CIRURGIA GERAL | MATERIAL DE CONSUMO | FIOS E FITAS CIRURGICOS | UN | 31.673.254/0001-02 | LABORATORIOS B. BRAUN S/A | 20 |  |  | Material de consumo hospitalar | TUSS | 01/12/2019 | EM ANALISE | EM ANALISE
74272322 | 80136990869 | X3090205 | 01/12/2019 |  |  | 13,7040 |  | OPTILENE - X3090205 | OPTILENE - X3090205 | CIRURGIA GERAL | MATERIAL DE CONSUMO | FIOS E FITAS CIRURGICOS | UN | 31.673.254/0001-02 | LABORATORIOS B. BRAUN S/A | 20 |  |  | Material de consumo hospitalar | TUSS | 01/12/2019 | EM ANALISE | EM ANALISE
74270435 | 80136990869 | C3095498 | 01/12/2019 |  |  | 13,7040 |  | OPTILENE - C3095498 | OPTILENE - C3095498 | CIRURGIA GERAL | MATERIAL DE CONSUMO | FIOS E FITAS CIRURGICOS | UN | 31.673.254/0001-02 | LABORATORIOS B. BRAUN S/A | 20 |  |  | Material de consumo hospitalar | TUSS | 01/12/2019 | EM ANALISE | EM ANALISE
74272110 | 80136990869 | X3090199 | 01/12/2019 |  |  | 13,7040 |  | OPTILENE - X3090199 | OPTILENE - X3090199 | CIRURGIA GERAL | MATERIAL DE CONSUMO | FIOS E FITAS CIRURGICOS | UN | 31.673.254/0001-02 | LABORATORIOS B. BRAUN S/A | 20 |  |  | Material de consumo hospitalar | TUSS | 01/12/2019 | EM ANALISE | EM ANALISE
74280066 | 80136990869 | C3095495 | 01/12/2019 |  |  | 13,7040 |  | OPTILENE - C3095495 | OPTILENE - C3095495 | CIRURGIA GERAL | MATERIAL DE CONSUMO | FIOS E FITAS CIRURGICOS | UN | 31.673.254/0001-02 | LABORATORIOS B. BRAUN S/A | 20 |  |  | Material de consumo hospitalar | TUSS | 01/12/2019 | EM ANALISE | EM ANALISE
74281607 | 80136990869 | X3090153 | 01/12/2019 |  |  | 13,7040 |  | OPTILENE - X3090153 | OPTILENE - X3090153 | CIRURGIA GERAL | MATERIAL DE CONSUMO | FIOS E FITAS CIRURGICOS | UN | 31.673.254/0001-02 | LABORATORIOS B. BRAUN S/A | 20 |  |  | Material de consumo hospitalar | TUSS | 01/12/2019 | EM ANALISE | EM ANALISE
74276387 | 80136990869 | C3095494 | 01/12/2019 |  |  | 13,7040 |  | OPTILENE - C3095494 | OPTILENE - C3095494 | CIRURGIA GERAL | MATERIAL DE CONSUMO | FIOS E FITAS CIRURGICOS | UN | 31.673.254/0001-02 | LABORATORIOS B. BRAUN S/A | 20 |  |  | Material de consumo hospitalar | TUSS | 01/12/2019 | EM ANALISE | EM ANALISE
74277308 | 80136990869 | X3090152 | 01/12/2019 |  |  | 13,7040 |  | OPTILENE - X3090152 | OPTILENE - X3090152 | CIRURGIA GERAL | MATERIAL DE CONSUMO | FIOS E FITAS CIRURGICOS | UN | 31.673.254/0001-02 | LABORATORIOS B. BRAUN S/A | 20 |  |  | Material de consumo hospitalar | TUSS | 01/12/2019 | EM ANALISE | EM ANALISE
74280627 | 80136990869 | C3095493 | 01/12/2019 |  |  | 13,7040 |  | OPTILENE - C3095493 | OPTILENE - C3095493 | CIRURGIA GERAL | MATERIAL DE CONSUMO | FIOS E FITAS CIRURGICOS | UN | 31.673.254/0001-02 | LABORATORIOS B. BRAUN S/A | 20 |  |  | Material de consumo hospitalar | TUSS | 01/12/2019 | EM ANALISE | EM ANALISE
74280023 | 80136990869 | X3090140 | 01/12/2019 |  |  | 13,7040 |  | OPTILENE - X3090140 | OPTILENE - X3090140 | CIRURGIA GERAL | MATERIAL DE CONSUMO | FIOS E FITAS CIRURGICOS | UN | 31.673.254/0001-02 | LABORATORIOS B. BRAUN S/A | 20 |  |  | Material de consumo hospitalar | TUSS | 01/12/2019 | EM ANALISE | EM ANALISE
74275690 | 80136990869 | C3095492 | 01/12/2019 |  |  | 13,7040 |  | OPTILENE - C3095492 | OPTILENE - C3095492 | CIRURGIA GERAL | MATERIAL DE CONSUMO | FIOS E FITAS CIRURGICOS | UN | 31.673.254/0001-02 | LABORATORIOS B. BRAUN S/A | 20 |  |  | Material de consumo hospitalar | TUSS | 01/12/2019 | EM ANALISE | EM ANALISE
74279165 | 80136990869 | X3090120 | 01/12/2019 |  |  | 13,7040 |  | OPTILENE - X3090120 | OPTILENE - X3090120 | CIRURGIA GERAL | MATERIAL DE CONSUMO | FIOS E FITAS CIRURGICOS | UN | 31.673.254/0001-02 | LABORATORIOS B. BRAUN S/A | 20 |  |  | Material de consumo hospitalar | TUSS | 01/12/2019 | EM ANALISE | EM ANALISE
74270605 | 80136990869 | C3095488 | 01/12/2019 |  |  | 13,7040 |  | OPTILENE - C3095488 | OPTILENE - C3095488 | CIRURGIA GERAL | MATERIAL DE CONSUMO | FIOS E FITAS CIRURGICOS | UN | 31.673.254/0001-02 | LABORATORIOS B. BRAUN S/A | 20 |  |  | Material de consumo hospitalar | TUSS | 01/12/2019 | EM ANALISE | EM ANALISE
74280562 | 80136990869 | X3090119 | 01/12/2019 |  |  | 13,7040 |  | OPTILENE - X3090119 | OPTILENE - X3090119 | CIRURGIA GERAL | MATERIAL DE CONSUMO | FIOS E FITAS CIRURGICOS | UN | 31.673.254/0001-02 | LABORATORIOS B. BRAUN S/A | 20 |  |  | Material de consumo hospitalar | TUSS | 01/12/2019 | EM ANALISE | EM ANALISE
74275240 | 80136990869 | C3095484 | 01/12/2019 |  |  | 13,7040 |  | OPTILENE - C3095484 | OPTILENE - C3095484 | CIRURGIA GERAL | MATERIAL DE CONSUMO | FIOS E FITAS CIRURGICOS | UN | 31.673.254/0001-02 | LABORATORIOS B. BRAUN S/A | 20 |  |  | Material de consumo hospitalar | TUSS | 01/12/2019 | EM ANALISE | EM ANALISE
74270893 | 80136990869 | X3090100 | 01/12/2019 |  |  | 13,7040 |  | OPTILENE - X3090100 | OPTILENE - X3090100 | CIRURGIA GERAL | MATERIAL DE CONSUMO | FIOS E FITAS CIRURGICOS | UN | 31.673.254/0001-02 | LABORATORIOS B. BRAUN S/A | 20 |  |  | Material de consumo hospitalar | TUSS | 01/12/2019 | EM ANALISE | EM ANALISE
74277669 | 80136990869 | C3095477 | 01/12/2019 |  |  | 13,7040 |  | OPTILENE - C3095477 | OPTILENE - C3095477 | CIRURGIA GERAL | MATERIAL DE CONSUMO | FIOS E FITAS CIRURGICOS | UN | 31.673.254/0001-02 | LABORATORIOS B. BRAUN S/A | 20 |  |  | Material de consumo hospitalar | TUSS | 01/12/2019 | EM ANALISE | EM ANALISE
74272780 | 80136990869 | X3090099 | 01/12/2019 |  |  | 13,7040 |  | OPTILENE - X3090099 | OPTILENE - X3090099 | CIRURGIA GERAL | MATERIAL DE CONSUMO | FIOS E FITAS CIRURGICOS | UN | 31.673.254/0001-02 | LABORATORIOS B. BRAUN S/A | 20 |  |  | Material de consumo hospitalar | TUSS | 01/12/2019 | EM ANALISE | EM ANALISE
74273418 | 80136990869 | C3095462 | 01/12/2019 |  |  | 13,7040 |  | OPTILENE - C3095462 | OPTILENE - C3095462 | CIRURGIA GERAL | MATERIAL DE CONSUMO | FIOS E FITAS CIRURGICOS | UN | 31.673.254/0001-02 | LABORATORIOS B. BRAUN S/A | 20 |  |  | Material de consumo hospitalar | TUSS | 01/12/2019 | EM ANALISE | EM ANALISE
74277707 | 80136990869 | X3090053 | 01/12/2019 |  |  | 13,7040 |  | OPTILENE - X3090053 | OPTILENE - X3090053 | CIRURGIA GERAL | MATERIAL DE CONSUMO | FIOS E FITAS CIRURGICOS | UN | 31.673.254/0001-02 | LABORATORIOS B. BRAUN S/A | 20 |  |  | Material de consumo hospitalar | TUSS | 01/12/2019 | EM ANALISE | EM ANALISE
74281879 | 80136990869 | C3095461 | 01/12/2019 |  |  | 13,7040 |  | OPTILENE - C3095461 | OPTILENE - C3095461 | CIRURGIA GERAL | MATERIAL DE CONSUMO | FIOS E FITAS CIRURGICOS | UN | 31.673.254/0001-02 | LABORATORIOS B. BRAUN S/A | 20 |  |  | Material de consumo hospitalar | TUSS | 01/12/2019 | EM ANALISE | EM ANALISE
74276611 | 80136990869 | X3090052 | 01/12/2019 |  |  | 13,7040 |  | OPTILENE - X3090052 | OPTILENE - X3090052 | CIRURGIA GERAL | MATERIAL DE CONSUMO | FIOS E FITAS CIRURGICOS | UN | 31.673.254/0001-02 | LABORATORIOS B. BRAUN S/A | 20 |  |  | Material de consumo hospitalar | TUSS | 01/12/2019 | EM ANALISE | EM ANALISE
74278347 | 80136990869 | C3095460 | 01/12/2019 |  |  | 13,7040 |  | OPTILENE - C3095460 | OPTILENE - C3095460 | CIRURGIA GERAL | MATERIAL DE CONSUMO | FIOS E FITAS CIRURGICOS | UN | 31.673.254/0001-02 | LABORATORIOS B. BRAUN S/A | 20 |  |  | Material de consumo hospitalar | TUSS | 01/12/2019 | EM ANALISE | EM ANALISE
74275917 | 80136990869 | X3090051 | 01/12/2019 |  |  | 13,7040 |  | OPTILENE - X3090051 | OPTILENE - X3090051 | CIRURGIA GERAL | MATERIAL DE CONSUMO | FIOS E FITAS CIRURGICOS | UN | 31.673.254/0001-02 | LABORATORIOS B. BRAUN S/A | 20 |  |  | Material de consumo hospitalar | TUSS | 01/12/2019 | EM ANALISE | EM ANALISE
74277928 | 80136990869 | C3095458 | 01/12/2019 |  |  | 13,7040 |  | OPTILENE - C3095458 | OPTILENE - C3095458 | CIRURGIA GERAL | MATERIAL DE CONSUMO | FIOS E FITAS CIRURGICOS | UN | 31.673.254/0001-02 | LABORATORIOS B. BRAUN S/A | 20 |  |  | Material de consumo hospitalar | TUSS | 01/12/2019 | EM ANALISE | EM ANALISE
74273922 | 80136990869 | X3090047 | 01/12/2019 |  |  | 13,7040 |  | OPTILENE - X3090047 | OPTILENE - X3090047 | CIRURGIA GERAL | MATERIAL DE CONSUMO | FIOS E FITAS CIRURGICOS | UN | 31.673.254/0001-02 | LABORATORIOS B. BRAUN S/A | 20 |  |  | Material de consumo hospitalar | TUSS | 01/12/2019 | EM ANALISE | EM ANALISE
74279114 | 80136990869 | C3095456 | 01/12/2019 |  |  | 13,7040 |  | OPTILENE - C3095456 | OPTILENE - C3095456 | CIRURGIA GERAL | MATERIAL DE CONSUMO | FIOS E FITAS CIRURGICOS | UN | 31.673.254/0001-02 | LABORATORIOS B. BRAUN S/A | 20 |  |  | Material de consumo hospitalar | TUSS | 01/12/2019 | EM ANALISE | EM ANALISE
74279645 | 80136990869 | X3090043 | 01/12/2019 |  |  | 13,7040 |  | OPTILENE - X3090043 | OPTILENE - X3090043 | CIRURGIA GERAL | MATERIAL DE CONSUMO | FIOS E FITAS CIRURGICOS | UN | 31.673.254/0001-02 | LABORATORIOS B. BRAUN S/A | 20 |  |  | Material de consumo hospitalar | TUSS | 01/12/2019 | EM ANALISE | EM ANALISE
74273930 | 80136990869 | C3095452 | 01/12/2019 |  |  | 13,7040 |  | OPTILENE - C3095452 | OPTILENE - C3095452 | CIRURGIA GERAL | MATERIAL DE CONSUMO | FIOS E FITAS CIRURGICOS | UN | 31.673.254/0001-02 | LABORATORIOS B. BRAUN S/A | 20 |  |  | Material de consumo hospitalar | TUSS | 01/12/2019 | EM ANALISE | EM ANALISE
74281011 | 80136990869 | X3090042 | 01/12/2019 |  |  | 13,7040 |  | OPTILENE - X3090042 | OPTILENE - X3090042 | CIRURGIA GERAL | MATERIAL DE CONSUMO | FIOS E FITAS CIRURGICOS | UN | 31.673.254/0001-02 | LABORATORIOS B. BRAUN S/A | 20 |  |  | Material de consumo hospitalar | TUSS | 01/12/2019 | EM ANALISE | EM ANALISE
74274473 | 80136990869 | C3095449 | 01/12/2019 |  |  | 13,7040 |  | OPTILENE - C3095449 | OPTILENE - C3095449 | CIRURGIA GERAL | MATERIAL DE CONSUMO | FIOS E FITAS CIRURGICOS | UN | 31.673.254/0001-02 | LABORATORIOS B. BRAUN S/A | 20 |  |  | Material de consumo hospitalar | TUSS | 01/12/2019 | EM ANALISE | EM ANALISE
74271431 | 80136990869 | C3095448 | 01/12/2019 |  |  | 13,7040 |  | OPTILENE - C3095448 | OPTILENE - C3095448 | CIRURGIA GERAL | MATERIAL DE CONSUMO | FIOS E FITAS CIRURGICOS | UN | 31.673.254/0001-02 | LABORATORIOS B. BRAUN S/A | 20 |  |  | Material de consumo hospitalar | TUSS | 01/12/2019 | EM ANALISE | EM ANALISE
74276921 | 80136990869 | X3090041 | 01/12/2019 |  |  | 13,7040 |  | OPTILENE - X3090041 | OPTILENE - X3090041 | CIRURGIA GERAL | MATERIAL DE CONSUMO | FIOS E FITAS CIRURGICOS | UN | 31.673.254/0001-02 | LABORATORIOS B. BRAUN S/A | 20 |  |  | Material de consumo hospitalar | TUSS | 01/12/2019 | EM ANALISE | EM ANALISE
74276573 | 80136990869 | C3095445 | 01/12/2019 |  |  | 13,7040 |  | OPTILENE - C3095445 | OPTILENE - C3095445 | CIRURGIA GERAL | MATERIAL DE CONSUMO | FIOS E FITAS CIRURGICOS | UN | 31.673.254/0001-02 | LABORATORIOS B. BRAUN S/A | 20 |  |  | Material de consumo hospitalar | TUSS | 01/12/2019 | EM ANALISE | EM ANALISE
74276271 | 80136990869 | X3090040 | 01/12/2019 |  |  | 13,7040 |  | OPTILENE - X3090040 | OPTILENE - X3090040 | CIRURGIA GERAL | MATERIAL DE CONSUMO | FIOS E FITAS CIRURGICOS | UN | 31.673.254/0001-02 | LABORATORIOS B. BRAUN S/A | 20 |  |  | Material de consumo hospitalar | TUSS | 01/12/2019 | EM ANALISE | EM ANALISE
74275968 | 80136990869 | C3095444 | 01/12/2019 |  |  | 13,7040 |  | OPTILENE - C3095444 | OPTILENE - C3095444 | CIRURGIA GERAL | MATERIAL DE CONSUMO | FIOS E FITAS CIRURGICOS | UN | 31.673.254/0001-02 | LABORATORIOS B. BRAUN S/A | 20 |  |  | Material de consumo hospitalar | TUSS | 01/12/2019 | EM ANALISE | EM ANALISE
74270672 | 80136990869 | X3090030 | 01/12/2019 |  |  | 13,7040 |  | OPTILENE - X3090030 | OPTILENE - X3090030 | CIRURGIA GERAL | MATERIAL DE CONSUMO | FIOS E FITAS CIRURGICOS | UN | 31.673.254/0001-02 | LABORATORIOS B. BRAUN S/A | 20 |  |  | Material de consumo hospitalar | TUSS | 01/12/2019 | EM ANALISE | EM ANALISE
74281410 | 80136990869 | C3095443 | 01/12/2019 |  |  | 13,7040 |  | OPTILENE - C3095443 | OPTILENE - C3095443 | CIRURGIA GERAL | MATERIAL DE CONSUMO | FIOS E FITAS CIRURGICOS | UN | 31.673.254/0001-02 | LABORATORIOS B. BRAUN S/A | 20 |  |  | Material de consumo hospitalar | TUSS | 01/12/2019 | EM ANALISE | EM ANALISE
74271873 | 80136990869 | X3090029 | 01/12/2019 |  |  | 13,7040 |  | OPTILENE - X3090029 | OPTILENE - X3090029 | CIRURGIA GERAL | MATERIAL DE CONSUMO | FIOS E FITAS CIRURGICOS | UN | 31.673.254/0001-02 | LABORATORIOS B. BRAUN S/A | 20 |  |  | Material de consumo hospitalar | TUSS | 01/12/2019 | EM ANALISE | EM ANALISE
74277987 | 80136990869 | C3095442 | 01/12/2019 |  |  | 13,7040 |  | OPTILENE - C3095442 | OPTILENE - C3095442 | CIRURGIA GERAL | MATERIAL DE CONSUMO | FIOS E FITAS CIRURGICOS | UN | 31.673.254/0001-02 | LABORATORIOS B. BRAUN S/A | 20 |  |  | Material de consumo hospitalar | TUSS | 01/12/2019 | EM ANALISE | EM ANALISE
74272144 | 80136990869 | X3090014 | 01/12/2019 |  |  | 13,7040 |  | OPTILENE - X3090014 | OPTILENE - X3090014 | CIRURGIA GERAL | MATERIAL DE CONSUMO | FIOS E FITAS CIRURGICOS | UN | 31.673.254/0001-02 | LABORATORIOS B. BRAUN S/A | 20 |  |  | Material de consumo hospitalar | TUSS | 01/12/2019 | EM ANALISE | EM ANALISE
74274120 | 80136990869 | C3095439 | 01/12/2019 |  |  | 13,7040 |  | OPTILENE - C3095439 | OPTILENE - C3095439 | CIRURGIA GERAL | MATERIAL DE CONSUMO | FIOS E FITAS CIRURGICOS | UN | 31.673.254/0001-02 | LABORATORIOS B. BRAUN S/A | 20 |  |  | Material de consumo hospitalar | TUSS | 01/12/2019 | EM ANALISE | EM ANALISE
74277065 | 80136990869 | X3090013 | 01/12/2019 |  |  | 13,7040 |  | OPTILENE - X3090013 | OPTILENE - X3090013 | CIRURGIA GERAL | MATERIAL DE CONSUMO | FIOS E FITAS CIRURGICOS | UN | 31.673.254/0001-02 | LABORATORIOS B. BRAUN S/A | 20 |  |  | Material de consumo hospitalar | TUSS | 01/12/2019 | EM ANALISE | EM ANALISE
74270427 | 80136990869 | C3095438 | 01/12/2019 |  |  | 13,7040 |  | OPTILENE - C3095438 | OPTILENE - C3095438 | CIRURGIA GERAL | MATERIAL DE CONSUMO | FIOS E FITAS CIRURGICOS | UN | 31.673.254/0001-02 | LABORATORIOS B. BRAUN S/A | 20 |  |  | Material de consumo hospitalar | TUSS | 01/12/2019 | EM ANALISE | EM ANALISE
74279157 | 80136990869 | X3090012 | 01/12/2019 |  |  | 13,7040 |  | OPTILENE - X3090012 | OPTILENE - X3090012 | CIRURGIA GERAL | MATERIAL DE CONSUMO | FIOS E FITAS CIRURGICOS | UN | 31.673.254/0001-02 | LABORATORIOS B. BRAUN S/A | 20 |  |  | Material de consumo hospitalar | TUSS | 01/12/2019 | EM ANALISE | EM ANALISE
74271989 | 80136990869 | C3095431 | 01/12/2019 |  |  | 13,7040 |  | OPTILENE - C3095431 | OPTILENE - C3095431 | CIRURGIA GERAL | MATERIAL DE CONSUMO | FIOS E FITAS CIRURGICOS | UN | 31.673.254/0001-02 | LABORATORIOS B. BRAUN S/A | 20 |  |  | Material de consumo hospitalar | TUSS | 01/12/2019 | EM ANALISE | EM ANALISE
74281054 | 80136990869 | X3090004 | 01/12/2019 |  |  | 13,7040 |  | OPTILENE - X3090004 | OPTILENE - X3090004 | CIRURGIA GERAL | MATERIAL DE CONSUMO | FIOS E FITAS CIRURGICOS | UN | 31.673.254/0001-02 | LABORATORIOS B. BRAUN S/A | 20 |  |  | Material de consumo hospitalar | TUSS | 01/12/2019 | EM ANALISE | EM ANALISE
74271300 | 80136990869 | C3095430 | 01/12/2019 |  |  | 13,7040 |  | OPTILENE - C3095430 | OPTILENE - C3095430 | CIRURGIA GERAL | MATERIAL DE CONSUMO | FIOS E FITAS CIRURGICOS | UN | 31.673.254/0001-02 | LABORATORIOS B. BRAUN S/A | 20 |  |  | Material de consumo hospitalar | TUSS | 01/12/2019 | EM ANALISE | EM ANALISE
74279955 | 80136990869 | G3096169 | 01/12/2019 |  |  | 13,7040 |  | OPTILENE - G3096169 | OPTILENE - G3096169 | CIRURGIA GERAL | MATERIAL DE CONSUMO | FIOS E FITAS CIRURGICOS | UN | 31.673.254/0001-02 | LABORATORIOS B. BRAUN S/A | 20 |  |  | Material de consumo hospitalar | TUSS | 01/12/2019 | EM ANALISE | EM ANALISE
74276026 | 80136990869 | C3095421 | 01/12/2019 |  |  | 13,7040 |  | OPTILENE - C3095421 | OPTILENE - C3095421 | CIRURGIA GERAL | MATERIAL DE CONSUMO | FIOS E FITAS CIRURGICOS | UN | 31.673.254/0001-02 | LABORATORIOS B. BRAUN S/A | 20 |  |  | Material de consumo hospitalar | TUSS | 01/12/2019 | EM ANALISE | EM ANALISE
74278762 | 80136990869 | G3096167 | 01/12/2019 |  |  | 13,7040 |  | OPTILENE - G3096167 | OPTILENE - G3096167 | CIRURGIA GERAL | MATERIAL DE CONSUMO | FIOS E FITAS CIRURGICOS | UN | 31.673.254/0001-02 | LABORATORIOS B. BRAUN S/A | 20 |  |  | Material de consumo hospitalar | TUSS | 01/12/2019 | EM ANALISE | EM ANALISE
74274678 | 80136990869 | G3096152 | 01/12/2019 |  |  | 13,7040 |  | OPTILENE - G3096152 | OPTILENE - G3096152 | CIRURGIA GERAL | MATERIAL DE CONSUMO | FIOS E FITAS CIRURGICOS | UN | 31.673.254/0001-02 | LABORATORIOS B. BRAUN S/A | 20 |  |  | Material de consumo hospitalar | TUSS | 01/12/2019 | EM ANALISE | EM ANALISE
74281194 | 80136990869 | C3095415 | 01/12/2019 |  |  | 13,7040 |  | OPTILENE - C3095415 | OPTILENE - C3095415 | CIRURGIA GERAL | MATERIAL DE CONSUMO | FIOS E FITAS CIRURGICOS | UN | 31.673.254/0001-02 | LABORATORIOS B. BRAUN S/A | 20 |  |  | Material de consumo hospitalar | TUSS | 01/12/2019 | EM ANALISE | EM ANALISE
74271385 | 80136990869 | G3096151 | 01/12/2019 |  |  | 13,7040 |  | OPTILENE - G3096151 | OPTILENE - G3096151 | CIRURGIA GERAL | MATERIAL DE CONSUMO | FIOS E FITAS CIRURGICOS | UN | 31.673.254/0001-02 | LABORATORIOS B. BRAUN S/A | 20 |  |  | Material de consumo hospitalar | TUSS | 01/12/2019 | EM ANALISE | EM ANALISE
74280775 | 80136990869 | C3095414 | 01/12/2019 |  |  | 13,7040 |  | OPTILENE - C3095414 | OPTILENE - C3095414 | CIRURGIA GERAL | MATERIAL DE CONSUMO | FIOS E FITAS CIRURGICOS | UN | 31.673.254/0001-02 | LABORATORIOS B. BRAUN S/A | 20 |  |  | Material de consumo hospitalar | TUSS | 01/12/2019 | EM ANALISE | EM ANALISE
74280643 | 80136990869 | G3096138 | 01/12/2019 |  |  | 13,7040 |  | OPTILENE - G3096138 | OPTILENE - G3096138 | CIRURGIA GERAL | MATERIAL DE CONSUMO | FIOS E FITAS CIRURGICOS | UN | 31.673.254/0001-02 | LABORATORIOS B. BRAUN S/A | 20 |  |  | Material de consumo hospitalar | TUSS | 01/12/2019 | EM ANALISE | EM ANALISE
74281461 | 80136990869 | C3095413 | 01/12/2019 |  |  | 13,7040 |  | OPTILENE - C3095413 | OPTILENE - C3095413 | CIRURGIA GERAL | MATERIAL DE CONSUMO | FIOS E FITAS CIRURGICOS | UN | 31.673.254/0001-02 | LABORATORIOS B. BRAUN S/A | 20 |  |  | Material de consumo hospitalar | TUSS | 01/12/2019 | EM ANALISE | EM ANALISE
74276522 | 80136990869 | G3096137 | 01/12/2019 |  |  | 13,7040 |  | OPTILENE - G3096137 | OPTILENE - G3096137 | CIRURGIA GERAL | MATERIAL DE CONSUMO | FIOS E FITAS CIRURGICOS | UN | 31.673.254/0001-02 | LABORATORIOS B. BRAUN S/A | 20 |  |  | Material de consumo hospitalar | TUSS | 01/12/2019 | EM ANALISE | EM ANALISE
74276999 | 80136990869 | C3095411 | 01/12/2019 |  |  | 13,7040 |  | OPTILENE - C3095411 | OPTILENE - C3095411 | CIRURGIA GERAL | MATERIAL DE CONSUMO | FIOS E FITAS CIRURGICOS | UN | 31.673.254/0001-02 | LABORATORIOS B. BRAUN S/A | 20 |  |  | Material de consumo hospitalar | TUSS | 01/12/2019 | EM ANALISE | EM ANALISE
74279335 | 80136990869 | G3096129 | 01/12/2019 |  |  | 13,7040 |  | OPTILENE - G3096129 | OPTILENE - G3096129 | CIRURGIA GERAL | MATERIAL DE CONSUMO | FIOS E FITAS CIRURGICOS | UN | 31.673.254/0001-02 | LABORATORIOS B. BRAUN S/A | 20 |  |  | Material de consumo hospitalar | TUSS | 01/12/2019 | EM ANALISE | EM ANALISE
74271717 | 80136990869 | C3095407 | 01/12/2019 |  |  | 13,7040 |  | OPTILENE - C3095407 | OPTILENE - C3095407 | CIRURGIA GERAL | MATERIAL DE CONSUMO | FIOS E FITAS CIRURGICOS | UN | 31.673.254/0001-02 | LABORATORIOS B. BRAUN S/A | 20 |  |  | Material de consumo hospitalar | TUSS | 01/12/2019 | EM ANALISE | EM ANALISE
74281666 | 80136990869 | G3096121 | 01/12/2019 |  |  | 13,7040 |  | OPTILENE - G3096121 | OPTILENE - G3096121 | CIRURGIA GERAL | MATERIAL DE CONSUMO | FIOS E FITAS CIRURGICOS | UN | 31.673.254/0001-02 | LABORATORIOS B. BRAUN S/A | 20 |  |  | Material de consumo hospitalar | TUSS | 01/12/2019 | EM ANALISE | EM ANALISE
74282093 | 80136990869 | C3095401 | 01/12/2019 |  |  | 13,7040 |  | OPTILENE - C3095401 | OPTILENE - C3095401 | CIRURGIA GERAL | MATERIAL DE CONSUMO | FIOS E FITAS CIRURGICOS | UN | 31.673.254/0001-02 | LABORATORIOS B. BRAUN S/A | 20 |  |  | Material de consumo hospitalar | TUSS | 01/12/2019 | EM ANALISE | EM ANALISE
74272292 | 80136990869 | G3096119 | 01/12/2019 |  |  | 13,7040 |  | OPTILENE - G3096119 | OPTILENE - G3096119 | CIRURGIA GERAL | MATERIAL DE CONSUMO | FIOS E FITAS CIRURGICOS | UN | 31.673.254/0001-02 | LABORATORIOS B. BRAUN S/A | 20 |  |  | Material de consumo hospitalar | TUSS | 01/12/2019 | EM ANALISE | EM ANALISE
74280414 | 80136990869 | C3095400 | 01/12/2019 |  |  | 13,7040 |  | OPTILENE - C3095400 | OPTILENE - C3095400 | CIRURGIA GERAL | MATERIAL DE CONSUMO | FIOS E FITAS CIRURGICOS | UN | 31.673.254/0001-02 | LABORATORIOS B. BRAUN S/A | 20 |  |  | Material de consumo hospitalar | TUSS | 01/12/2019 | EM ANALISE | EM ANALISE
74274392 | 80136990869 | G3096117 | 01/12/2019 |  |  | 13,7040 |  | OPTILENE - G3096117 | OPTILENE - G3096117 | CIRURGIA GERAL | MATERIAL DE CONSUMO | FIOS E FITAS CIRURGICOS | UN | 31.673.254/0001-02 | LABORATORIOS B. BRAUN S/A | 20 |  |  | Material de consumo hospitalar | TUSS | 01/12/2019 | EM ANALISE | EM ANALISE
74276646 | 80136990869 | C3095385 | 01/12/2019 |  |  | 13,7040 |  | OPTILENE - C3095385 | OPTILENE - C3095385 | CIRURGIA GERAL | MATERIAL DE CONSUMO | FIOS E FITAS CIRURGICOS | UN | 31.673.254/0001-02 | LABORATORIOS B. BRAUN S/A | 20 |  |  | Material de consumo hospitalar | TUSS | 01/12/2019 | EM ANALISE | EM ANALISE
74280899 | 80136990869 | G3096116 | 01/12/2019 |  |  | 13,7040 |  | OPTILENE - G3096116 | OPTILENE - G3096116 | CIRURGIA GERAL | MATERIAL DE CONSUMO | FIOS E FITAS CIRURGICOS | UN | 31.673.254/0001-02 | LABORATORIOS B. BRAUN S/A | 20 |  |  | Material de consumo hospitalar | TUSS | 01/12/2019 | EM ANALISE | EM ANALISE
74273060 | 80136990869 | C3095360 | 01/12/2019 |  |  | 13,7040 |  | OPTILENE - C3095360 | OPTILENE - C3095360 | CIRURGIA GERAL | MATERIAL DE CONSUMO | FIOS E FITAS CIRURGICOS | UN | 31.673.254/0001-02 | LABORATORIOS B. BRAUN S/A | 20 |  |  | Material de consumo hospitalar | TUSS | 01/12/2019 | EM ANALISE | EM ANALISE
74270877 | 80136990869 | G3096108 | 01/12/2019 |  |  | 13,7040 |  | OPTILENE - G3096108 | OPTILENE - G3096108 | CIRURGIA GERAL | MATERIAL DE CONSUMO | FIOS E FITAS CIRURGICOS | UN | 31.673.254/0001-02 | LABORATORIOS B. BRAUN S/A | 20 |  |  | Material de consumo hospitalar | TUSS | 01/12/2019 | EM ANALISE | EM ANALISE
74274309 | 80136990869 | C3095351 | 01/12/2019 |  |  | 13,7040 |  | OPTILENE - C3095351 | OPTILENE - C3095351 | CIRURGIA GERAL | MATERIAL DE CONSUMO | FIOS E FITAS CIRURGICOS | UN | 31.673.254/0001-02 | LABORATORIOS B. BRAUN S/A | 20 |  |  | Material de consumo hospitalar | TUSS | 01/12/2019 | EM ANALISE | EM ANALISE
74271091 | 80136990869 | C3095350 | 01/12/2019 |  |  | 13,7040 |  | OPTILENE - C3095350 | OPTILENE - C3095350 | CIRURGIA GERAL | MATERIAL DE CONSUMO | FIOS E FITAS CIRURGICOS | UN | 31.673.254/0001-02 | LABORATORIOS B. BRAUN S/A | 20 |  |  | Material de consumo hospitalar | TUSS | 01/12/2019 | EM ANALISE | EM ANALISE
74277553 | 80136990869 | G3096105 | 01/12/2019 |  |  | 13,7040 |  | OPTILENE - G3096105 | OPTILENE - G3096105 | CIRURGIA GERAL | MATERIAL DE CONSUMO | FIOS E FITAS CIRURGICOS | UN | 31.673.254/0001-02 | LABORATORIOS B. BRAUN S/A | 20 |  |  | Material de consumo hospitalar | TUSS | 01/12/2019 | EM ANALISE | EM ANALISE
74280791 | 80136990869 | C3095349 | 01/12/2019 |  |  | 13,7040 |  | OPTILENE - C3095349 | OPTILENE - C3095349 | CIRURGIA GERAL | MATERIAL DE CONSUMO | FIOS E FITAS CIRURGICOS | UN | 31.673.254/0001-02 | LABORATORIOS B. BRAUN S/A | 20 |  |  | Material de consumo hospitalar | TUSS | 01/12/2019 | EM ANALISE | EM ANALISE
74277774 | 80136990869 | G3096104 | 01/12/2019 |  |  | 13,7040 |  | OPTILENE - G3096104 | OPTILENE - G3096104 | CIRURGIA GERAL | MATERIAL DE CONSUMO | FIOS E FITAS CIRURGICOS | UN | 31.673.254/0001-02 | LABORATORIOS B. BRAUN S/A | 20 |  |  | Material de consumo hospitalar | TUSS | 01/12/2019 | EM ANALISE | EM ANALISE
74281739 | 80136990869 | C3095346 | 01/12/2019 |  |  | 13,7040 |  | OPTILENE - C3095346 | OPTILENE - C3095346 | CIRURGIA GERAL | MATERIAL DE CONSUMO | FIOS E FITAS CIRURGICOS | UN | 31.673.254/0001-02 | LABORATORIOS B. BRAUN S/A | 20 |  |  | Material de consumo hospitalar | TUSS | 01/12/2019 | EM ANALISE | EM ANALISE
74273809 | 80136990869 | G3096102 | 01/12/2019 |  |  | 13,7040 |  | OPTILENE - G3096102 | OPTILENE - G3096102 | CIRURGIA GERAL | MATERIAL DE CONSUMO | FIOS E FITAS CIRURGICOS | UN | 31.673.254/0001-02 | LABORATORIOS B. BRAUN S/A | 20 |  |  | Material de consumo hospitalar | TUSS | 01/12/2019 | EM ANALISE | EM ANALISE
74274341 | 80136990869 | C3095341 | 01/12/2019 |  |  | 13,7040 |  | OPTILENE - C3095341 | OPTILENE - C3095341 | CIRURGIA GERAL | MATERIAL DE CONSUMO | FIOS E FITAS CIRURGICOS | UN | 31.673.254/0001-02 | LABORATORIOS B. BRAUN S/A | 20 |  |  | Material de consumo hospitalar | TUSS | 01/12/2019 | EM ANALISE | EM ANALISE
74279718 | 80136990869 | G3095993 | 01/12/2019 |  |  | 13,7040 |  | OPTILENE - G3095993 | OPTILENE - G3095993 | CIRURGIA GERAL | MATERIAL DE CONSUMO | FIOS E FITAS CIRURGICOS | UN | 31.673.254/0001-02 | LABORATORIOS B. BRAUN S/A | 20 |  |  | Material de consumo hospitalar | TUSS | 01/12/2019 | EM ANALISE | EM ANALISE
74280287 | 80136990869 | C3095340 | 01/12/2019 |  |  | 13,7040 |  | OPTILENE - C3095340 | OPTILENE - C3095340 | CIRURGIA GERAL | MATERIAL DE CONSUMO | FIOS E FITAS CIRURGICOS | UN | 31.673.254/0001-02 | LABORATORIOS B. BRAUN S/A | 20 |  |  | Material de consumo hospitalar | TUSS | 01/12/2019 | EM ANALISE | EM ANALISE
74274970 | 80136990869 | G3095980 | 01/12/2019 |  |  | 13,7040 |  | OPTILENE - G3095980 | OPTILENE - G3095980 | CIRURGIA GERAL | MATERIAL DE CONSUMO | FIOS E FITAS CIRURGICOS | UN | 31.673.254/0001-02 | LABORATORIOS B. BRAUN S/A | 20 |  |  | Material de consumo hospitalar | TUSS | 01/12/2019 | EM ANALISE | EM ANALISE
74281801 | 80136990869 | C3095334 | 01/12/2019 |  |  | 13,7040 |  | OPTILENE - C3095334 | OPTILENE - C3095334 | CIRURGIA GERAL | MATERIAL DE CONSUMO | FIOS E FITAS CIRURGICOS | UN | 31.673.254/0001-02 | LABORATORIOS B. BRAUN S/A | 20 |  |  | Material de consumo hospitalar | TUSS | 01/12/2019 | EM ANALISE | EM ANALISE
74281968 | 80136990869 | G3095979 | 01/12/2019 |  |  | 13,7040 |  | OPTILENE - G3095979 | OPTILENE - G3095979 | CIRURGIA GERAL | MATERIAL DE CONSUMO | FIOS E FITAS CIRURGICOS | UN | 31.673.254/0001-02 | LABORATORIOS B. BRAUN S/A | 20 |  |  | Material de consumo hospitalar | TUSS | 01/12/2019 | EM ANALISE | EM ANALISE
74275070 | 80136990869 | C3095329 | 01/12/2019 |  |  | 13,7040 |  | OPTILENE - C3095329 | OPTILENE - C3095329 | CIRURGIA GERAL | MATERIAL DE CONSUMO | FIOS E FITAS CIRURGICOS | UN | 31.673.254/0001-02 | LABORATORIOS B. BRAUN S/A | 20 |  |  | Material de consumo hospitalar | TUSS | 01/12/2019 | EM ANALISE | EM ANALISE
74275909 | 80136990869 | G3095970 | 01/12/2019 |  |  | 13,7040 |  | OPTILENE - G3095970 | OPTILENE - G3095970 | CIRURGIA GERAL | MATERIAL DE CONSUMO | FIOS E FITAS CIRURGICOS | UN | 31.673.254/0001-02 | LABORATORIOS B. BRAUN S/A | 20 |  |  | Material de consumo hospitalar | TUSS | 01/12/2019 | EM ANALISE | EM ANALISE
74277634 | 80136990869 | C3095324 | 01/12/2019 |  |  | 13,7040 |  | OPTILENE - C3095324 | OPTILENE - C3095324 | CIRURGIA GERAL | MATERIAL DE CONSUMO | FIOS E FITAS CIRURGICOS | UN | 31.673.254/0001-02 | LABORATORIOS B. BRAUN S/A | 20 |  |  | Material de consumo hospitalar | TUSS | 01/12/2019 | EM ANALISE | EM ANALISE
74280074 | 80136990869 | G3095959 | 01/12/2019 |  |  | 13,7040 |  | OPTILENE - G3095959 | OPTILENE - G3095959 | CIRURGIA GERAL | MATERIAL DE CONSUMO | FIOS E FITAS CIRURGICOS | UN | 31.673.254/0001-02 | LABORATORIOS B. BRAUN S/A | 20 |  |  | Material de consumo hospitalar | TUSS | 01/12/2019 | EM ANALISE | EM ANALISE
74277839 | 80136990869 | C3095320 | 01/12/2019 |  |  | 13,7040 |  | OPTILENE - C3095320 | OPTILENE - C3095320 | CIRURGIA GERAL | MATERIAL DE CONSUMO | FIOS E FITAS CIRURGICOS | UN | 31.673.254/0001-02 | LABORATORIOS B. BRAUN S/A | 20 |  |  | Material de consumo hospitalar | TUSS | 01/12/2019 | EM ANALISE | EM ANALISE
74278061 | 80136990869 | G3095958 | 01/12/2019 |  |  | 13,7040 |  | OPTILENE - G3095958 | OPTILENE - G3095958 | CIRURGIA GERAL | MATERIAL DE CONSUMO | FIOS E FITAS CIRURGICOS | UN | 31.673.254/0001-02 | LABORATORIOS B. BRAUN S/A | 20 |  |  | Material de consumo hospitalar | TUSS | 01/12/2019 | EM ANALISE | EM ANALISE
74272969 | 80136990869 | C3095315 | 01/12/2019 |  |  | 13,7040 |  | OPTILENE - C3095315 | OPTILENE - C3095315 | CIRURGIA GERAL | MATERIAL DE CONSUMO | FIOS E FITAS CIRURGICOS | UN | 31.673.254/0001-02 | LABORATORIOS B. BRAUN S/A | 20 |  |  | Material de consumo hospitalar | TUSS | 01/12/2019 | EM ANALISE | EM ANALISE
74277537 | 80136990869 | G3095957 | 01/12/2019 |  |  | 13,7040 |  | OPTILENE - G3095957 | OPTILENE - G3095957 | CIRURGIA GERAL | MATERIAL DE CONSUMO | FIOS E FITAS CIRURGICOS | UN | 31.673.254/0001-02 | LABORATORIOS B. BRAUN S/A | 20 |  |  | Material de consumo hospitalar | TUSS | 01/12/2019 | EM ANALISE | EM ANALISE
74281950 | 80136990869 | G3095910 | 01/12/2019 |  |  | 13,7040 |  | OPTILENE - G3095910 | OPTILENE - G3095910 | CIRURGIA GERAL | MATERIAL DE CONSUMO | FIOS E FITAS CIRURGICOS | UN | 31.673.254/0001-02 | LABORATORIOS B. BRAUN S/A | 20 |  |  | Material de consumo hospitalar | TUSS | 01/12/2019 | EM ANALISE | EM ANALISE
74271369 | 80136990869 | C3095311 | 01/12/2019 |  |  | 13,7040 |  | OPTILENE - C3095311 | OPTILENE - C3095311 | CIRURGIA GERAL | MATERIAL DE CONSUMO | FIOS E FITAS CIRURGICOS | UN | 31.673.254/0001-02 | LABORATORIOS B. BRAUN S/A | 20 |  |  | Material de consumo hospitalar | TUSS | 01/12/2019 | EM ANALISE | EM ANALISE
74280449 | 80136990869 | G3095907 | 01/12/2019 |  |  | 13,7040 |  | OPTILENE - G3095907 | OPTILENE - G3095907 | CIRURGIA GERAL | MATERIAL DE CONSUMO | FIOS E FITAS CIRURGICOS | UN | 31.673.254/0001-02 | LABORATORIOS B. BRAUN S/A | 20 |  |  | Material de consumo hospitalar | TUSS | 01/12/2019 | EM ANALISE | EM ANALISE
74272748 | 80136990869 | C3095305 | 01/12/2019 |  |  | 13,7040 |  | OPTILENE - C3095305 | OPTILENE - C3095305 | CIRURGIA GERAL | MATERIAL DE CONSUMO | FIOS E FITAS CIRURGICOS | UN | 31.673.254/0001-02 | LABORATORIOS B. BRAUN S/A | 20 |  |  | Material de consumo hospitalar | TUSS | 01/12/2019 | EM ANALISE | EM ANALISE
74277596 | 80136990869 | G3095906 | 01/12/2019 |  |  | 13,7040 |  | OPTILENE - G3095906 | OPTILENE - G3095906 | CIRURGIA GERAL | MATERIAL DE CONSUMO | FIOS E FITAS CIRURGICOS | UN | 31.673.254/0001-02 | LABORATORIOS B. BRAUN S/A | 20 |  |  | Material de consumo hospitalar | TUSS | 01/12/2019 | EM ANALISE | EM ANALISE
74273108 | 80136990869 | C3095303 | 01/12/2019 |  |  | 13,7040 |  | OPTILENE - C3095303 | OPTILENE - C3095303 | CIRURGIA GERAL | MATERIAL DE CONSUMO | FIOS E FITAS CIRURGICOS | UN | 31.673.254/0001-02 | LABORATORIOS B. BRAUN S/A | 20 |  |  | Material de consumo hospitalar | TUSS | 01/12/2019 | EM ANALISE | EM ANALISE
74271660 | 80136990869 | G3095905 | 01/12/2019 |  |  | 13,7040 |  | OPTILENE - G3095905 | OPTILENE - G3095905 | CIRURGIA GERAL | MATERIAL DE CONSUMO | FIOS E FITAS CIRURGICOS | UN | 31.673.254/0001-02 | LABORATORIOS B. BRAUN S/A | 20 |  |  | Material de consumo hospitalar | TUSS | 01/12/2019 | EM ANALISE | EM ANALISE
74270451 | 80136990869 | G3095895 | 01/12/2019 |  |  | 13,7040 |  | OPTILENE - G3095895 | OPTILENE - G3095895 | CIRURGIA GERAL | MATERIAL DE CONSUMO | FIOS E FITAS CIRURGICOS | UN | 31.673.254/0001-02 | LABORATORIOS B. BRAUN S/A | 20 |  |  | Material de consumo hospitalar | TUSS | 01/12/2019 | EM ANALISE | EM ANALISE
74280970 | 80136990869 | G3095878 | 01/12/2019 |  |  | 13,7040 |  | OPTILENE - G3095878 | OPTILENE - G3095878 | CIRURGIA GERAL | MATERIAL DE CONSUMO | FIOS E FITAS CIRURGICOS | UN | 31.673.254/0001-02 | LABORATORIOS B. BRAUN S/A | 20 |  |  | Material de consumo hospitalar | TUSS | 01/12/2019 | EM ANALISE | EM ANALISE
74280376 | 80136990869 | G3095868 | 01/12/2019 |  |  | 13,7040 |  | OPTILENE - G3095868 | OPTILENE - G3095868 | CIRURGIA GERAL | MATERIAL DE CONSUMO | FIOS E FITAS CIRURGICOS | UN | 31.673.254/0001-02 | LABORATORIOS B. BRAUN S/A | 20 |  |  | Material de consumo hospitalar | TUSS | 01/12/2019 | EM ANALISE | EM ANALISE
74277901 | 80136990869 | G3095866 | 01/12/2019 |  |  | 13,7040 |  | OPTILENE - G3095866 | OPTILENE - G3095866 | CIRURGIA GERAL | MATERIAL DE CONSUMO | FIOS E FITAS CIRURGICOS | UN | 31.673.254/0001-02 | LABORATORIOS B. BRAUN S/A | 20 |  |  | Material de consumo hospitalar | TUSS | 01/12/2019 | EM ANALISE | EM ANALISE
74278932 | 80136990869 | G3095865 | 01/12/2019 |  |  | 13,7040 |  | OPTILENE - G3095865 | OPTILENE - G3095865 | CIRURGIA GERAL | MATERIAL DE CONSUMO | FIOS E FITAS CIRURGICOS | UN | 31.673.254/0001-02 | LABORATORIOS B. BRAUN S/A | 20 |  |  | Material de consumo hospitalar | TUSS | 01/12/2019 | EM ANALISE | EM ANALISE
74276360 | 80136990869 | G3095858 | 01/12/2019 |  |  | 13,7040 |  | OPTILENE - G3095858 | OPTILENE - G3095858 | CIRURGIA GERAL | MATERIAL DE CONSUMO | FIOS E FITAS CIRURGICOS | UN | 31.673.254/0001-02 | LABORATORIOS B. BRAUN S/A | 20 |  |  | Material de consumo hospitalar | TUSS | 01/12/2019 | EM ANALISE | EM ANALISE
74273183 | 80136990869 | G3095841 | 01/12/2019 |  |  | 13,7040 |  | OPTILENE - G3095841 | OPTILENE - G3095841 | CIRURGIA GERAL | MATERIAL DE CONSUMO | FIOS E FITAS CIRURGICOS | UN | 31.673.254/0001-02 | LABORATORIOS B. BRAUN S/A | 20 |  |  | Material de consumo hospitalar | TUSS | 01/12/2019 | EM ANALISE | EM ANALISE
74272276 | 80136990869 | G3095825 | 01/12/2019 |  |  | 13,7040 |  | OPTILENE - G3095825 | OPTILENE - G3095825 | CIRURGIA GERAL | MATERIAL DE CONSUMO | FIOS E FITAS CIRURGICOS | UN | 31.673.254/0001-02 | LABORATORIOS B. BRAUN S/A | 20 |  |  | Material de consumo hospitalar | TUSS | 01/12/2019 | EM ANALISE | EM ANALISE
74278754 | 80136990869 | G3095820 | 01/12/2019 |  |  | 13,7040 |  | OPTILENE - G3095820 | OPTILENE - G3095820 | CIRURGIA GERAL | MATERIAL DE CONSUMO | FIOS E FITAS CIRURGICOS | UN | 31.673.254/0001-02 | LABORATORIOS B. BRAUN S/A | 20 |  |  | Material de consumo hospitalar | TUSS | 01/12/2019 | EM ANALISE | EM ANALISE
74280007 | 80136990869 | G3095811 | 01/12/2019 |  |  | 13,7040 |  | OPTILENE - G3095811 | OPTILENE - G3095811 | CIRURGIA GERAL | MATERIAL DE CONSUMO | FIOS E FITAS CIRURGICOS | UN | 31.673.254/0001-02 | LABORATORIOS B. BRAUN S/A | 20 |  |  | Material de consumo hospitalar | TUSS | 01/12/2019 | EM ANALISE | EM ANALISE
74279513 | 80136990869 | G3095810 | 01/12/2019 |  |  | 13,7040 |  | OPTILENE - G3095810 | OPTILENE - G3095810 | CIRURGIA GERAL | MATERIAL DE CONSUMO | FIOS E FITAS CIRURGICOS | UN | 31.673.254/0001-02 | LABORATORIOS B. BRAUN S/A | 20 |  |  | Material de consumo hospitalar | TUSS | 01/12/2019 | EM ANALISE | EM ANALISE
74271105 | 80136990869 | G3095801 | 01/12/2019 |  |  | 13,7040 |  | OPTILENE - G3095801 | OPTILENE - G3095801 | CIRURGIA GERAL | MATERIAL DE CONSUMO | FIOS E FITAS CIRURGICOS | UN | 31.673.254/0001-02 | LABORATORIOS B. BRAUN S/A | 20 |  |  | Material de consumo hospitalar | TUSS | 01/12/2019 | EM ANALISE | EM ANALISE
74276719 | 80136990869 | G3095794 | 01/12/2019 |  |  | 13,7040 |  | OPTILENE - G3095794 | OPTILENE - G3095794 | CIRURGIA GERAL | MATERIAL DE CONSUMO | FIOS E FITAS CIRURGICOS | UN | 31.673.254/0001-02 | LABORATORIOS B. BRAUN S/A | 20 |  |  | Material de consumo hospitalar | TUSS | 01/12/2019 | EM ANALISE | EM ANALISE
74274422 | 80136990869 | G3095793 | 01/12/2019 |  |  | 13,7040 |  | OPTILENE - G3095793 | OPTILENE - G3095793 | CIRURGIA GERAL | MATERIAL DE CONSUMO | FIOS E FITAS CIRURGICOS | UN | 31.673.254/0001-02 | LABORATORIOS B. BRAUN S/A | 20 |  |  | Material de consumo hospitalar | TUSS | 01/12/2019 | EM ANALISE | EM ANALISE
74274015 | 80136990869 | G3095765 | 01/12/2019 |  |  | 13,7040 |  | OPTILENE - G3095765 | OPTILENE - G3095765 | CIRURGIA GERAL | MATERIAL DE CONSUMO | FIOS E FITAS CIRURGICOS | UN | 31.673.254/0001-02 | LABORATORIOS B. BRAUN S/A | 20 |  |  | Material de consumo hospitalar | TUSS | 01/12/2019 | EM ANALISE | EM ANALISE
74280724 | 80136990869 | G3095761 | 01/12/2019 |  |  | 13,7040 |  | OPTILENE - G3095761 | OPTILENE - G3095761 | CIRURGIA GERAL | MATERIAL DE CONSUMO | FIOS E FITAS CIRURGICOS | UN | 31.673.254/0001-02 | LABORATORIOS B. BRAUN S/A | 20 |  |  | Material de consumo hospitalar | TUSS | 01/12/2019 | EM ANALISE | EM ANALISE
74273590 | 80136990869 | G3095760 | 01/12/2019 |  |  | 13,7040 |  | OPTILENE - G3095760 | OPTILENE - G3095760 | CIRURGIA GERAL | MATERIAL DE CONSUMO | FIOS E FITAS CIRURGICOS | UN | 31.673.254/0001-02 | LABORATORIOS B. BRAUN S/A | 20 |  |  | Material de consumo hospitalar | TUSS | 01/12/2019 | EM ANALISE | EM ANALISE
74275879 | 80136990869 | G3095759 | 01/12/2019 |  |  | 13,7040 |  | OPTILENE - G3095759 | OPTILENE - G3095759 | CIRURGIA GERAL | MATERIAL DE CONSUMO | FIOS E FITAS CIRURGICOS | UN | 31.673.254/0001-02 | LABORATORIOS B. BRAUN S/A | 20 |  |  | Material de consumo hospitalar | TUSS | 01/12/2019 | EM ANALISE | EM ANALISE
74271466 | 80136990869 | G3095751 | 01/12/2019 |  |  | 13,7040 |  | OPTILENE - G3095751 | OPTILENE - G3095751 | CIRURGIA GERAL | MATERIAL DE CONSUMO | FIOS E FITAS CIRURGICOS | UN | 31.673.254/0001-02 | LABORATORIOS B. BRAUN S/A | 20 |  |  | Material de consumo hospitalar | TUSS | 01/12/2019 | EM ANALISE | EM ANALISE
74279025 | 80136990869 | C3090466 | 01/12/2019 |  |  | 13,7040 |  | OPTILENE - C3090466 | OPTILENE - C3090466 | CIRURGIA GERAL | MATERIAL DE CONSUMO | FIOS E FITAS CIRURGICOS | UN | 31.673.254/0001-02 | LABORATORIOS B. BRAUN S/A | 20 |  |  | Material de consumo hospitalar | TUSS | 01/12/2019 | EM ANALISE | EM ANALISE
74279556 | 80136990869 | C3090462 | 01/12/2019 |  |  | 13,7040 |  | OPTILENE - C3090462 | OPTILENE - C3090462 | CIRURGIA GERAL | MATERIAL DE CONSUMO | FIOS E FITAS CIRURGICOS | UN | 31.673.254/0001-02 | LABORATORIOS B. BRAUN S/A | 20 |  |  | Material de consumo hospitalar | TUSS | 01/12/2019 | EM ANALISE | EM ANALISE
74277090 | 80136990869 | C3090461 | 01/12/2019 |  |  | 13,7040 |  | OPTILENE - C3090461 | OPTILENE - C3090461 | CIRURGIA GERAL | MATERIAL DE CONSUMO | FIOS E FITAS CIRURGICOS | UN | 31.673.254/0001-02 | LABORATORIOS B. BRAUN S/A | 20 |  |  | Material de consumo hospitalar | TUSS | 01/12/2019 | EM ANALISE | EM ANALISE
74271121 | 80136990869 | C3090460 | 01/12/2019 |  |  | 13,7040 |  | OPTILENE - C3090460 | OPTILENE - C3090460 | CIRURGIA GERAL | MATERIAL DE CONSUMO | FIOS E FITAS CIRURGICOS | UN | 31.673.254/0001-02 | LABORATORIOS B. BRAUN S/A | 20 |  |  | Material de consumo hospitalar | TUSS | 01/12/2019 | EM ANALISE | EM ANALISE
74275402 | 80136990869 | C3090449 | 01/12/2019 |  |  | 13,7040 |  | OPTILENE - C3090449 | OPTILENE - C3090449 | CIRURGIA GERAL | MATERIAL DE CONSUMO | FIOS E FITAS CIRURGICOS | UN | 31.673.254/0001-02 | LABORATORIOS B. BRAUN S/A | 20 |  |  | Material de consumo hospitalar | TUSS | 01/12/2019 | EM ANALISE | EM ANALISE
74281771 | 80136990869 | C3090447 | 01/12/2019 |  |  | 13,7040 |  | OPTILENE - C3090447 | OPTILENE - C3090447 | CIRURGIA GERAL | MATERIAL DE CONSUMO | FIOS E FITAS CIRURGICOS | UN | 31.673.254/0001-02 | LABORATORIOS B. BRAUN S/A | 20 |  |  | Material de consumo hospitalar | TUSS | 01/12/2019 | EM ANALISE | EM ANALISE
74275011 | 80136990869 | C3090446 | 01/12/2019 |  |  | 13,7040 |  | OPTILENE - C3090446 | OPTILENE - C3090446 | CIRURGIA GERAL | MATERIAL DE CONSUMO | FIOS E FITAS CIRURGICOS | UN | 31.673.254/0001-02 | LABORATORIOS B. BRAUN S/A | 20 |  |  | Material de consumo hospitalar | TUSS | 01/12/2019 | EM ANALISE | EM ANALISE
74280031 | 80136990869 | C3090445 | 01/12/2019 |  |  | 13,7040 |  | OPTILENE - C3090445 | OPTILENE - C3090445 | CIRURGIA GERAL | MATERIAL DE CONSUMO | FIOS E FITAS CIRURGICOS | UN | 31.673.254/0001-02 | LABORATORIOS B. BRAUN S/A | 20 |  |  | Material de consumo hospitalar | TUSS | 01/12/2019 | EM ANALISE | EM ANALISE
74280406 | 80136990869 | C3090444 | 01/12/2019 |  |  | 13,7040 |  | OPTILENE - C3090444 | OPTILENE - C3090444 | CIRURGIA GERAL | MATERIAL DE CONSUMO | FIOS E FITAS CIRURGICOS | UN | 31.673.254/0001-02 | LABORATORIOS B. BRAUN S/A | 20 |  |  | Material de consumo hospitalar | TUSS | 01/12/2019 | EM ANALISE | EM ANALISE
74279459 | 80136990869 | C3090440 | 01/12/2019 |  |  | 13,7040 |  | OPTILENE - C3090440 | OPTILENE - C3090440 | CIRURGIA GERAL | MATERIAL DE CONSUMO | FIOS E FITAS CIRURGICOS | UN | 31.673.254/0001-02 | LABORATORIOS B. BRAUN S/A | 20 |  |  | Material de consumo hospitalar | TUSS | 01/12/2019 | EM ANALISE | EM ANALISE
74271415 | 80136990869 | C3090436 | 01/12/2019 |  |  | 13,7040 |  | OPTILENE - C3090436 | OPTILENE - C3090436 | CIRURGIA GERAL | MATERIAL DE CONSUMO | FIOS E FITAS CIRURGICOS | UN | 31.673.254/0001-02 | LABORATORIOS B. BRAUN S/A | 20 |  |  | Material de consumo hospitalar | TUSS | 01/12/2019 | EM ANALISE | EM ANALISE
74276077 | 80136990869 | C3090435 | 01/12/2019 |  |  | 13,7040 |  | OPTILENE - C3090435 | OPTILENE - C3090435 | CIRURGIA GERAL | MATERIAL DE CONSUMO | FIOS E FITAS CIRURGICOS | UN | 31.673.254/0001-02 | LABORATORIOS B. BRAUN S/A | 20 |  |  | Material de consumo hospitalar | TUSS | 01/12/2019 | EM ANALISE | EM ANALISE
74275534 | 80136990869 | C3090434 | 01/12/2019 |  |  | 13,7040 |  | OPTILENE - C3090434 | OPTILENE - C3090434 | CIRURGIA GERAL | MATERIAL DE CONSUMO | FIOS E FITAS CIRURGICOS | UN | 31.673.254/0001-02 | LABORATORIOS B. BRAUN S/A | 20 |  |  | Material de consumo hospitalar | TUSS | 01/12/2019 | EM ANALISE | EM ANALISE
74281682 | 80136990869 | C3090429 | 01/12/2019 |  |  | 13,7040 |  | OPTILENE - C3090429 | OPTILENE - C3090429 | CIRURGIA GERAL | MATERIAL DE CONSUMO | FIOS E FITAS CIRURGICOS | UN | 31.673.254/0001-02 | LABORATORIOS B. BRAUN S/A | 20 |  |  | Material de consumo hospitalar | TUSS | 01/12/2019 | EM ANALISE | EM ANALISE
74271180 | 80136990869 | C3090428 | 01/12/2019 |  |  | 13,7040 |  | OPTILENE - C3090428 | OPTILENE - C3090428 | CIRURGIA GERAL | MATERIAL DE CONSUMO | FIOS E FITAS CIRURGICOS | UN | 31.673.254/0001-02 | LABORATORIOS B. BRAUN S/A | 20 |  |  | Material de consumo hospitalar | TUSS | 01/12/2019 | EM ANALISE | EM ANALISE
74279742 | 80136990869 | C3090427 | 01/12/2019 |  |  | 13,7040 |  | OPTILENE - C3090427 | OPTILENE - C3090427 | CIRURGIA GERAL | MATERIAL DE CONSUMO | FIOS E FITAS CIRURGICOS | UN | 31.673.254/0001-02 | LABORATORIOS B. BRAUN S/A | 20 |  |  | Material de consumo hospitalar | TUSS | 01/12/2019 | EM ANALISE | EM ANALISE
74281917 | 80136990869 | C3090426 | 01/12/2019 |  |  | 13,7040 |  | OPTILENE - C3090426 | OPTILENE - C3090426 | CIRURGIA GERAL | MATERIAL DE CONSUMO | FIOS E FITAS CIRURGICOS | UN | 31.673.254/0001-02 | LABORATORIOS B. BRAUN S/A | 20 |  |  | Material de consumo hospitalar | TUSS | 01/12/2019 | EM ANALISE | EM ANALISE
74272098 | 80136990869 | C3090422 | 01/12/2019 |  |  | 13,7040 |  | OPTILENE - C3090422 | OPTILENE - C3090422 | CIRURGIA GERAL | MATERIAL DE CONSUMO | FIOS E FITAS CIRURGICOS | UN | 31.673.254/0001-02 | LABORATORIOS B. BRAUN S/A | 20 |  |  | Material de consumo hospitalar | TUSS | 01/12/2019 | EM ANALISE | EM ANALISE
74274147 | 80136990869 | C3090421 | 01/12/2019 |  |  | 13,7040 |  | OPTILENE - C3090421 | OPTILENE - C3090421 | CIRURGIA GERAL | MATERIAL DE CONSUMO | FIOS E FITAS CIRURGICOS | UN | 31.673.254/0001-02 | LABORATORIOS B. BRAUN S/A | 20 |  |  | Material de consumo hospitalar | TUSS | 01/12/2019 | EM ANALISE | EM ANALISE
74276492 | 80136990869 | C3090420 | 01/12/2019 |  |  | 13,7040 |  | OPTILENE - C3090420 | OPTILENE - C3090420 | CIRURGIA GERAL | MATERIAL DE CONSUMO | FIOS E FITAS CIRURGICOS | UN | 31.673.254/0001-02 | LABORATORIOS B. BRAUN S/A | 20 |  |  | Material de consumo hospitalar | TUSS | 01/12/2019 | EM ANALISE | EM ANALISE
74281259 | 80136990869 | C3090413 | 01/12/2019 |  |  | 13,7040 |  | OPTILENE - C3090413 | OPTILENE - C3090413 | CIRURGIA GERAL | MATERIAL DE CONSUMO | FIOS E FITAS CIRURGICOS | UN | 31.673.254/0001-02 | LABORATORIOS B. BRAUN S/A | 20 |  |  | Material de consumo hospitalar | TUSS | 01/12/2019 | EM ANALISE | EM ANALISE
74278193 | 80136990869 | C3090410 | 01/12/2019 |  |  | 13,7040 |  | OPTILENE - C3090410 | OPTILENE - C3090410 | CIRURGIA GERAL | MATERIAL DE CONSUMO | FIOS E FITAS CIRURGICOS | UN | 31.673.254/0001-02 | LABORATORIOS B. BRAUN S/A | 20 |  |  | Material de consumo hospitalar | TUSS | 01/12/2019 | EM ANALISE | EM ANALISE
74275429 | 80136990869 | C3090409 | 01/12/2019 |  |  | 13,7040 |  | OPTILENE - C3090409 | OPTILENE - C3090409 | CIRURGIA GERAL | MATERIAL DE CONSUMO | FIOS E FITAS CIRURGICOS | UN | 31.673.254/0001-02 | LABORATORIOS B. BRAUN S/A | 20 |  |  | Material de consumo hospitalar | TUSS | 01/12/2019 | EM ANALISE | EM ANALISE
74281003 | 80136990869 | C3090407 | 01/12/2019 |  |  | 13,7040 |  | OPTILENE - C3090407 | OPTILENE - C3090407 | CIRURGIA GERAL | MATERIAL DE CONSUMO | FIOS E FITAS CIRURGICOS | UN | 31.673.254/0001-02 | LABORATORIOS B. BRAUN S/A | 20 |  |  | Material de consumo hospitalar | TUSS | 01/12/2019 | EM ANALISE | EM ANALISE
74280309 | 80136990869 | C3090406 | 01/12/2019 |  |  | 13,7040 |  | OPTILENE - C3090406 | OPTILENE - C3090406 | CIRURGIA GERAL | MATERIAL DE CONSUMO | FIOS E FITAS CIRURGICOS | UN | 31.673.254/0001-02 | LABORATORIOS B. BRAUN S/A | 20 |  |  | Material de consumo hospitalar | TUSS | 01/12/2019 | EM ANALISE | EM ANALISE
74270460 | 80136990869 | C3090403 | 01/12/2019 |  |  | 13,7040 |  | OPTILENE - C3090403 | OPTILENE - C3090403 | CIRURGIA GERAL | MATERIAL DE CONSUMO | FIOS E FITAS CIRURGICOS | UN | 31.673.254/0001-02 | LABORATORIOS B. BRAUN S/A | 20 |  |  | Material de consumo hospitalar | TUSS | 01/12/2019 | EM ANALISE | EM ANALISE
74273710 | 80136990869 | C3090402 | 01/12/2019 |  |  | 13,7040 |  | OPTILENE - C3090402 | OPTILENE - C3090402 | CIRURGIA GERAL | MATERIAL DE CONSUMO | FIOS E FITAS CIRURGICOS | UN | 31.673.254/0001-02 | LABORATORIOS B. BRAUN S/A | 20 |  |  | Material de consumo hospitalar | TUSS | 01/12/2019 | EM ANALISE | EM ANALISE
74276204 | 80136990869 | C3090401 | 01/12/2019 |  |  | 13,7040 |  | OPTILENE - C3090401 | OPTILENE - C3090401 | CIRURGIA GERAL | MATERIAL DE CONSUMO | FIOS E FITAS CIRURGICOS | UN | 31.673.254/0001-02 | LABORATORIOS B. BRAUN S/A | 20 |  |  | Material de consumo hospitalar | TUSS | 01/12/2019 | EM ANALISE | EM ANALISE
74278860 | 80136990869 | C3090338 | 01/12/2019 |  |  | 13,7040 |  | OPTILENE - C3090338 | OPTILENE - C3090338 | CIRURGIA GERAL | MATERIAL DE CONSUMO | FIOS E FITAS CIRURGICOS | UN | 31.673.254/0001-02 | LABORATORIOS B. BRAUN S/A | 20 |  |  | Material de consumo hospitalar | TUSS | 01/12/2019 | EM ANALISE | EM ANALISE
74273523 | 80136990869 | C3090317 | 01/12/2019 |  |  | 13,7040 |  | OPTILENE - C3090317 | OPTILENE - C3090317 | CIRURGIA GERAL | MATERIAL DE CONSUMO | FIOS E FITAS CIRURGICOS | UN | 31.673.254/0001-02 | LABORATORIOS B. BRAUN S/A | 20 |  |  | Material de consumo hospitalar | TUSS | 01/12/2019 | EM ANALISE | EM ANALISE
74273817 | 80136990869 | C3090304 | 01/12/2019 |  |  | 13,7040 |  | OPTILENE - C3090304 | OPTILENE - C3090304 | CIRURGIA GERAL | MATERIAL DE CONSUMO | FIOS E FITAS CIRURGICOS | UN | 31.673.254/0001-02 | LABORATORIOS B. BRAUN S/A | 20 |  |  | Material de consumo hospitalar | TUSS | 01/12/2019 | EM ANALISE | EM ANALISE
74280198 | 80136990869 | C3090303 | 01/12/2019 |  |  | 13,7040 |  | OPTILENE - C3090303 | OPTILENE - C3090303 | CIRURGIA GERAL | MATERIAL DE CONSUMO | FIOS E FITAS CIRURGICOS | UN | 31.673.254/0001-02 | LABORATORIOS B. BRAUN S/A | 20 |  |  | Material de consumo hospitalar | TUSS | 01/12/2019 | EM ANALISE | EM ANALISE
74271555 | 80136990869 | C3090300 | 01/12/2019 |  |  | 13,7040 |  | OPTILENE - C3090300 | OPTILENE - C3090300 | CIRURGIA GERAL | MATERIAL DE CONSUMO | FIOS E FITAS CIRURGICOS | UN | 31.673.254/0001-02 | LABORATORIOS B. BRAUN S/A | 20 |  |  | Material de consumo hospitalar | TUSS | 01/12/2019 | EM ANALISE | EM ANALISE
74272861 | 80136990869 | C3090287 | 01/12/2019 |  |  | 13,7040 |  | OPTILENE - C3090287 | OPTILENE - C3090287 | CIRURGIA GERAL | MATERIAL DE CONSUMO | FIOS E FITAS CIRURGICOS | UN | 31.673.254/0001-02 | LABORATORIOS B. BRAUN S/A | 20 |  |  | Material de consumo hospitalar | TUSS | 01/12/2019 | EM ANALISE | EM ANALISE
74279688 | 80136990869 | C3090285 | 01/12/2019 |  |  | 13,7040 |  | OPTILENE - C3090285 | OPTILENE - C3090285 | CIRURGIA GERAL | MATERIAL DE CONSUMO | FIOS E FITAS CIRURGICOS | UN | 31.673.254/0001-02 | LABORATORIOS B. BRAUN S/A | 20 |  |  | Material de consumo hospitalar | TUSS | 01/12/2019 | EM ANALISE | EM ANALISE
74281020 | 80136990869 | C3090284 | 01/12/2019 |  |  | 13,7040 |  | OPTILENE - C3090284 | OPTILENE - C3090284 | CIRURGIA GERAL | MATERIAL DE CONSUMO | FIOS E FITAS CIRURGICOS | UN | 31.673.254/0001-02 | LABORATORIOS B. BRAUN S/A | 20 |  |  | Material de consumo hospitalar | TUSS | 01/12/2019 | EM ANALISE | EM ANALISE
74274848 | 80136990869 | C3090281 | 01/12/2019 |  |  | 13,7040 |  | OPTILENE - C3090281 | OPTILENE - C3090281 | CIRURGIA GERAL | MATERIAL DE CONSUMO | FIOS E FITAS CIRURGICOS | UN | 31.673.254/0001-02 | LABORATORIOS B. BRAUN S/A | 20 |  |  | Material de consumo hospitalar | TUSS | 01/12/2019 | EM ANALISE | EM ANALISE
74275097 | 80136990869 | C3090280 | 01/12/2019 |  |  | 13,7040 |  | OPTILENE - C3090280 | OPTILENE - C3090280 | CIRURGIA GERAL | MATERIAL DE CONSUMO | FIOS E FITAS CIRURGICOS | UN | 31.673.254/0001-02 | LABORATORIOS B. BRAUN S/A | 20 |  |  | Material de consumo hospitalar | TUSS | 01/12/2019 | EM ANALISE | EM ANALISE
74279971 | 80136990869 | C3090279 | 01/12/2019 |  |  | 13,7040 |  | OPTILENE - C3090279 | OPTILENE - C3090279 | CIRURGIA GERAL | MATERIAL DE CONSUMO | FIOS E FITAS CIRURGICOS | UN | 31.673.254/0001-02 | LABORATORIOS B. BRAUN S/A | 20 |  |  | Material de consumo hospitalar | TUSS | 01/12/2019 | EM ANALISE | EM ANALISE
74280619 | 80136990869 | C3090276 | 01/12/2019 |  |  | 13,7040 |  | OPTILENE - C3090276 | OPTILENE - C3090276 | CIRURGIA GERAL | MATERIAL DE CONSUMO | FIOS E FITAS CIRURGICOS | UN | 31.673.254/0001-02 | LABORATORIOS B. BRAUN S/A | 20 |  |  | Material de consumo hospitalar | TUSS | 01/12/2019 | EM ANALISE | EM ANALISE
74274139 | 80136990869 | C3090275 | 01/12/2019 |  |  | 13,7040 |  | OPTILENE - C3090275 | OPTILENE - C3090275 | CIRURGIA GERAL | MATERIAL DE CONSUMO | FIOS E FITAS CIRURGICOS | UN | 31.673.254/0001-02 | LABORATORIOS B. BRAUN S/A | 20 |  |  | Material de consumo hospitalar | TUSS | 01/12/2019 | EM ANALISE | EM ANALISE
74279220 | 80136990869 | C3090274 | 01/12/2019 |  |  | 13,7040 |  | OPTILENE - C3090274 | OPTILENE - C3090274 | CIRURGIA GERAL | MATERIAL DE CONSUMO | FIOS E FITAS CIRURGICOS | UN | 31.673.254/0001-02 | LABORATORIOS B. BRAUN S/A | 20 |  |  | Material de consumo hospitalar | TUSS | 01/12/2019 | EM ANALISE | EM ANALISE
74278045 | 80136990869 | C3090273 | 01/12/2019 |  |  | 13,7040 |  | OPTILENE - C3090273 | OPTILENE - C3090273 | CIRURGIA GERAL | MATERIAL DE CONSUMO | FIOS E FITAS CIRURGICOS | UN | 31.673.254/0001-02 | LABORATORIOS B. BRAUN S/A | 20 |  |  | Material de consumo hospitalar | TUSS | 01/12/2019 | EM ANALISE | EM ANALISE
74276050 | 80136990869 | C3090272 | 01/12/2019 |  |  | 13,7040 |  | OPTILENE - C3090272 | OPTILENE - C3090272 | CIRURGIA GERAL | MATERIAL DE CONSUMO | FIOS E FITAS CIRURGICOS | UN | 31.673.254/0001-02 | LABORATORIOS B. BRAUN S/A | 20 |  |  | Material de consumo hospitalar | TUSS | 01/12/2019 | EM ANALISE | EM ANALISE
74273191 | 80136990869 | C3090271 | 01/12/2019 |  |  | 13,7040 |  | OPTILENE - C3090271 | OPTILENE - C3090271 | CIRURGIA GERAL | MATERIAL DE CONSUMO | FIOS E FITAS CIRURGICOS | UN | 31.673.254/0001-02 | LABORATORIOS B. BRAUN S/A | 20 |  |  | Material de consumo hospitalar | TUSS | 01/12/2019 | EM ANALISE | EM ANALISE
74277979 | 80136990869 | C3090270 | 01/12/2019 |  |  | 13,7040 |  | OPTILENE - C3090270 | OPTILENE - C3090270 | CIRURGIA GERAL | MATERIAL DE CONSUMO | FIOS E FITAS CIRURGICOS | UN | 31.673.254/0001-02 | LABORATORIOS B. BRAUN S/A | 20 |  |  | Material de consumo hospitalar | TUSS | 01/12/2019 | EM ANALISE | EM ANALISE
74281330 | 80136990869 | C3090269 | 01/12/2019 |  |  | 13,7040 |  | OPTILENE - C3090269 | OPTILENE - C3090269 | CIRURGIA GERAL | MATERIAL DE CONSUMO | FIOS E FITAS CIRURGICOS | UN | 31.673.254/0001-02 | LABORATORIOS B. BRAUN S/A | 20 |  |  | Material de consumo hospitalar | TUSS | 01/12/2019 | EM ANALISE | EM ANALISE
74279084 | 80136990869 | C3090267 | 01/12/2019 |  |  | 13,7040 |  | OPTILENE - C3090267 | OPTILENE - C3090267 | CIRURGIA GERAL | MATERIAL DE CONSUMO | FIOS E FITAS CIRURGICOS | UN | 31.673.254/0001-02 | LABORATORIOS B. BRAUN S/A | 20 |  |  | Material de consumo hospitalar | TUSS | 01/12/2019 | EM ANALISE | EM ANALISE
74276751 | 80136990869 | C3090266 | 01/12/2019 |  |  | 13,7040 |  | OPTILENE - C3090266 | OPTILENE - C3090266 | CIRURGIA GERAL | MATERIAL DE CONSUMO | FIOS E FITAS CIRURGICOS | UN | 31.673.254/0001-02 | LABORATORIOS B. BRAUN S/A | 20 |  |  | Material de consumo hospitalar | TUSS | 01/12/2019 | EM ANALISE | EM ANALISE
74280473 | 80136990869 | C3090265 | 01/12/2019 |  |  | 13,7040 |  | OPTILENE - C3090265 | OPTILENE - C3090265 | CIRURGIA GERAL | MATERIAL DE CONSUMO | FIOS E FITAS CIRURGICOS | UN | 31.673.254/0001-02 | LABORATORIOS B. BRAUN S/A | 20 |  |  | Material de consumo hospitalar | TUSS | 01/12/2019 | EM ANALISE | EM ANALISE
74272080 | 80136990869 | C3090264 | 01/12/2019 |  |  | 13,7040 |  | OPTILENE - C3090264 | OPTILENE - C3090264 | CIRURGIA GERAL | MATERIAL DE CONSUMO | FIOS E FITAS CIRURGICOS | UN | 31.673.254/0001-02 | LABORATORIOS B. BRAUN S/A | 20 |  |  | Material de consumo hospitalar | TUSS | 01/12/2019 | EM ANALISE | EM ANALISE
74277588 | 80136990869 | C3090262 | 01/12/2019 |  |  | 13,7040 |  | OPTILENE - C3090262 | OPTILENE - C3090262 | CIRURGIA GERAL | MATERIAL DE CONSUMO | FIOS E FITAS CIRURGICOS | UN | 31.673.254/0001-02 | LABORATORIOS B. BRAUN S/A | 20 |  |  | Material de consumo hospitalar | TUSS | 01/12/2019 | EM ANALISE | EM ANALISE
74272721 | 80136990869 | C3090261 | 01/12/2019 |  |  | 13,7040 |  | OPTILENE - C3090261 | OPTILENE - C3090261 | CIRURGIA GERAL | MATERIAL DE CONSUMO | FIOS E FITAS CIRURGICOS | UN | 31.673.254/0001-02 | LABORATORIOS B. BRAUN S/A | 20 |  |  | Material de consumo hospitalar | TUSS | 01/12/2019 | EM ANALISE | EM ANALISE
74272802 | 80136990869 | C3090259 | 01/12/2019 |  |  | 13,7040 |  | OPTILENE - C3090259 | OPTILENE - C3090259 | CIRURGIA GERAL | MATERIAL DE CONSUMO | FIOS E FITAS CIRURGICOS | UN | 31.673.254/0001-02 | LABORATORIOS B. BRAUN S/A | 20 |  |  | Material de consumo hospitalar | TUSS | 01/12/2019 | EM ANALISE | EM ANALISE
74281577 | 80136990869 | C3090257 | 01/12/2019 |  |  | 13,7040 |  | OPTILENE - C3090257 | OPTILENE - C3090257 | CIRURGIA GERAL | MATERIAL DE CONSUMO | FIOS E FITAS CIRURGICOS | UN | 31.673.254/0001-02 | LABORATORIOS B. BRAUN S/A | 20 |  |  | Material de consumo hospitalar | TUSS | 01/12/2019 | EM ANALISE | EM ANALISE
74278550 | 80136990869 | C3090256 | 01/12/2019 |  |  | 13,7040 |  | OPTILENE - C3090256 | OPTILENE - C3090256 | CIRURGIA GERAL | MATERIAL DE CONSUMO | FIOS E FITAS CIRURGICOS | UN | 31.673.254/0001-02 | LABORATORIOS B. BRAUN S/A | 20 |  |  | Material de consumo hospitalar | TUSS | 01/12/2019 | EM ANALISE | EM ANALISE
74272284 | 80136990869 | C3090255 | 01/12/2019 |  |  | 13,7040 |  | OPTILENE - C3090255 | OPTILENE - C3090255 | CIRURGIA GERAL | MATERIAL DE CONSUMO | FIOS E FITAS CIRURGICOS | UN | 31.673.254/0001-02 | LABORATORIOS B. BRAUN S/A | 20 |  |  | Material de consumo hospitalar | TUSS | 01/12/2019 | EM ANALISE | EM ANALISE
74277570 | 80136990869 | C3090254 | 01/12/2019 |  |  | 13,7040 |  | OPTILENE - C3090254 | OPTILENE - C3090254 | CIRURGIA GERAL | MATERIAL DE CONSUMO | FIOS E FITAS CIRURGICOS | UN | 31.673.254/0001-02 | LABORATORIOS B. BRAUN S/A | 20 |  |  | Material de consumo hospitalar | TUSS | 01/12/2019 | EM ANALISE | EM ANALISE
74272713 | 80136990869 | C3090249 | 01/12/2019 |  |  | 13,7040 |  | OPTILENE - C3090249 | OPTILENE - C3090249 | CIRURGIA GERAL | MATERIAL DE CONSUMO | FIOS E FITAS CIRURGICOS | UN | 31.673.254/0001-02 | LABORATORIOS B. BRAUN S/A | 20 |  |  | Material de consumo hospitalar | TUSS | 01/12/2019 | EM ANALISE | EM ANALISE
74273361 | 80136990869 | C3090248 | 01/12/2019 |  |  | 13,7040 |  | OPTILENE - C3090248 | OPTILENE - C3090248 | CIRURGIA GERAL | MATERIAL DE CONSUMO | FIOS E FITAS CIRURGICOS | UN | 31.673.254/0001-02 | LABORATORIOS B. BRAUN S/A | 20 |  |  | Material de consumo hospitalar | TUSS | 01/12/2019 | EM ANALISE | EM ANALISE
74275488 | 80136990869 | C3090247 | 01/12/2019 |  |  | 13,7040 |  | OPTILENE - C3090247 | OPTILENE - C3090247 | CIRURGIA GERAL | MATERIAL DE CONSUMO | FIOS E FITAS CIRURGICOS | UN | 31.673.254/0001-02 | LABORATORIOS B. BRAUN S/A | 20 |  |  | Material de consumo hospitalar | TUSS | 01/12/2019 | EM ANALISE | EM ANALISE
74275453 | 80136990869 | C3090246 | 01/12/2019 |  |  | 13,7040 |  | OPTILENE - C3090246 | OPTILENE - C3090246 | CIRURGIA GERAL | MATERIAL DE CONSUMO | FIOS E FITAS CIRURGICOS | UN | 31.673.254/0001-02 | LABORATORIOS B. BRAUN S/A | 20 |  |  | Material de consumo hospitalar | TUSS | 01/12/2019 | EM ANALISE | EM ANALISE
74276069 | 80136990869 | C3090245 | 01/12/2019 |  |  | 13,7040 |  | OPTILENE - C3090245 | OPTILENE - C3090245 | CIRURGIA GERAL | MATERIAL DE CONSUMO | FIOS E FITAS CIRURGICOS | UN | 31.673.254/0001-02 | LABORATORIOS B. BRAUN S/A | 20 |  |  | Material de consumo hospitalar | TUSS | 01/12/2019 | EM ANALISE | EM ANALISE
74272730 | 80136990869 | C3090244 | 01/12/2019 |  |  | 13,7040 |  | OPTILENE - C3090244 | OPTILENE - C3090244 | CIRURGIA GERAL | MATERIAL DE CONSUMO | FIOS E FITAS CIRURGICOS | UN | 31.673.254/0001-02 | LABORATORIOS B. BRAUN S/A | 20 |  |  | Material de consumo hospitalar | TUSS | 01/12/2019 | EM ANALISE | EM ANALISE
74277944 | 80136990869 | C3090238 | 01/12/2019 |  |  | 13,7040 |  | OPTILENE - C3090238 | OPTILENE - C3090238 | CIRURGIA GERAL | MATERIAL DE CONSUMO | FIOS E FITAS CIRURGICOS | UN | 31.673.254/0001-02 | LABORATORIOS B. BRAUN S/A | 20 |  |  | Material de consumo hospitalar | TUSS | 01/12/2019 | EM ANALISE | EM ANALISE
74277170 | 80136990869 | C3090237 | 01/12/2019 |  |  | 13,7040 |  | OPTILENE - C3090237 | OPTILENE - C3090237 | CIRURGIA GERAL | MATERIAL DE CONSUMO | FIOS E FITAS CIRURGICOS | UN | 31.673.254/0001-02 | LABORATORIOS B. BRAUN S/A | 20 |  |  | Material de consumo hospitalar | TUSS | 01/12/2019 | EM ANALISE | EM ANALISE
74273043 | 80136990869 | C3090236 | 01/12/2019 |  |  | 13,7040 |  | OPTILENE - C3090236 | OPTILENE - C3090236 | CIRURGIA GERAL | MATERIAL DE CONSUMO | FIOS E FITAS CIRURGICOS | UN | 31.673.254/0001-02 | LABORATORIOS B. BRAUN S/A | 20 |  |  | Material de consumo hospitalar | TUSS | 01/12/2019 | EM ANALISE | EM ANALISE
74270702 | 80136990869 | C3090235 | 01/12/2019 |  |  | 13,7040 |  | OPTILENE - C3090235 | OPTILENE - C3090235 | CIRURGIA GERAL | MATERIAL DE CONSUMO | FIOS E FITAS CIRURGICOS | UN | 31.673.254/0001-02 | LABORATORIOS B. BRAUN S/A | 20 |  |  | Material de consumo hospitalar | TUSS | 01/12/2019 | EM ANALISE | EM ANALISE
74276220 | 80136990869 | C3090234 | 01/12/2019 |  |  | 13,7040 |  | OPTILENE - C3090234 | OPTILENE - C3090234 | CIRURGIA GERAL | MATERIAL DE CONSUMO | FIOS E FITAS CIRURGICOS | UN | 31.673.254/0001-02 | LABORATORIOS B. BRAUN S/A | 20 |  |  | Material de consumo hospitalar | TUSS | 01/12/2019 | EM ANALISE | EM ANALISE
74281526 | 80136990869 | C3090233 | 01/12/2019 |  |  | 13,7040 |  | OPTILENE - C3090233 | OPTILENE - C3090233 | CIRURGIA GERAL | MATERIAL DE CONSUMO | FIOS E FITAS CIRURGICOS | UN | 31.673.254/0001-02 | LABORATORIOS B. BRAUN S/A | 20 |  |  | Material de consumo hospitalar | TUSS | 01/12/2019 | EM ANALISE | EM ANALISE
74275720 | 80136990869 | C3090230 | 01/12/2019 |  |  | 13,7040 |  | OPTILENE - C3090230 | OPTILENE - C3090230 | CIRURGIA GERAL | MATERIAL DE CONSUMO | FIOS E FITAS CIRURGICOS | UN | 31.673.254/0001-02 | LABORATORIOS B. BRAUN S/A | 20 |  |  | Material de consumo hospitalar | TUSS | 01/12/2019 | EM ANALISE | EM ANALISE
74275380 | 80136990869 | C3090223 | 01/12/2019 |  |  | 13,7040 |  | OPTILENE - C3090223 | OPTILENE - C3090223 | CIRURGIA GERAL | MATERIAL DE CONSUMO | FIOS E FITAS CIRURGICOS | UN | 31.673.254/0001-02 | LABORATORIOS B. BRAUN S/A | 20 |  |  | Material de consumo hospitalar | TUSS | 01/12/2019 | EM ANALISE | EM ANALISE
74275801 | 80136990869 | C3090222 | 01/12/2019 |  |  | 13,7040 |  | OPTILENE - C3090222 | OPTILENE - C3090222 | CIRURGIA GERAL | MATERIAL DE CONSUMO | FIOS E FITAS CIRURGICOS | UN | 31.673.254/0001-02 | LABORATORIOS B. BRAUN S/A | 20 |  |  | Material de consumo hospitalar | TUSS | 01/12/2019 | EM ANALISE | EM ANALISE
74281240 | 80136990869 | C3090221 | 01/12/2019 |  |  | 13,7040 |  | OPTILENE - C3090221 | OPTILENE - C3090221 | CIRURGIA GERAL | MATERIAL DE CONSUMO | FIOS E FITAS CIRURGICOS | UN | 31.673.254/0001-02 | LABORATORIOS B. BRAUN S/A | 20 |  |  | Material de consumo hospitalar | TUSS | 01/12/2019 | EM ANALISE | EM ANALISE
74272950 | 80136990869 | C3090220 | 01/12/2019 |  |  | 13,7040 |  | OPTILENE - C3090220 | OPTILENE - C3090220 | CIRURGIA GERAL | MATERIAL DE CONSUMO | FIOS E FITAS CIRURGICOS | UN | 31.673.254/0001-02 | LABORATORIOS B. BRAUN S/A | 20 |  |  | Material de consumo hospitalar | TUSS | 01/12/2019 | EM ANALISE | EM ANALISE
74274686 | 80136990869 | C3090219 | 01/12/2019 |  |  | 13,7040 |  | OPTILENE - C3090219 | OPTILENE - C3090219 | CIRURGIA GERAL | MATERIAL DE CONSUMO | FIOS E FITAS CIRURGICOS | UN | 31.673.254/0001-02 | LABORATORIOS B. BRAUN S/A | 20 |  |  | Material de consumo hospitalar | TUSS | 01/12/2019 | EM ANALISE | EM ANALISE
74273400 | 80136990869 | C3090214 | 01/12/2019 |  |  | 13,7040 |  | OPTILENE - C3090214 | OPTILENE - C3090214 | CIRURGIA GERAL | MATERIAL DE CONSUMO | FIOS E FITAS CIRURGICOS | UN | 31.673.254/0001-02 | LABORATORIOS B. BRAUN S/A | 20 |  |  | Material de consumo hospitalar | TUSS | 01/12/2019 | EM ANALISE | EM ANALISE
74279149 | 80136990869 | C3090213 | 01/12/2019 |  |  | 13,7040 |  | OPTILENE - C3090213 | OPTILENE - C3090213 | CIRURGIA GERAL | MATERIAL DE CONSUMO | FIOS E FITAS CIRURGICOS | UN | 31.673.254/0001-02 | LABORATORIOS B. BRAUN S/A | 20 |  |  | Material de consumo hospitalar | TUSS | 01/12/2019 | EM ANALISE | EM ANALISE
74281976 | 80136990869 | C3090212 | 01/12/2019 |  |  | 13,7040 |  | OPTILENE - C3090212 | OPTILENE - C3090212 | CIRURGIA GERAL | MATERIAL DE CONSUMO | FIOS E FITAS CIRURGICOS | UN | 31.673.254/0001-02 | LABORATORIOS B. BRAUN S/A | 20 |  |  | Material de consumo hospitalar | TUSS | 01/12/2019 | EM ANALISE | EM ANALISE
74280694 | 80136990869 | C3090211 | 01/12/2019 |  |  | 13,7040 |  | OPTILENE - C3090211 | OPTILENE - C3090211 | CIRURGIA GERAL | MATERIAL DE CONSUMO | FIOS E FITAS CIRURGICOS | UN | 31.673.254/0001-02 | LABORATORIOS B. BRAUN S/A | 20 |  |  | Material de consumo hospitalar | TUSS | 01/12/2019 | EM ANALISE | EM ANALISE
74271490 | 80136990869 | C3090208 | 01/12/2019 |  |  | 13,7040 |  | OPTILENE - C3090208 | OPTILENE - C3090208 | CIRURGIA GERAL | MATERIAL DE CONSUMO | FIOS E FITAS CIRURGICOS | UN | 31.673.254/0001-02 | LABORATORIOS B. BRAUN S/A | 20 |  |  | Material de consumo hospitalar | TUSS | 01/12/2019 | EM ANALISE | EM ANALISE
74271350 | 80136990869 | C3090207 | 01/12/2019 |  |  | 13,7040 |  | OPTILENE - C3090207 | OPTILENE - C3090207 | CIRURGIA GERAL | MATERIAL DE CONSUMO | FIOS E FITAS CIRURGICOS | UN | 31.673.254/0001-02 | LABORATORIOS B. BRAUN S/A | 20 |  |  | Material de consumo hospitalar | TUSS | 01/12/2019 | EM ANALISE | EM ANALISE
74272195 | 80136990869 | C3090206 | 01/12/2019 |  |  | 13,7040 |  | OPTILENE - C3090206 | OPTILENE - C3090206 | CIRURGIA GERAL | MATERIAL DE CONSUMO | FIOS E FITAS CIRURGICOS | UN | 31.673.254/0001-02 | LABORATORIOS B. BRAUN S/A | 20 |  |  | Material de consumo hospitalar | TUSS | 01/12/2019 | EM ANALISE | EM ANALISE
74277685 | 80136990869 | C3090205 | 01/12/2019 |  |  | 13,7040 |  | OPTILENE - C3090205 | OPTILENE - C3090205 | CIRURGIA GERAL | MATERIAL DE CONSUMO | FIOS E FITAS CIRURGICOS | UN | 31.673.254/0001-02 | LABORATORIOS B. BRAUN S/A | 20 |  |  | Material de consumo hospitalar | TUSS | 01/12/2019 | EM ANALISE | EM ANALISE
74276476 | 80136990869 | C3090204 | 01/12/2019 |  |  | 13,7040 |  | OPTILENE - C3090204 | OPTILENE - C3090204 | CIRURGIA GERAL | MATERIAL DE CONSUMO | FIOS E FITAS CIRURGICOS | UN | 31.673.254/0001-02 | LABORATORIOS B. BRAUN S/A | 20 |  |  | Material de consumo hospitalar | TUSS | 01/12/2019 | EM ANALISE | EM ANALISE
74278878 | 80136990869 | C3090200 | 01/12/2019 |  |  | 13,7040 |  | OPTILENE - C3090200 | OPTILENE - C3090200 | CIRURGIA GERAL | MATERIAL DE CONSUMO | FIOS E FITAS CIRURGICOS | UN | 31.673.254/0001-02 | LABORATORIOS B. BRAUN S/A | 20 |  |  | Material de consumo hospitalar | TUSS | 01/12/2019 | EM ANALISE | EM ANALISE
74276980 | 80136990869 | C3090199 | 01/12/2019 |  |  | 13,7040 |  | OPTILENE - C3090199 | OPTILENE - C3090199 | CIRURGIA GERAL | MATERIAL DE CONSUMO | FIOS E FITAS CIRURGICOS | UN | 31.673.254/0001-02 | LABORATORIOS B. BRAUN S/A | 20 |  |  | Material de consumo hospitalar | TUSS | 01/12/2019 | EM ANALISE | EM ANALISE
74271261 | 80136990869 | C3090191 | 01/12/2019 |  |  | 13,7040 |  | OPTILENE - C3090191 | OPTILENE - C3090191 | CIRURGIA GERAL | MATERIAL DE CONSUMO | FIOS E FITAS CIRURGICOS | UN | 31.673.254/0001-02 | LABORATORIOS B. BRAUN S/A | 20 |  |  | Material de consumo hospitalar | TUSS | 01/12/2019 | EM ANALISE | EM ANALISE
74270940 | 80136990869 | C3090176 | 01/12/2019 |  |  | 13,7040 |  | OPTILENE - C3090176 | OPTILENE - C3090176 | CIRURGIA GERAL | MATERIAL DE CONSUMO | FIOS E FITAS CIRURGICOS | UN | 31.673.254/0001-02 | LABORATORIOS B. BRAUN S/A | 20 |  |  | Material de consumo hospitalar | TUSS | 01/12/2019 | EM ANALISE | EM ANALISE
74272187 | 80136990869 | C3090172 | 01/12/2019 |  |  | 13,7040 |  | OPTILENE - C3090172 | OPTILENE - C3090172 | CIRURGIA GERAL | MATERIAL DE CONSUMO | FIOS E FITAS CIRURGICOS | UN | 31.673.254/0001-02 | LABORATORIOS B. BRAUN S/A | 20 |  |  | Material de consumo hospitalar | TUSS | 01/12/2019 | EM ANALISE | EM ANALISE
74275836 | 80136990869 | C3090170 | 01/12/2019 |  |  | 13,7040 |  | OPTILENE - C3090170 | OPTILENE - C3090170 | CIRURGIA GERAL | MATERIAL DE CONSUMO | FIOS E FITAS CIRURGICOS | UN | 31.673.254/0001-02 | LABORATORIOS B. BRAUN S/A | 20 |  |  | Material de consumo hospitalar | TUSS | 01/12/2019 | EM ANALISE | EM ANALISE
74274155 | 80136990869 | C3090169 | 01/12/2019 |  |  | 13,7040 |  | OPTILENE - C3090169 | OPTILENE - C3090169 | CIRURGIA GERAL | MATERIAL DE CONSUMO | FIOS E FITAS CIRURGICOS | UN | 31.673.254/0001-02 | LABORATORIOS B. BRAUN S/A | 20 |  |  | Material de consumo hospitalar | TUSS | 01/12/2019 | EM ANALISE | EM ANALISE
74276557 | 80136990869 | C3090164 | 01/12/2019 |  |  | 13,7040 |  | OPTILENE - C3090164 | OPTILENE - C3090164 | CIRURGIA GERAL | MATERIAL DE CONSUMO | FIOS E FITAS CIRURGICOS | UN | 31.673.254/0001-02 | LABORATORIOS B. BRAUN S/A | 20 |  |  | Material de consumo hospitalar | TUSS | 01/12/2019 | EM ANALISE | EM ANALISE
74277626 | 80136990869 | C3090154 | 01/12/2019 |  |  | 13,7040 |  | OPTILENE - C3090154 | OPTILENE - C3090154 | CIRURGIA GERAL | MATERIAL DE CONSUMO | FIOS E FITAS CIRURGICOS | UN | 31.673.254/0001-02 | LABORATORIOS B. BRAUN S/A | 20 |  |  | Material de consumo hospitalar | TUSS | 01/12/2019 | EM ANALISE | EM ANALISE
74274295 | 80136990869 | C3090153 | 01/12/2019 |  |  | 13,7040 |  | OPTILENE - C3090153 | OPTILENE - C3090153 | CIRURGIA GERAL | MATERIAL DE CONSUMO | FIOS E FITAS CIRURGICOS | UN | 31.673.254/0001-02 | LABORATORIOS B. BRAUN S/A | 20 |  |  | Material de consumo hospitalar | TUSS | 01/12/2019 | EM ANALISE | EM ANALISE
74276913 | 80136990869 | C3090152 | 01/12/2019 |  |  | 13,7040 |  | OPTILENE - C3090152 | OPTILENE - C3090152 | CIRURGIA GERAL | MATERIAL DE CONSUMO | FIOS E FITAS CIRURGICOS | UN | 31.673.254/0001-02 | LABORATORIOS B. BRAUN S/A | 20 |  |  | Material de consumo hospitalar | TUSS | 01/12/2019 | EM ANALISE | EM ANALISE
74272403 | 80136990869 | C3090151 | 01/12/2019 |  |  | 13,7040 |  | OPTILENE - C3090151 | OPTILENE - C3090151 | CIRURGIA GERAL | MATERIAL DE CONSUMO | FIOS E FITAS CIRURGICOS | UN | 31.673.254/0001-02 | LABORATORIOS B. BRAUN S/A | 20 |  |  | Material de consumo hospitalar | TUSS | 01/12/2019 | EM ANALISE | EM ANALISE
74278096 | 80136990869 | C3090150 | 01/12/2019 |  |  | 13,7040 |  | OPTILENE - C3090150 | OPTILENE - C3090150 | CIRURGIA GERAL | MATERIAL DE CONSUMO | FIOS E FITAS CIRURGICOS | UN | 31.673.254/0001-02 | LABORATORIOS B. BRAUN S/A | 20 |  |  | Material de consumo hospitalar | TUSS | 01/12/2019 | EM ANALISE | EM ANALISE
74275208 | 80136990869 | C3090145 | 01/12/2019 |  |  | 13,7040 |  | OPTILENE - C3090145 | OPTILENE - C3090145 | CIRURGIA GERAL | MATERIAL DE CONSUMO | FIOS E FITAS CIRURGICOS | UN | 31.673.254/0001-02 | LABORATORIOS B. BRAUN S/A | 20 |  |  | Material de consumo hospitalar | TUSS | 01/12/2019 | EM ANALISE | EM ANALISE
74274945 | 80136990869 | C3090144 | 01/12/2019 |  |  | 13,7040 |  | OPTILENE - C3090144 | OPTILENE - C3090144 | CIRURGIA GERAL | MATERIAL DE CONSUMO | FIOS E FITAS CIRURGICOS | UN | 31.673.254/0001-02 | LABORATORIOS B. BRAUN S/A | 20 |  |  | Material de consumo hospitalar | TUSS | 01/12/2019 | EM ANALISE | EM ANALISE
74276590 | 80136990869 | C3090140 | 01/12/2019 |  |  | 13,7040 |  | OPTILENE - C3090140 | OPTILENE - C3090140 | CIRURGIA GERAL | MATERIAL DE CONSUMO | FIOS E FITAS CIRURGICOS | UN | 31.673.254/0001-02 | LABORATORIOS B. BRAUN S/A | 20 |  |  | Material de consumo hospitalar | TUSS | 01/12/2019 | EM ANALISE | EM ANALISE
74276956 | 80136990869 | C3090136 | 01/12/2019 |  |  | 13,7040 |  | OPTILENE - C3090136 | OPTILENE - C3090136 | CIRURGIA GERAL | MATERIAL DE CONSUMO | FIOS E FITAS CIRURGICOS | UN | 31.673.254/0001-02 | LABORATORIOS B. BRAUN S/A | 20 |  |  | Material de consumo hospitalar | TUSS | 01/12/2019 | EM ANALISE | EM ANALISE
74281062 | 80136990869 | C3090135 | 01/12/2019 |  |  | 13,7040 |  | OPTILENE - C3090135 | OPTILENE - C3090135 | CIRURGIA GERAL | MATERIAL DE CONSUMO | FIOS E FITAS CIRURGICOS | UN | 31.673.254/0001-02 | LABORATORIOS B. BRAUN S/A | 20 |  |  | Material de consumo hospitalar | TUSS | 01/12/2019 | EM ANALISE | EM ANALISE
74282174 | 80136990869 | C3090134 | 01/12/2019 |  |  | 13,7040 |  | OPTILENE - C3090134 | OPTILENE - C3090134 | CIRURGIA GERAL | MATERIAL DE CONSUMO | FIOS E FITAS CIRURGICOS | UN | 31.673.254/0001-02 | LABORATORIOS B. BRAUN S/A | 20 |  |  | Material de consumo hospitalar | TUSS | 01/12/2019 | EM ANALISE | EM ANALISE
74273647 | 80136990869 | C3090132 | 01/12/2019 |  |  | 13,7040 |  | OPTILENE - C3090132 | OPTILENE - C3090132 | CIRURGIA GERAL | MATERIAL DE CONSUMO | FIOS E FITAS CIRURGICOS | UN | 31.673.254/0001-02 | LABORATORIOS B. BRAUN S/A | 20 |  |  | Material de consumo hospitalar | TUSS | 01/12/2019 | EM ANALISE | EM ANALISE
74271270 | 80136990869 | C3090131 | 01/12/2019 |  |  | 13,7040 |  | OPTILENE - C3090131 | OPTILENE - C3090131 | CIRURGIA GERAL | MATERIAL DE CONSUMO | FIOS E FITAS CIRURGICOS | UN | 31.673.254/0001-02 | LABORATORIOS B. BRAUN S/A | 20 |  |  | Material de consumo hospitalar | TUSS | 01/12/2019 | EM ANALISE | EM ANALISE
74281046 | 80136990869 | C3090128 | 01/12/2019 |  |  | 13,7040 |  | OPTILENE - C3090128 | OPTILENE - C3090128 | CIRURGIA GERAL | MATERIAL DE CONSUMO | FIOS E FITAS CIRURGICOS | UN | 31.673.254/0001-02 | LABORATORIOS B. BRAUN S/A | 20 |  |  | Material de consumo hospitalar | TUSS | 01/12/2019 | EM ANALISE | EM ANALISE
74275330 | 80136990869 | C3090126 | 01/12/2019 |  |  | 13,7040 |  | OPTILENE - C3090126 | OPTILENE - C3090126 | CIRURGIA GERAL | MATERIAL DE CONSUMO | FIOS E FITAS CIRURGICOS | UN | 31.673.254/0001-02 | LABORATORIOS B. BRAUN S/A | 20 |  |  | Material de consumo hospitalar | TUSS | 01/12/2019 | EM ANALISE | EM ANALISE
74272217 | 80136990869 | C3090123 | 01/12/2019 |  |  | 13,7040 |  | OPTILENE - C3090123 | OPTILENE - C3090123 | CIRURGIA GERAL | MATERIAL DE CONSUMO | FIOS E FITAS CIRURGICOS | UN | 31.673.254/0001-02 | LABORATORIOS B. BRAUN S/A | 20 |  |  | Material de consumo hospitalar | TUSS | 01/12/2019 | EM ANALISE | EM ANALISE
74279297 | 80136990869 | C3090120 | 01/12/2019 |  |  | 13,7040 |  | OPTILENE - C3090120 | OPTILENE - C3090120 | CIRURGIA GERAL | MATERIAL DE CONSUMO | FIOS E FITAS CIRURGICOS | UN | 31.673.254/0001-02 | LABORATORIOS B. BRAUN S/A | 20 |  |  | Material de consumo hospitalar | TUSS | 01/12/2019 | EM ANALISE | EM ANALISE
74279432 | 80136990869 | C3090119 | 01/12/2019 |  |  | 13,7040 |  | OPTILENE - C3090119 | OPTILENE - C3090119 | CIRURGIA GERAL | MATERIAL DE CONSUMO | FIOS E FITAS CIRURGICOS | UN | 31.673.254/0001-02 | LABORATORIOS B. BRAUN S/A | 20 |  |  | Material de consumo hospitalar | TUSS | 01/12/2019 | EM ANALISE | EM ANALISE
74272063 | 80136990869 | C3090116 | 01/12/2019 |  |  | 13,7040 |  | OPTILENE - C3090116 | OPTILENE - C3090116 | CIRURGIA GERAL | MATERIAL DE CONSUMO | FIOS E FITAS CIRURGICOS | UN | 31.673.254/0001-02 | LABORATORIOS B. BRAUN S/A | 20 |  |  | Material de consumo hospitalar | TUSS | 01/12/2019 | EM ANALISE | EM ANALISE
74279033 | 80136990869 | C3090110 | 01/12/2019 |  |  | 13,7040 |  | OPTILENE - C3090110 | OPTILENE - C3090110 | CIRURGIA GERAL | MATERIAL DE CONSUMO | FIOS E FITAS CIRURGICOS | UN | 31.673.254/0001-02 | LABORATORIOS B. BRAUN S/A | 20 |  |  | Material de consumo hospitalar | TUSS | 01/12/2019 | EM ANALISE | EM ANALISE
74279343 | 80136990869 | C3090107 | 01/12/2019 |  |  | 13,7040 |  | OPTILENE - C3090107 | OPTILENE - C3090107 | CIRURGIA GERAL | MATERIAL DE CONSUMO | FIOS E FITAS CIRURGICOS | UN | 31.673.254/0001-02 | LABORATORIOS B. BRAUN S/A | 20 |  |  | Material de consumo hospitalar | TUSS | 01/12/2019 | EM ANALISE | EM ANALISE
74274600 | 80136990869 | C3090106 | 01/12/2019 |  |  | 13,7040 |  | OPTILENE - C3090106 | OPTILENE - C3090106 | CIRURGIA GERAL | MATERIAL DE CONSUMO | FIOS E FITAS CIRURGICOS | UN | 31.673.254/0001-02 | LABORATORIOS B. BRAUN S/A | 20 |  |  | Material de consumo hospitalar | TUSS | 01/12/2019 | EM ANALISE | EM ANALISE
74281895 | 80136990869 | C3090105 | 01/12/2019 |  |  | 13,7040 |  | OPTILENE - C3090105 | OPTILENE - C3090105 | CIRURGIA GERAL | MATERIAL DE CONSUMO | FIOS E FITAS CIRURGICOS | UN | 31.673.254/0001-02 | LABORATORIOS B. BRAUN S/A | 20 |  |  | Material de consumo hospitalar | TUSS | 01/12/2019 | EM ANALISE | EM ANALISE
74277235 | 80136990869 | C3090100 | 01/12/2019 |  |  | 13,7040 |  | OPTILENE - C3090100 | OPTILENE - C3090100 | CIRURGIA GERAL | MATERIAL DE CONSUMO | FIOS E FITAS CIRURGICOS | UN | 31.673.254/0001-02 | LABORATORIOS B. BRAUN S/A | 20 |  |  | Material de consumo hospitalar | TUSS | 01/12/2019 | EM ANALISE | EM ANALISE
74276301 | 80136990869 | C3090099 | 01/12/2019 |  |  | 13,7040 |  | OPTILENE - C3090099 | OPTILENE - C3090099 | CIRURGIA GERAL | MATERIAL DE CONSUMO | FIOS E FITAS CIRURGICOS | UN | 31.673.254/0001-02 | LABORATORIOS B. BRAUN S/A | 20 |  |  | Material de consumo hospitalar | TUSS | 01/12/2019 | EM ANALISE | EM ANALISE
74278037 | 80136990869 | C3090098 | 01/12/2019 |  |  | 13,7040 |  | OPTILENE - C3090098 | OPTILENE - C3090098 | CIRURGIA GERAL | MATERIAL DE CONSUMO | FIOS E FITAS CIRURGICOS | UN | 31.673.254/0001-02 | LABORATORIOS B. BRAUN S/A | 20 |  |  | Material de consumo hospitalar | TUSS | 01/12/2019 | EM ANALISE | EM ANALISE
74271083 | 80136990869 | C3090096 | 01/12/2019 |  |  | 13,7040 |  | OPTILENE - C3090096 | OPTILENE - C3090096 | CIRURGIA GERAL | MATERIAL DE CONSUMO | FIOS E FITAS CIRURGICOS | UN | 31.673.254/0001-02 | LABORATORIOS B. BRAUN S/A | 20 |  |  | Material de consumo hospitalar | TUSS | 01/12/2019 | EM ANALISE | EM ANALISE
74274317 | 80136990869 | C3090094 | 01/12/2019 |  |  | 13,7040 |  | OPTILENE - C3090094 | OPTILENE - C3090094 | CIRURGIA GERAL | MATERIAL DE CONSUMO | FIOS E FITAS CIRURGICOS | UN | 31.673.254/0001-02 | LABORATORIOS B. BRAUN S/A | 20 |  |  | Material de consumo hospitalar | TUSS | 01/12/2019 | EM ANALISE | EM ANALISE
74278967 | 80136990869 | C3090093 | 01/12/2019 |  |  | 13,7040 |  | OPTILENE - C3090093 | OPTILENE - C3090093 | CIRURGIA GERAL | MATERIAL DE CONSUMO | FIOS E FITAS CIRURGICOS | UN | 31.673.254/0001-02 | LABORATORIOS B. BRAUN S/A | 20 |  |  | Material de consumo hospitalar | TUSS | 01/12/2019 | EM ANALISE | EM ANALISE
74281178 | 80136990869 | C3090092 | 01/12/2019 |  |  | 13,7040 |  | OPTILENE - C3090092 | OPTILENE - C3090092 | CIRURGIA GERAL | MATERIAL DE CONSUMO | FIOS E FITAS CIRURGICOS | UN | 31.673.254/0001-02 | LABORATORIOS B. BRAUN S/A | 20 |  |  | Material de consumo hospitalar | TUSS | 01/12/2019 | EM ANALISE | EM ANALISE
74280686 | 80136990869 | C3090088 | 01/12/2019 |  |  | 13,7040 |  | OPTILENE - C3090088 | OPTILENE - C3090088 | CIRURGIA GERAL | MATERIAL DE CONSUMO | FIOS E FITAS CIRURGICOS | UN | 31.673.254/0001-02 | LABORATORIOS B. BRAUN S/A | 20 |  |  | Material de consumo hospitalar | TUSS | 01/12/2019 | EM ANALISE | EM ANALISE
74271741 | 80136990869 | C3090087 | 01/12/2019 |  |  | 13,7040 |  | OPTILENE - C3090087 | OPTILENE - C3090087 | CIRURGIA GERAL | MATERIAL DE CONSUMO | FIOS E FITAS CIRURGICOS | UN | 31.673.254/0001-02 | LABORATORIOS B. BRAUN S/A | 20 |  |  | Material de consumo hospitalar | TUSS | 01/12/2019 | EM ANALISE | EM ANALISE
74277499 | 80136990869 | C3090086 | 01/12/2019 |  |  | 13,7040 |  | OPTILENE - C3090086 | OPTILENE - C3090086 | CIRURGIA GERAL | MATERIAL DE CONSUMO | FIOS E FITAS CIRURGICOS | UN | 31.673.254/0001-02 | LABORATORIOS B. BRAUN S/A | 20 |  |  | Material de consumo hospitalar | TUSS | 01/12/2019 | EM ANALISE | EM ANALISE
74278126 | 80136990869 | C3090085 | 01/12/2019 |  |  | 13,7040 |  | OPTILENE - C3090085 | OPTILENE - C3090085 | CIRURGIA GERAL | MATERIAL DE CONSUMO | FIOS E FITAS CIRURGICOS | UN | 31.673.254/0001-02 | LABORATORIOS B. BRAUN S/A | 20 |  |  | Material de consumo hospitalar | TUSS | 01/12/2019 | EM ANALISE | EM ANALISE
74272772 | 80136990869 | C3090084 | 01/12/2019 |  |  | 13,7040 |  | OPTILENE - C3090084 | OPTILENE - C3090084 | CIRURGIA GERAL | MATERIAL DE CONSUMO | FIOS E FITAS CIRURGICOS | UN | 31.673.254/0001-02 | LABORATORIOS B. BRAUN S/A | 20 |  |  | Material de consumo hospitalar | TUSS | 01/12/2019 | EM ANALISE | EM ANALISE
74271725 | 80136990869 | C3090083 | 01/12/2019 |  |  | 13,7040 |  | OPTILENE - C3090083 | OPTILENE - C3090083 | CIRURGIA GERAL | MATERIAL DE CONSUMO | FIOS E FITAS CIRURGICOS | UN | 31.673.254/0001-02 | LABORATORIOS B. BRAUN S/A | 20 |  |  | Material de consumo hospitalar | TUSS | 01/12/2019 | EM ANALISE | EM ANALISE
74272578 | 80136990869 | C3090082 | 01/12/2019 |  |  | 13,7040 |  | OPTILENE - C3090082 | OPTILENE - C3090082 | CIRURGIA GERAL | MATERIAL DE CONSUMO | FIOS E FITAS CIRURGICOS | UN | 31.673.254/0001-02 | LABORATORIOS B. BRAUN S/A | 20 |  |  | Material de consumo hospitalar | TUSS | 01/12/2019 | EM ANALISE | EM ANALISE
74273442 | 80136990869 | C3090079 | 01/12/2019 |  |  | 13,7040 |  | OPTILENE - C3090079 | OPTILENE - C3090079 | CIRURGIA GERAL | MATERIAL DE CONSUMO | FIOS E FITAS CIRURGICOS | UN | 31.673.254/0001-02 | LABORATORIOS B. BRAUN S/A | 20 |  |  | Material de consumo hospitalar | TUSS | 01/12/2019 | EM ANALISE | EM ANALISE
74281852 | 80136990869 | C3090077 | 01/12/2019 |  |  | 13,7040 |  | OPTILENE - C3090077 | OPTILENE - C3090077 | CIRURGIA GERAL | MATERIAL DE CONSUMO | FIOS E FITAS CIRURGICOS | UN | 31.673.254/0001-02 | LABORATORIOS B. BRAUN S/A | 20 |  |  | Material de consumo hospitalar | TUSS | 01/12/2019 | EM ANALISE | EM ANALISE
74275747 | 80136990869 | C3090069 | 01/12/2019 |  |  | 13,7040 |  | OPTILENE - C3090069 | OPTILENE - C3090069 | CIRURGIA GERAL | MATERIAL DE CONSUMO | FIOS E FITAS CIRURGICOS | UN | 31.673.254/0001-02 | LABORATORIOS B. BRAUN S/A | 20 |  |  | Material de consumo hospitalar | TUSS | 01/12/2019 | EM ANALISE | EM ANALISE
74278851 | 80136990869 | C3090066 | 01/12/2019 |  |  | 13,7040 |  | OPTILENE - C3090066 | OPTILENE - C3090066 | CIRURGIA GERAL | MATERIAL DE CONSUMO | FIOS E FITAS CIRURGICOS | UN | 31.673.254/0001-02 | LABORATORIOS B. BRAUN S/A | 20 |  |  | Material de consumo hospitalar | TUSS | 01/12/2019 | EM ANALISE | EM ANALISE
74279726 | 80136990869 | C3090062 | 01/12/2019 |  |  | 13,7040 |  | OPTILENE - C3090062 | OPTILENE - C3090062 | CIRURGIA GERAL | MATERIAL DE CONSUMO | FIOS E FITAS CIRURGICOS | UN | 31.673.254/0001-02 | LABORATORIOS B. BRAUN S/A | 20 |  |  | Material de consumo hospitalar | TUSS | 01/12/2019 | EM ANALISE | EM ANALISE
74280490 | 80136990869 | C3090060 | 01/12/2019 |  |  | 13,7040 |  | OPTILENE - C3090060 | OPTILENE - C3090060 | CIRURGIA GERAL | MATERIAL DE CONSUMO | FIOS E FITAS CIRURGICOS | UN | 31.673.254/0001-02 | LABORATORIOS B. BRAUN S/A | 20 |  |  | Material de consumo hospitalar | TUSS | 01/12/2019 | EM ANALISE | EM ANALISE
74271636 | 80136990869 | C3090053 | 01/12/2019 |  |  | 13,7040 |  | OPTILENE - C3090053 | OPTILENE - C3090053 | CIRURGIA GERAL | MATERIAL DE CONSUMO | FIOS E FITAS CIRURGICOS | UN | 31.673.254/0001-02 | LABORATORIOS B. BRAUN S/A | 20 |  |  | Material de consumo hospitalar | TUSS | 01/12/2019 | EM ANALISE | EM ANALISE
74271164 | 80136990869 | C3090052 | 01/12/2019 |  |  | 13,7040 |  | OPTILENE - C3090052 | OPTILENE - C3090052 | CIRURGIA GERAL | MATERIAL DE CONSUMO | FIOS E FITAS CIRURGICOS | UN | 31.673.254/0001-02 | LABORATORIOS B. BRAUN S/A | 20 |  |  | Material de consumo hospitalar | TUSS | 01/12/2019 | EM ANALISE | EM ANALISE
74280252 | 80136990869 | C3090051 | 01/12/2019 |  |  | 13,7040 |  | OPTILENE - C3090051 | OPTILENE - C3090051 | CIRURGIA GERAL | MATERIAL DE CONSUMO | FIOS E FITAS CIRURGICOS | UN | 31.673.254/0001-02 | LABORATORIOS B. BRAUN S/A | 20 |  |  | Material de consumo hospitalar | TUSS | 01/12/2019 | EM ANALISE | EM ANALISE
74280880 | 80136990869 | C3090050 | 01/12/2019 |  |  | 13,7040 |  | OPTILENE - C3090050 | OPTILENE - C3090050 | CIRURGIA GERAL | MATERIAL DE CONSUMO | FIOS E FITAS CIRURGICOS | UN | 31.673.254/0001-02 | LABORATORIOS B. BRAUN S/A | 20 |  |  | Material de consumo hospitalar | TUSS | 01/12/2019 | EM ANALISE | EM ANALISE
74272055 | 80136990869 | C3090049 | 01/12/2019 |  |  | 13,7040 |  | OPTILENE - C3090049 | OPTILENE - C3090049 | CIRURGIA GERAL | MATERIAL DE CONSUMO | FIOS E FITAS CIRURGICOS | UN | 31.673.254/0001-02 | LABORATORIOS B. BRAUN S/A | 20 |  |  | Material de consumo hospitalar | TUSS | 01/12/2019 | EM ANALISE | EM ANALISE
74280635 | 80136990869 | C3090048 | 01/12/2019 |  |  | 13,7040 |  | OPTILENE - C3090048 | OPTILENE - C3090048 | CIRURGIA GERAL | MATERIAL DE CONSUMO | FIOS E FITAS CIRURGICOS | UN | 31.673.254/0001-02 | LABORATORIOS B. BRAUN S/A | 20 |  |  | Material de consumo hospitalar | TUSS | 01/12/2019 | EM ANALISE | EM ANALISE
74280058 | 80136990869 | C3090047 | 01/12/2019 |  |  | 13,7040 |  | OPTILENE - C3090047 | OPTILENE - C3090047 | CIRURGIA GERAL | MATERIAL DE CONSUMO | FIOS E FITAS CIRURGICOS | UN | 31.673.254/0001-02 | LABORATORIOS B. BRAUN S/A | 20 |  |  | Material de consumo hospitalar | TUSS | 01/12/2019 | EM ANALISE | EM ANALISE
74278525 | 80136990869 | C3090046 | 01/12/2019 |  |  | 13,7040 |  | OPTILENE - C3090046 | OPTILENE - C3090046 | CIRURGIA GERAL | MATERIAL DE CONSUMO | FIOS E FITAS CIRURGICOS | UN | 31.673.254/0001-02 | LABORATORIOS B. BRAUN S/A | 20 |  |  | Material de consumo hospitalar | TUSS | 01/12/2019 | EM ANALISE | EM ANALISE
74271784 | 80136990869 | C3090045 | 01/12/2019 |  |  | 13,7040 |  | OPTILENE - C3090045 | OPTILENE - C3090045 | CIRURGIA GERAL | MATERIAL DE CONSUMO | FIOS E FITAS CIRURGICOS | UN | 31.673.254/0001-02 | LABORATORIOS B. BRAUN S/A | 20 |  |  | Material de consumo hospitalar | TUSS | 01/12/2019 | EM ANALISE | EM ANALISE
74278282 | 80136990869 | C3090043 | 01/12/2019 |  |  | 13,7040 |  | OPTILENE - C3090043 | OPTILENE - C3090043 | CIRURGIA GERAL | MATERIAL DE CONSUMO | FIOS E FITAS CIRURGICOS | UN | 31.673.254/0001-02 | LABORATORIOS B. BRAUN S/A | 20 |  |  | Material de consumo hospitalar | TUSS | 01/12/2019 | EM ANALISE | EM ANALISE
74271296 | 80136990869 | C3090042 | 01/12/2019 |  |  | 13,7040 |  | OPTILENE - C3090042 | OPTILENE - C3090042 | CIRURGIA GERAL | MATERIAL DE CONSUMO | FIOS E FITAS CIRURGICOS | UN | 31.673.254/0001-02 | LABORATORIOS B. BRAUN S/A | 20 |  |  | Material de consumo hospitalar | TUSS | 01/12/2019 | EM ANALISE | EM ANALISE
74279408 | 80136990869 | C3090041 | 01/12/2019 |  |  | 13,7040 |  | OPTILENE - C3090041 | OPTILENE - C3090041 | CIRURGIA GERAL | MATERIAL DE CONSUMO | FIOS E FITAS CIRURGICOS | UN | 31.673.254/0001-02 | LABORATORIOS B. BRAUN S/A | 20 |  |  | Material de consumo hospitalar | TUSS | 01/12/2019 | EM ANALISE | EM ANALISE
74275127 | 80136990869 | C3090040 | 01/12/2019 |  |  | 13,7040 |  | OPTILENE - C3090040 | OPTILENE - C3090040 | CIRURGIA GERAL | MATERIAL DE CONSUMO | FIOS E FITAS CIRURGICOS | UN | 31.673.254/0001-02 | LABORATORIOS B. BRAUN S/A | 20 |  |  | Material de consumo hospitalar | TUSS | 01/12/2019 | EM ANALISE | EM ANALISE
74271890 | 80136990869 | C3090039 | 01/12/2019 |  |  | 13,7040 |  | OPTILENE - C3090039 | OPTILENE - C3090039 | CIRURGIA GERAL | MATERIAL DE CONSUMO | FIOS E FITAS CIRURGICOS | UN | 31.673.254/0001-02 | LABORATORIOS B. BRAUN S/A | 20 |  |  | Material de consumo hospitalar | TUSS | 01/12/2019 | EM ANALISE | EM ANALISE
74272705 | 80136990869 | C3090038 | 01/12/2019 |  |  | 13,7040 |  | OPTILENE - C3090038 | OPTILENE - C3090038 | CIRURGIA GERAL | MATERIAL DE CONSUMO | FIOS E FITAS CIRURGICOS | UN | 31.673.254/0001-02 | LABORATORIOS B. BRAUN S/A | 20 |  |  | Material de consumo hospitalar | TUSS | 01/12/2019 | EM ANALISE | EM ANALISE
74270532 | 80136990869 | C3090037 | 01/12/2019 |  |  | 13,7040 |  | OPTILENE - C3090037 | OPTILENE - C3090037 | CIRURGIA GERAL | MATERIAL DE CONSUMO | FIOS E FITAS CIRURGICOS | UN | 31.673.254/0001-02 | LABORATORIOS B. BRAUN S/A | 20 |  |  | Material de consumo hospitalar | TUSS | 01/12/2019 | EM ANALISE | EM ANALISE
74278207 | 80136990869 | C3090033 | 01/12/2019 |  |  | 13,7040 |  | OPTILENE - C3090033 | OPTILENE - C3090033 | CIRURGIA GERAL | MATERIAL DE CONSUMO | FIOS E FITAS CIRURGICOS | UN | 31.673.254/0001-02 | LABORATORIOS B. BRAUN S/A | 20 |  |  | Material de consumo hospitalar | TUSS | 01/12/2019 | EM ANALISE | EM ANALISE
74277960 | 80136990869 | C3090032 | 01/12/2019 |  |  | 13,7040 |  | OPTILENE - C3090032 | OPTILENE - C3090032 | CIRURGIA GERAL | MATERIAL DE CONSUMO | FIOS E FITAS CIRURGICOS | UN | 31.673.254/0001-02 | LABORATORIOS B. BRAUN S/A | 20 |  |  | Material de consumo hospitalar | TUSS | 01/12/2019 | EM ANALISE | EM ANALISE
74276166 | 80136990869 | C3090030 | 01/12/2019 |  |  | 13,7040 |  | OPTILENE - C3090030 | OPTILENE - C3090030 | CIRURGIA GERAL | MATERIAL DE CONSUMO | FIOS E FITAS CIRURGICOS | UN | 31.673.254/0001-02 | LABORATORIOS B. BRAUN S/A | 20 |  |  | Material de consumo hospitalar | TUSS | 01/12/2019 | EM ANALISE | EM ANALISE
74277405 | 80136990869 | C3090029 | 01/12/2019 |  |  | 13,7040 |  | OPTILENE - C3090029 | OPTILENE - C3090029 | CIRURGIA GERAL | MATERIAL DE CONSUMO | FIOS E FITAS CIRURGICOS | UN | 31.673.254/0001-02 | LABORATORIOS B. BRAUN S/A | 20 |  |  | Material de consumo hospitalar | TUSS | 01/12/2019 | EM ANALISE | EM ANALISE
74272020 | 80136990869 | C3090027 | 01/12/2019 |  |  | 13,7040 |  | OPTILENE - C3090027 | OPTILENE - C3090027 | CIRURGIA GERAL | MATERIAL DE CONSUMO | FIOS E FITAS CIRURGICOS | UN | 31.673.254/0001-02 | LABORATORIOS B. BRAUN S/A | 20 |  |  | Material de consumo hospitalar | TUSS | 01/12/2019 | EM ANALISE | EM ANALISE
74277049 | 80136990869 | C3090021 | 01/12/2019 |  |  | 13,7040 |  | OPTILENE - C3090021 | OPTILENE - C3090021 | CIRURGIA GERAL | MATERIAL DE CONSUMO | FIOS E FITAS CIRURGICOS | UN | 31.673.254/0001-02 | LABORATORIOS B. BRAUN S/A | 20 |  |  | Material de consumo hospitalar | TUSS | 01/12/2019 | EM ANALISE | EM ANALISE
74278070 | 80136990869 | C3090020 | 01/12/2019 |  |  | 13,7040 |  | OPTILENE - C3090020 | OPTILENE - C3090020 | CIRURGIA GERAL | MATERIAL DE CONSUMO | FIOS E FITAS CIRURGICOS | UN | 31.673.254/0001-02 | LABORATORIOS B. BRAUN S/A | 20 |  |  | Material de consumo hospitalar | TUSS | 01/12/2019 | EM ANALISE | EM ANALISE
74279076 | 80136990869 | C3090015 | 01/12/2019 |  |  | 13,7040 |  | OPTILENE - C3090015 | OPTILENE - C3090015 | CIRURGIA GERAL | MATERIAL DE CONSUMO | FIOS E FITAS CIRURGICOS | UN | 31.673.254/0001-02 | LABORATORIOS B. BRAUN S/A | 20 |  |  | Material de consumo hospitalar | TUSS | 01/12/2019 | EM ANALISE | EM ANALISE
74274937 | 80136990869 | C3090014 | 01/12/2019 |  |  | 13,7040 |  | OPTILENE - C3090014 | OPTILENE - C3090014 | CIRURGIA GERAL | MATERIAL DE CONSUMO | FIOS E FITAS CIRURGICOS | UN | 31.673.254/0001-02 | LABORATORIOS B. BRAUN S/A | 20 |  |  | Material de consumo hospitalar | TUSS | 01/12/2019 | EM ANALISE | EM ANALISE
74273051 | 80136990869 | C3090013 | 01/12/2019 |  |  | 13,7040 |  | OPTILENE - C3090013 | OPTILENE - C3090013 | CIRURGIA GERAL | MATERIAL DE CONSUMO | FIOS E FITAS CIRURGICOS | UN | 31.673.254/0001-02 | LABORATORIOS B. BRAUN S/A | 20 |  |  | Material de consumo hospitalar | TUSS | 01/12/2019 | EM ANALISE | EM ANALISE
74271792 | 80136990869 | C3090012 | 01/12/2019 |  |  | 13,7040 |  | OPTILENE - C3090012 | OPTILENE - C3090012 | CIRURGIA GERAL | MATERIAL DE CONSUMO | FIOS E FITAS CIRURGICOS | UN | 31.673.254/0001-02 | LABORATORIOS B. BRAUN S/A | 20 |  |  | Material de consumo hospitalar | TUSS | 01/12/2019 | EM ANALISE | EM ANALISE
74273426 | 80136990869 | C3090004 | 01/12/2019 |  |  | 13,7040 |  | OPTILENE - C3090004 | OPTILENE - C3090004 | CIRURGIA GERAL | MATERIAL DE CONSUMO | FIOS E FITAS CIRURGICOS | UN | 31.673.254/0001-02 | LABORATORIOS B. BRAUN S/A | 20 |  |  | Material de consumo hospitalar | TUSS | 01/12/2019 | EM ANALISE | EM ANALISE
74276247 | 80136990869 | C3090002 | 01/12/2019 |  |  | 13,7040 |  | OPTILENE - C3090002 | OPTILENE - C3090002 | CIRURGIA GERAL | MATERIAL DE CONSUMO | FIOS E FITAS CIRURGICOS | UN | 31.673.254/0001-02 | LABORATORIOS B. BRAUN S/A | 20 |  |  | Material de consumo hospitalar | TUSS | 01/12/2019 | EM ANALISE | EM ANALISE
74279130 | 80136990869 | C3090001 | 01/12/2019 |  |  | 13,7040 |  | OPTILENE - C3090001 | OPTILENE - C3090001 | CIRURGIA GERAL | MATERIAL DE CONSUMO | FIOS E FITAS CIRURGICOS | UN | 31.673.254/0001-02 | LABORATORIOS B. BRAUN S/A | 20 |  |  | Material de consumo hospitalar | TUSS | 01/12/2019 | EM ANALISE | EM ANALISE
74274333 | 80136990869 | B3095923 | 01/12/2019 |  |  | 13,7040 |  | OPTILENE - B3095923 | OPTILENE - B3095923 | CIRURGIA GERAL | MATERIAL DE CONSUMO | FIOS E FITAS CIRURGICOS | UN | 31.673.254/0001-02 | LABORATORIOS B. BRAUN S/A | 20 |  |  | Material de consumo hospitalar | TUSS | 01/12/2019 | EM ANALISE | EM ANALISE
74280856 | 80136990869 | B3095674 | 01/12/2019 |  |  | 13,7040 |  | OPTILENE - B3095674 | OPTILENE - B3095674 | CIRURGIA GERAL | MATERIAL DE CONSUMO | FIOS E FITAS CIRURGICOS | UN | 31.673.254/0001-02 | LABORATORIOS B. BRAUN S/A | 20 |  |  | Material de consumo hospitalar | TUSS | 01/12/2019 | EM ANALISE | EM ANALISE
74276948 | 80136990869 | B3095585 | 01/12/2019 |  |  | 13,7040 |  | OPTILENE - B3095585 | OPTILENE - B3095585 | CIRURGIA GERAL | MATERIAL DE CONSUMO | FIOS E FITAS CIRURGICOS | UN | 31.673.254/0001-02 | LABORATORIOS B. BRAUN S/A | 20 |  |  | Material de consumo hospitalar | TUSS | 01/12/2019 | EM ANALISE | EM ANALISE
74281992 | 80136990869 | B3095584 | 01/12/2019 |  |  | 13,7040 |  | OPTILENE - B3095584 | OPTILENE - B3095584 | CIRURGIA GERAL | MATERIAL DE CONSUMO | FIOS E FITAS CIRURGICOS | UN | 31.673.254/0001-02 | LABORATORIOS B. BRAUN S/A | 20 |  |  | Material de consumo hospitalar | TUSS | 01/12/2019 | EM ANALISE | EM ANALISE
74277812 | 80136990869 | B3095578 | 01/12/2019 |  |  | 13,7040 |  | OPTILENE - B3095578 | OPTILENE - B3095578 | CIRURGIA GERAL | MATERIAL DE CONSUMO | FIOS E FITAS CIRURGICOS | UN | 31.673.254/0001-02 | LABORATORIOS B. BRAUN S/A | 20 |  |  | Material de consumo hospitalar | TUSS | 01/12/2019 | EM ANALISE | EM ANALISE
74271610 | 80136990869 | B3095457 | 01/12/2019 |  |  | 13,7040 |  | OPTILENE - B3095457 | OPTILENE - B3095457 | CIRURGIA GERAL | MATERIAL DE CONSUMO | FIOS E FITAS CIRURGICOS | UN | 31.673.254/0001-02 | LABORATORIOS B. BRAUN S/A | 20 |  |  | Material de consumo hospitalar | TUSS | 01/12/2019 | EM ANALISE | EM ANALISE
74276972 | 80136990869 | B3095450 | 01/12/2019 |  |  | 13,7040 |  | OPTILENE - B3095450 | OPTILENE - B3095450 | CIRURGIA GERAL | MATERIAL DE CONSUMO | FIOS E FITAS CIRURGICOS | UN | 31.673.254/0001-02 | LABORATORIOS B. BRAUN S/A | 20 |  |  | Material de consumo hospitalar | TUSS | 01/12/2019 | EM ANALISE | EM ANALISE
74271016 | 80136990869 | B3095081 | 01/12/2019 |  |  | 13,7040 |  | OPTILENE - B3095081 | OPTILENE - B3095081 | CIRURGIA GERAL | MATERIAL DE CONSUMO | FIOS E FITAS CIRURGICOS | UN | 31.673.254/0001-02 | LABORATORIOS B. BRAUN S/A | 20 |  |  | Material de consumo hospitalar | TUSS | 01/12/2019 | EM ANALISE | EM ANALISE
74278169 | 80136990869 | B3090841 | 01/12/2019 |  |  | 13,7040 |  | OPTILENE - B3090841 | OPTILENE - B3090841 | CIRURGIA GERAL | MATERIAL DE CONSUMO | FIOS E FITAS CIRURGICOS | UN | 31.673.254/0001-02 | LABORATORIOS B. BRAUN S/A | 20 |  |  | Material de consumo hospitalar | TUSS | 01/12/2019 | EM ANALISE | EM ANALISE
74273655 | 80136990869 | B3090751 | 01/12/2019 |  |  | 13,7040 |  | OPTILENE - B3090751 | OPTILENE - B3090751 | CIRURGIA GERAL | MATERIAL DE CONSUMO | FIOS E FITAS CIRURGICOS | UN | 31.673.254/0001-02 | LABORATORIOS B. BRAUN S/A | 20 |  |  | Material de consumo hospitalar | TUSS | 01/12/2019 | EM ANALISE | EM ANALISE
74274830 | 80136990869 | B3090485 | 01/12/2019 |  |  | 13,7040 |  | OPTILENE - B3090485 | OPTILENE - B3090485 | CIRURGIA GERAL | MATERIAL DE CONSUMO | FIOS E FITAS CIRURGICOS | UN | 31.673.254/0001-02 | LABORATORIOS B. BRAUN S/A | 20 |  |  | Material de consumo hospitalar | TUSS | 01/12/2019 | EM ANALISE | EM ANALISE
74270796 | 80136990869 | B3090333 | 01/12/2019 |  |  | 13,7040 |  | OPTILENE - B3090333 | OPTILENE - B3090333 | CIRURGIA GERAL | MATERIAL DE CONSUMO | FIOS E FITAS CIRURGICOS | UN | 31.673.254/0001-02 | LABORATORIOS B. BRAUN S/A | 20 |  |  | Material de consumo hospitalar | TUSS | 01/12/2019 | EM ANALISE | EM ANALISE
74278770 | 80136990869 | B3090331 | 01/12/2019 |  |  | 13,7040 |  | OPTILENE - B3090331 | OPTILENE - B3090331 | CIRURGIA GERAL | MATERIAL DE CONSUMO | FIOS E FITAS CIRURGICOS | UN | 31.673.254/0001-02 | LABORATORIOS B. BRAUN S/A | 20 |  |  | Material de consumo hospitalar | TUSS | 01/12/2019 | EM ANALISE | EM ANALISE
74275682 | 80136990869 | B3090289 | 01/12/2019 |  |  | 13,7040 |  | OPTILENE - B3090289 | OPTILENE - B3090289 | CIRURGIA GERAL | MATERIAL DE CONSUMO | FIOS E FITAS CIRURGICOS | UN | 31.673.254/0001-02 | LABORATORIOS B. BRAUN S/A | 20 |  |  | Material de consumo hospitalar | TUSS | 01/12/2019 | EM ANALISE | EM ANALISE
75399261 | 10360810013 | PGN010196-PGLA UND 1 X 70-40MM HC RC | 01/12/2019 |  |  | 14,3244 |  | MITSU_ABSORBABLE SURGICAL SUTURE - PGN010196-PGLA UND 1 X 70-40MM HC RC | MITSU_ABSORBABLE SURGICAL SUTURE - PGN010196-PGLA UND 1 X 70-40MM HC RC | CIRURGIA GERAL | MATERIAL DE CONSUMO | FIOS E FITAS CIRURGICOS | UN | 66.877.184/0001-80 | DOC MED COMERCIO IMPORTACAO E EXPORTACAO LTDA | 20 |  |  | Material de consumo hospitalar | TUSS | 01/12/2019 | EM ANALISE | EM ANALISE
75398001 | 10360810013 | PGN010253-PGLA VIO 1 X 90-31MM HC RB | 01/12/2019 |  |  | 14,3244 |  | MITSU_ABSORBABLE SURGICAL SUTURE - PGN010253-PGLA VIO 1 X 90-31MM HC RB | MITSU_ABSORBABLE SURGICAL SUTURE - PGN010253-PGLA VIO 1 X 90-31MM HC RB | CIRURGIA GERAL | MATERIAL DE CONSUMO | FIOS E FITAS CIRURGICOS | UN | 66.877.184/0001-80 | DOC MED COMERCIO IMPORTACAO E EXPORTACAO LTDA | 20 |  |  | Material de consumo hospitalar | TUSS | 01/12/2019 | EM ANALISE | EM ANALISE
75399938 | 10360810013 | PGN010255-PGLA VIO 1 X 90-45MM HC RB | 01/12/2019 |  |  | 14,3244 |  | MITSU_ABSORBABLE SURGICAL SUTURE - PGN010255-PGLA VIO 1 X 90-45MM HC RB | MITSU_ABSORBABLE SURGICAL SUTURE - PGN010255-PGLA VIO 1 X 90-45MM HC RB | CIRURGIA GERAL | MATERIAL DE CONSUMO | FIOS E FITAS CIRURGICOS | UN | 66.877.184/0001-80 | DOC MED COMERCIO IMPORTACAO E EXPORTACAO LTDA | 20 |  |  | Material de consumo hospitalar | TUSS | 01/12/2019 | EM ANALISE | EM ANALISE
75400405 | 10360810013 | PGN010261-PGLA VIO 1 X 90-35MM HC RB | 01/12/2019 |  |  | 14,3244 |  | MITSU_ABSORBABLE SURGICAL SUTURE - PGN010261-PGLA VIO 1 X 90-35MM HC RB | MITSU_ABSORBABLE SURGICAL SUTURE - PGN010261-PGLA VIO 1 X 90-35MM HC RB | CIRURGIA GERAL | MATERIAL DE CONSUMO | FIOS E FITAS CIRURGICOS | UN | 66.877.184/0001-80 | DOC MED COMERCIO IMPORTACAO E EXPORTACAO LTDA | 20 |  |  | Material de consumo hospitalar | TUSS | 01/12/2019 | EM ANALISE | EM ANALISE
75399490 | 10360810013 | PGN010281-PGLA UND 1 X 70-40MM HC RB | 01/12/2019 |  |  | 14,3244 |  | MITSU_ABSORBABLE SURGICAL SUTURE - PGN010281-PGLA UND 1 X 70-40MM HC RB | MITSU_ABSORBABLE SURGICAL SUTURE - PGN010281-PGLA UND 1 X 70-40MM HC RB | CIRURGIA GERAL | MATERIAL DE CONSUMO | FIOS E FITAS CIRURGICOS | UN | 66.877.184/0001-80 | DOC MED COMERCIO IMPORTACAO E EXPORTACAO LTDA | 20 |  |  | Material de consumo hospitalar | TUSS | 01/12/2019 | EM ANALISE | EM ANALISE
75397722 | 10360810013 | PGN010321-PGLA VIO 1 X 70-48MM HC RB | 01/12/2019 |  |  | 14,3244 |  | MITSU_ABSORBABLE SURGICAL SUTURE - PGN010321-PGLA VIO 1 X 70-48MM HC RB | MITSU_ABSORBABLE SURGICAL SUTURE - PGN010321-PGLA VIO 1 X 70-48MM HC RB | CIRURGIA GERAL | MATERIAL DE CONSUMO | FIOS E FITAS CIRURGICOS | UN | 66.877.184/0001-80 | DOC MED COMERCIO IMPORTACAO E EXPORTACAO LTDA | 20 |  |  | Material de consumo hospitalar | TUSS | 01/12/2019 | EM ANALISE | EM ANALISE
75400030 | 10360810013 | PGN010335-PGLA VIO 1 X 70-26MM HC RB | 01/12/2019 |  |  | 14,3244 |  | MITSU_ABSORBABLE SURGICAL SUTURE - PGN010335-PGLA VIO 1 X 70-26MM HC RB | MITSU_ABSORBABLE SURGICAL SUTURE - PGN010335-PGLA VIO 1 X 70-26MM HC RB | CIRURGIA GERAL | MATERIAL DE CONSUMO | FIOS E FITAS CIRURGICOS | UN | 66.877.184/0001-80 | DOC MED COMERCIO IMPORTACAO E EXPORTACAO LTDA | 20 |  |  | Material de consumo hospitalar | TUSS | 01/12/2019 | EM ANALISE | EM ANALISE
75400715 | 10360810013 | PGN010341-PGLA VIO 1 X 70-36MM HC RB | 01/12/2019 |  |  | 14,3244 |  | MITSU_ABSORBABLE SURGICAL SUTURE - PGN010341-PGLA VIO 1 X 70-36MM HC RB | MITSU_ABSORBABLE SURGICAL SUTURE - PGN010341-PGLA VIO 1 X 70-36MM HC RB | CIRURGIA GERAL | MATERIAL DE CONSUMO | FIOS E FITAS CIRURGICOS | UN | 66.877.184/0001-80 | DOC MED COMERCIO IMPORTACAO E EXPORTACAO LTDA | 20 |  |  | Material de consumo hospitalar | TUSS | 01/12/2019 | EM ANALISE | EM ANALISE
75399318 | 10360810013 | PGN010347-PGLA UND 1 X 70-36MM HC RB | 01/12/2019 |  |  | 14,3244 |  | MITSU_ABSORBABLE SURGICAL SUTURE - PGN010347-PGLA UND 1 X 70-36MM HC RB | MITSU_ABSORBABLE SURGICAL SUTURE - PGN010347-PGLA UND 1 X 70-36MM HC RB | CIRURGIA GERAL | MATERIAL DE CONSUMO | FIOS E FITAS CIRURGICOS | UN | 66.877.184/0001-80 | DOC MED COMERCIO IMPORTACAO E EXPORTACAO LTDA | 20 |  |  | Material de consumo hospitalar | TUSS | 01/12/2019 | EM ANALISE | EM ANALISE
75399865 | 10360810013 | PGN010353-PGLA VIO 1 X 75-40MM HC RB BLUNT | 01/12/2019 |  |  | 14,3244 |  | MITSU_ABSORBABLE SURGICAL SUTURE - PGN010353-PGLA VIO 1 X 75-40MM HC RB BLUNT | MITSU_ABSORBABLE SURGICAL SUTURE - PGN010353-PGLA VIO 1 X 75-40MM HC RB BLUNT | CIRURGIA GERAL | MATERIAL DE CONSUMO | FIOS E FITAS CIRURGICOS | UN | 66.877.184/0001-80 | DOC MED COMERCIO IMPORTACAO E EXPORTACAO LTDA | 20 |  |  | Material de consumo hospitalar | TUSS | 01/12/2019 | EM ANALISE | EM ANALISE
75400529 | 10360810013 | PGN300980-PGLA UND 3-0 X 90-26MM HC RB | 01/12/2019 |  |  | 14,4240 |  | MITSU_ABSORBABLE SURGICAL SUTURE - PGN300980-PGLA UND 3-0 X 90-26MM HC RB | MITSU_ABSORBABLE SURGICAL SUTURE - PGN300980-PGLA UND 3-0 X 90-26MM HC RB | CIRURGIA GERAL | MATERIAL DE CONSUMO | FIOS E FITAS CIRURGICOS | UN | 66.877.184/0001-80 | DOC MED COMERCIO IMPORTACAO E EXPORTACAO LTDA | 20 |  |  | Material de consumo hospitalar | TUSS | 01/12/2019 | EM ANALISE | EM ANALISE
75399369 | 10360810013 | PGN302323-PGLA UND 3-0 X 70-36MM HC RB BP | 01/12/2019 |  |  | 14,4240 |  | MITSU_ABSORBABLE SURGICAL SUTURE - PGN302323-PGLA UND 3-0 X 70-36MM HC RB BP | MITSU_ABSORBABLE SURGICAL SUTURE - PGN302323-PGLA UND 3-0 X 70-36MM HC RB BP | CIRURGIA GERAL | MATERIAL DE CONSUMO | FIOS E FITAS CIRURGICOS | UN | 66.877.184/0001-80 | DOC MED COMERCIO IMPORTACAO E EXPORTACAO LTDA | 20 |  |  | Material de consumo hospitalar | TUSS | 01/12/2019 | EM ANALISE | EM ANALISE
75398990 | 10360810013 | PGN302324-PGLA VIO 3-0 X 135-36MM HC RB RC DN | 01/12/2019 |  |  | 14,4240 |  | MITSU_ABSORBABLE SURGICAL SUTURE - PGN302324-PGLA VIO 3-0 X 135-36MM HC RB RC DN | MITSU_ABSORBABLE SURGICAL SUTURE - PGN302324-PGLA VIO 3-0 X 135-36MM HC RB RC DN | CIRURGIA GERAL | MATERIAL DE CONSUMO | FIOS E FITAS CIRURGICOS | UN | 66.877.184/0001-80 | DOC MED COMERCIO IMPORTACAO E EXPORTACAO LTDA | 20 |  |  | Material de consumo hospitalar | TUSS | 01/12/2019 | EM ANALISE | EM ANALISE
75400855 | 10360810013 | PGN302328U-PGLA UND 3-0 X 90-25MM CU CT | 01/12/2019 |  |  | 14,4240 |  | MITSU_ABSORBABLE SURGICAL SUTURE - PGN302328U-PGLA UND 3-0 X 90-25MM CU CT | MITSU_ABSORBABLE SURGICAL SUTURE - PGN302328U-PGLA UND 3-0 X 90-25MM CU CT | CIRURGIA GERAL | MATERIAL DE CONSUMO | FIOS E FITAS CIRURGICOS | UN | 66.877.184/0001-80 | DOC MED COMERCIO IMPORTACAO E EXPORTACAO LTDA | 20 |  |  | Material de consumo hospitalar | TUSS | 01/12/2019 | EM ANALISE | EM ANALISE
75398621 | 10360810013 | PGN302401-PGLA VIO 3-0 X 45-22MM CU CT | 01/12/2019 |  |  | 14,4240 |  | MITSU_ABSORBABLE SURGICAL SUTURE - PGN302401-PGLA VIO 3-0 X 45-22MM CU CT | MITSU_ABSORBABLE SURGICAL SUTURE - PGN302401-PGLA VIO 3-0 X 45-22MM CU CT | CIRURGIA GERAL | MATERIAL DE CONSUMO | FIOS E FITAS CIRURGICOS | UN | 66.877.184/0001-80 | DOC MED COMERCIO IMPORTACAO E EXPORTACAO LTDA | 20 |  |  | Material de consumo hospitalar | TUSS | 01/12/2019 | EM ANALISE | EM ANALISE
75400502 | 10360810013 | PGN302402U-PGLA UND 3-0 X 90-19MM CU CT | 01/12/2019 |  |  | 14,4240 |  | MITSU_ABSORBABLE SURGICAL SUTURE - PGN302402U-PGLA UND 3-0 X 90-19MM CU CT | MITSU_ABSORBABLE SURGICAL SUTURE - PGN302402U-PGLA UND 3-0 X 90-19MM CU CT | CIRURGIA GERAL | MATERIAL DE CONSUMO | FIOS E FITAS CIRURGICOS | UN | 66.877.184/0001-80 | DOC MED COMERCIO IMPORTACAO E EXPORTACAO LTDA | 20 |  |  | Material de consumo hospitalar | TUSS | 01/12/2019 | EM ANALISE | EM ANALISE
75398850 | 10360810013 | PGN302437-PGLA VIO 3-0 X 70-20MM HC RB | 01/12/2019 |  |  | 14,4240 |  | MITSU_ABSORBABLE SURGICAL SUTURE - PGN302437-PGLA VIO 3-0 X 70-20MM HC RB | MITSU_ABSORBABLE SURGICAL SUTURE - PGN302437-PGLA VIO 3-0 X 70-20MM HC RB | CIRURGIA GERAL | MATERIAL DE CONSUMO | FIOS E FITAS CIRURGICOS | UN | 66.877.184/0001-80 | DOC MED COMERCIO IMPORTACAO E EXPORTACAO LTDA | 20 |  |  | Material de consumo hospitalar | TUSS | 01/12/2019 | EM ANALISE | EM ANALISE
75397781 | 10360810013 | PGN302471-PGLA VIO 3-0 X 45-16MM CU CT | 01/12/2019 |  |  | 14,4240 |  | MITSU_ABSORBABLE SURGICAL SUTURE - PGN302471-PGLA VIO 3-0 X 45-16MM CU CT | MITSU_ABSORBABLE SURGICAL SUTURE - PGN302471-PGLA VIO 3-0 X 45-16MM CU CT | CIRURGIA GERAL | MATERIAL DE CONSUMO | FIOS E FITAS CIRURGICOS | UN | 66.877.184/0001-80 | DOC MED COMERCIO IMPORTACAO E EXPORTACAO LTDA | 20 |  |  | Material de consumo hospitalar | TUSS | 01/12/2019 | EM ANALISE | EM ANALISE
75399466 | 10360810013 | PGN302472-PGLA VIO 3-0 X 90-22MM HC CT | 01/12/2019 |  |  | 14,4240 |  | MITSU_ABSORBABLE SURGICAL SUTURE - PGN302472-PGLA VIO 3-0 X 90-22MM HC CT | MITSU_ABSORBABLE SURGICAL SUTURE - PGN302472-PGLA VIO 3-0 X 90-22MM HC CT | CIRURGIA GERAL | MATERIAL DE CONSUMO | FIOS E FITAS CIRURGICOS | UN | 66.877.184/0001-80 | DOC MED COMERCIO IMPORTACAO E EXPORTACAO LTDA | 20 |  |  | Material de consumo hospitalar | TUSS | 01/12/2019 | EM ANALISE | EM ANALISE
75399610 | 10360810013 | PGN302516-PGLA VIO 3-0 X 90-36MM HC TC | 01/12/2019 |  |  | 14,4240 |  | MITSU_ABSORBABLE SURGICAL SUTURE - PGN302516-PGLA VIO 3-0 X 90-36MM HC TC | MITSU_ABSORBABLE SURGICAL SUTURE - PGN302516-PGLA VIO 3-0 X 90-36MM HC TC | CIRURGIA GERAL | MATERIAL DE CONSUMO | FIOS E FITAS CIRURGICOS | UN | 66.877.184/0001-80 | DOC MED COMERCIO IMPORTACAO E EXPORTACAO LTDA | 20 |  |  | Material de consumo hospitalar | TUSS | 01/12/2019 | EM ANALISE | EM ANALISE
75401045 | 10360810013 | PGN302643-PGLA VIO 3-0 X 90-25MM CU SM | 01/12/2019 |  |  | 14,4240 |  | MITSU_ABSORBABLE SURGICAL SUTURE - PGN302643-PGLA VIO 3-0 X 90-25MM CU SM | MITSU_ABSORBABLE SURGICAL SUTURE - PGN302643-PGLA VIO 3-0 X 90-25MM CU SM | CIRURGIA GERAL | MATERIAL DE CONSUMO | FIOS E FITAS CIRURGICOS | UN | 66.877.184/0001-80 | DOC MED COMERCIO IMPORTACAO E EXPORTACAO LTDA | 20 |  |  | Material de consumo hospitalar | TUSS | 01/12/2019 | EM ANALISE | EM ANALISE
75400979 | 10360810013 | PGN010371-PGLA VIO 1 X 90-48MM HC RB | 01/12/2019 |  |  | 14,3244 |  | MITSU_ABSORBABLE SURGICAL SUTURE - PGN010371-PGLA VIO 1 X 90-48MM HC RB | MITSU_ABSORBABLE SURGICAL SUTURE - PGN010371-PGLA VIO 1 X 90-48MM HC RB | CIRURGIA GERAL | MATERIAL DE CONSUMO | FIOS E FITAS CIRURGICOS | UN | 66.877.184/0001-80 | DOC MED COMERCIO IMPORTACAO E EXPORTACAO LTDA | 20 |  |  | Material de consumo hospitalar | TUSS | 01/12/2019 | EM ANALISE | EM ANALISE
75400383 | 10360810013 | PGN010372-PGLA VIO 1 X 90-26MM HC RB | 01/12/2019 |  |  | 14,3244 |  | MITSU_ABSORBABLE SURGICAL SUTURE - PGN010372-PGLA VIO 1 X 90-26MM HC RB | MITSU_ABSORBABLE SURGICAL SUTURE - PGN010372-PGLA VIO 1 X 90-26MM HC RB | CIRURGIA GERAL | MATERIAL DE CONSUMO | FIOS E FITAS CIRURGICOS | UN | 66.877.184/0001-80 | DOC MED COMERCIO IMPORTACAO E EXPORTACAO LTDA | 20 |  |  | Material de consumo hospitalar | TUSS | 01/12/2019 | EM ANALISE | EM ANALISE
75400014 | 10360810013 | PGN010480-PGLA VIO 1 X 70-40MM HC RC | 01/12/2019 |  |  | 14,3244 |  | MITSU_ABSORBABLE SURGICAL SUTURE - PGN010480-PGLA VIO 1 X 70-40MM HC RC | MITSU_ABSORBABLE SURGICAL SUTURE - PGN010480-PGLA VIO 1 X 70-40MM HC RC | CIRURGIA GERAL | MATERIAL DE CONSUMO | FIOS E FITAS CIRURGICOS | UN | 66.877.184/0001-80 | DOC MED COMERCIO IMPORTACAO E EXPORTACAO LTDA | 20 |  |  | Material de consumo hospitalar | TUSS | 01/12/2019 | EM ANALISE | EM ANALISE
75398281 | 10360810013 | PGN010519-PGLA VIO 1 X 75-30MM HC TC | 01/12/2019 |  |  | 14,3244 |  | MITSU_ABSORBABLE SURGICAL SUTURE - PGN010519-PGLA VIO 1 X 75-30MM HC TC | MITSU_ABSORBABLE SURGICAL SUTURE - PGN010519-PGLA VIO 1 X 75-30MM HC TC | CIRURGIA GERAL | MATERIAL DE CONSUMO | FIOS E FITAS CIRURGICOS | UN | 66.877.184/0001-80 | DOC MED COMERCIO IMPORTACAO E EXPORTACAO LTDA | 20 |  |  | Material de consumo hospitalar | TUSS | 01/12/2019 | EM ANALISE | EM ANALISE
75398087 | 10360810013 | PGN010535-PGLA UND 1 X 70-36MM HC RC | 01/12/2019 |  |  | 14,3244 |  | MITSU_ABSORBABLE SURGICAL SUTURE - PGN010535-PGLA UND 1 X 70-36MM HC RC | MITSU_ABSORBABLE SURGICAL SUTURE - PGN010535-PGLA UND 1 X 70-36MM HC RC | CIRURGIA GERAL | MATERIAL DE CONSUMO | FIOS E FITAS CIRURGICOS | UN | 66.877.184/0001-80 | DOC MED COMERCIO IMPORTACAO E EXPORTACAO LTDA | 20 |  |  | Material de consumo hospitalar | TUSS | 01/12/2019 | EM ANALISE | EM ANALISE
75399067 | 10360810013 | PGN010569-PGLA UND 1 X 70-48MM HC RC | 01/12/2019 |  |  | 14,3244 |  | MITSU_ABSORBABLE SURGICAL SUTURE - PGN010569-PGLA UND 1 X 70-48MM HC RC | MITSU_ABSORBABLE SURGICAL SUTURE - PGN010569-PGLA UND 1 X 70-48MM HC RC | CIRURGIA GERAL | MATERIAL DE CONSUMO | FIOS E FITAS CIRURGICOS | UN | 66.877.184/0001-80 | DOC MED COMERCIO IMPORTACAO E EXPORTACAO LTDA | 20 |  |  | Material de consumo hospitalar | TUSS | 01/12/2019 | EM ANALISE | EM ANALISE
75397951 | 10360810013 | PGN010583-PGLA VIO 1 X 70-22MM HC RB H | 01/12/2019 |  |  | 14,3244 |  | MITSU_ABSORBABLE SURGICAL SUTURE - PGN010583-PGLA VIO 1 X 70-22MM HC RB H | MITSU_ABSORBABLE SURGICAL SUTURE - PGN010583-PGLA VIO 1 X 70-22MM HC RB H | CIRURGIA GERAL | MATERIAL DE CONSUMO | FIOS E FITAS CIRURGICOS | UN | 66.877.184/0001-80 | DOC MED COMERCIO IMPORTACAO E EXPORTACAO LTDA | 20 |  |  | Material de consumo hospitalar | TUSS | 01/12/2019 | EM ANALISE | EM ANALISE
75400901 | 10360810013 | PGN010650-PGLA VIO 1 X 70-65MM HC RB | 01/12/2019 |  |  | 14,3244 |  | MITSU_ABSORBABLE SURGICAL SUTURE - PGN010650-PGLA VIO 1 X 70-65MM HC RB | MITSU_ABSORBABLE SURGICAL SUTURE - PGN010650-PGLA VIO 1 X 70-65MM HC RB | CIRURGIA GERAL | MATERIAL DE CONSUMO | FIOS E FITAS CIRURGICOS | UN | 66.877.184/0001-80 | DOC MED COMERCIO IMPORTACAO E EXPORTACAO LTDA | 20 |  |  | Material de consumo hospitalar | TUSS | 01/12/2019 | EM ANALISE | EM ANALISE
75398885 | 10360810013 | PGN010718-PGLA VIO 1 X 45-40MM HC RC | 01/12/2019 |  |  | 14,3244 |  | MITSU_ABSORBABLE SURGICAL SUTURE - PGN010718-PGLA VIO 1 X 45-40MM HC RC | MITSU_ABSORBABLE SURGICAL SUTURE - PGN010718-PGLA VIO 1 X 45-40MM HC RC | CIRURGIA GERAL | MATERIAL DE CONSUMO | FIOS E FITAS CIRURGICOS | UN | 66.877.184/0001-80 | DOC MED COMERCIO IMPORTACAO E EXPORTACAO LTDA | 20 |  |  | Material de consumo hospitalar | TUSS | 01/12/2019 | EM ANALISE | EM ANALISE
75397889 | 10360810013 | PGN010741-PGLA VIO 1 X 45-36MM HC RB | 01/12/2019 |  |  | 14,3244 |  | MITSU_ABSORBABLE SURGICAL SUTURE - PGN010741-PGLA VIO 1 X 45-36MM HC RB | MITSU_ABSORBABLE SURGICAL SUTURE - PGN010741-PGLA VIO 1 X 45-36MM HC RB | CIRURGIA GERAL | MATERIAL DE CONSUMO | FIOS E FITAS CIRURGICOS | UN | 66.877.184/0001-80 | DOC MED COMERCIO IMPORTACAO E EXPORTACAO LTDA | 20 |  |  | Material de consumo hospitalar | TUSS | 01/12/2019 | EM ANALISE | EM ANALISE
75399180 | 10360810013 | PGN010757-PGLA UND 1 X 45-40MM HC RC | 01/12/2019 |  |  | 14,3244 |  | MITSU_ABSORBABLE SURGICAL SUTURE - PGN010757-PGLA UND 1 X 45-40MM HC RC | MITSU_ABSORBABLE SURGICAL SUTURE - PGN010757-PGLA UND 1 X 45-40MM HC RC | CIRURGIA GERAL | MATERIAL DE CONSUMO | FIOS E FITAS CIRURGICOS | UN | 66.877.184/0001-80 | DOC MED COMERCIO IMPORTACAO E EXPORTACAO LTDA | 20 |  |  | Material de consumo hospitalar | TUSS | 01/12/2019 | EM ANALISE | EM ANALISE
75401100 | 10360810013 | PGN010804-PGLA VIO 1 X 70-21MM HC RB | 01/12/2019 |  |  | 14,3244 |  | MITSU_ABSORBABLE SURGICAL SUTURE - PGN010804-PGLA VIO 1 X 70-21MM HC RB | MITSU_ABSORBABLE SURGICAL SUTURE - PGN010804-PGLA VIO 1 X 70-21MM HC RB | CIRURGIA GERAL | MATERIAL DE CONSUMO | FIOS E FITAS CIRURGICOS | UN | 66.877.184/0001-80 | DOC MED COMERCIO IMPORTACAO E EXPORTACAO LTDA | 20 |  |  | Material de consumo hospitalar | TUSS | 01/12/2019 | EM ANALISE | EM ANALISE
75400707 | 10360810013 | PGN010871-PGLA UND 1 X 70-26MM HC RC | 01/12/2019 |  |  | 14,3244 |  | MITSU_ABSORBABLE SURGICAL SUTURE - PGN010871-PGLA UND 1 X 70-26MM HC RC | MITSU_ABSORBABLE SURGICAL SUTURE - PGN010871-PGLA UND 1 X 70-26MM HC RC | CIRURGIA GERAL | MATERIAL DE CONSUMO | FIOS E FITAS CIRURGICOS | UN | 66.877.184/0001-80 | DOC MED COMERCIO IMPORTACAO E EXPORTACAO LTDA | 20 |  |  | Material de consumo hospitalar | TUSS | 01/12/2019 | EM ANALISE | EM ANALISE
75400251 | 10360810013 | PGN010947-PGLA UND 1 X 90-36MM HC RB | 01/12/2019 |  |  | 14,3244 |  | MITSU_ABSORBABLE SURGICAL SUTURE - PGN010947-PGLA UND 1 X 90-36MM HC RB | MITSU_ABSORBABLE SURGICAL SUTURE - PGN010947-PGLA UND 1 X 90-36MM HC RB | CIRURGIA GERAL | MATERIAL DE CONSUMO | FIOS E FITAS CIRURGICOS | UN | 66.877.184/0001-80 | DOC MED COMERCIO IMPORTACAO E EXPORTACAO LTDA | 20 |  |  | Material de consumo hospitalar | TUSS | 01/12/2019 | EM ANALISE | EM ANALISE
75399083 | 10360810013 | PGN010959-PGLA UND 1 X 90-40MM HC RB | 01/12/2019 |  |  | 14,3244 |  | MITSU_ABSORBABLE SURGICAL SUTURE - PGN010959-PGLA UND 1 X 90-40MM HC RB | MITSU_ABSORBABLE SURGICAL SUTURE - PGN010959-PGLA UND 1 X 90-40MM HC RB | CIRURGIA GERAL | MATERIAL DE CONSUMO | FIOS E FITAS CIRURGICOS | UN | 66.877.184/0001-80 | DOC MED COMERCIO IMPORTACAO E EXPORTACAO LTDA | 20 |  |  | Material de consumo hospitalar | TUSS | 01/12/2019 | EM ANALISE | EM ANALISE
75398826 | 10360810013 | PGN010977-PGLA UND 1 X 90-26MM HC RB | 01/12/2019 |  |  | 14,3244 |  | MITSU_ABSORBABLE SURGICAL SUTURE - PGN010977-PGLA UND 1 X 90-26MM HC RB | MITSU_ABSORBABLE SURGICAL SUTURE - PGN010977-PGLA UND 1 X 90-26MM HC RB | CIRURGIA GERAL | MATERIAL DE CONSUMO | FIOS E FITAS CIRURGICOS | UN | 66.877.184/0001-80 | DOC MED COMERCIO IMPORTACAO E EXPORTACAO LTDA | 20 |  |  | Material de consumo hospitalar | TUSS | 01/12/2019 | EM ANALISE | EM ANALISE
75398125 | 10360810013 | PGN011113-PGLA UND 1 X 45-36MM HC RB BP | 01/12/2019 |  |  | 14,3244 |  | MITSU_ABSORBABLE SURGICAL SUTURE - PGN011113-PGLA UND 1 X 45-36MM HC RB BP | MITSU_ABSORBABLE SURGICAL SUTURE - PGN011113-PGLA UND 1 X 45-36MM HC RB BP | CIRURGIA GERAL | MATERIAL DE CONSUMO | FIOS E FITAS CIRURGICOS | UN | 66.877.184/0001-80 | DOC MED COMERCIO IMPORTACAO E EXPORTACAO LTDA | 20 |  |  | Material de consumo hospitalar | TUSS | 01/12/2019 | EM ANALISE | EM ANALISE
75397706 | 10360810013 | PGN011408-PGLA VIO 1 X 150-40MM HC RB LOOP | 01/12/2019 |  |  | 14,3244 |  | MITSU_ABSORBABLE SURGICAL SUTURE - PGN011408-PGLA VIO 1 X 150-40MM HC RB LOOP | MITSU_ABSORBABLE SURGICAL SUTURE - PGN011408-PGLA VIO 1 X 150-40MM HC RB LOOP | CIRURGIA GERAL | MATERIAL DE CONSUMO | FIOS E FITAS CIRURGICOS | UN | 66.877.184/0001-80 | DOC MED COMERCIO IMPORTACAO E EXPORTACAO LTDA | 20 |  |  | Material de consumo hospitalar | TUSS | 01/12/2019 | EM ANALISE | EM ANALISE
75398362 | 10360810013 | PGN011428-PGLA VIO 1 X 150-48MM HC RB LOOP | 01/12/2019 |  |  | 14,3244 |  | MITSU_ABSORBABLE SURGICAL SUTURE - PGN011428-PGLA VIO 1 X 150-48MM HC RB LOOP | MITSU_ABSORBABLE SURGICAL SUTURE - PGN011428-PGLA VIO 1 X 150-48MM HC RB LOOP | CIRURGIA GERAL | MATERIAL DE CONSUMO | FIOS E FITAS CIRURGICOS | UN | 66.877.184/0001-80 | DOC MED COMERCIO IMPORTACAO E EXPORTACAO LTDA | 20 |  |  | Material de consumo hospitalar | TUSS | 01/12/2019 | EM ANALISE | EM ANALISE
75401070 | 10360810013 | PGN012347DNL-PGLA VIO 1 X 180-40MM HC RB TC DN | 01/12/2019 |  |  | 14,3244 |  | MITSU_ABSORBABLE SURGICAL SUTURE - PGN012347DNL-PGLA VIO 1 X 180-40MM HC RB TC DN | MITSU_ABSORBABLE SURGICAL SUTURE - PGN012347DNL-PGLA VIO 1 X 180-40MM HC RB TC DN | CIRURGIA GERAL | MATERIAL DE CONSUMO | FIOS E FITAS CIRURGICOS | UN | 66.877.184/0001-80 | DOC MED COMERCIO IMPORTACAO E EXPORTACAO LTDA | 20 |  |  | Material de consumo hospitalar | TUSS | 01/12/2019 | EM ANALISE | EM ANALISE
75400375 | 10360810013 | PGN012347DN-PGLA VIO 1 X 140-40MM HC RB TC DN | 01/12/2019 |  |  | 14,3244 |  | MITSU_ABSORBABLE SURGICAL SUTURE - PGN012347DN-PGLA VIO 1 X 140-40MM HC RB TC DN | MITSU_ABSORBABLE SURGICAL SUTURE - PGN012347DN-PGLA VIO 1 X 140-40MM HC RB TC DN | CIRURGIA GERAL | MATERIAL DE CONSUMO | FIOS E FITAS CIRURGICOS | UN | 66.877.184/0001-80 | DOC MED COMERCIO IMPORTACAO E EXPORTACAO LTDA | 20 |  |  | Material de consumo hospitalar | TUSS | 01/12/2019 | EM ANALISE | EM ANALISE
75398656 | 10360810013 | PGN012347DS-PGLA VIO 1 X 110-40MM HC RB | 01/12/2019 |  |  | 14,3244 |  | MITSU_ABSORBABLE SURGICAL SUTURE - PGN012347DS-PGLA VIO 1 X 110-40MM HC RB | MITSU_ABSORBABLE SURGICAL SUTURE - PGN012347DS-PGLA VIO 1 X 110-40MM HC RB | CIRURGIA GERAL | MATERIAL DE CONSUMO | FIOS E FITAS CIRURGICOS | UN | 66.877.184/0001-80 | DOC MED COMERCIO IMPORTACAO E EXPORTACAO LTDA | 20 |  |  | Material de consumo hospitalar | TUSS | 01/12/2019 | EM ANALISE | EM ANALISE
75397897 | 10360810013 | PGN012347-PGLA VIO 1 X 90-40MM HC RB TN | 01/12/2019 |  |  | 14,3244 |  | MITSU_ABSORBABLE SURGICAL SUTURE - PGN012347-PGLA VIO 1 X 90-40MM HC RB TN | MITSU_ABSORBABLE SURGICAL SUTURE - PGN012347-PGLA VIO 1 X 90-40MM HC RB TN | CIRURGIA GERAL | MATERIAL DE CONSUMO | FIOS E FITAS CIRURGICOS | UN | 66.877.184/0001-80 | DOC MED COMERCIO IMPORTACAO E EXPORTACAO LTDA | 20 |  |  | Material de consumo hospitalar | TUSS | 01/12/2019 | EM ANALISE | EM ANALISE
75398206 | 10360810013 | PGN012347SL-PGLA VIO 1 X 45-40MM HC RB | 01/12/2019 |  |  | 14,3244 |  | MITSU_ABSORBABLE SURGICAL SUTURE - PGN012347SL-PGLA VIO 1 X 45-40MM HC RB | MITSU_ABSORBABLE SURGICAL SUTURE - PGN012347SL-PGLA VIO 1 X 45-40MM HC RB | CIRURGIA GERAL | MATERIAL DE CONSUMO | FIOS E FITAS CIRURGICOS | UN | 66.877.184/0001-80 | DOC MED COMERCIO IMPORTACAO E EXPORTACAO LTDA | 20 |  |  | Material de consumo hospitalar | TUSS | 01/12/2019 | EM ANALISE | EM ANALISE
75401282 | 10360810013 | PGN012350-PGLA VIO 1 X 120-36MM HC RB | 01/12/2019 |  |  | 14,3244 |  | MITSU_ABSORBABLE SURGICAL SUTURE - PGN012350-PGLA VIO 1 X 120-36MM HC RB | MITSU_ABSORBABLE SURGICAL SUTURE - PGN012350-PGLA VIO 1 X 120-36MM HC RB | CIRURGIA GERAL | MATERIAL DE CONSUMO | FIOS E FITAS CIRURGICOS | UN | 66.877.184/0001-80 | DOC MED COMERCIO IMPORTACAO E EXPORTACAO LTDA | 20 |  |  | Material de consumo hospitalar | TUSS | 01/12/2019 | EM ANALISE | EM ANALISE
75398532 | 10360810013 | PGN012359-PGLA VIO 1 X 70-40MM HC RB | 01/12/2019 |  |  | 14,3244 |  | MITSU_ABSORBABLE SURGICAL SUTURE - PGN012359-PGLA VIO 1 X 70-40MM HC RB | MITSU_ABSORBABLE SURGICAL SUTURE - PGN012359-PGLA VIO 1 X 70-40MM HC RB | CIRURGIA GERAL | MATERIAL DE CONSUMO | FIOS E FITAS CIRURGICOS | UN | 66.877.184/0001-80 | DOC MED COMERCIO IMPORTACAO E EXPORTACAO LTDA | 20 |  |  | Material de consumo hospitalar | TUSS | 01/12/2019 | EM ANALISE | EM ANALISE
75400618 | 10360810013 | PGN012360-PGLA VIO 1 X 90-40MM HC RB TH | 01/12/2019 |  |  | 14,3244 |  | MITSU_ABSORBABLE SURGICAL SUTURE - PGN012360-PGLA VIO 1 X 90-40MM HC RB TH | MITSU_ABSORBABLE SURGICAL SUTURE - PGN012360-PGLA VIO 1 X 90-40MM HC RB TH | CIRURGIA GERAL | MATERIAL DE CONSUMO | FIOS E FITAS CIRURGICOS | UN | 66.877.184/0001-80 | DOC MED COMERCIO IMPORTACAO E EXPORTACAO LTDA | 20 |  |  | Material de consumo hospitalar | TUSS | 01/12/2019 | EM ANALISE | EM ANALISE
75400820 | 10360810013 | PGN012421-PGLA VIO 1 X 90-40MM HC RC | 01/12/2019 |  |  | 14,3244 |  | MITSU_ABSORBABLE SURGICAL SUTURE - PGN012421-PGLA VIO 1 X 90-40MM HC RC | MITSU_ABSORBABLE SURGICAL SUTURE - PGN012421-PGLA VIO 1 X 90-40MM HC RC | CIRURGIA GERAL | MATERIAL DE CONSUMO | FIOS E FITAS CIRURGICOS | UN | 66.877.184/0001-80 | DOC MED COMERCIO IMPORTACAO E EXPORTACAO LTDA | 20 |  |  | Material de consumo hospitalar | TUSS | 01/12/2019 | EM ANALISE | EM ANALISE
75398060 | 10360810013 | PGN012438-PGLA VIO 1 X 90-50MM HC RC | 01/12/2019 |  |  | 14,3244 |  | MITSU_ABSORBABLE SURGICAL SUTURE - PGN012438-PGLA VIO 1 X 90-50MM HC RC | MITSU_ABSORBABLE SURGICAL SUTURE - PGN012438-PGLA VIO 1 X 90-50MM HC RC | CIRURGIA GERAL | MATERIAL DE CONSUMO | FIOS E FITAS CIRURGICOS | UN | 66.877.184/0001-80 | DOC MED COMERCIO IMPORTACAO E EXPORTACAO LTDA | 20 |  |  | Material de consumo hospitalar | TUSS | 01/12/2019 | EM ANALISE | EM ANALISE
75398486 | 10360810013 | PGN012448-PGLA VIO 1 X 100-50MM HC RB | 01/12/2019 |  |  | 14,3244 |  | MITSU_ABSORBABLE SURGICAL SUTURE - PGN012448-PGLA VIO 1 X 100-50MM HC RB | MITSU_ABSORBABLE SURGICAL SUTURE - PGN012448-PGLA VIO 1 X 100-50MM HC RB | CIRURGIA GERAL | MATERIAL DE CONSUMO | FIOS E FITAS CIRURGICOS | UN | 66.877.184/0001-80 | DOC MED COMERCIO IMPORTACAO E EXPORTACAO LTDA | 20 |  |  | Material de consumo hospitalar | TUSS | 01/12/2019 | EM ANALISE | EM ANALISE
75398966 | 10360810013 | PGN012519-PGLA VIO 1 X 90-40MM HC TC | 01/12/2019 |  |  | 14,3244 |  | MITSU_ABSORBABLE SURGICAL SUTURE - PGN012519-PGLA VIO 1 X 90-40MM HC TC | MITSU_ABSORBABLE SURGICAL SUTURE - PGN012519-PGLA VIO 1 X 90-40MM HC TC | CIRURGIA GERAL | MATERIAL DE CONSUMO | FIOS E FITAS CIRURGICOS | UN | 66.877.184/0001-80 | DOC MED COMERCIO IMPORTACAO E EXPORTACAO LTDA | 20 |  |  | Material de consumo hospitalar | TUSS | 01/12/2019 | EM ANALISE | EM ANALISE
75399121 | 10360810013 | PGN012533-PGLA UND 1 X 45-48MM HC RB BP | 01/12/2019 |  |  | 14,3244 |  | MITSU_ABSORBABLE SURGICAL SUTURE - PGN012533-PGLA UND 1 X 45-48MM HC RB BP | MITSU_ABSORBABLE SURGICAL SUTURE - PGN012533-PGLA UND 1 X 45-48MM HC RB BP | CIRURGIA GERAL | MATERIAL DE CONSUMO | FIOS E FITAS CIRURGICOS | UN | 66.877.184/0001-80 | DOC MED COMERCIO IMPORTACAO E EXPORTACAO LTDA | 20 |  |  | Material de consumo hospitalar | TUSS | 01/12/2019 | EM ANALISE | EM ANALISE
75400138 | 10360810013 | PGN012826-PGLA VIO 1 X 35-23MM HC RC | 01/12/2019 |  |  | 14,3244 |  | MITSU_ABSORBABLE SURGICAL SUTURE - PGN012826-PGLA VIO 1 X 35-23MM HC RC | MITSU_ABSORBABLE SURGICAL SUTURE - PGN012826-PGLA VIO 1 X 35-23MM HC RC | CIRURGIA GERAL | MATERIAL DE CONSUMO | FIOS E FITAS CIRURGICOS | UN | 66.877.184/0001-80 | DOC MED COMERCIO IMPORTACAO E EXPORTACAO LTDA | 20 |  |  | Material de consumo hospitalar | TUSS | 01/12/2019 | EM ANALISE | EM ANALISE
75400898 | 10360810013 | PGN012826XL-PGLA VIO 1 X 70-23MM HC RC | 01/12/2019 |  |  | 14,3244 |  | MITSU_ABSORBABLE SURGICAL SUTURE - PGN012826XL-PGLA VIO 1 X 70-23MM HC RC | MITSU_ABSORBABLE SURGICAL SUTURE - PGN012826XL-PGLA VIO 1 X 70-23MM HC RC | CIRURGIA GERAL | MATERIAL DE CONSUMO | FIOS E FITAS CIRURGICOS | UN | 66.877.184/0001-80 | DOC MED COMERCIO IMPORTACAO E EXPORTACAO LTDA | 20 |  |  | Material de consumo hospitalar | TUSS | 01/12/2019 | EM ANALISE | EM ANALISE
75399822 | 10360810013 | PGN013413-PGLA VIO 1 X 70-36MM HC RB BP | 01/12/2019 |  |  | 14,3244 |  | MITSU_ABSORBABLE SURGICAL SUTURE - PGN013413-PGLA VIO 1 X 70-36MM HC RB BP | MITSU_ABSORBABLE SURGICAL SUTURE - PGN013413-PGLA VIO 1 X 70-36MM HC RB BP | CIRURGIA GERAL | MATERIAL DE CONSUMO | FIOS E FITAS CIRURGICOS | UN | 66.877.184/0001-80 | DOC MED COMERCIO IMPORTACAO E EXPORTACAO LTDA | 20 |  |  | Material de consumo hospitalar | TUSS | 01/12/2019 | EM ANALISE | EM ANALISE
75399520 | 10360810013 | PGN0176513-PGLA VIO 1 X 45-26MM HC RB | 01/12/2019 |  |  | 14,3244 |  | MITSU_ABSORBABLE SURGICAL SUTURE - PGN0176513-PGLA VIO 1 X 45-26MM HC RB | MITSU_ABSORBABLE SURGICAL SUTURE - PGN0176513-PGLA VIO 1 X 45-26MM HC RB | CIRURGIA GERAL | MATERIAL DE CONSUMO | FIOS E FITAS CIRURGICOS | UN | 66.877.184/0001-80 | DOC MED COMERCIO IMPORTACAO E EXPORTACAO LTDA | 20 |  |  | Material de consumo hospitalar | TUSS | 01/12/2019 | EM ANALISE | EM ANALISE
75398818 | 10360810013 | PGN019213-PGLA VIO 1 X 75-31MM HC RB | 01/12/2019 |  |  | 14,3244 |  | MITSU_ABSORBABLE SURGICAL SUTURE - PGN019213-PGLA VIO 1 X 75-31MM HC RB | MITSU_ABSORBABLE SURGICAL SUTURE - PGN019213-PGLA VIO 1 X 75-31MM HC RB | CIRURGIA GERAL | MATERIAL DE CONSUMO | FIOS E FITAS CIRURGICOS | UN | 66.877.184/0001-80 | DOC MED COMERCIO IMPORTACAO E EXPORTACAO LTDA | 20 |  |  | Material de consumo hospitalar | TUSS | 01/12/2019 | EM ANALISE | EM ANALISE
75400197 | 10360810013 | PGN019245-PGLA VIO 1 X 75-45MM HC RB | 01/12/2019 |  |  | 14,3244 |  | MITSU_ABSORBABLE SURGICAL SUTURE - PGN019245-PGLA VIO 1 X 75-45MM HC RB | MITSU_ABSORBABLE SURGICAL SUTURE - PGN019245-PGLA VIO 1 X 75-45MM HC RB | CIRURGIA GERAL | MATERIAL DE CONSUMO | FIOS E FITAS CIRURGICOS | UN | 66.877.184/0001-80 | DOC MED COMERCIO IMPORTACAO E EXPORTACAO LTDA | 20 |  |  | Material de consumo hospitalar | TUSS | 01/12/2019 | EM ANALISE | EM ANALISE
75400243 | 10360810013 | PGN019251-PGLA VIO 1 X 75-48MM HC RB | 01/12/2019 |  |  | 14,3244 |  | MITSU_ABSORBABLE SURGICAL SUTURE - PGN019251-PGLA VIO 1 X 75-48MM HC RB | MITSU_ABSORBABLE SURGICAL SUTURE - PGN019251-PGLA VIO 1 X 75-48MM HC RB | CIRURGIA GERAL | MATERIAL DE CONSUMO | FIOS E FITAS CIRURGICOS | UN | 66.877.184/0001-80 | DOC MED COMERCIO IMPORTACAO E EXPORTACAO LTDA | 20 |  |  | Material de consumo hospitalar | TUSS | 01/12/2019 | EM ANALISE | EM ANALISE
75398230 | 10360810013 | PGN019276-PGLA VIO 1 X 75-110MM FE RB | 01/12/2019 |  |  | 14,3244 |  | MITSU_ABSORBABLE SURGICAL SUTURE - PGN019276-PGLA VIO 1 X 75-110MM FE RB | MITSU_ABSORBABLE SURGICAL SUTURE - PGN019276-PGLA VIO 1 X 75-110MM FE RB | CIRURGIA GERAL | MATERIAL DE CONSUMO | FIOS E FITAS CIRURGICOS | UN | 66.877.184/0001-80 | DOC MED COMERCIO IMPORTACAO E EXPORTACAO LTDA | 20 |  |  | Material de consumo hospitalar | TUSS | 01/12/2019 | EM ANALISE | EM ANALISE
75399482 | 10360810013 | PGN019289-PGLA VIO 1 X 100-80MM HC RB | 01/12/2019 |  |  | 14,3244 |  | MITSU_ABSORBABLE SURGICAL SUTURE - PGN019289-PGLA VIO 1 X 100-80MM HC RB | MITSU_ABSORBABLE SURGICAL SUTURE - PGN019289-PGLA VIO 1 X 100-80MM HC RB | CIRURGIA GERAL | MATERIAL DE CONSUMO | FIOS E FITAS CIRURGICOS | UN | 66.877.184/0001-80 | DOC MED COMERCIO IMPORTACAO E EXPORTACAO LTDA | 20 |  |  | Material de consumo hospitalar | TUSS | 01/12/2019 | EM ANALISE | EM ANALISE
75397919 | 10360810013 | PGN019296-PGLA VIO 1 X 75-48MM HC RC | 01/12/2019 |  |  | 14,3244 |  | MITSU_ABSORBABLE SURGICAL SUTURE - PGN019296-PGLA VIO 1 X 75-48MM HC RC | MITSU_ABSORBABLE SURGICAL SUTURE - PGN019296-PGLA VIO 1 X 75-48MM HC RC | CIRURGIA GERAL | MATERIAL DE CONSUMO | FIOS E FITAS CIRURGICOS | UN | 66.877.184/0001-80 | DOC MED COMERCIO IMPORTACAO E EXPORTACAO LTDA | 20 |  |  | Material de consumo hospitalar | TUSS | 01/12/2019 | EM ANALISE | EM ANALISE
75400189 | 10360810013 | PGN019321-PGLA VIO 1 X 75-40MM HC RC | 01/12/2019 |  |  | 14,3244 |  | MITSU_ABSORBABLE SURGICAL SUTURE - PGN019321-PGLA VIO 1 X 75-40MM HC RC | MITSU_ABSORBABLE SURGICAL SUTURE - PGN019321-PGLA VIO 1 X 75-40MM HC RC | CIRURGIA GERAL | MATERIAL DE CONSUMO | FIOS E FITAS CIRURGICOS | UN | 66.877.184/0001-80 | DOC MED COMERCIO IMPORTACAO E EXPORTACAO LTDA | 20 |  |  | Material de consumo hospitalar | TUSS | 01/12/2019 | EM ANALISE | EM ANALISE
75400510 | 10360810013 | PGN019340-PGLA VIO 1 X 75-40MM HC RB H | 01/12/2019 |  |  | 14,3244 |  | MITSU_ABSORBABLE SURGICAL SUTURE - PGN019340-PGLA VIO 1 X 75-40MM HC RB H | MITSU_ABSORBABLE SURGICAL SUTURE - PGN019340-PGLA VIO 1 X 75-40MM HC RB H | CIRURGIA GERAL | MATERIAL DE CONSUMO | FIOS E FITAS CIRURGICOS | UN | 66.877.184/0001-80 | DOC MED COMERCIO IMPORTACAO E EXPORTACAO LTDA | 20 |  |  | Material de consumo hospitalar | TUSS | 01/12/2019 | EM ANALISE | EM ANALISE
75399636 | 10360810013 | PGN019362-PGLA VIO 1 X 75-31MM HC TC | 01/12/2019 |  |  | 14,3244 |  | MITSU_ABSORBABLE SURGICAL SUTURE - PGN019362-PGLA VIO 1 X 75-31MM HC TC | MITSU_ABSORBABLE SURGICAL SUTURE - PGN019362-PGLA VIO 1 X 75-31MM HC TC | CIRURGIA GERAL | MATERIAL DE CONSUMO | FIOS E FITAS CIRURGICOS | UN | 66.877.184/0001-80 | DOC MED COMERCIO IMPORTACAO E EXPORTACAO LTDA | 20 |  |  | Material de consumo hospitalar | TUSS | 01/12/2019 | EM ANALISE | EM ANALISE
75398141 | 10360810013 | PGN019365-PGLA VIO 1 X 75-36MM HC TC | 01/12/2019 |  |  | 14,3244 |  | MITSU_ABSORBABLE SURGICAL SUTURE - PGN019365-PGLA VIO 1 X 75-36MM HC TC | MITSU_ABSORBABLE SURGICAL SUTURE - PGN019365-PGLA VIO 1 X 75-36MM HC TC | CIRURGIA GERAL | MATERIAL DE CONSUMO | FIOS E FITAS CIRURGICOS | UN | 66.877.184/0001-80 | DOC MED COMERCIO IMPORTACAO E EXPORTACAO LTDA | 20 |  |  | Material de consumo hospitalar | TUSS | 01/12/2019 | EM ANALISE | EM ANALISE
75399130 | 10360810013 | PGN019368-PGLA VIO 1 X 75-40MM HC TC | 01/12/2019 |  |  | 14,3244 |  | MITSU_ABSORBABLE SURGICAL SUTURE - PGN019368-PGLA VIO 1 X 75-40MM HC TC | MITSU_ABSORBABLE SURGICAL SUTURE - PGN019368-PGLA VIO 1 X 75-40MM HC TC | CIRURGIA GERAL | MATERIAL DE CONSUMO | FIOS E FITAS CIRURGICOS | UN | 66.877.184/0001-80 | DOC MED COMERCIO IMPORTACAO E EXPORTACAO LTDA | 20 |  |  | Material de consumo hospitalar | TUSS | 01/12/2019 | EM ANALISE | EM ANALISE
75398940 | 10360810013 | PGN019377-PGLA VIO 1 X 75-45MM HC TC | 01/12/2019 |  |  | 14,3244 |  | MITSU_ABSORBABLE SURGICAL SUTURE - PGN019377-PGLA VIO 1 X 75-45MM HC TC | MITSU_ABSORBABLE SURGICAL SUTURE - PGN019377-PGLA VIO 1 X 75-45MM HC TC | CIRURGIA GERAL | MATERIAL DE CONSUMO | FIOS E FITAS CIRURGICOS | UN | 66.877.184/0001-80 | DOC MED COMERCIO IMPORTACAO E EXPORTACAO LTDA | 20 |  |  | Material de consumo hospitalar | TUSS | 01/12/2019 | EM ANALISE | EM ANALISE
75399881 | 10360810013 | PGN019379-PGLA VIO 1 X 75-80MM HC TC | 01/12/2019 |  |  | 14,3244 |  | MITSU_ABSORBABLE SURGICAL SUTURE - PGN019379-PGLA VIO 1 X 75-80MM HC TC | MITSU_ABSORBABLE SURGICAL SUTURE - PGN019379-PGLA VIO 1 X 75-80MM HC TC | CIRURGIA GERAL | MATERIAL DE CONSUMO | FIOS E FITAS CIRURGICOS | UN | 66.877.184/0001-80 | DOC MED COMERCIO IMPORTACAO E EXPORTACAO LTDA | 20 |  |  | Material de consumo hospitalar | TUSS | 01/12/2019 | EM ANALISE | EM ANALISE
75400480 | 10360810013 | PGN019391-PGLA VIO 1 X 90-63MM CU RB BLUNT | 01/12/2019 |  |  | 14,3244 |  | MITSU_ABSORBABLE SURGICAL SUTURE - PGN019391-PGLA VIO 1 X 90-63MM CU RB BLUNT | MITSU_ABSORBABLE SURGICAL SUTURE - PGN019391-PGLA VIO 1 X 90-63MM CU RB BLUNT | CIRURGIA GERAL | MATERIAL DE CONSUMO | FIOS E FITAS CIRURGICOS | UN | 66.877.184/0001-80 | DOC MED COMERCIO IMPORTACAO E EXPORTACAO LTDA | 20 |  |  | Material de consumo hospitalar | TUSS | 01/12/2019 | EM ANALISE | EM ANALISE
75401002 | 10360810013 | PGN019451-PGLA VIO 1 X 90-48MM HC RB H | 01/12/2019 |  |  | 14,3244 |  | MITSU_ABSORBABLE SURGICAL SUTURE - PGN019451-PGLA VIO 1 X 90-48MM HC RB H | MITSU_ABSORBABLE SURGICAL SUTURE - PGN019451-PGLA VIO 1 X 90-48MM HC RB H | CIRURGIA GERAL | MATERIAL DE CONSUMO | FIOS E FITAS CIRURGICOS | UN | 66.877.184/0001-80 | DOC MED COMERCIO IMPORTACAO E EXPORTACAO LTDA | 20 |  |  | Material de consumo hospitalar | TUSS | 01/12/2019 | EM ANALISE | EM ANALISE
75400928 | 10360810013 | PGN019465-PGLA VIO 1 X 90-36MM HC TC | 01/12/2019 |  |  | 14,3244 |  | MITSU_ABSORBABLE SURGICAL SUTURE - PGN019465-PGLA VIO 1 X 90-36MM HC TC | MITSU_ABSORBABLE SURGICAL SUTURE - PGN019465-PGLA VIO 1 X 90-36MM HC TC | CIRURGIA GERAL | MATERIAL DE CONSUMO | FIOS E FITAS CIRURGICOS | UN | 66.877.184/0001-80 | DOC MED COMERCIO IMPORTACAO E EXPORTACAO LTDA | 20 |  |  | Material de consumo hospitalar | TUSS | 01/12/2019 | EM ANALISE | EM ANALISE
75400278 | 10360810013 | PGN019473-PGLA UND 1 X 90-36MM HC RB BP | 01/12/2019 |  |  | 14,3244 |  | MITSU_ABSORBABLE SURGICAL SUTURE - PGN019473-PGLA UND 1 X 90-36MM HC RB BP | MITSU_ABSORBABLE SURGICAL SUTURE - PGN019473-PGLA UND 1 X 90-36MM HC RB BP | CIRURGIA GERAL | MATERIAL DE CONSUMO | FIOS E FITAS CIRURGICOS | UN | 66.877.184/0001-80 | DOC MED COMERCIO IMPORTACAO E EXPORTACAO LTDA | 20 |  |  | Material de consumo hospitalar | TUSS | 01/12/2019 | EM ANALISE | EM ANALISE
75400235 | 10360810013 | PGN019773-PGLA UND 1 X 90-48MM HC RB BP | 01/12/2019 |  |  | 14,3244 |  | MITSU_ABSORBABLE SURGICAL SUTURE - PGN019773-PGLA UND 1 X 90-48MM HC RB BP | MITSU_ABSORBABLE SURGICAL SUTURE - PGN019773-PGLA UND 1 X 90-48MM HC RB BP | CIRURGIA GERAL | MATERIAL DE CONSUMO | FIOS E FITAS CIRURGICOS | UN | 66.877.184/0001-80 | DOC MED COMERCIO IMPORTACAO E EXPORTACAO LTDA | 20 |  |  | Material de consumo hospitalar | TUSS | 01/12/2019 | EM ANALISE | EM ANALISE
75397838 | 10360810013 | PGN019906-PGLA UND 1 X 75-40MM HC TC | 01/12/2019 |  |  | 14,3244 |  | MITSU_ABSORBABLE SURGICAL SUTURE - PGN019906-PGLA UND 1 X 75-40MM HC TC | MITSU_ABSORBABLE SURGICAL SUTURE - PGN019906-PGLA UND 1 X 75-40MM HC TC | CIRURGIA GERAL | MATERIAL DE CONSUMO | FIOS E FITAS CIRURGICOS | UN | 66.877.184/0001-80 | DOC MED COMERCIO IMPORTACAO E EXPORTACAO LTDA | 20 |  |  | Material de consumo hospitalar | TUSS | 01/12/2019 | EM ANALISE | EM ANALISE
75398419 | 10360810013 | PGN020195-PGLA UND 2 X 70-40MM HC RC | 01/12/2019 |  |  | 15,6132 |  | MITSU_ABSORBABLE SURGICAL SUTURE - PGN020195-PGLA UND 2 X 70-40MM HC RC | MITSU_ABSORBABLE SURGICAL SUTURE - PGN020195-PGLA UND 2 X 70-40MM HC RC | CIRURGIA GERAL | MATERIAL DE CONSUMO | FIOS E FITAS CIRURGICOS | UN | 66.877.184/0001-80 | DOC MED COMERCIO IMPORTACAO E EXPORTACAO LTDA | 20 |  |  | Material de consumo hospitalar | TUSS | 01/12/2019 | EM ANALISE | EM ANALISE
75399245 | 10360810013 | PGN020196-PGLA VIO 2 X 70-40MM HC RC | 01/12/2019 |  |  | 15,6132 |  | MITSU_ABSORBABLE SURGICAL SUTURE - PGN020196-PGLA VIO 2 X 70-40MM HC RC | MITSU_ABSORBABLE SURGICAL SUTURE - PGN020196-PGLA VIO 2 X 70-40MM HC RC | CIRURGIA GERAL | MATERIAL DE CONSUMO | FIOS E FITAS CIRURGICOS | UN | 66.877.184/0001-80 | DOC MED COMERCIO IMPORTACAO E EXPORTACAO LTDA | 20 |  |  | Material de consumo hospitalar | TUSS | 01/12/2019 | EM ANALISE | EM ANALISE
75399075 | 10360810013 | PGN020649-PGLA VIO 2 X 70-65MM HC RB | 01/12/2019 |  |  | 15,6132 |  | MITSU_ABSORBABLE SURGICAL SUTURE - PGN020649-PGLA VIO 2 X 70-65MM HC RB | MITSU_ABSORBABLE SURGICAL SUTURE - PGN020649-PGLA VIO 2 X 70-65MM HC RB | CIRURGIA GERAL | MATERIAL DE CONSUMO | FIOS E FITAS CIRURGICOS | UN | 66.877.184/0001-80 | DOC MED COMERCIO IMPORTACAO E EXPORTACAO LTDA | 20 |  |  | Material de consumo hospitalar | TUSS | 01/12/2019 | EM ANALISE | EM ANALISE
75398133 | 10360810013 | PGN020719-PGLA VIO 2 X 45-40MM HC RC | 01/12/2019 |  |  | 15,6132 |  | MITSU_ABSORBABLE SURGICAL SUTURE - PGN020719-PGLA VIO 2 X 45-40MM HC RC | MITSU_ABSORBABLE SURGICAL SUTURE - PGN020719-PGLA VIO 2 X 45-40MM HC RC | CIRURGIA GERAL | MATERIAL DE CONSUMO | FIOS E FITAS CIRURGICOS | UN | 66.877.184/0001-80 | DOC MED COMERCIO IMPORTACAO E EXPORTACAO LTDA | 20 |  |  | Material de consumo hospitalar | TUSS | 01/12/2019 | EM ANALISE | EM ANALISE
75400723 | 10360810013 | PGN020849-PGLA UND 2 X 70-65MM HC RB | 01/12/2019 |  |  | 15,6132 |  | MITSU_ABSORBABLE SURGICAL SUTURE - PGN020849-PGLA UND 2 X 70-65MM HC RB | MITSU_ABSORBABLE SURGICAL SUTURE - PGN020849-PGLA UND 2 X 70-65MM HC RB | CIRURGIA GERAL | MATERIAL DE CONSUMO | FIOS E FITAS CIRURGICOS | UN | 66.877.184/0001-80 | DOC MED COMERCIO IMPORTACAO E EXPORTACAO LTDA | 20 |  |  | Material de consumo hospitalar | TUSS | 01/12/2019 | EM ANALISE | EM ANALISE
75399342 | 10360810013 | PGN021937-PGLA VIO 2 X 90-48MM HC TC | 01/12/2019 |  |  | 15,6132 |  | MITSU_ABSORBABLE SURGICAL SUTURE - PGN021937-PGLA VIO 2 X 90-48MM HC TC | MITSU_ABSORBABLE SURGICAL SUTURE - PGN021937-PGLA VIO 2 X 90-48MM HC TC | CIRURGIA GERAL | MATERIAL DE CONSUMO | FIOS E FITAS CIRURGICOS | UN | 66.877.184/0001-80 | DOC MED COMERCIO IMPORTACAO E EXPORTACAO LTDA | 20 |  |  | Material de consumo hospitalar | TUSS | 01/12/2019 | EM ANALISE | EM ANALISE
75399210 | 10360810013 | PGN022478-PGLA VIO 2 X 90-40MM HC RC | 01/12/2019 |  |  | 15,6132 |  | MITSU_ABSORBABLE SURGICAL SUTURE - PGN022478-PGLA VIO 2 X 90-40MM HC RC | MITSU_ABSORBABLE SURGICAL SUTURE - PGN022478-PGLA VIO 2 X 90-40MM HC RC | CIRURGIA GERAL | MATERIAL DE CONSUMO | FIOS E FITAS CIRURGICOS | UN | 66.877.184/0001-80 | DOC MED COMERCIO IMPORTACAO E EXPORTACAO LTDA | 20 |  |  | Material de consumo hospitalar | TUSS | 01/12/2019 | EM ANALISE | EM ANALISE
75397820 | 10360810013 | PGN029252-PGLA VIO 2 X 75-48MM HC RB | 01/12/2019 |  |  | 15,6132 |  | MITSU_ABSORBABLE SURGICAL SUTURE - PGN029252-PGLA VIO 2 X 75-48MM HC RB | MITSU_ABSORBABLE SURGICAL SUTURE - PGN029252-PGLA VIO 2 X 75-48MM HC RB | CIRURGIA GERAL | MATERIAL DE CONSUMO | FIOS E FITAS CIRURGICOS | UN | 66.877.184/0001-80 | DOC MED COMERCIO IMPORTACAO E EXPORTACAO LTDA | 20 |  |  | Material de consumo hospitalar | TUSS | 01/12/2019 | EM ANALISE | EM ANALISE
75400200 | 10360810013 | PGN029287-PGLA VIO 2 X 75-22MM HC RC | 01/12/2019 |  |  | 15,6132 |  | MITSU_ABSORBABLE SURGICAL SUTURE - PGN029287-PGLA VIO 2 X 75-22MM HC RC | MITSU_ABSORBABLE SURGICAL SUTURE - PGN029287-PGLA VIO 2 X 75-22MM HC RC | CIRURGIA GERAL | MATERIAL DE CONSUMO | FIOS E FITAS CIRURGICOS | UN | 66.877.184/0001-80 | DOC MED COMERCIO IMPORTACAO E EXPORTACAO LTDA | 20 |  |  | Material de consumo hospitalar | TUSS | 01/12/2019 | EM ANALISE | EM ANALISE
75399750 | 10360810013 | PGN029297-PGLA VIO 2 X 75-48MM HC RC | 01/12/2019 |  |  | 15,6132 |  | MITSU_ABSORBABLE SURGICAL SUTURE - PGN029297-PGLA VIO 2 X 75-48MM HC RC | MITSU_ABSORBABLE SURGICAL SUTURE - PGN029297-PGLA VIO 2 X 75-48MM HC RC | CIRURGIA GERAL | MATERIAL DE CONSUMO | FIOS E FITAS CIRURGICOS | UN | 66.877.184/0001-80 | DOC MED COMERCIO IMPORTACAO E EXPORTACAO LTDA | 20 |  |  | Material de consumo hospitalar | TUSS | 01/12/2019 | EM ANALISE | EM ANALISE
75397668 | 10360810013 | PGN029345N-PGLA VIO 2 X 75-45MM HC RB | 01/12/2019 |  |  | 15,6132 |  | MITSU_ABSORBABLE SURGICAL SUTURE - PGN029345N-PGLA VIO 2 X 75-45MM HC RB | MITSU_ABSORBABLE SURGICAL SUTURE - PGN029345N-PGLA VIO 2 X 75-45MM HC RB | CIRURGIA GERAL | MATERIAL DE CONSUMO | FIOS E FITAS CIRURGICOS | UN | 66.877.184/0001-80 | DOC MED COMERCIO IMPORTACAO E EXPORTACAO LTDA | 20 |  |  | Material de consumo hospitalar | TUSS | 01/12/2019 | EM ANALISE | EM ANALISE
75397609 | 10360810013 | PGN029357-PGLA VIO 2 X 75-36MM HC TC | 01/12/2019 |  |  | 15,6132 |  | MITSU_ABSORBABLE SURGICAL SUTURE - PGN029357-PGLA VIO 2 X 75-36MM HC TC | MITSU_ABSORBABLE SURGICAL SUTURE - PGN029357-PGLA VIO 2 X 75-36MM HC TC | CIRURGIA GERAL | MATERIAL DE CONSUMO | FIOS E FITAS CIRURGICOS | UN | 66.877.184/0001-80 | DOC MED COMERCIO IMPORTACAO E EXPORTACAO LTDA | 20 |  |  | Material de consumo hospitalar | TUSS | 01/12/2019 | EM ANALISE | EM ANALISE
75399776 | 10360810013 | PGN029378-PGLA VIO 2 X 75-45MM HC TC | 01/12/2019 |  |  | 15,6132 |  | MITSU_ABSORBABLE SURGICAL SUTURE - PGN029378-PGLA VIO 2 X 75-45MM HC TC | MITSU_ABSORBABLE SURGICAL SUTURE - PGN029378-PGLA VIO 2 X 75-45MM HC TC | CIRURGIA GERAL | MATERIAL DE CONSUMO | FIOS E FITAS CIRURGICOS | UN | 66.877.184/0001-80 | DOC MED COMERCIO IMPORTACAO E EXPORTACAO LTDA | 20 |  |  | Material de consumo hospitalar | TUSS | 01/12/2019 | EM ANALISE | EM ANALISE
75400677 | 10360810013 | PGN029452-PGLA VIO 2 X 90-48MM HC RB | 01/12/2019 |  |  | 15,6132 |  | MITSU_ABSORBABLE SURGICAL SUTURE - PGN029452-PGLA VIO 2 X 90-48MM HC RB | MITSU_ABSORBABLE SURGICAL SUTURE - PGN029452-PGLA VIO 2 X 90-48MM HC RB | CIRURGIA GERAL | MATERIAL DE CONSUMO | FIOS E FITAS CIRURGICOS | UN | 66.877.184/0001-80 | DOC MED COMERCIO IMPORTACAO E EXPORTACAO LTDA | 20 |  |  | Material de consumo hospitalar | TUSS | 01/12/2019 | EM ANALISE | EM ANALISE
75399237 | 10360810013 | PGN029497-PGLA VIO 2 X 90-48MM HC RC | 01/12/2019 |  |  | 15,6132 |  | MITSU_ABSORBABLE SURGICAL SUTURE - PGN029497-PGLA VIO 2 X 90-48MM HC RC | MITSU_ABSORBABLE SURGICAL SUTURE - PGN029497-PGLA VIO 2 X 90-48MM HC RC | CIRURGIA GERAL | MATERIAL DE CONSUMO | FIOS E FITAS CIRURGICOS | UN | 66.877.184/0001-80 | DOC MED COMERCIO IMPORTACAO E EXPORTACAO LTDA | 20 |  |  | Material de consumo hospitalar | TUSS | 01/12/2019 | EM ANALISE | EM ANALISE
75399628 | 10360810013 | PGN030808-PGLA UND 3 X 70-60MM HC CT | 01/12/2019 |  |  | 14,4240 |  | MITSU_ABSORBABLE SURGICAL SUTURE - PGN030808-PGLA UND 3 X 70-60MM HC CT | MITSU_ABSORBABLE SURGICAL SUTURE - PGN030808-PGLA UND 3 X 70-60MM HC CT | CIRURGIA GERAL | MATERIAL DE CONSUMO | FIOS E FITAS CIRURGICOS | UN | 66.877.184/0001-80 | DOC MED COMERCIO IMPORTACAO E EXPORTACAO LTDA | 20 |  |  | Material de consumo hospitalar | TUSS | 01/12/2019 | EM ANALISE | EM ANALISE
75398931 | 10360810013 | PGN1000960-PGLA UND 10-0 X 90-6MM CU SM | 01/12/2019 |  |  | 5,3112 |  | MITSU_ABSORBABLE SURGICAL SUTURE - PGN1000960-PGLA UND 10-0 X 90-6MM CU SM | MITSU_ABSORBABLE SURGICAL SUTURE - PGN1000960-PGLA UND 10-0 X 90-6MM CU SM | CIRURGIA GERAL | MATERIAL DE CONSUMO | FIOS E FITAS CIRURGICOS | UN | 66.877.184/0001-80 | DOC MED COMERCIO IMPORTACAO E EXPORTACAO LTDA | 20 |  |  | Material de consumo hospitalar | TUSS | 01/12/2019 | EM ANALISE | EM ANALISE
75398630 | 10360810013 | PGN1001407-PGLA VIO 0 X 150-40MM HC RB LOOP | 01/12/2019 |  |  | 14,2320 |  | MITSU_ABSORBABLE SURGICAL SUTURE - PGN1001407-PGLA VIO 0 X 150-40MM HC RB LOOP | MITSU_ABSORBABLE SURGICAL SUTURE - PGN1001407-PGLA VIO 0 X 150-40MM HC RB LOOP | CIRURGIA GERAL | MATERIAL DE CONSUMO | FIOS E FITAS CIRURGICOS | UN | 66.877.184/0001-80 | DOC MED COMERCIO IMPORTACAO E EXPORTACAO LTDA | 20 |  |  | Material de consumo hospitalar | TUSS | 01/12/2019 | EM ANALISE | EM ANALISE
75398168 | 10360810013 | PGN1001702-PGLA UND 10-0 X 90-6.3MM CU SM DN | 01/12/2019 |  |  | 5,3112 |  | MITSU_ABSORBABLE SURGICAL SUTURE - PGN1001702-PGLA UND 10-0 X 90-6.3MM CU SM DN | MITSU_ABSORBABLE SURGICAL SUTURE - PGN1001702-PGLA UND 10-0 X 90-6.3MM CU SM DN | CIRURGIA GERAL | MATERIAL DE CONSUMO | FIOS E FITAS CIRURGICOS | UN | 66.877.184/0001-80 | DOC MED COMERCIO IMPORTACAO E EXPORTACAO LTDA | 20 |  |  | Material de consumo hospitalar | TUSS | 01/12/2019 | EM ANALISE | EM ANALISE
75401193 | 10360810013 | PGN100260-PGLA UND 0 X 70-36MM HC RB | 01/12/2019 |  |  | 14,2320 |  | MITSU_ABSORBABLE SURGICAL SUTURE - PGN100260-PGLA UND 0 X 70-36MM HC RB | MITSU_ABSORBABLE SURGICAL SUTURE - PGN100260-PGLA UND 0 X 70-36MM HC RB | CIRURGIA GERAL | MATERIAL DE CONSUMO | FIOS E FITAS CIRURGICOS | UN | 66.877.184/0001-80 | DOC MED COMERCIO IMPORTACAO E EXPORTACAO LTDA | 20 |  |  | Material de consumo hospitalar | TUSS | 01/12/2019 | EM ANALISE | EM ANALISE
75398320 | 10360810013 | PGN100267-PGLA UND 0 X 70-36MM HC CT | 01/12/2019 |  |  | 14,2320 |  | MITSU_ABSORBABLE SURGICAL SUTURE - PGN100267-PGLA UND 0 X 70-36MM HC CT | MITSU_ABSORBABLE SURGICAL SUTURE - PGN100267-PGLA UND 0 X 70-36MM HC CT | CIRURGIA GERAL | MATERIAL DE CONSUMO | FIOS E FITAS CIRURGICOS | UN | 66.877.184/0001-80 | DOC MED COMERCIO IMPORTACAO E EXPORTACAO LTDA | 20 |  |  | Material de consumo hospitalar | TUSS | 01/12/2019 | EM ANALISE | EM ANALISE
75397587 | 10360810013 | PGN100268-PGLA UND 0 X 70-40MM HC RC | 01/12/2019 |  |  | 14,2320 |  | MITSU_ABSORBABLE SURGICAL SUTURE - PGN100268-PGLA UND 0 X 70-40MM HC RC | MITSU_ABSORBABLE SURGICAL SUTURE - PGN100268-PGLA UND 0 X 70-40MM HC RC | CIRURGIA GERAL | MATERIAL DE CONSUMO | FIOS E FITAS CIRURGICOS | UN | 66.877.184/0001-80 | DOC MED COMERCIO IMPORTACAO E EXPORTACAO LTDA | 20 |  |  | Material de consumo hospitalar | TUSS | 01/12/2019 | EM ANALISE | EM ANALISE
75398044 | 10360810013 | PGN100270-PGLA UND 0 X 70-26MM HC RB | 01/12/2019 |  |  | 14,2320 |  | MITSU_ABSORBABLE SURGICAL SUTURE - PGN100270-PGLA UND 0 X 70-26MM HC RB | MITSU_ABSORBABLE SURGICAL SUTURE - PGN100270-PGLA UND 0 X 70-26MM HC RB | CIRURGIA GERAL | MATERIAL DE CONSUMO | FIOS E FITAS CIRURGICOS | UN | 66.877.184/0001-80 | DOC MED COMERCIO IMPORTACAO E EXPORTACAO LTDA | 20 |  |  | Material de consumo hospitalar | TUSS | 01/12/2019 | EM ANALISE | EM ANALISE
75399202 | 10360810013 | PGN100280-PGLA VIO 0 X 75-40MM HC RB BLUNT | 01/12/2019 |  |  | 14,2320 |  | MITSU_ABSORBABLE SURGICAL SUTURE - PGN100280-PGLA VIO 0 X 75-40MM HC RB BLUNT | MITSU_ABSORBABLE SURGICAL SUTURE - PGN100280-PGLA VIO 0 X 75-40MM HC RB BLUNT | CIRURGIA GERAL | MATERIAL DE CONSUMO | FIOS E FITAS CIRURGICOS | UN | 66.877.184/0001-80 | DOC MED COMERCIO IMPORTACAO E EXPORTACAO LTDA | 20 |  |  | Material de consumo hospitalar | TUSS | 01/12/2019 | EM ANALISE | EM ANALISE
75400634 | 10360810013 | PGN100334-PGLA VIO 0 X 70-26MM HC RB | 01/12/2019 |  |  | 14,2320 |  | MITSU_ABSORBABLE SURGICAL SUTURE - PGN100334-PGLA VIO 0 X 70-26MM HC RB | MITSU_ABSORBABLE SURGICAL SUTURE - PGN100334-PGLA VIO 0 X 70-26MM HC RB | CIRURGIA GERAL | MATERIAL DE CONSUMO | FIOS E FITAS CIRURGICOS | UN | 66.877.184/0001-80 | DOC MED COMERCIO IMPORTACAO E EXPORTACAO LTDA | 20 |  |  | Material de consumo hospitalar | TUSS | 01/12/2019 | EM ANALISE | EM ANALISE
75400880 | 10360810013 | PGN100340-PGLA VIO 0 X 70-36MM HC RB BP | 01/12/2019 |  |  | 14,2320 |  | MITSU_ABSORBABLE SURGICAL SUTURE - PGN100340-PGLA VIO 0 X 70-36MM HC RB BP | MITSU_ABSORBABLE SURGICAL SUTURE - PGN100340-PGLA VIO 0 X 70-36MM HC RB BP | CIRURGIA GERAL | MATERIAL DE CONSUMO | FIOS E FITAS CIRURGICOS | UN | 66.877.184/0001-80 | DOC MED COMERCIO IMPORTACAO E EXPORTACAO LTDA | 20 |  |  | Material de consumo hospitalar | TUSS | 01/12/2019 | EM ANALISE | EM ANALISE
75397862 | 10360810013 | PGN100346-PGLA VIO 0 X 90-36MM HC RB | 01/12/2019 |  |  | 14,2320 |  | MITSU_ABSORBABLE SURGICAL SUTURE - PGN100346-PGLA VIO 0 X 90-36MM HC RB | MITSU_ABSORBABLE SURGICAL SUTURE - PGN100346-PGLA VIO 0 X 90-36MM HC RB | CIRURGIA GERAL | MATERIAL DE CONSUMO | FIOS E FITAS CIRURGICOS | UN | 66.877.184/0001-80 | DOC MED COMERCIO IMPORTACAO E EXPORTACAO LTDA | 20 |  |  | Material de consumo hospitalar | TUSS | 01/12/2019 | EM ANALISE | EM ANALISE
75401169 | 10360810013 | PGN100352-PGLA VIO 0 X 70-40MM HC RB | 01/12/2019 |  |  | 14,2320 |  | MITSU_ABSORBABLE SURGICAL SUTURE - PGN100352-PGLA VIO 0 X 70-40MM HC RB | MITSU_ABSORBABLE SURGICAL SUTURE - PGN100352-PGLA VIO 0 X 70-40MM HC RB | CIRURGIA GERAL | MATERIAL DE CONSUMO | FIOS E FITAS CIRURGICOS | UN | 66.877.184/0001-80 | DOC MED COMERCIO IMPORTACAO E EXPORTACAO LTDA | 20 |  |  | Material de consumo hospitalar | TUSS | 01/12/2019 | EM ANALISE | EM ANALISE
75401240 | 10360810013 | PGN100376-PGLA VIO 0 X 70-110MM FE RB | 01/12/2019 |  |  | 14,2320 |  | MITSU_ABSORBABLE SURGICAL SUTURE - PGN100376-PGLA VIO 0 X 70-110MM FE RB | MITSU_ABSORBABLE SURGICAL SUTURE - PGN100376-PGLA VIO 0 X 70-110MM FE RB | CIRURGIA GERAL | MATERIAL DE CONSUMO | FIOS E FITAS CIRURGICOS | UN | 66.877.184/0001-80 | DOC MED COMERCIO IMPORTACAO E EXPORTACAO LTDA | 20 |  |  | Material de consumo hospitalar | TUSS | 01/12/2019 | EM ANALISE | EM ANALISE
75399709 | 10360810013 | PGN100377-PGLA VIO 0 X 70-36MM FE RB | 01/12/2019 |  |  | 14,2320 |  | MITSU_ABSORBABLE SURGICAL SUTURE - PGN100377-PGLA VIO 0 X 70-36MM FE RB | MITSU_ABSORBABLE SURGICAL SUTURE - PGN100377-PGLA VIO 0 X 70-36MM FE RB | CIRURGIA GERAL | MATERIAL DE CONSUMO | FIOS E FITAS CIRURGICOS | UN | 66.877.184/0001-80 | DOC MED COMERCIO IMPORTACAO E EXPORTACAO LTDA | 20 |  |  | Material de consumo hospitalar | TUSS | 01/12/2019 | EM ANALISE | EM ANALISE
75400006 | 10360810013 | PGN100381-PGLA VIO 0 X 70-40MM FE RB | 01/12/2019 |  |  | 14,2320 |  | MITSU_ABSORBABLE SURGICAL SUTURE - PGN100381-PGLA VIO 0 X 70-40MM FE RB | MITSU_ABSORBABLE SURGICAL SUTURE - PGN100381-PGLA VIO 0 X 70-40MM FE RB | CIRURGIA GERAL | MATERIAL DE CONSUMO | FIOS E FITAS CIRURGICOS | UN | 66.877.184/0001-80 | DOC MED COMERCIO IMPORTACAO E EXPORTACAO LTDA | 20 |  |  | Material de consumo hospitalar | TUSS | 01/12/2019 | EM ANALISE | EM ANALISE
75399288 | 10360810013 | PGN100485-PGLA VIO 0 X 70-40MM HC RC | 01/12/2019 |  |  | 14,2320 |  | MITSU_ABSORBABLE SURGICAL SUTURE - PGN100485-PGLA VIO 0 X 70-40MM HC RC | MITSU_ABSORBABLE SURGICAL SUTURE - PGN100485-PGLA VIO 0 X 70-40MM HC RC | CIRURGIA GERAL | MATERIAL DE CONSUMO | FIOS E FITAS CIRURGICOS | UN | 66.877.184/0001-80 | DOC MED COMERCIO IMPORTACAO E EXPORTACAO LTDA | 20 |  |  | Material de consumo hospitalar | TUSS | 01/12/2019 | EM ANALISE | EM ANALISE
75400758 | 10360810013 | PGN100518-PGLA VIO 0 X 75-30MM HC TC | 01/12/2019 |  |  | 14,2320 |  | MITSU_ABSORBABLE SURGICAL SUTURE - PGN100518-PGLA VIO 0 X 75-30MM HC TC | MITSU_ABSORBABLE SURGICAL SUTURE - PGN100518-PGLA VIO 0 X 75-30MM HC TC | CIRURGIA GERAL | MATERIAL DE CONSUMO | FIOS E FITAS CIRURGICOS | UN | 66.877.184/0001-80 | DOC MED COMERCIO IMPORTACAO E EXPORTACAO LTDA | 20 |  |  | Material de consumo hospitalar | TUSS | 01/12/2019 | EM ANALISE | EM ANALISE
75397692 | 10360810013 | PGN100582-PGLA VIO 0 X 90-70MM HC RB | 01/12/2019 |  |  | 14,2320 |  | MITSU_ABSORBABLE SURGICAL SUTURE - PGN100582-PGLA VIO 0 X 90-70MM HC RB | MITSU_ABSORBABLE SURGICAL SUTURE - PGN100582-PGLA VIO 0 X 90-70MM HC RB | CIRURGIA GERAL | MATERIAL DE CONSUMO | FIOS E FITAS CIRURGICOS | UN | 66.877.184/0001-80 | DOC MED COMERCIO IMPORTACAO E EXPORTACAO LTDA | 20 |  |  | Material de consumo hospitalar | TUSS | 01/12/2019 | EM ANALISE | EM ANALISE
75400090 | 10360810013 | PGN100583-PGLA VIO 0 X 70-40MM HC RB H | 01/12/2019 |  |  | 14,2320 |  | MITSU_ABSORBABLE SURGICAL SUTURE - PGN100583-PGLA VIO 0 X 70-40MM HC RB H | MITSU_ABSORBABLE SURGICAL SUTURE - PGN100583-PGLA VIO 0 X 70-40MM HC RB H | CIRURGIA GERAL | MATERIAL DE CONSUMO | FIOS E FITAS CIRURGICOS | UN | 66.877.184/0001-80 | DOC MED COMERCIO IMPORTACAO E EXPORTACAO LTDA | 20 |  |  | Material de consumo hospitalar | TUSS | 01/12/2019 | EM ANALISE | EM ANALISE
75398036 | 10360810013 | PGN100603-PGLA VIO 0 X 70-110MM FE RB H | 01/12/2019 |  |  | 14,2320 |  | MITSU_ABSORBABLE SURGICAL SUTURE - PGN100603-PGLA VIO 0 X 70-110MM FE RB H | MITSU_ABSORBABLE SURGICAL SUTURE - PGN100603-PGLA VIO 0 X 70-110MM FE RB H | CIRURGIA GERAL | MATERIAL DE CONSUMO | FIOS E FITAS CIRURGICOS | UN | 66.877.184/0001-80 | DOC MED COMERCIO IMPORTACAO E EXPORTACAO LTDA | 20 |  |  | Material de consumo hospitalar | TUSS | 01/12/2019 | EM ANALISE | EM ANALISE
75400260 | 10360810013 | PGN100604-PGLA VIO 0 X 70-26MM FE RB | 01/12/2019 |  |  | 14,2320 |  | MITSU_ABSORBABLE SURGICAL SUTURE - PGN100604-PGLA VIO 0 X 70-26MM FE RB | MITSU_ABSORBABLE SURGICAL SUTURE - PGN100604-PGLA VIO 0 X 70-26MM FE RB | CIRURGIA GERAL | MATERIAL DE CONSUMO | FIOS E FITAS CIRURGICOS | UN | 66.877.184/0001-80 | DOC MED COMERCIO IMPORTACAO E EXPORTACAO LTDA | 20 |  |  | Material de consumo hospitalar | TUSS | 01/12/2019 | EM ANALISE | EM ANALISE
75398672 | 10360810013 | PGN100610-PGLA VIO 0 X 70-30MM CU RC | 01/12/2019 |  |  | 14,2320 |  | MITSU_ABSORBABLE SURGICAL SUTURE - PGN100610-PGLA VIO 0 X 70-30MM CU RC | MITSU_ABSORBABLE SURGICAL SUTURE - PGN100610-PGLA VIO 0 X 70-30MM CU RC | CIRURGIA GERAL | MATERIAL DE CONSUMO | FIOS E FITAS CIRURGICOS | UN | 66.877.184/0001-80 | DOC MED COMERCIO IMPORTACAO E EXPORTACAO LTDA | 20 |  |  | Material de consumo hospitalar | TUSS | 01/12/2019 | EM ANALISE | EM ANALISE
75399695 | 10360810013 | PGN100740-PGLA VIO 0 X 45-36MM HC RB | 01/12/2019 |  |  | 14,2320 |  | MITSU_ABSORBABLE SURGICAL SUTURE - PGN100740-PGLA VIO 0 X 45-36MM HC RB | MITSU_ABSORBABLE SURGICAL SUTURE - PGN100740-PGLA VIO 0 X 45-36MM HC RB | CIRURGIA GERAL | MATERIAL DE CONSUMO | FIOS E FITAS CIRURGICOS | UN | 66.877.184/0001-80 | DOC MED COMERCIO IMPORTACAO E EXPORTACAO LTDA | 20 |  |  | Material de consumo hospitalar | TUSS | 01/12/2019 | EM ANALISE | EM ANALISE
75398354 | 10360810013 | PGN100749-PGLA UND 0 X 45-22MM HC RC | 01/12/2019 |  |  | 14,2320 |  | MITSU_ABSORBABLE SURGICAL SUTURE - PGN100749-PGLA UND 0 X 45-22MM HC RC | MITSU_ABSORBABLE SURGICAL SUTURE - PGN100749-PGLA UND 0 X 45-22MM HC RC | CIRURGIA GERAL | MATERIAL DE CONSUMO | FIOS E FITAS CIRURGICOS | UN | 66.877.184/0001-80 | DOC MED COMERCIO IMPORTACAO E EXPORTACAO LTDA | 20 |  |  | Material de consumo hospitalar | TUSS | 01/12/2019 | EM ANALISE | EM ANALISE
75399911 | 10360810013 | PGN100754-PGLA UND 0 X 45-36MM HC RC | 01/12/2019 |  |  | 14,2320 |  | MITSU_ABSORBABLE SURGICAL SUTURE - PGN100754-PGLA UND 0 X 45-36MM HC RC | MITSU_ABSORBABLE SURGICAL SUTURE - PGN100754-PGLA UND 0 X 45-36MM HC RC | CIRURGIA GERAL | MATERIAL DE CONSUMO | FIOS E FITAS CIRURGICOS | UN | 66.877.184/0001-80 | DOC MED COMERCIO IMPORTACAO E EXPORTACAO LTDA | 20 |  |  | Material de consumo hospitalar | TUSS | 01/12/2019 | EM ANALISE | EM ANALISE
75397960 | 10360810013 | PGN100756-PGLA UND 0 X 45-40MM HC RC | 01/12/2019 |  |  | 14,2320 |  | MITSU_ABSORBABLE SURGICAL SUTURE - PGN100756-PGLA UND 0 X 45-40MM HC RC | MITSU_ABSORBABLE SURGICAL SUTURE - PGN100756-PGLA UND 0 X 45-40MM HC RC | CIRURGIA GERAL | MATERIAL DE CONSUMO | FIOS E FITAS CIRURGICOS | UN | 66.877.184/0001-80 | DOC MED COMERCIO IMPORTACAO E EXPORTACAO LTDA | 20 |  |  | Material de consumo hospitalar | TUSS | 01/12/2019 | EM ANALISE | EM ANALISE
75400588 | 10360810013 | PGN100840-PGLA UND 0 X 45-36MM HC RB BP | 01/12/2019 |  |  | 14,2320 |  | MITSU_ABSORBABLE SURGICAL SUTURE - PGN100840-PGLA UND 0 X 45-36MM HC RB BP | MITSU_ABSORBABLE SURGICAL SUTURE - PGN100840-PGLA UND 0 X 45-36MM HC RB BP | CIRURGIA GERAL | MATERIAL DE CONSUMO | FIOS E FITAS CIRURGICOS | UN | 66.877.184/0001-80 | DOC MED COMERCIO IMPORTACAO E EXPORTACAO LTDA | 20 |  |  | Material de consumo hospitalar | TUSS | 01/12/2019 | EM ANALISE | EM ANALISE
75399954 | 10360810013 | PGN100870-PGLA UND 0 X 45-26MM HC RC | 01/12/2019 |  |  | 14,2320 |  | MITSU_ABSORBABLE SURGICAL SUTURE - PGN100870-PGLA UND 0 X 45-26MM HC RC | MITSU_ABSORBABLE SURGICAL SUTURE - PGN100870-PGLA UND 0 X 45-26MM HC RC | CIRURGIA GERAL | MATERIAL DE CONSUMO | FIOS E FITAS CIRURGICOS | UN | 66.877.184/0001-80 | DOC MED COMERCIO IMPORTACAO E EXPORTACAO LTDA | 20 |  |  | Material de consumo hospitalar | TUSS | 01/12/2019 | EM ANALISE | EM ANALISE
75397560 | 10360810013 | PGN100946-PGLA UND 0 X 90-36MM HC RB | 01/12/2019 |  |  | 14,2320 |  | MITSU_ABSORBABLE SURGICAL SUTURE - PGN100946-PGLA UND 0 X 90-36MM HC RB | MITSU_ABSORBABLE SURGICAL SUTURE - PGN100946-PGLA UND 0 X 90-36MM HC RB | CIRURGIA GERAL | MATERIAL DE CONSUMO | FIOS E FITAS CIRURGICOS | UN | 66.877.184/0001-80 | DOC MED COMERCIO IMPORTACAO E EXPORTACAO LTDA | 20 |  |  | Material de consumo hospitalar | TUSS | 01/12/2019 | EM ANALISE | EM ANALISE
75397595 | 10360810013 | PGN100978-PGLA UND 0 X 90-26MM HC RB | 01/12/2019 |  |  | 14,2320 |  | MITSU_ABSORBABLE SURGICAL SUTURE - PGN100978-PGLA UND 0 X 90-26MM HC RB | MITSU_ABSORBABLE SURGICAL SUTURE - PGN100978-PGLA UND 0 X 90-26MM HC RB | CIRURGIA GERAL | MATERIAL DE CONSUMO | FIOS E FITAS CIRURGICOS | UN | 66.877.184/0001-80 | DOC MED COMERCIO IMPORTACAO E EXPORTACAO LTDA | 20 |  |  | Material de consumo hospitalar | TUSS | 01/12/2019 | EM ANALISE | EM ANALISE
75398265 | 10360810013 | PGN100979-PGLA UND 0 X 45-48MM HC RB BP | 01/12/2019 |  |  | 14,2320 |  | MITSU_ABSORBABLE SURGICAL SUTURE - PGN100979-PGLA UND 0 X 45-48MM HC RB BP | MITSU_ABSORBABLE SURGICAL SUTURE - PGN100979-PGLA UND 0 X 45-48MM HC RB BP | CIRURGIA GERAL | MATERIAL DE CONSUMO | FIOS E FITAS CIRURGICOS | UN | 66.877.184/0001-80 | DOC MED COMERCIO IMPORTACAO E EXPORTACAO LTDA | 20 |  |  | Material de consumo hospitalar | TUSS | 01/12/2019 | EM ANALISE | EM ANALISE
75397900 | 10360810013 | PGN102338-PGLA VIO 0 X 90-30MM HC RB | 01/12/2019 |  |  | 14,2320 |  | MITSU_ABSORBABLE SURGICAL SUTURE - PGN102338-PGLA VIO 0 X 90-30MM HC RB | MITSU_ABSORBABLE SURGICAL SUTURE - PGN102338-PGLA VIO 0 X 90-30MM HC RB | CIRURGIA GERAL | MATERIAL DE CONSUMO | FIOS E FITAS CIRURGICOS | UN | 66.877.184/0001-80 | DOC MED COMERCIO IMPORTACAO E EXPORTACAO LTDA | 20 |  |  | Material de consumo hospitalar | TUSS | 01/12/2019 | EM ANALISE | EM ANALISE
75400847 | 10360810013 | PGN102346DNL-PGLA VIO 0 X 180-40MM HC RB TC DN | 01/12/2019 |  |  | 14,2320 |  | MITSU_ABSORBABLE SURGICAL SUTURE - PGN102346DNL-PGLA VIO 0 X 180-40MM HC RB TC DN | MITSU_ABSORBABLE SURGICAL SUTURE - PGN102346DNL-PGLA VIO 0 X 180-40MM HC RB TC DN | CIRURGIA GERAL | MATERIAL DE CONSUMO | FIOS E FITAS CIRURGICOS | UN | 66.877.184/0001-80 | DOC MED COMERCIO IMPORTACAO E EXPORTACAO LTDA | 20 |  |  | Material de consumo hospitalar | TUSS | 01/12/2019 | EM ANALISE | EM ANALISE
75398583 | 10360810013 | PGN102346DN-PGLA VIO 0 X 140-40MM HC RB TC DN | 01/12/2019 |  |  | 14,2320 |  | MITSU_ABSORBABLE SURGICAL SUTURE - PGN102346DN-PGLA VIO 0 X 140-40MM HC RB TC DN | MITSU_ABSORBABLE SURGICAL SUTURE - PGN102346DN-PGLA VIO 0 X 140-40MM HC RB TC DN | CIRURGIA GERAL | MATERIAL DE CONSUMO | FIOS E FITAS CIRURGICOS | UN | 66.877.184/0001-80 | DOC MED COMERCIO IMPORTACAO E EXPORTACAO LTDA | 20 |  |  | Material de consumo hospitalar | TUSS | 01/12/2019 | EM ANALISE | EM ANALISE
75399334 | 10360810013 | PGN102346DS-PGLA VIO 0 X 110-40MM HC RB | 01/12/2019 |  |  | 14,2320 |  | MITSU_ABSORBABLE SURGICAL SUTURE - PGN102346DS-PGLA VIO 0 X 110-40MM HC RB | MITSU_ABSORBABLE SURGICAL SUTURE - PGN102346DS-PGLA VIO 0 X 110-40MM HC RB | CIRURGIA GERAL | MATERIAL DE CONSUMO | FIOS E FITAS CIRURGICOS | UN | 66.877.184/0001-80 | DOC MED COMERCIO IMPORTACAO E EXPORTACAO LTDA | 20 |  |  | Material de consumo hospitalar | TUSS | 01/12/2019 | EM ANALISE | EM ANALISE
75399814 | 10360810013 | PGN102346-PGLA VIO 0 X 90-40MM HC RB | 01/12/2019 |  |  | 14,2320 |  | MITSU_ABSORBABLE SURGICAL SUTURE - PGN102346-PGLA VIO 0 X 90-40MM HC RB | MITSU_ABSORBABLE SURGICAL SUTURE - PGN102346-PGLA VIO 0 X 90-40MM HC RB | CIRURGIA GERAL | MATERIAL DE CONSUMO | FIOS E FITAS CIRURGICOS | UN | 66.877.184/0001-80 | DOC MED COMERCIO IMPORTACAO E EXPORTACAO LTDA | 20 |  |  | Material de consumo hospitalar | TUSS | 01/12/2019 | EM ANALISE | EM ANALISE
75398095 | 10360810013 | PGN102346SL-PGLA VIO 0 X 45-40MM HC RB | 01/12/2019 |  |  | 14,2320 |  | MITSU_ABSORBABLE SURGICAL SUTURE - PGN102346SL-PGLA VIO 0 X 45-40MM HC RB | MITSU_ABSORBABLE SURGICAL SUTURE - PGN102346SL-PGLA VIO 0 X 45-40MM HC RB | CIRURGIA GERAL | MATERIAL DE CONSUMO | FIOS E FITAS CIRURGICOS | UN | 66.877.184/0001-80 | DOC MED COMERCIO IMPORTACAO E EXPORTACAO LTDA | 20 |  |  | Material de consumo hospitalar | TUSS | 01/12/2019 | EM ANALISE | EM ANALISE
75401118 | 10360810013 | PGN102518-PGLA VIO 0 X 90-40MM HC TC | 01/12/2019 |  |  | 14,2320 |  | MITSU_ABSORBABLE SURGICAL SUTURE - PGN102518-PGLA VIO 0 X 90-40MM HC TC | MITSU_ABSORBABLE SURGICAL SUTURE - PGN102518-PGLA VIO 0 X 90-40MM HC TC | CIRURGIA GERAL | MATERIAL DE CONSUMO | FIOS E FITAS CIRURGICOS | UN | 66.877.184/0001-80 | DOC MED COMERCIO IMPORTACAO E EXPORTACAO LTDA | 20 |  |  | Material de consumo hospitalar | TUSS | 01/12/2019 | EM ANALISE | EM ANALISE
75401029 | 10360810013 | PGN102534-PGLA VIO 0 X 90-36MM HC RC | 01/12/2019 |  |  | 14,2320 |  | MITSU_ABSORBABLE SURGICAL SUTURE - PGN102534-PGLA VIO 0 X 90-36MM HC RC | MITSU_ABSORBABLE SURGICAL SUTURE - PGN102534-PGLA VIO 0 X 90-36MM HC RC | CIRURGIA GERAL | MATERIAL DE CONSUMO | FIOS E FITAS CIRURGICOS | UN | 66.877.184/0001-80 | DOC MED COMERCIO IMPORTACAO E EXPORTACAO LTDA | 20 |  |  | Material de consumo hospitalar | TUSS | 01/12/2019 | EM ANALISE | EM ANALISE
75400790 | 10360810013 | PGN102713-PGLA VIO 0 X 45-26MM HC RB | 01/12/2019 |  |  | 14,2320 |  | MITSU_ABSORBABLE SURGICAL SUTURE - PGN102713-PGLA VIO 0 X 45-26MM HC RB | MITSU_ABSORBABLE SURGICAL SUTURE - PGN102713-PGLA VIO 0 X 45-26MM HC RB | CIRURGIA GERAL | MATERIAL DE CONSUMO | FIOS E FITAS CIRURGICOS | UN | 66.877.184/0001-80 | DOC MED COMERCIO IMPORTACAO E EXPORTACAO LTDA | 20 |  |  | Material de consumo hospitalar | TUSS | 01/12/2019 | EM ANALISE | EM ANALISE
75400871 | 10360810013 | PGN102825-PGLA VIO 0 X 45-23MM HC RC | 01/12/2019 |  |  | 14,2320 |  | MITSU_ABSORBABLE SURGICAL SUTURE - PGN102825-PGLA VIO 0 X 45-23MM HC RC | MITSU_ABSORBABLE SURGICAL SUTURE - PGN102825-PGLA VIO 0 X 45-23MM HC RC | CIRURGIA GERAL | MATERIAL DE CONSUMO | FIOS E FITAS CIRURGICOS | UN | 66.877.184/0001-80 | DOC MED COMERCIO IMPORTACAO E EXPORTACAO LTDA | 20 |  |  | Material de consumo hospitalar | TUSS | 01/12/2019 | EM ANALISE | EM ANALISE
75401142 | 10360810013 | PGN102901-PGLA VIO 0 X 90-22MM ST CT | 01/12/2019 |  |  | 14,2320 |  | MITSU_ABSORBABLE SURGICAL SUTURE - PGN102901-PGLA VIO 0 X 90-22MM ST CT | MITSU_ABSORBABLE SURGICAL SUTURE - PGN102901-PGLA VIO 0 X 90-22MM ST CT | CIRURGIA GERAL | MATERIAL DE CONSUMO | FIOS E FITAS CIRURGICOS | UN | 66.877.184/0001-80 | DOC MED COMERCIO IMPORTACAO E EXPORTACAO LTDA | 20 |  |  | Material de consumo hospitalar | TUSS | 01/12/2019 | EM ANALISE | EM ANALISE
75401215 | 10360810013 | PGN107044-PGLA VIO 0 X 45-17MM HC RC | 01/12/2019 |  |  | 14,2320 |  | MITSU_ABSORBABLE SURGICAL SUTURE - PGN107044-PGLA VIO 0 X 45-17MM HC RC | MITSU_ABSORBABLE SURGICAL SUTURE - PGN107044-PGLA VIO 0 X 45-17MM HC RC | CIRURGIA GERAL | MATERIAL DE CONSUMO | FIOS E FITAS CIRURGICOS | UN | 66.877.184/0001-80 | DOC MED COMERCIO IMPORTACAO E EXPORTACAO LTDA | 20 |  |  | Material de consumo hospitalar | TUSS | 01/12/2019 | EM ANALISE | EM ANALISE
75399415 | 10360810013 | PGN107114-PGLA VIO 0 X 45-36MM HC RC | 01/12/2019 |  |  | 14,2320 |  | MITSU_ABSORBABLE SURGICAL SUTURE - PGN107114-PGLA VIO 0 X 45-36MM HC RC | MITSU_ABSORBABLE SURGICAL SUTURE - PGN107114-PGLA VIO 0 X 45-36MM HC RC | CIRURGIA GERAL | MATERIAL DE CONSUMO | FIOS E FITAS CIRURGICOS | UN | 66.877.184/0001-80 | DOC MED COMERCIO IMPORTACAO E EXPORTACAO LTDA | 20 |  |  | Material de consumo hospitalar | TUSS | 01/12/2019 | EM ANALISE | EM ANALISE
75399741 | 10360810013 | PGN107174-PGLA VIO 0 X 45-40MM HC RC | 01/12/2019 |  |  | 14,2320 |  | MITSU_ABSORBABLE SURGICAL SUTURE - PGN107174-PGLA VIO 0 X 45-40MM HC RC | MITSU_ABSORBABLE SURGICAL SUTURE - PGN107174-PGLA VIO 0 X 45-40MM HC RC | CIRURGIA GERAL | MATERIAL DE CONSUMO | FIOS E FITAS CIRURGICOS | UN | 66.877.184/0001-80 | DOC MED COMERCIO IMPORTACAO E EXPORTACAO LTDA | 20 |  |  | Material de consumo hospitalar | TUSS | 01/12/2019 | EM ANALISE | EM ANALISE
75399164 | 10360810013 | PGN1072413-PGLA UND 0 X 45-26MM HC RB | 01/12/2019 |  |  | 14,2320 |  | MITSU_ABSORBABLE SURGICAL SUTURE - PGN1072413-PGLA UND 0 X 45-26MM HC RB | MITSU_ABSORBABLE SURGICAL SUTURE - PGN1072413-PGLA UND 0 X 45-26MM HC RB | CIRURGIA GERAL | MATERIAL DE CONSUMO | FIOS E FITAS CIRURGICOS | UN | 66.877.184/0001-80 | DOC MED COMERCIO IMPORTACAO E EXPORTACAO LTDA | 20 |  |  | Material de consumo hospitalar | TUSS | 01/12/2019 | EM ANALISE | EM ANALISE
75399679 | 10360810013 | PGN1080113-PGLA VIO 0 X 45-21MM HC RB | 01/12/2019 |  |  | 14,2320 |  | MITSU_ABSORBABLE SURGICAL SUTURE - PGN1080113-PGLA VIO 0 X 45-21MM HC RB | MITSU_ABSORBABLE SURGICAL SUTURE - PGN1080113-PGLA VIO 0 X 45-21MM HC RB | CIRURGIA GERAL | MATERIAL DE CONSUMO | FIOS E FITAS CIRURGICOS | UN | 66.877.184/0001-80 | DOC MED COMERCIO IMPORTACAO E EXPORTACAO LTDA | 20 |  |  | Material de consumo hospitalar | TUSS | 01/12/2019 | EM ANALISE | EM ANALISE
75400553 | 10360810013 | PGN109138-PGLA VIO 0 X 75-31MM HC RB | 01/12/2019 |  |  | 14,2320 |  | MITSU_ABSORBABLE SURGICAL SUTURE - PGN109138-PGLA VIO 0 X 75-31MM HC RB | MITSU_ABSORBABLE SURGICAL SUTURE - PGN109138-PGLA VIO 0 X 75-31MM HC RB | CIRURGIA GERAL | MATERIAL DE CONSUMO | FIOS E FITAS CIRURGICOS | UN | 66.877.184/0001-80 | DOC MED COMERCIO IMPORTACAO E EXPORTACAO LTDA | 20 |  |  | Material de consumo hospitalar | TUSS | 01/12/2019 | EM ANALISE | EM ANALISE
75399350 | 10360810013 | PGN109244-PGLA VIO 0 X 75-45MM HC RB | 01/12/2019 |  |  | 14,2320 |  | MITSU_ABSORBABLE SURGICAL SUTURE - PGN109244-PGLA VIO 0 X 75-45MM HC RB | MITSU_ABSORBABLE SURGICAL SUTURE - PGN109244-PGLA VIO 0 X 75-45MM HC RB | CIRURGIA GERAL | MATERIAL DE CONSUMO | FIOS E FITAS CIRURGICOS | UN | 66.877.184/0001-80 | DOC MED COMERCIO IMPORTACAO E EXPORTACAO LTDA | 20 |  |  | Material de consumo hospitalar | TUSS | 01/12/2019 | EM ANALISE | EM ANALISE
75398923 | 10360810013 | PGN109250-PGLA VIO 0 X 75-48MM HC RB | 01/12/2019 |  |  | 14,2320 |  | MITSU_ABSORBABLE SURGICAL SUTURE - PGN109250-PGLA VIO 0 X 75-48MM HC RB | MITSU_ABSORBABLE SURGICAL SUTURE - PGN109250-PGLA VIO 0 X 75-48MM HC RB | CIRURGIA GERAL | MATERIAL DE CONSUMO | FIOS E FITAS CIRURGICOS | UN | 66.877.184/0001-80 | DOC MED COMERCIO IMPORTACAO E EXPORTACAO LTDA | 20 |  |  | Material de consumo hospitalar | TUSS | 01/12/2019 | EM ANALISE | EM ANALISE
75398214 | 10360810013 | PGN109295-PGLA VIO 0 X 75-48MM HC RC | 01/12/2019 |  |  | 14,2320 |  | MITSU_ABSORBABLE SURGICAL SUTURE - PGN109295-PGLA VIO 0 X 75-48MM HC RC | MITSU_ABSORBABLE SURGICAL SUTURE - PGN109295-PGLA VIO 0 X 75-48MM HC RC | CIRURGIA GERAL | MATERIAL DE CONSUMO | FIOS E FITAS CIRURGICOS | UN | 66.877.184/0001-80 | DOC MED COMERCIO IMPORTACAO E EXPORTACAO LTDA | 20 |  |  | Material de consumo hospitalar | TUSS | 01/12/2019 | EM ANALISE | EM ANALISE
75397749 | 10360810013 | PGN109320-PGLA VIO 0 X 75-40MM HC RC | 01/12/2019 |  |  | 14,2320 |  | MITSU_ABSORBABLE SURGICAL SUTURE - PGN109320-PGLA VIO 0 X 75-40MM HC RC | MITSU_ABSORBABLE SURGICAL SUTURE - PGN109320-PGLA VIO 0 X 75-40MM HC RC | CIRURGIA GERAL | MATERIAL DE CONSUMO | FIOS E FITAS CIRURGICOS | UN | 66.877.184/0001-80 | DOC MED COMERCIO IMPORTACAO E EXPORTACAO LTDA | 20 |  |  | Material de consumo hospitalar | TUSS | 01/12/2019 | EM ANALISE | EM ANALISE
75397684 | 10360810013 | PGN109361-PGLA VIO 0 X 75-31MM HC TC | 01/12/2019 |  |  | 14,2320 |  | MITSU_ABSORBABLE SURGICAL SUTURE - PGN109361-PGLA VIO 0 X 75-31MM HC TC | MITSU_ABSORBABLE SURGICAL SUTURE - PGN109361-PGLA VIO 0 X 75-31MM HC TC | CIRURGIA GERAL | MATERIAL DE CONSUMO | FIOS E FITAS CIRURGICOS | UN | 66.877.184/0001-80 | DOC MED COMERCIO IMPORTACAO E EXPORTACAO LTDA | 20 |  |  | Material de consumo hospitalar | TUSS | 01/12/2019 | EM ANALISE | EM ANALISE
75399970 | 10360810013 | PGN109364-PGLA VIO 0 X 75-36MM HC TC | 01/12/2019 |  |  | 14,2320 |  | MITSU_ABSORBABLE SURGICAL SUTURE - PGN109364-PGLA VIO 0 X 75-36MM HC TC | MITSU_ABSORBABLE SURGICAL SUTURE - PGN109364-PGLA VIO 0 X 75-36MM HC TC | CIRURGIA GERAL | MATERIAL DE CONSUMO | FIOS E FITAS CIRURGICOS | UN | 66.877.184/0001-80 | DOC MED COMERCIO IMPORTACAO E EXPORTACAO LTDA | 20 |  |  | Material de consumo hospitalar | TUSS | 01/12/2019 | EM ANALISE | EM ANALISE
75398699 | 10360810013 | PGN109369-PGLA VIO 0 X 75-80MM HC TC | 01/12/2019 |  |  | 14,2320 |  | MITSU_ABSORBABLE SURGICAL SUTURE - PGN109369-PGLA VIO 0 X 75-80MM HC TC | MITSU_ABSORBABLE SURGICAL SUTURE - PGN109369-PGLA VIO 0 X 75-80MM HC TC | CIRURGIA GERAL | MATERIAL DE CONSUMO | FIOS E FITAS CIRURGICOS | UN | 66.877.184/0001-80 | DOC MED COMERCIO IMPORTACAO E EXPORTACAO LTDA | 20 |  |  | Material de consumo hospitalar | TUSS | 01/12/2019 | EM ANALISE | EM ANALISE
75400944 | 10360810013 | PGN109372-PGLA VIO 0 X 75-40MM HC TC | 01/12/2019 |  |  | 14,2320 |  | MITSU_ABSORBABLE SURGICAL SUTURE - PGN109372-PGLA VIO 0 X 75-40MM HC TC | MITSU_ABSORBABLE SURGICAL SUTURE - PGN109372-PGLA VIO 0 X 75-40MM HC TC | CIRURGIA GERAL | MATERIAL DE CONSUMO | FIOS E FITAS CIRURGICOS | UN | 66.877.184/0001-80 | DOC MED COMERCIO IMPORTACAO E EXPORTACAO LTDA | 20 |  |  | Material de consumo hospitalar | TUSS | 01/12/2019 | EM ANALISE | EM ANALISE
75399393 | 10360810013 | PGN109376-PGLA VIO 0 X 75-45MM HC TC | 01/12/2019 |  |  | 14,2320 |  | MITSU_ABSORBABLE SURGICAL SUTURE - PGN109376-PGLA VIO 0 X 75-45MM HC TC | MITSU_ABSORBABLE SURGICAL SUTURE - PGN109376-PGLA VIO 0 X 75-45MM HC TC | CIRURGIA GERAL | MATERIAL DE CONSUMO | FIOS E FITAS CIRURGICOS | UN | 66.877.184/0001-80 | DOC MED COMERCIO IMPORTACAO E EXPORTACAO LTDA | 20 |  |  | Material de consumo hospitalar | TUSS | 01/12/2019 | EM ANALISE | EM ANALISE
75399547 | 10360810013 | PGN109420-PGLA VIO 0 X 90-40MM HC RC | 01/12/2019 |  |  | 14,2320 |  | MITSU_ABSORBABLE SURGICAL SUTURE - PGN109420-PGLA VIO 0 X 90-40MM HC RC | MITSU_ABSORBABLE SURGICAL SUTURE - PGN109420-PGLA VIO 0 X 90-40MM HC RC | CIRURGIA GERAL | MATERIAL DE CONSUMO | FIOS E FITAS CIRURGICOS | UN | 66.877.184/0001-80 | DOC MED COMERCIO IMPORTACAO E EXPORTACAO LTDA | 20 |  |  | Material de consumo hospitalar | TUSS | 01/12/2019 | EM ANALISE | EM ANALISE
75401061 | 10360810013 | PGN109450-PGLA VIO 0 X 90-48MM HC RB | 01/12/2019 |  |  | 14,2320 |  | MITSU_ABSORBABLE SURGICAL SUTURE - PGN109450-PGLA VIO 0 X 90-48MM HC RB | MITSU_ABSORBABLE SURGICAL SUTURE - PGN109450-PGLA VIO 0 X 90-48MM HC RB | CIRURGIA GERAL | MATERIAL DE CONSUMO | FIOS E FITAS CIRURGICOS | UN | 66.877.184/0001-80 | DOC MED COMERCIO IMPORTACAO E EXPORTACAO LTDA | 20 |  |  | Material de consumo hospitalar | TUSS | 01/12/2019 | EM ANALISE | EM ANALISE
75398346 | 10360810013 | PGN109464-PGLA VIO 0 X 90-36MM HC TC | 01/12/2019 |  |  | 14,2320 |  | MITSU_ABSORBABLE SURGICAL SUTURE - PGN109464-PGLA VIO 0 X 90-36MM HC TC | MITSU_ABSORBABLE SURGICAL SUTURE - PGN109464-PGLA VIO 0 X 90-36MM HC TC | CIRURGIA GERAL | MATERIAL DE CONSUMO | FIOS E FITAS CIRURGICOS | UN | 66.877.184/0001-80 | DOC MED COMERCIO IMPORTACAO E EXPORTACAO LTDA | 20 |  |  | Material de consumo hospitalar | TUSS | 01/12/2019 | EM ANALISE | EM ANALISE
75398184 | 10360810013 | PGN1097833-PGLA UND 0 X 90-48MM HC RB BP | 01/12/2019 |  |  | 14,2320 |  | MITSU_ABSORBABLE SURGICAL SUTURE - PGN1097833-PGLA UND 0 X 90-48MM HC RB BP | MITSU_ABSORBABLE SURGICAL SUTURE - PGN1097833-PGLA UND 0 X 90-48MM HC RB BP | CIRURGIA GERAL | MATERIAL DE CONSUMO | FIOS E FITAS CIRURGICOS | UN | 66.877.184/0001-80 | DOC MED COMERCIO IMPORTACAO E EXPORTACAO LTDA | 20 |  |  | Material de consumo hospitalar | TUSS | 01/12/2019 | EM ANALISE | EM ANALISE
75399431 | 10360810013 | PGN109901-PGLA UND 0 X 75-40MM HC TC | 01/12/2019 |  |  | 14,2320 |  | MITSU_ABSORBABLE SURGICAL SUTURE - PGN109901-PGLA UND 0 X 75-40MM HC TC | MITSU_ABSORBABLE SURGICAL SUTURE - PGN109901-PGLA UND 0 X 75-40MM HC TC | CIRURGIA GERAL | MATERIAL DE CONSUMO | FIOS E FITAS CIRURGICOS | UN | 66.877.184/0001-80 | DOC MED COMERCIO IMPORTACAO E EXPORTACAO LTDA | 20 |  |  | Material de consumo hospitalar | TUSS | 01/12/2019 | EM ANALISE | EM ANALISE
75399997 | 10360810013 | PGN200258-PGLA UND 2-0 X 75-36MM HC RB | 01/12/2019 |  |  | 15,6132 |  | MITSU_ABSORBABLE SURGICAL SUTURE - PGN200258-PGLA UND 2-0 X 75-36MM HC RB | MITSU_ABSORBABLE SURGICAL SUTURE - PGN200258-PGLA UND 2-0 X 75-36MM HC RB | CIRURGIA GERAL | MATERIAL DE CONSUMO | FIOS E FITAS CIRURGICOS | UN | 66.877.184/0001-80 | DOC MED COMERCIO IMPORTACAO E EXPORTACAO LTDA | 20 |  |  | Material de consumo hospitalar | TUSS | 01/12/2019 | EM ANALISE | EM ANALISE
75398974 | 10360810013 | PGN200259-PGLA UND 2-0 X 70-36MM HC RB BP | 01/12/2019 |  |  | 15,6132 |  | MITSU_ABSORBABLE SURGICAL SUTURE - PGN200259-PGLA UND 2-0 X 70-36MM HC RB BP | MITSU_ABSORBABLE SURGICAL SUTURE - PGN200259-PGLA UND 2-0 X 70-36MM HC RB BP | CIRURGIA GERAL | MATERIAL DE CONSUMO | FIOS E FITAS CIRURGICOS | UN | 66.877.184/0001-80 | DOC MED COMERCIO IMPORTACAO E EXPORTACAO LTDA | 20 |  |  | Material de consumo hospitalar | TUSS | 01/12/2019 | EM ANALISE | EM ANALISE
75400952 | 10360810013 | PGN200266-PGLA UND 2-0 X 70-36MM HC RC H | 01/12/2019 |  |  | 15,6132 |  | MITSU_ABSORBABLE SURGICAL SUTURE - PGN200266-PGLA UND 2-0 X 70-36MM HC RC H | MITSU_ABSORBABLE SURGICAL SUTURE - PGN200266-PGLA UND 2-0 X 70-36MM HC RC H | CIRURGIA GERAL | MATERIAL DE CONSUMO | FIOS E FITAS CIRURGICOS | UN | 66.877.184/0001-80 | DOC MED COMERCIO IMPORTACAO E EXPORTACAO LTDA | 20 |  |  | Material de consumo hospitalar | TUSS | 01/12/2019 | EM ANALISE | EM ANALISE
75401096 | 10360810013 | PGN200267-PGLA UND 2-0 X 70-40MM HC RC | 01/12/2019 |  |  | 15,6132 |  | MITSU_ABSORBABLE SURGICAL SUTURE - PGN200267-PGLA UND 2-0 X 70-40MM HC RC | MITSU_ABSORBABLE SURGICAL SUTURE - PGN200267-PGLA UND 2-0 X 70-40MM HC RC | CIRURGIA GERAL | MATERIAL DE CONSUMO | FIOS E FITAS CIRURGICOS | UN | 66.877.184/0001-80 | DOC MED COMERCIO IMPORTACAO E EXPORTACAO LTDA | 20 |  |  | Material de consumo hospitalar | TUSS | 01/12/2019 | EM ANALISE | EM ANALISE
75397730 | 10360810013 | PGN200275-PGLA UND 2-0 X 70-40MM HC RB | 01/12/2019 |  |  | 15,6132 |  | MITSU_ABSORBABLE SURGICAL SUTURE - PGN200275-PGLA UND 2-0 X 70-40MM HC RB | MITSU_ABSORBABLE SURGICAL SUTURE - PGN200275-PGLA UND 2-0 X 70-40MM HC RB | CIRURGIA GERAL | MATERIAL DE CONSUMO | FIOS E FITAS CIRURGICOS | UN | 66.877.184/0001-80 | DOC MED COMERCIO IMPORTACAO E EXPORTACAO LTDA | 20 |  |  | Material de consumo hospitalar | TUSS | 01/12/2019 | EM ANALISE | EM ANALISE
75398540 | 10360810013 | PGN200306-PGLA VIO 2-0 X 45-17MM HC RB | 01/12/2019 |  |  | 15,6132 |  | MITSU_ABSORBABLE SURGICAL SUTURE - PGN200306-PGLA VIO 2-0 X 45-17MM HC RB | MITSU_ABSORBABLE SURGICAL SUTURE - PGN200306-PGLA VIO 2-0 X 45-17MM HC RB | CIRURGIA GERAL | MATERIAL DE CONSUMO | FIOS E FITAS CIRURGICOS | UN | 66.877.184/0001-80 | DOC MED COMERCIO IMPORTACAO E EXPORTACAO LTDA | 20 |  |  | Material de consumo hospitalar | TUSS | 01/12/2019 | EM ANALISE | EM ANALISE
75400391 | 10360810013 | PGN200339-PGLA VIO 2-0 X 70-36MM HC RB | 01/12/2019 |  |  | 15,6132 |  | MITSU_ABSORBABLE SURGICAL SUTURE - PGN200339-PGLA VIO 2-0 X 70-36MM HC RB | MITSU_ABSORBABLE SURGICAL SUTURE - PGN200339-PGLA VIO 2-0 X 70-36MM HC RB | CIRURGIA GERAL | MATERIAL DE CONSUMO | FIOS E FITAS CIRURGICOS | UN | 66.877.184/0001-80 | DOC MED COMERCIO IMPORTACAO E EXPORTACAO LTDA | 20 |  |  | Material de consumo hospitalar | TUSS | 01/12/2019 | EM ANALISE | EM ANALISE
75400103 | 10360810013 | PGN200351-PGLA VIO 2-0 X 70-40MM HC RB | 01/12/2019 |  |  | 15,6132 |  | MITSU_ABSORBABLE SURGICAL SUTURE - PGN200351-PGLA VIO 2-0 X 70-40MM HC RB | MITSU_ABSORBABLE SURGICAL SUTURE - PGN200351-PGLA VIO 2-0 X 70-40MM HC RB | CIRURGIA GERAL | MATERIAL DE CONSUMO | FIOS E FITAS CIRURGICOS | UN | 66.877.184/0001-80 | DOC MED COMERCIO IMPORTACAO E EXPORTACAO LTDA | 20 |  |  | Material de consumo hospitalar | TUSS | 01/12/2019 | EM ANALISE | EM ANALISE
75400286 | 10360810013 | PGN200368-PGLA VIO 2-0 X 75-30MM HC RB | 01/12/2019 |  |  | 15,6132 |  | MITSU_ABSORBABLE SURGICAL SUTURE - PGN200368-PGLA VIO 2-0 X 75-30MM HC RB | MITSU_ABSORBABLE SURGICAL SUTURE - PGN200368-PGLA VIO 2-0 X 75-30MM HC RB | CIRURGIA GERAL | MATERIAL DE CONSUMO | FIOS E FITAS CIRURGICOS | UN | 66.877.184/0001-80 | DOC MED COMERCIO IMPORTACAO E EXPORTACAO LTDA | 20 |  |  | Material de consumo hospitalar | TUSS | 01/12/2019 | EM ANALISE | EM ANALISE
75401150 | 10360810013 | PGN200369-PGLA VIO 2-0 X 90-26MM HC RB | 01/12/2019 |  |  | 15,6132 |  | MITSU_ABSORBABLE SURGICAL SUTURE - PGN200369-PGLA VIO 2-0 X 90-26MM HC RB | MITSU_ABSORBABLE SURGICAL SUTURE - PGN200369-PGLA VIO 2-0 X 90-26MM HC RB | CIRURGIA GERAL | MATERIAL DE CONSUMO | FIOS E FITAS CIRURGICOS | UN | 66.877.184/0001-80 | DOC MED COMERCIO IMPORTACAO E EXPORTACAO LTDA | 20 |  |  | Material de consumo hospitalar | TUSS | 01/12/2019 | EM ANALISE | EM ANALISE
75398010 | 10360810013 | PGN200375-PGLA VIO 2-0 X 70-36MM FE RB | 01/12/2019 |  |  | 15,6132 |  | MITSU_ABSORBABLE SURGICAL SUTURE - PGN200375-PGLA VIO 2-0 X 70-36MM FE RB | MITSU_ABSORBABLE SURGICAL SUTURE - PGN200375-PGLA VIO 2-0 X 70-36MM FE RB | CIRURGIA GERAL | MATERIAL DE CONSUMO | FIOS E FITAS CIRURGICOS | UN | 66.877.184/0001-80 | DOC MED COMERCIO IMPORTACAO E EXPORTACAO LTDA | 20 |  |  | Material de consumo hospitalar | TUSS | 01/12/2019 | EM ANALISE | EM ANALISE
75399733 | 10360810013 | PGN200417-PGLA UND 2-0 X 70-26MM HC RB | 01/12/2019 |  |  | 15,6132 |  | MITSU_ABSORBABLE SURGICAL SUTURE - PGN200417-PGLA UND 2-0 X 70-26MM HC RB | MITSU_ABSORBABLE SURGICAL SUTURE - PGN200417-PGLA UND 2-0 X 70-26MM HC RB | CIRURGIA GERAL | MATERIAL DE CONSUMO | FIOS E FITAS CIRURGICOS | UN | 66.877.184/0001-80 | DOC MED COMERCIO IMPORTACAO E EXPORTACAO LTDA | 20 |  |  | Material de consumo hospitalar | TUSS | 01/12/2019 | EM ANALISE | EM ANALISE
75399024 | 10360810013 | PGN200418-PGLA UND 2-0 X 45-26MM HC RB BP | 01/12/2019 |  |  | 15,6132 |  | MITSU_ABSORBABLE SURGICAL SUTURE - PGN200418-PGLA UND 2-0 X 45-26MM HC RB BP | MITSU_ABSORBABLE SURGICAL SUTURE - PGN200418-PGLA UND 2-0 X 45-26MM HC RB BP | CIRURGIA GERAL | MATERIAL DE CONSUMO | FIOS E FITAS CIRURGICOS | UN | 66.877.184/0001-80 | DOC MED COMERCIO IMPORTACAO E EXPORTACAO LTDA | 20 |  |  | Material de consumo hospitalar | TUSS | 01/12/2019 | EM ANALISE | EM ANALISE
75399555 | 10360810013 | PGN200428-PGLA UND 2-0 X 45-19MM CU RC | 01/12/2019 |  |  | 15,6132 |  | MITSU_ABSORBABLE SURGICAL SUTURE - PGN200428-PGLA UND 2-0 X 45-19MM CU RC | MITSU_ABSORBABLE SURGICAL SUTURE - PGN200428-PGLA UND 2-0 X 45-19MM CU RC | CIRURGIA GERAL | MATERIAL DE CONSUMO | FIOS E FITAS CIRURGICOS | UN | 66.877.184/0001-80 | DOC MED COMERCIO IMPORTACAO E EXPORTACAO LTDA | 20 |  |  | Material de consumo hospitalar | TUSS | 01/12/2019 | EM ANALISE | EM ANALISE
75401223 | 10360810013 | PGN200443-PGLA UND 2-0 X 70-24MM CU RC | 01/12/2019 |  |  | 15,6132 |  | MITSU_ABSORBABLE SURGICAL SUTURE - PGN200443-PGLA UND 2-0 X 70-24MM CU RC | MITSU_ABSORBABLE SURGICAL SUTURE - PGN200443-PGLA UND 2-0 X 70-24MM CU RC | CIRURGIA GERAL | MATERIAL DE CONSUMO | FIOS E FITAS CIRURGICOS | UN | 66.877.184/0001-80 | DOC MED COMERCIO IMPORTACAO E EXPORTACAO LTDA | 20 |  |  | Material de consumo hospitalar | TUSS | 01/12/2019 | EM ANALISE | EM ANALISE
75398257 | 10360810013 | PGN200466-PGLA VIO 2-0 X 70-36MM HC RC | 01/12/2019 |  |  | 15,6132 |  | MITSU_ABSORBABLE SURGICAL SUTURE - PGN200466-PGLA VIO 2-0 X 70-36MM HC RC | MITSU_ABSORBABLE SURGICAL SUTURE - PGN200466-PGLA VIO 2-0 X 70-36MM HC RC | CIRURGIA GERAL | MATERIAL DE CONSUMO | FIOS E FITAS CIRURGICOS | UN | 66.877.184/0001-80 | DOC MED COMERCIO IMPORTACAO E EXPORTACAO LTDA | 20 |  |  | Material de consumo hospitalar | TUSS | 01/12/2019 | EM ANALISE | EM ANALISE
75397773 | 10360810013 | PGN200478-PGLA VIO 2-0 X 70-40MM HC RC | 01/12/2019 |  |  | 15,6132 |  | MITSU_ABSORBABLE SURGICAL SUTURE - PGN200478-PGLA VIO 2-0 X 70-40MM HC RC | MITSU_ABSORBABLE SURGICAL SUTURE - PGN200478-PGLA VIO 2-0 X 70-40MM HC RC | CIRURGIA GERAL | MATERIAL DE CONSUMO | FIOS E FITAS CIRURGICOS | UN | 66.877.184/0001-80 | DOC MED COMERCIO IMPORTACAO E EXPORTACAO LTDA | 20 |  |  | Material de consumo hospitalar | TUSS | 01/12/2019 | EM ANALISE | EM ANALISE
75397870 | 10360810013 | PGN200517-PGLA VIO 2-0 X 75-30MM HC TC | 01/12/2019 |  |  | 15,6132 |  | MITSU_ABSORBABLE SURGICAL SUTURE - PGN200517-PGLA VIO 2-0 X 75-30MM HC TC | MITSU_ABSORBABLE SURGICAL SUTURE - PGN200517-PGLA VIO 2-0 X 75-30MM HC TC | CIRURGIA GERAL | MATERIAL DE CONSUMO | FIOS E FITAS CIRURGICOS | UN | 66.877.184/0001-80 | DOC MED COMERCIO IMPORTACAO E EXPORTACAO LTDA | 20 |  |  | Material de consumo hospitalar | TUSS | 01/12/2019 | EM ANALISE | EM ANALISE
75401258 | 10360810013 | PGN200532-PGLA VIO 2-0 X 135-36MM HC RB RC DN | 01/12/2019 |  |  | 15,6132 |  | MITSU_ABSORBABLE SURGICAL SUTURE - PGN200532-PGLA VIO 2-0 X 135-36MM HC RB RC DN | MITSU_ABSORBABLE SURGICAL SUTURE - PGN200532-PGLA VIO 2-0 X 135-36MM HC RB RC DN | CIRURGIA GERAL | MATERIAL DE CONSUMO | FIOS E FITAS CIRURGICOS | UN | 66.877.184/0001-80 | DOC MED COMERCIO IMPORTACAO E EXPORTACAO LTDA | 20 |  |  | Material de consumo hospitalar | TUSS | 01/12/2019 | EM ANALISE | EM ANALISE
75398770 | 10360810013 | PGN200533-PGLA UND 2-0 X 70-36MM HC RC | 01/12/2019 |  |  | 15,6132 |  | MITSU_ABSORBABLE SURGICAL SUTURE - PGN200533-PGLA UND 2-0 X 70-36MM HC RC | MITSU_ABSORBABLE SURGICAL SUTURE - PGN200533-PGLA UND 2-0 X 70-36MM HC RC | CIRURGIA GERAL | MATERIAL DE CONSUMO | FIOS E FITAS CIRURGICOS | UN | 66.877.184/0001-80 | DOC MED COMERCIO IMPORTACAO E EXPORTACAO LTDA | 20 |  |  | Material de consumo hospitalar | TUSS | 01/12/2019 | EM ANALISE | EM ANALISE
75399660 | 10360810013 | PGN200581-PGLA VIO 2-0 X 70-70MM HC RB | 01/12/2019 |  |  | 15,6132 |  | MITSU_ABSORBABLE SURGICAL SUTURE - PGN200581-PGLA VIO 2-0 X 70-70MM HC RB | MITSU_ABSORBABLE SURGICAL SUTURE - PGN200581-PGLA VIO 2-0 X 70-70MM HC RB | CIRURGIA GERAL | MATERIAL DE CONSUMO | FIOS E FITAS CIRURGICOS | UN | 66.877.184/0001-80 | DOC MED COMERCIO IMPORTACAO E EXPORTACAO LTDA | 20 |  |  | Material de consumo hospitalar | TUSS | 01/12/2019 | EM ANALISE | EM ANALISE
75398788 | 10360810013 | PGN200589-PGLA UND 2-0 X 70-30MM CU RC | 01/12/2019 |  |  | 15,6132 |  | MITSU_ABSORBABLE SURGICAL SUTURE - PGN200589-PGLA UND 2-0 X 70-30MM CU RC | MITSU_ABSORBABLE SURGICAL SUTURE - PGN200589-PGLA UND 2-0 X 70-30MM CU RC | CIRURGIA GERAL | MATERIAL DE CONSUMO | FIOS E FITAS CIRURGICOS | UN | 66.877.184/0001-80 | DOC MED COMERCIO IMPORTACAO E EXPORTACAO LTDA | 20 |  |  | Material de consumo hospitalar | TUSS | 01/12/2019 | EM ANALISE | EM ANALISE
75398109 | 10360810013 | PGN200596-PGLA UND 2-0 X 70-30MM CU RC | 01/12/2019 |  |  | 15,6132 |  | MITSU_ABSORBABLE SURGICAL SUTURE - PGN200596-PGLA UND 2-0 X 70-30MM CU RC | MITSU_ABSORBABLE SURGICAL SUTURE - PGN200596-PGLA UND 2-0 X 70-30MM CU RC | CIRURGIA GERAL | MATERIAL DE CONSUMO | FIOS E FITAS CIRURGICOS | UN | 66.877.184/0001-80 | DOC MED COMERCIO IMPORTACAO E EXPORTACAO LTDA | 20 |  |  | Material de consumo hospitalar | TUSS | 01/12/2019 | EM ANALISE | EM ANALISE
75399830 | 10360810013 | PGN200602-PGLA VIO 2-0 X 70-26MM FE RB | 01/12/2019 |  |  | 15,6132 |  | MITSU_ABSORBABLE SURGICAL SUTURE - PGN200602-PGLA VIO 2-0 X 70-26MM FE RB | MITSU_ABSORBABLE SURGICAL SUTURE - PGN200602-PGLA VIO 2-0 X 70-26MM FE RB | CIRURGIA GERAL | MATERIAL DE CONSUMO | FIOS E FITAS CIRURGICOS | UN | 66.877.184/0001-80 | DOC MED COMERCIO IMPORTACAO E EXPORTACAO LTDA | 20 |  |  | Material de consumo hospitalar | TUSS | 01/12/2019 | EM ANALISE | EM ANALISE
75399962 | 10360810013 | PGN200710-PGLA VIO 2-0 X 45-36MM HC RC | 01/12/2019 |  |  | 15,6132 |  | MITSU_ABSORBABLE SURGICAL SUTURE - PGN200710-PGLA VIO 2-0 X 45-36MM HC RC | MITSU_ABSORBABLE SURGICAL SUTURE - PGN200710-PGLA VIO 2-0 X 45-36MM HC RC | CIRURGIA GERAL | MATERIAL DE CONSUMO | FIOS E FITAS CIRURGICOS | UN | 66.877.184/0001-80 | DOC MED COMERCIO IMPORTACAO E EXPORTACAO LTDA | 20 |  |  | Material de consumo hospitalar | TUSS | 01/12/2019 | EM ANALISE | EM ANALISE
75397676 | 10360810013 | PGN200723-PGLA UND 2-0 X 45-26MM HC RB | 01/12/2019 |  |  | 15,6132 |  | MITSU_ABSORBABLE SURGICAL SUTURE - PGN200723-PGLA UND 2-0 X 45-26MM HC RB | MITSU_ABSORBABLE SURGICAL SUTURE - PGN200723-PGLA UND 2-0 X 45-26MM HC RB | CIRURGIA GERAL | MATERIAL DE CONSUMO | FIOS E FITAS CIRURGICOS | UN | 66.877.184/0001-80 | DOC MED COMERCIO IMPORTACAO E EXPORTACAO LTDA | 20 |  |  | Material de consumo hospitalar | TUSS | 01/12/2019 | EM ANALISE | EM ANALISE
75400308 | 10360810013 | PGN200738-PGLA VIO 2-0 X 75-35MM HC RB BLUNT | 01/12/2019 |  |  | 15,6132 |  | MITSU_ABSORBABLE SURGICAL SUTURE - PGN200738-PGLA VIO 2-0 X 75-35MM HC RB BLUNT | MITSU_ABSORBABLE SURGICAL SUTURE - PGN200738-PGLA VIO 2-0 X 75-35MM HC RB BLUNT | CIRURGIA GERAL | MATERIAL DE CONSUMO | FIOS E FITAS CIRURGICOS | UN | 66.877.184/0001-80 | DOC MED COMERCIO IMPORTACAO E EXPORTACAO LTDA | 20 |  |  | Material de consumo hospitalar | TUSS | 01/12/2019 | EM ANALISE | EM ANALISE
75400693 | 10360810013 | PGN200739-PGLA VIO 2-0 X 45-36MM HC RB | 01/12/2019 |  |  | 15,6132 |  | MITSU_ABSORBABLE SURGICAL SUTURE - PGN200739-PGLA VIO 2-0 X 45-36MM HC RB | MITSU_ABSORBABLE SURGICAL SUTURE - PGN200739-PGLA VIO 2-0 X 45-36MM HC RB | CIRURGIA GERAL | MATERIAL DE CONSUMO | FIOS E FITAS CIRURGICOS | UN | 66.877.184/0001-80 | DOC MED COMERCIO IMPORTACAO E EXPORTACAO LTDA | 20 |  |  | Material de consumo hospitalar | TUSS | 01/12/2019 | EM ANALISE | EM ANALISE
75400146 | 10360810013 | PGN200748-PGLA UND 2-0 X 45-22MM HC RC | 01/12/2019 |  |  | 15,6132 |  | MITSU_ABSORBABLE SURGICAL SUTURE - PGN200748-PGLA UND 2-0 X 45-22MM HC RC | MITSU_ABSORBABLE SURGICAL SUTURE - PGN200748-PGLA UND 2-0 X 45-22MM HC RC | CIRURGIA GERAL | MATERIAL DE CONSUMO | FIOS E FITAS CIRURGICOS | UN | 66.877.184/0001-80 | DOC MED COMERCIO IMPORTACAO E EXPORTACAO LTDA | 20 |  |  | Material de consumo hospitalar | TUSS | 01/12/2019 | EM ANALISE | EM ANALISE
75398753 | 10360810013 | PGN200750-PGLA UND 2-0 X 45-36MM HC RC | 01/12/2019 |  |  | 15,6132 |  | MITSU_ABSORBABLE SURGICAL SUTURE - PGN200750-PGLA UND 2-0 X 45-36MM HC RC | MITSU_ABSORBABLE SURGICAL SUTURE - PGN200750-PGLA UND 2-0 X 45-36MM HC RC | CIRURGIA GERAL | MATERIAL DE CONSUMO | FIOS E FITAS CIRURGICOS | UN | 66.877.184/0001-80 | DOC MED COMERCIO IMPORTACAO E EXPORTACAO LTDA | 20 |  |  | Material de consumo hospitalar | TUSS | 01/12/2019 | EM ANALISE | EM ANALISE
75398567 | 10360810013 | PGN200775-PGLA VIO 2-0 X 45-26MM HC RB | 01/12/2019 |  |  | 15,6132 |  | MITSU_ABSORBABLE SURGICAL SUTURE - PGN200775-PGLA VIO 2-0 X 45-26MM HC RB | MITSU_ABSORBABLE SURGICAL SUTURE - PGN200775-PGLA VIO 2-0 X 45-26MM HC RB | CIRURGIA GERAL | MATERIAL DE CONSUMO | FIOS E FITAS CIRURGICOS | UN | 66.877.184/0001-80 | DOC MED COMERCIO IMPORTACAO E EXPORTACAO LTDA | 20 |  |  | Material de consumo hospitalar | TUSS | 01/12/2019 | EM ANALISE | EM ANALISE
75400987 | 10360810013 | PGN200792-PGLA VIO 2-0 X 45-22MM HC RB | 01/12/2019 |  |  | 15,6132 |  | MITSU_ABSORBABLE SURGICAL SUTURE - PGN200792-PGLA VIO 2-0 X 45-22MM HC RB | MITSU_ABSORBABLE SURGICAL SUTURE - PGN200792-PGLA VIO 2-0 X 45-22MM HC RB | CIRURGIA GERAL | MATERIAL DE CONSUMO | FIOS E FITAS CIRURGICOS | UN | 66.877.184/0001-80 | DOC MED COMERCIO IMPORTACAO E EXPORTACAO LTDA | 20 |  |  | Material de consumo hospitalar | TUSS | 01/12/2019 | EM ANALISE | EM ANALISE
75400294 | 10360810013 | PGN200824-PGLA VIO 2-0 X 70-21MM HC RB | 01/12/2019 |  |  | 15,6132 |  | MITSU_ABSORBABLE SURGICAL SUTURE - PGN200824-PGLA VIO 2-0 X 70-21MM HC RB | MITSU_ABSORBABLE SURGICAL SUTURE - PGN200824-PGLA VIO 2-0 X 70-21MM HC RB | CIRURGIA GERAL | MATERIAL DE CONSUMO | FIOS E FITAS CIRURGICOS | UN | 66.877.184/0001-80 | DOC MED COMERCIO IMPORTACAO E EXPORTACAO LTDA | 20 |  |  | Material de consumo hospitalar | TUSS | 01/12/2019 | EM ANALISE | EM ANALISE
75400570 | 10360810013 | PGN200838-PGLA UND 2-0 X 45-36MM HC RB | 01/12/2019 |  |  | 15,6132 |  | MITSU_ABSORBABLE SURGICAL SUTURE - PGN200838-PGLA UND 2-0 X 45-36MM HC RB | MITSU_ABSORBABLE SURGICAL SUTURE - PGN200838-PGLA UND 2-0 X 45-36MM HC RB | CIRURGIA GERAL | MATERIAL DE CONSUMO | FIOS E FITAS CIRURGICOS | UN | 66.877.184/0001-80 | DOC MED COMERCIO IMPORTACAO E EXPORTACAO LTDA | 20 |  |  | Material de consumo hospitalar | TUSS | 01/12/2019 | EM ANALISE | EM ANALISE
75398150 | 10360810013 | PGN200839-PGLA UND 2-0 X 45-36MM HC RB BP | 01/12/2019 |  |  | 15,6132 |  | MITSU_ABSORBABLE SURGICAL SUTURE - PGN200839-PGLA UND 2-0 X 45-36MM HC RB BP | MITSU_ABSORBABLE SURGICAL SUTURE - PGN200839-PGLA UND 2-0 X 45-36MM HC RB BP | CIRURGIA GERAL | MATERIAL DE CONSUMO | FIOS E FITAS CIRURGICOS | UN | 66.877.184/0001-80 | DOC MED COMERCIO IMPORTACAO E EXPORTACAO LTDA | 20 |  |  | Material de consumo hospitalar | TUSS | 01/12/2019 | EM ANALISE | EM ANALISE
75400960 | 10360810013 | PGN200869-PGLA UND 2-0 X 70-26MM HC RC | 01/12/2019 |  |  | 15,6132 |  | MITSU_ABSORBABLE SURGICAL SUTURE - PGN200869-PGLA UND 2-0 X 70-26MM HC RC | MITSU_ABSORBABLE SURGICAL SUTURE - PGN200869-PGLA UND 2-0 X 70-26MM HC RC | CIRURGIA GERAL | MATERIAL DE CONSUMO | FIOS E FITAS CIRURGICOS | UN | 66.877.184/0001-80 | DOC MED COMERCIO IMPORTACAO E EXPORTACAO LTDA | 20 |  |  | Material de consumo hospitalar | TUSS | 01/12/2019 | EM ANALISE | EM ANALISE
75400995 | 10360810013 | PGN200945-PGLA UND 2-0 X 90-36MM HC RB | 01/12/2019 |  |  | 15,6132 |  | MITSU_ABSORBABLE SURGICAL SUTURE - PGN200945-PGLA UND 2-0 X 90-36MM HC RB | MITSU_ABSORBABLE SURGICAL SUTURE - PGN200945-PGLA UND 2-0 X 90-36MM HC RB | CIRURGIA GERAL | MATERIAL DE CONSUMO | FIOS E FITAS CIRURGICOS | UN | 66.877.184/0001-80 | DOC MED COMERCIO IMPORTACAO E EXPORTACAO LTDA | 20 |  |  | Material de consumo hospitalar | TUSS | 01/12/2019 | EM ANALISE | EM ANALISE
75400324 | 10360810013 | PGN200957-PGLA UND 2-0 X 90-40MM HC RB | 01/12/2019 |  |  | 15,6132 |  | MITSU_ABSORBABLE SURGICAL SUTURE - PGN200957-PGLA UND 2-0 X 90-40MM HC RB | MITSU_ABSORBABLE SURGICAL SUTURE - PGN200957-PGLA UND 2-0 X 90-40MM HC RB | CIRURGIA GERAL | MATERIAL DE CONSUMO | FIOS E FITAS CIRURGICOS | UN | 66.877.184/0001-80 | DOC MED COMERCIO IMPORTACAO E EXPORTACAO LTDA | 20 |  |  | Material de consumo hospitalar | TUSS | 01/12/2019 | EM ANALISE | EM ANALISE
75399423 | 10360810013 | PGN200979-PGLA UND 2-0 X 90-26MM HC RB | 01/12/2019 |  |  | 15,6132 |  | MITSU_ABSORBABLE SURGICAL SUTURE - PGN200979-PGLA UND 2-0 X 90-26MM HC RB | MITSU_ABSORBABLE SURGICAL SUTURE - PGN200979-PGLA UND 2-0 X 90-26MM HC RB | CIRURGIA GERAL | MATERIAL DE CONSUMO | FIOS E FITAS CIRURGICOS | UN | 66.877.184/0001-80 | DOC MED COMERCIO IMPORTACAO E EXPORTACAO LTDA | 20 |  |  | Material de consumo hospitalar | TUSS | 01/12/2019 | EM ANALISE | EM ANALISE
75401177 | 10360810013 | PGN202317DN-PGLA VIO 2-0 X 140-30MM HC RB TC DN | 01/12/2019 |  |  | 15,6132 |  | MITSU_ABSORBABLE SURGICAL SUTURE - PGN202317DN-PGLA VIO 2-0 X 140-30MM HC RB TC DN | MITSU_ABSORBABLE SURGICAL SUTURE - PGN202317DN-PGLA VIO 2-0 X 140-30MM HC RB TC DN | CIRURGIA GERAL | MATERIAL DE CONSUMO | FIOS E FITAS CIRURGICOS | UN | 66.877.184/0001-80 | DOC MED COMERCIO IMPORTACAO E EXPORTACAO LTDA | 20 |  |  | Material de consumo hospitalar | TUSS | 01/12/2019 | EM ANALISE | EM ANALISE
75400642 | 10360810013 | PGN202317-PGLA VIO 2-0 X 90-30MM HC RB | 01/12/2019 |  |  | 15,6132 |  | MITSU_ABSORBABLE SURGICAL SUTURE - PGN202317-PGLA VIO 2-0 X 90-30MM HC RB | MITSU_ABSORBABLE SURGICAL SUTURE - PGN202317-PGLA VIO 2-0 X 90-30MM HC RB | CIRURGIA GERAL | MATERIAL DE CONSUMO | FIOS E FITAS CIRURGICOS | UN | 66.877.184/0001-80 | DOC MED COMERCIO IMPORTACAO E EXPORTACAO LTDA | 20 |  |  | Material de consumo hospitalar | TUSS | 01/12/2019 | EM ANALISE | EM ANALISE
75400863 | 10360810013 | PGN202341-PGLA VIO 2-0 X 70-30MM HC RB | 01/12/2019 |  |  | 15,6132 |  | MITSU_ABSORBABLE SURGICAL SUTURE - PGN202341-PGLA VIO 2-0 X 70-30MM HC RB | MITSU_ABSORBABLE SURGICAL SUTURE - PGN202341-PGLA VIO 2-0 X 70-30MM HC RB | CIRURGIA GERAL | MATERIAL DE CONSUMO | FIOS E FITAS CIRURGICOS | UN | 66.877.184/0001-80 | DOC MED COMERCIO IMPORTACAO E EXPORTACAO LTDA | 20 |  |  | Material de consumo hospitalar | TUSS | 01/12/2019 | EM ANALISE | EM ANALISE
75399539 | 10360810013 | PGN202345-PGLA VIO 2-0 X 90-40MM HC RB | 01/12/2019 |  |  | 15,6132 |  | MITSU_ABSORBABLE SURGICAL SUTURE - PGN202345-PGLA VIO 2-0 X 90-40MM HC RB | MITSU_ABSORBABLE SURGICAL SUTURE - PGN202345-PGLA VIO 2-0 X 90-40MM HC RB | CIRURGIA GERAL | MATERIAL DE CONSUMO | FIOS E FITAS CIRURGICOS | UN | 66.877.184/0001-80 | DOC MED COMERCIO IMPORTACAO E EXPORTACAO LTDA | 20 |  |  | Material de consumo hospitalar | TUSS | 01/12/2019 | EM ANALISE | EM ANALISE
75397846 | 10360810013 | PGN202382-PGLA VIO 2-0 X 90-40MM HC RC | 01/12/2019 |  |  | 15,6132 |  | MITSU_ABSORBABLE SURGICAL SUTURE - PGN202382-PGLA VIO 2-0 X 90-40MM HC RC | MITSU_ABSORBABLE SURGICAL SUTURE - PGN202382-PGLA VIO 2-0 X 90-40MM HC RC | CIRURGIA GERAL | MATERIAL DE CONSUMO | FIOS E FITAS CIRURGICOS | UN | 66.877.184/0001-80 | DOC MED COMERCIO IMPORTACAO E EXPORTACAO LTDA | 20 |  |  | Material de consumo hospitalar | TUSS | 01/12/2019 | EM ANALISE | EM ANALISE
75400545 | 10360810013 | PGN202404U-PGLA UND 2-0 X 90-26MM CU CT | 01/12/2019 |  |  | 15,6132 |  | MITSU_ABSORBABLE SURGICAL SUTURE - PGN202404U-PGLA UND 2-0 X 90-26MM CU CT | MITSU_ABSORBABLE SURGICAL SUTURE - PGN202404U-PGLA UND 2-0 X 90-26MM CU CT | CIRURGIA GERAL | MATERIAL DE CONSUMO | FIOS E FITAS CIRURGICOS | UN | 66.877.184/0001-80 | DOC MED COMERCIO IMPORTACAO E EXPORTACAO LTDA | 20 |  |  | Material de consumo hospitalar | TUSS | 01/12/2019 | EM ANALISE | EM ANALISE
75399806 | 10360810013 | PGN20461-PGLA VIO 2-0 X 70-22MM HC RC | 01/12/2019 |  |  | 15,6132 |  | MITSU_ABSORBABLE SURGICAL SUTURE - PGN20461-PGLA VIO 2-0 X 70-22MM HC RC | MITSU_ABSORBABLE SURGICAL SUTURE - PGN20461-PGLA VIO 2-0 X 70-22MM HC RC | CIRURGIA GERAL | MATERIAL DE CONSUMO | FIOS E FITAS CIRURGICOS | UN | 66.877.184/0001-80 | DOC MED COMERCIO IMPORTACAO E EXPORTACAO LTDA | 20 |  |  | Material de consumo hospitalar | TUSS | 01/12/2019 | EM ANALISE | EM ANALISE
75400170 | 10360810013 | PGN206934-PGLA UND 2-0 X 70-22MM HC RC | 01/12/2019 |  |  | 15,6132 |  | MITSU_ABSORBABLE SURGICAL SUTURE - PGN206934-PGLA UND 2-0 X 70-22MM HC RC | MITSU_ABSORBABLE SURGICAL SUTURE - PGN206934-PGLA UND 2-0 X 70-22MM HC RC | CIRURGIA GERAL | MATERIAL DE CONSUMO | FIOS E FITAS CIRURGICOS | UN | 66.877.184/0001-80 | DOC MED COMERCIO IMPORTACAO E EXPORTACAO LTDA | 20 |  |  | Material de consumo hospitalar | TUSS | 01/12/2019 | EM ANALISE | EM ANALISE
75397935 | 10360810013 | PGN207064-PGLA VIO 2-0 X 45-22MM HC RC | 01/12/2019 |  |  | 15,6132 |  | MITSU_ABSORBABLE SURGICAL SUTURE - PGN207064-PGLA VIO 2-0 X 45-22MM HC RC | MITSU_ABSORBABLE SURGICAL SUTURE - PGN207064-PGLA VIO 2-0 X 45-22MM HC RC | CIRURGIA GERAL | MATERIAL DE CONSUMO | FIOS E FITAS CIRURGICOS | UN | 66.877.184/0001-80 | DOC MED COMERCIO IMPORTACAO E EXPORTACAO LTDA | 20 |  |  | Material de consumo hospitalar | TUSS | 01/12/2019 | EM ANALISE | EM ANALISE
75399156 | 10360810013 | PGN207164-PGLA VIO 2-0 X 45-40MM HC RC | 01/12/2019 |  |  | 15,6132 |  | MITSU_ABSORBABLE SURGICAL SUTURE - PGN207164-PGLA VIO 2-0 X 45-40MM HC RC | MITSU_ABSORBABLE SURGICAL SUTURE - PGN207164-PGLA VIO 2-0 X 45-40MM HC RC | CIRURGIA GERAL | MATERIAL DE CONSUMO | FIOS E FITAS CIRURGICOS | UN | 66.877.184/0001-80 | DOC MED COMERCIO IMPORTACAO E EXPORTACAO LTDA | 20 |  |  | Material de consumo hospitalar | TUSS | 01/12/2019 | EM ANALISE | EM ANALISE
75400316 | 10360810013 | PGN2075113-PGLA VIO 2-0 X 45-40MM HC RB | 01/12/2019 |  |  | 15,6132 |  | MITSU_ABSORBABLE SURGICAL SUTURE - PGN2075113-PGLA VIO 2-0 X 45-40MM HC RB | MITSU_ABSORBABLE SURGICAL SUTURE - PGN2075113-PGLA VIO 2-0 X 45-40MM HC RB | CIRURGIA GERAL | MATERIAL DE CONSUMO | FIOS E FITAS CIRURGICOS | UN | 66.877.184/0001-80 | DOC MED COMERCIO IMPORTACAO E EXPORTACAO LTDA | 20 |  |  | Material de consumo hospitalar | TUSS | 01/12/2019 | EM ANALISE | EM ANALISE
75399326 | 10360810013 | PGN2076213-PGLA UND 2-0 X 45-26MM HC RC | 01/12/2019 |  |  | 15,6132 |  | MITSU_ABSORBABLE SURGICAL SUTURE - PGN2076213-PGLA UND 2-0 X 45-26MM HC RC | MITSU_ABSORBABLE SURGICAL SUTURE - PGN2076213-PGLA UND 2-0 X 45-26MM HC RC | CIRURGIA GERAL | MATERIAL DE CONSUMO | FIOS E FITAS CIRURGICOS | UN | 66.877.184/0001-80 | DOC MED COMERCIO IMPORTACAO E EXPORTACAO LTDA | 20 |  |  | Material de consumo hospitalar | TUSS | 01/12/2019 | EM ANALISE | EM ANALISE
75397641 | 10360810013 | PGN209121-PGLA VIO 2-0 X 75-26MM HC RB | 01/12/2019 |  |  | 15,6132 |  | MITSU_ABSORBABLE SURGICAL SUTURE - PGN209121-PGLA VIO 2-0 X 75-26MM HC RB | MITSU_ABSORBABLE SURGICAL SUTURE - PGN209121-PGLA VIO 2-0 X 75-26MM HC RB | CIRURGIA GERAL | MATERIAL DE CONSUMO | FIOS E FITAS CIRURGICOS | UN | 66.877.184/0001-80 | DOC MED COMERCIO IMPORTACAO E EXPORTACAO LTDA | 20 |  |  | Material de consumo hospitalar | TUSS | 01/12/2019 | EM ANALISE | EM ANALISE
75398605 | 10360810013 | PGN209123-PGLA VIO 2-0 X 70-26MM HC RB | 01/12/2019 |  |  | 15,6132 |  | MITSU_ABSORBABLE SURGICAL SUTURE - PGN209123-PGLA VIO 2-0 X 70-26MM HC RB | MITSU_ABSORBABLE SURGICAL SUTURE - PGN209123-PGLA VIO 2-0 X 70-26MM HC RB | CIRURGIA GERAL | MATERIAL DE CONSUMO | FIOS E FITAS CIRURGICOS | UN | 66.877.184/0001-80 | DOC MED COMERCIO IMPORTACAO E EXPORTACAO LTDA | 20 |  |  | Material de consumo hospitalar | TUSS | 01/12/2019 | EM ANALISE | EM ANALISE
75400910 | 10360810013 | PGN209136-PGLA VIO 2-0 X 75-31MM HC RB | 01/12/2019 |  |  | 15,6132 |  | MITSU_ABSORBABLE SURGICAL SUTURE - PGN209136-PGLA VIO 2-0 X 75-31MM HC RB | MITSU_ABSORBABLE SURGICAL SUTURE - PGN209136-PGLA VIO 2-0 X 75-31MM HC RB | CIRURGIA GERAL | MATERIAL DE CONSUMO | FIOS E FITAS CIRURGICOS | UN | 66.877.184/0001-80 | DOC MED COMERCIO IMPORTACAO E EXPORTACAO LTDA | 20 |  |  | Material de consumo hospitalar | TUSS | 01/12/2019 | EM ANALISE | EM ANALISE
75399091 | 10360810013 | PGN209140-PGLA VIO 2-0 X 75-36MM HC RB | 01/12/2019 |  |  | 15,6132 |  | MITSU_ABSORBABLE SURGICAL SUTURE - PGN209140-PGLA VIO 2-0 X 75-36MM HC RB | MITSU_ABSORBABLE SURGICAL SUTURE - PGN209140-PGLA VIO 2-0 X 75-36MM HC RB | CIRURGIA GERAL | MATERIAL DE CONSUMO | FIOS E FITAS CIRURGICOS | UN | 66.877.184/0001-80 | DOC MED COMERCIO IMPORTACAO E EXPORTACAO LTDA | 20 |  |  | Material de consumo hospitalar | TUSS | 01/12/2019 | EM ANALISE | EM ANALISE
75398958 | 10360810013 | PGN209150-PGLA VIO 2-0 X 75-40MM HC RB | 01/12/2019 |  |  | 15,6132 |  | MITSU_ABSORBABLE SURGICAL SUTURE - PGN209150-PGLA VIO 2-0 X 75-40MM HC RB | MITSU_ABSORBABLE SURGICAL SUTURE - PGN209150-PGLA VIO 2-0 X 75-40MM HC RB | CIRURGIA GERAL | MATERIAL DE CONSUMO | FIOS E FITAS CIRURGICOS | UN | 66.877.184/0001-80 | DOC MED COMERCIO IMPORTACAO E EXPORTACAO LTDA | 20 |  |  | Material de consumo hospitalar | TUSS | 01/12/2019 | EM ANALISE | EM ANALISE
75400731 | 10360810013 | PGN209158-PGLA VIO 2-0 X 75-65MM HC RB | 01/12/2019 |  |  | 15,6132 |  | MITSU_ABSORBABLE SURGICAL SUTURE - PGN209158-PGLA VIO 2-0 X 75-65MM HC RB | MITSU_ABSORBABLE SURGICAL SUTURE - PGN209158-PGLA VIO 2-0 X 75-65MM HC RB | CIRURGIA GERAL | MATERIAL DE CONSUMO | FIOS E FITAS CIRURGICOS | UN | 66.877.184/0001-80 | DOC MED COMERCIO IMPORTACAO E EXPORTACAO LTDA | 20 |  |  | Material de consumo hospitalar | TUSS | 01/12/2019 | EM ANALISE | EM ANALISE
75397811 | 10360810013 | PGN209282-PGLA VIO 2-0 X 90-45MM CU RC | 01/12/2019 |  |  | 15,6132 |  | MITSU_ABSORBABLE SURGICAL SUTURE - PGN209282-PGLA VIO 2-0 X 90-45MM CU RC | MITSU_ABSORBABLE SURGICAL SUTURE - PGN209282-PGLA VIO 2-0 X 90-45MM CU RC | CIRURGIA GERAL | MATERIAL DE CONSUMO | FIOS E FITAS CIRURGICOS | UN | 66.877.184/0001-80 | DOC MED COMERCIO IMPORTACAO E EXPORTACAO LTDA | 20 |  |  | Material de consumo hospitalar | TUSS | 01/12/2019 | EM ANALISE | EM ANALISE
75400057 | 10360810013 | PGN209350-PGLA VIO 2-0 X 75-26MM HC TC | 01/12/2019 |  |  | 15,6132 |  | MITSU_ABSORBABLE SURGICAL SUTURE - PGN209350-PGLA VIO 2-0 X 75-26MM HC TC | MITSU_ABSORBABLE SURGICAL SUTURE - PGN209350-PGLA VIO 2-0 X 75-26MM HC TC | CIRURGIA GERAL | MATERIAL DE CONSUMO | FIOS E FITAS CIRURGICOS | UN | 66.877.184/0001-80 | DOC MED COMERCIO IMPORTACAO E EXPORTACAO LTDA | 20 |  |  | Material de consumo hospitalar | TUSS | 01/12/2019 | EM ANALISE | EM ANALISE
75398290 | 10360810013 | PGN209359-PGLA VIO 2-0 X 75-40MM HC TC | 01/12/2019 |  |  | 15,6132 |  | MITSU_ABSORBABLE SURGICAL SUTURE - PGN209359-PGLA VIO 2-0 X 75-40MM HC TC | MITSU_ABSORBABLE SURGICAL SUTURE - PGN209359-PGLA VIO 2-0 X 75-40MM HC TC | CIRURGIA GERAL | MATERIAL DE CONSUMO | FIOS E FITAS CIRURGICOS | UN | 66.877.184/0001-80 | DOC MED COMERCIO IMPORTACAO E EXPORTACAO LTDA | 20 |  |  | Material de consumo hospitalar | TUSS | 01/12/2019 | EM ANALISE | EM ANALISE
75399113 | 10360810013 | PGN209360-PGLA VIO 2-0 X 75-31MM HC TC | 01/12/2019 |  |  | 15,6132 |  | MITSU_ABSORBABLE SURGICAL SUTURE - PGN209360-PGLA VIO 2-0 X 75-31MM HC TC | MITSU_ABSORBABLE SURGICAL SUTURE - PGN209360-PGLA VIO 2-0 X 75-31MM HC TC | CIRURGIA GERAL | MATERIAL DE CONSUMO | FIOS E FITAS CIRURGICOS | UN | 66.877.184/0001-80 | DOC MED COMERCIO IMPORTACAO E EXPORTACAO LTDA | 20 |  |  | Material de consumo hospitalar | TUSS | 01/12/2019 | EM ANALISE | EM ANALISE
75399300 | 10360810013 | PGN209363-PGLA VIO 2-0 X 75-36MM HC TC | 01/12/2019 |  |  | 15,6132 |  | MITSU_ABSORBABLE SURGICAL SUTURE - PGN209363-PGLA VIO 2-0 X 75-36MM HC TC | MITSU_ABSORBABLE SURGICAL SUTURE - PGN209363-PGLA VIO 2-0 X 75-36MM HC TC | CIRURGIA GERAL | MATERIAL DE CONSUMO | FIOS E FITAS CIRURGICOS | UN | 66.877.184/0001-80 | DOC MED COMERCIO IMPORTACAO E EXPORTACAO LTDA | 20 |  |  | Material de consumo hospitalar | TUSS | 01/12/2019 | EM ANALISE | EM ANALISE
75398729 | 10360810013 | PGN209375-PGLA VIO 2-0 X 75-45MM HC TC | 01/12/2019 |  |  | 15,6132 |  | MITSU_ABSORBABLE SURGICAL SUTURE - PGN209375-PGLA VIO 2-0 X 75-45MM HC TC | MITSU_ABSORBABLE SURGICAL SUTURE - PGN209375-PGLA VIO 2-0 X 75-45MM HC TC | CIRURGIA GERAL | MATERIAL DE CONSUMO | FIOS E FITAS CIRURGICOS | UN | 66.877.184/0001-80 | DOC MED COMERCIO IMPORTACAO E EXPORTACAO LTDA | 20 |  |  | Material de consumo hospitalar | TUSS | 01/12/2019 | EM ANALISE | EM ANALISE
75400456 | 10360810013 | PGN209390-PGLA VIO 2-0 X 90-35MM CU RC | 01/12/2019 |  |  | 15,6132 |  | MITSU_ABSORBABLE SURGICAL SUTURE - PGN209390-PGLA VIO 2-0 X 90-35MM CU RC | MITSU_ABSORBABLE SURGICAL SUTURE - PGN209390-PGLA VIO 2-0 X 90-35MM CU RC | CIRURGIA GERAL | MATERIAL DE CONSUMO | FIOS E FITAS CIRURGICOS | UN | 66.877.184/0001-80 | DOC MED COMERCIO IMPORTACAO E EXPORTACAO LTDA | 20 |  |  | Material de consumo hospitalar | TUSS | 01/12/2019 | EM ANALISE | EM ANALISE
75401304 | 10360810013 | PGN209440-PGLA VIO 2-0 X 90-36MM HC RB | 01/12/2019 |  |  | 15,6132 |  | MITSU_ABSORBABLE SURGICAL SUTURE - PGN209440-PGLA VIO 2-0 X 90-36MM HC RB | MITSU_ABSORBABLE SURGICAL SUTURE - PGN209440-PGLA VIO 2-0 X 90-36MM HC RB | CIRURGIA GERAL | MATERIAL DE CONSUMO | FIOS E FITAS CIRURGICOS | UN | 66.877.184/0001-80 | DOC MED COMERCIO IMPORTACAO E EXPORTACAO LTDA | 20 |  |  | Material de consumo hospitalar | TUSS | 01/12/2019 | EM ANALISE | EM ANALISE
75399857 | 10360810013 | PGN209453-PGLA UND 2-0 X 90-36MM HC RB BP | 01/12/2019 |  |  | 15,6132 |  | MITSU_ABSORBABLE SURGICAL SUTURE - PGN209453-PGLA UND 2-0 X 90-36MM HC RB BP | MITSU_ABSORBABLE SURGICAL SUTURE - PGN209453-PGLA UND 2-0 X 90-36MM HC RB BP | CIRURGIA GERAL | MATERIAL DE CONSUMO | FIOS E FITAS CIRURGICOS | UN | 66.877.184/0001-80 | DOC MED COMERCIO IMPORTACAO E EXPORTACAO LTDA | 20 |  |  | Material de consumo hospitalar | TUSS | 01/12/2019 | EM ANALISE | EM ANALISE
75400162 | 10360810013 | PGN209463-PGLA VIO 2-0 X 90-36MM HC TC | 01/12/2019 |  |  | 15,6132 |  | MITSU_ABSORBABLE SURGICAL SUTURE - PGN209463-PGLA VIO 2-0 X 90-36MM HC TC | MITSU_ABSORBABLE SURGICAL SUTURE - PGN209463-PGLA VIO 2-0 X 90-36MM HC TC | CIRURGIA GERAL | MATERIAL DE CONSUMO | FIOS E FITAS CIRURGICOS | UN | 66.877.184/0001-80 | DOC MED COMERCIO IMPORTACAO E EXPORTACAO LTDA | 20 |  |  | Material de consumo hospitalar | TUSS | 01/12/2019 | EM ANALISE | EM ANALISE
75397757 | 10360810013 | PGN209466-PGLA VIO 2-0 X 90-40MM HC TC | 01/12/2019 |  |  | 15,6132 |  | MITSU_ABSORBABLE SURGICAL SUTURE - PGN209466-PGLA VIO 2-0 X 90-40MM HC TC | MITSU_ABSORBABLE SURGICAL SUTURE - PGN209466-PGLA VIO 2-0 X 90-40MM HC TC | CIRURGIA GERAL | MATERIAL DE CONSUMO | FIOS E FITAS CIRURGICOS | UN | 66.877.184/0001-80 | DOC MED COMERCIO IMPORTACAO E EXPORTACAO LTDA | 20 |  |  | Material de consumo hospitalar | TUSS | 01/12/2019 | EM ANALISE | EM ANALISE
75400120 | 10360810013 | PGN209637-PGLA VIO 2-0 X 100-31MM HC RB | 01/12/2019 |  |  | 15,6132 |  | MITSU_ABSORBABLE SURGICAL SUTURE - PGN209637-PGLA VIO 2-0 X 100-31MM HC RB | MITSU_ABSORBABLE SURGICAL SUTURE - PGN209637-PGLA VIO 2-0 X 100-31MM HC RB | CIRURGIA GERAL | MATERIAL DE CONSUMO | FIOS E FITAS CIRURGICOS | UN | 66.877.184/0001-80 | DOC MED COMERCIO IMPORTACAO E EXPORTACAO LTDA | 20 |  |  | Material de consumo hospitalar | TUSS | 01/12/2019 | EM ANALISE | EM ANALISE
75397790 | 10360810013 | PGN209713-PGLA VIO 2-0 X 90-55MM ST CT | 01/12/2019 |  |  | 15,6132 |  | MITSU_ABSORBABLE SURGICAL SUTURE - PGN209713-PGLA VIO 2-0 X 90-55MM ST CT | MITSU_ABSORBABLE SURGICAL SUTURE - PGN209713-PGLA VIO 2-0 X 90-55MM ST CT | CIRURGIA GERAL | MATERIAL DE CONSUMO | FIOS E FITAS CIRURGICOS | UN | 66.877.184/0001-80 | DOC MED COMERCIO IMPORTACAO E EXPORTACAO LTDA | 20 |  |  | Material de consumo hospitalar | TUSS | 01/12/2019 | EM ANALISE | EM ANALISE
75398427 | 10360810013 | PGN209718-PGLA VIO 2-0 X 90-60MM ST CT | 01/12/2019 |  |  | 15,6132 |  | MITSU_ABSORBABLE SURGICAL SUTURE - PGN209718-PGLA VIO 2-0 X 90-60MM ST CT | MITSU_ABSORBABLE SURGICAL SUTURE - PGN209718-PGLA VIO 2-0 X 90-60MM ST CT | CIRURGIA GERAL | MATERIAL DE CONSUMO | FIOS E FITAS CIRURGICOS | UN | 66.877.184/0001-80 | DOC MED COMERCIO IMPORTACAO E EXPORTACAO LTDA | 20 |  |  | Material de consumo hospitalar | TUSS | 01/12/2019 | EM ANALISE | EM ANALISE
75400600 | 10360810013 | PGN209902-PGLA VIO 2-0 X 90-22MM ST CT | 01/12/2019 |  |  | 15,6132 |  | MITSU_ABSORBABLE SURGICAL SUTURE - PGN209902-PGLA VIO 2-0 X 90-22MM ST CT | MITSU_ABSORBABLE SURGICAL SUTURE - PGN209902-PGLA VIO 2-0 X 90-22MM ST CT | CIRURGIA GERAL | MATERIAL DE CONSUMO | FIOS E FITAS CIRURGICOS | UN | 66.877.184/0001-80 | DOC MED COMERCIO IMPORTACAO E EXPORTACAO LTDA | 20 |  |  | Material de consumo hospitalar | TUSS | 01/12/2019 | EM ANALISE | EM ANALISE
75399849 | 10360810013 | PGN209904-PGLA UND 2-0 X 75-40MM HC TC | 01/12/2019 |  |  | 15,6132 |  | MITSU_ABSORBABLE SURGICAL SUTURE - PGN209904-PGLA UND 2-0 X 75-40MM HC TC | MITSU_ABSORBABLE SURGICAL SUTURE - PGN209904-PGLA UND 2-0 X 75-40MM HC TC | CIRURGIA GERAL | MATERIAL DE CONSUMO | FIOS E FITAS CIRURGICOS | UN | 66.877.184/0001-80 | DOC MED COMERCIO IMPORTACAO E EXPORTACAO LTDA | 20 |  |  | Material de consumo hospitalar | TUSS | 01/12/2019 | EM ANALISE | EM ANALISE
75401185 | 10360810013 | PGN300215-PGLA UND 3-0 X 70-17MM HC RB | 01/12/2019 |  |  | 14,4240 |  | MITSU_ABSORBABLE SURGICAL SUTURE - PGN300215-PGLA UND 3-0 X 70-17MM HC RB | MITSU_ABSORBABLE SURGICAL SUTURE - PGN300215-PGLA UND 3-0 X 70-17MM HC RB | CIRURGIA GERAL | MATERIAL DE CONSUMO | FIOS E FITAS CIRURGICOS | UN | 66.877.184/0001-80 | DOC MED COMERCIO IMPORTACAO E EXPORTACAO LTDA | 20 |  |  | Material de consumo hospitalar | TUSS | 01/12/2019 | EM ANALISE | EM ANALISE
75398710 | 10360810013 | PGN300216-PGLA VIO 3-0 X 75-17MM HC TC | 01/12/2019 |  |  | 14,4240 |  | MITSU_ABSORBABLE SURGICAL SUTURE - PGN300216-PGLA VIO 3-0 X 75-17MM HC TC | MITSU_ABSORBABLE SURGICAL SUTURE - PGN300216-PGLA VIO 3-0 X 75-17MM HC TC | CIRURGIA GERAL | MATERIAL DE CONSUMO | FIOS E FITAS CIRURGICOS | UN | 66.877.184/0001-80 | DOC MED COMERCIO IMPORTACAO E EXPORTACAO LTDA | 20 |  |  | Material de consumo hospitalar | TUSS | 01/12/2019 | EM ANALISE | EM ANALISE
75398192 | 10360810013 | PGN300219-PGLA UND 3-0 X 45-22MM HC RB | 01/12/2019 |  |  | 14,4240 |  | MITSU_ABSORBABLE SURGICAL SUTURE - PGN300219-PGLA UND 3-0 X 45-22MM HC RB | MITSU_ABSORBABLE SURGICAL SUTURE - PGN300219-PGLA UND 3-0 X 45-22MM HC RB | CIRURGIA GERAL | MATERIAL DE CONSUMO | FIOS E FITAS CIRURGICOS | UN | 66.877.184/0001-80 | DOC MED COMERCIO IMPORTACAO E EXPORTACAO LTDA | 20 |  |  | Material de consumo hospitalar | TUSS | 01/12/2019 | EM ANALISE | EM ANALISE
75399580 | 10360810013 | PGN300258-PGLA UND 3-0 X 70-36MM HC RB | 01/12/2019 |  |  | 14,4240 |  | MITSU_ABSORBABLE SURGICAL SUTURE - PGN300258-PGLA UND 3-0 X 70-36MM HC RB | MITSU_ABSORBABLE SURGICAL SUTURE - PGN300258-PGLA UND 3-0 X 70-36MM HC RB | CIRURGIA GERAL | MATERIAL DE CONSUMO | FIOS E FITAS CIRURGICOS | UN | 66.877.184/0001-80 | DOC MED COMERCIO IMPORTACAO E EXPORTACAO LTDA | 20 |  |  | Material de consumo hospitalar | TUSS | 01/12/2019 | EM ANALISE | EM ANALISE
75399873 | 10360810013 | PGN300305-PGLA VIO 3-0 X 70-17MM HC RB | 01/12/2019 |  |  | 14,4240 |  | MITSU_ABSORBABLE SURGICAL SUTURE - PGN300305-PGLA VIO 3-0 X 70-17MM HC RB | MITSU_ABSORBABLE SURGICAL SUTURE - PGN300305-PGLA VIO 3-0 X 70-17MM HC RB | CIRURGIA GERAL | MATERIAL DE CONSUMO | FIOS E FITAS CIRURGICOS | UN | 66.877.184/0001-80 | DOC MED COMERCIO IMPORTACAO E EXPORTACAO LTDA | 20 |  |  | Material de consumo hospitalar | TUSS | 01/12/2019 | EM ANALISE | EM ANALISE
75398893 | 10360810013 | PGN300311-PGLA VIO 3-0 X 70-22MM HC RB | 01/12/2019 |  |  | 14,4240 |  | MITSU_ABSORBABLE SURGICAL SUTURE - PGN300311-PGLA VIO 3-0 X 70-22MM HC RB | MITSU_ABSORBABLE SURGICAL SUTURE - PGN300311-PGLA VIO 3-0 X 70-22MM HC RB | CIRURGIA GERAL | MATERIAL DE CONSUMO | FIOS E FITAS CIRURGICOS | UN | 66.877.184/0001-80 | DOC MED COMERCIO IMPORTACAO E EXPORTACAO LTDA | 20 |  |  | Material de consumo hospitalar | TUSS | 01/12/2019 | EM ANALISE | EM ANALISE
75401010 | 10360810013 | PGN300338-PGLA VIO 3-0 X 70-36MM HC RB | 01/12/2019 |  |  | 14,4240 |  | MITSU_ABSORBABLE SURGICAL SUTURE - PGN300338-PGLA VIO 3-0 X 70-36MM HC RB | MITSU_ABSORBABLE SURGICAL SUTURE - PGN300338-PGLA VIO 3-0 X 70-36MM HC RB | CIRURGIA GERAL | MATERIAL DE CONSUMO | FIOS E FITAS CIRURGICOS | UN | 66.877.184/0001-80 | DOC MED COMERCIO IMPORTACAO E EXPORTACAO LTDA | 20 |  |  | Material de consumo hospitalar | TUSS | 01/12/2019 | EM ANALISE | EM ANALISE
75400073 | 10360810013 | PGN300344-PGLA UND 3-0 X 90-36MM HC RB | 01/12/2019 |  |  | 14,4240 |  | MITSU_ABSORBABLE SURGICAL SUTURE - PGN300344-PGLA UND 3-0 X 90-36MM HC RB | MITSU_ABSORBABLE SURGICAL SUTURE - PGN300344-PGLA UND 3-0 X 90-36MM HC RB | CIRURGIA GERAL | MATERIAL DE CONSUMO | FIOS E FITAS CIRURGICOS | UN | 66.877.184/0001-80 | DOC MED COMERCIO IMPORTACAO E EXPORTACAO LTDA | 20 |  |  | Material de consumo hospitalar | TUSS | 01/12/2019 | EM ANALISE | EM ANALISE
75398834 | 10360810013 | PGN300416-PGLA UND 3-0 X 70-26MM HC RB | 01/12/2019 |  |  | 14,4240 |  | MITSU_ABSORBABLE SURGICAL SUTURE - PGN300416-PGLA UND 3-0 X 70-26MM HC RB | MITSU_ABSORBABLE SURGICAL SUTURE - PGN300416-PGLA UND 3-0 X 70-26MM HC RB | CIRURGIA GERAL | MATERIAL DE CONSUMO | FIOS E FITAS CIRURGICOS | UN | 66.877.184/0001-80 | DOC MED COMERCIO IMPORTACAO E EXPORTACAO LTDA | 20 |  |  | Material de consumo hospitalar | TUSS | 01/12/2019 | EM ANALISE | EM ANALISE
75398575 | 10360810013 | PGN300427-PGLA UND 3-0 X 70-19MM CU RC | 01/12/2019 |  |  | 14,4240 |  | MITSU_ABSORBABLE SURGICAL SUTURE - PGN300427-PGLA UND 3-0 X 70-19MM CU RC | MITSU_ABSORBABLE SURGICAL SUTURE - PGN300427-PGLA UND 3-0 X 70-19MM CU RC | CIRURGIA GERAL | MATERIAL DE CONSUMO | FIOS E FITAS CIRURGICOS | UN | 66.877.184/0001-80 | DOC MED COMERCIO IMPORTACAO E EXPORTACAO LTDA | 20 |  |  | Material de consumo hospitalar | TUSS | 01/12/2019 | EM ANALISE | EM ANALISE
75401053 | 10360810013 | PGN300442-PGLA UND 3-0 X 70-24MM CU RC | 01/12/2019 |  |  | 14,4240 |  | MITSU_ABSORBABLE SURGICAL SUTURE - PGN300442-PGLA UND 3-0 X 70-24MM CU RC | MITSU_ABSORBABLE SURGICAL SUTURE - PGN300442-PGLA UND 3-0 X 70-24MM CU RC | CIRURGIA GERAL | MATERIAL DE CONSUMO | FIOS E FITAS CIRURGICOS | UN | 66.877.184/0001-80 | DOC MED COMERCIO IMPORTACAO E EXPORTACAO LTDA | 20 |  |  | Material de consumo hospitalar | TUSS | 01/12/2019 | EM ANALISE | EM ANALISE
75399946 | 10360810013 | PGN300458-PGLA UND 3-0 X 70-22MM HC RC | 01/12/2019 |  |  | 14,4240 |  | MITSU_ABSORBABLE SURGICAL SUTURE - PGN300458-PGLA UND 3-0 X 70-22MM HC RC | MITSU_ABSORBABLE SURGICAL SUTURE - PGN300458-PGLA UND 3-0 X 70-22MM HC RC | CIRURGIA GERAL | MATERIAL DE CONSUMO | FIOS E FITAS CIRURGICOS | UN | 66.877.184/0001-80 | DOC MED COMERCIO IMPORTACAO E EXPORTACAO LTDA | 20 |  |  | Material de consumo hospitalar | TUSS | 01/12/2019 | EM ANALISE | EM ANALISE
75399199 | 10360810013 | PGN300460-PGLA VIO 3-0 X 70-22MM HC RC | 01/12/2019 |  |  | 14,4240 |  | MITSU_ABSORBABLE SURGICAL SUTURE - PGN300460-PGLA VIO 3-0 X 70-22MM HC RC | MITSU_ABSORBABLE SURGICAL SUTURE - PGN300460-PGLA VIO 3-0 X 70-22MM HC RC | CIRURGIA GERAL | MATERIAL DE CONSUMO | FIOS E FITAS CIRURGICOS | UN | 66.877.184/0001-80 | DOC MED COMERCIO IMPORTACAO E EXPORTACAO LTDA | 20 |  |  | Material de consumo hospitalar | TUSS | 01/12/2019 | EM ANALISE | EM ANALISE
75398273 | 10360810013 | PGN300497-PGLA UND 3-0 X 45-19MM CU RC DN | 01/12/2019 |  |  | 14,4240 |  | MITSU_ABSORBABLE SURGICAL SUTURE - PGN300497-PGLA UND 3-0 X 45-19MM CU RC DN | MITSU_ABSORBABLE SURGICAL SUTURE - PGN300497-PGLA UND 3-0 X 45-19MM CU RC DN | CIRURGIA GERAL | MATERIAL DE CONSUMO | FIOS E FITAS CIRURGICOS | UN | 66.877.184/0001-80 | DOC MED COMERCIO IMPORTACAO E EXPORTACAO LTDA | 20 |  |  | Material de consumo hospitalar | TUSS | 01/12/2019 | EM ANALISE | EM ANALISE
75399032 | 10360810013 | PGN300502-PGLA UND 3-0 X 70-30MM CU RC | 01/12/2019 |  |  | 14,4240 |  | MITSU_ABSORBABLE SURGICAL SUTURE - PGN300502-PGLA UND 3-0 X 70-30MM CU RC | MITSU_ABSORBABLE SURGICAL SUTURE - PGN300502-PGLA UND 3-0 X 70-30MM CU RC | CIRURGIA GERAL | MATERIAL DE CONSUMO | FIOS E FITAS CIRURGICOS | UN | 66.877.184/0001-80 | DOC MED COMERCIO IMPORTACAO E EXPORTACAO LTDA | 20 |  |  | Material de consumo hospitalar | TUSS | 01/12/2019 | EM ANALISE | EM ANALISE
75399687 | 10360810013 | PGN300526-PGLA VIO 3-0 X 70-25MM HC RB | 01/12/2019 |  |  | 14,4240 |  | MITSU_ABSORBABLE SURGICAL SUTURE - PGN300526-PGLA VIO 3-0 X 70-25MM HC RB | MITSU_ABSORBABLE SURGICAL SUTURE - PGN300526-PGLA VIO 3-0 X 70-25MM HC RB | CIRURGIA GERAL | MATERIAL DE CONSUMO | FIOS E FITAS CIRURGICOS | UN | 66.877.184/0001-80 | DOC MED COMERCIO IMPORTACAO E EXPORTACAO LTDA | 20 |  |  | Material de consumo hospitalar | TUSS | 01/12/2019 | EM ANALISE | EM ANALISE
75398451 | 10360810013 | PGN300527-PGLA VIO 3-0 X 90-26MM HC RB | 01/12/2019 |  |  | 14,4240 |  | MITSU_ABSORBABLE SURGICAL SUTURE - PGN300527-PGLA VIO 3-0 X 90-26MM HC RB | MITSU_ABSORBABLE SURGICAL SUTURE - PGN300527-PGLA VIO 3-0 X 90-26MM HC RB | CIRURGIA GERAL | MATERIAL DE CONSUMO | FIOS E FITAS CIRURGICOS | UN | 66.877.184/0001-80 | DOC MED COMERCIO IMPORTACAO E EXPORTACAO LTDA | 20 |  |  | Material de consumo hospitalar | TUSS | 01/12/2019 | EM ANALISE | EM ANALISE
75397986 | 10360810013 | PGN300528-PGLA VIO 3-0 X 75-25MM HC RB | 01/12/2019 |  |  | 14,4240 |  | MITSU_ABSORBABLE SURGICAL SUTURE - PGN300528-PGLA VIO 3-0 X 75-25MM HC RB | MITSU_ABSORBABLE SURGICAL SUTURE - PGN300528-PGLA VIO 3-0 X 75-25MM HC RB | CIRURGIA GERAL | MATERIAL DE CONSUMO | FIOS E FITAS CIRURGICOS | UN | 66.877.184/0001-80 | DOC MED COMERCIO IMPORTACAO E EXPORTACAO LTDA | 20 |  |  | Material de consumo hospitalar | TUSS | 01/12/2019 | EM ANALISE | EM ANALISE
75400022 | 10360810013 | PGN300531-PGLA VIO 3-0 X 135-36MM HC RB DN | 01/12/2019 |  |  | 14,4240 |  | MITSU_ABSORBABLE SURGICAL SUTURE - PGN300531-PGLA VIO 3-0 X 135-36MM HC RB DN | MITSU_ABSORBABLE SURGICAL SUTURE - PGN300531-PGLA VIO 3-0 X 135-36MM HC RB DN | CIRURGIA GERAL | MATERIAL DE CONSUMO | FIOS E FITAS CIRURGICOS | UN | 66.877.184/0001-80 | DOC MED COMERCIO IMPORTACAO E EXPORTACAO LTDA | 20 |  |  | Material de consumo hospitalar | TUSS | 01/12/2019 | EM ANALISE | EM ANALISE
75397854 | 10360810013 | PGN300657-PGLA UND 3-0 X 45-16MM HC RC | 01/12/2019 |  |  | 14,4240 |  | MITSU_ABSORBABLE SURGICAL SUTURE - PGN300657-PGLA UND 3-0 X 45-16MM HC RC | MITSU_ABSORBABLE SURGICAL SUTURE - PGN300657-PGLA UND 3-0 X 45-16MM HC RC | CIRURGIA GERAL | MATERIAL DE CONSUMO | FIOS E FITAS CIRURGICOS | UN | 66.877.184/0001-80 | DOC MED COMERCIO IMPORTACAO E EXPORTACAO LTDA | 20 |  |  | Material de consumo hospitalar | TUSS | 01/12/2019 | EM ANALISE | EM ANALISE
75398613 | 10360810013 | PGN300663-PGLA UND 3-0 X 70-60MM ST CT | 01/12/2019 |  |  | 14,4240 |  | MITSU_ABSORBABLE SURGICAL SUTURE - PGN300663-PGLA UND 3-0 X 70-60MM ST CT | MITSU_ABSORBABLE SURGICAL SUTURE - PGN300663-PGLA UND 3-0 X 70-60MM ST CT | CIRURGIA GERAL | MATERIAL DE CONSUMO | FIOS E FITAS CIRURGICOS | UN | 66.877.184/0001-80 | DOC MED COMERCIO IMPORTACAO E EXPORTACAO LTDA | 20 |  |  | Material de consumo hospitalar | TUSS | 01/12/2019 | EM ANALISE | EM ANALISE
75399563 | 10360810013 | PGN300683-PGLA UND 3-0 X 45-24MM CU RC | 01/12/2019 |  |  | 14,4240 |  | MITSU_ABSORBABLE SURGICAL SUTURE - PGN300683-PGLA UND 3-0 X 45-24MM CU RC | MITSU_ABSORBABLE SURGICAL SUTURE - PGN300683-PGLA UND 3-0 X 45-24MM CU RC | CIRURGIA GERAL | MATERIAL DE CONSUMO | FIOS E FITAS CIRURGICOS | UN | 66.877.184/0001-80 | DOC MED COMERCIO IMPORTACAO E EXPORTACAO LTDA | 20 |  |  | Material de consumo hospitalar | TUSS | 01/12/2019 | EM ANALISE | EM ANALISE
75398478 | 10360810013 | PGN300738-PGLA VIO 3-0 X 90-35MM HC RB | 01/12/2019 |  |  | 14,4240 |  | MITSU_ABSORBABLE SURGICAL SUTURE - PGN300738-PGLA VIO 3-0 X 90-35MM HC RB | MITSU_ABSORBABLE SURGICAL SUTURE - PGN300738-PGLA VIO 3-0 X 90-35MM HC RB | CIRURGIA GERAL | MATERIAL DE CONSUMO | FIOS E FITAS CIRURGICOS | UN | 66.877.184/0001-80 | DOC MED COMERCIO IMPORTACAO E EXPORTACAO LTDA | 20 |  |  | Material de consumo hospitalar | TUSS | 01/12/2019 | EM ANALISE | EM ANALISE
75398869 | 10360810013 | PGN300774-PGLA VIO 3-0 X 45-17MM HC RB | 01/12/2019 |  |  | 14,4240 |  | MITSU_ABSORBABLE SURGICAL SUTURE - PGN300774-PGLA VIO 3-0 X 45-17MM HC RB | MITSU_ABSORBABLE SURGICAL SUTURE - PGN300774-PGLA VIO 3-0 X 45-17MM HC RB | CIRURGIA GERAL | MATERIAL DE CONSUMO | FIOS E FITAS CIRURGICOS | UN | 66.877.184/0001-80 | DOC MED COMERCIO IMPORTACAO E EXPORTACAO LTDA | 20 |  |  | Material de consumo hospitalar | TUSS | 01/12/2019 | EM ANALISE | EM ANALISE
75398311 | 10360810013 | PGN300824-PGLA UND 3-0 X 45-19MM CU CT | 01/12/2019 |  |  | 14,4240 |  | MITSU_ABSORBABLE SURGICAL SUTURE - PGN300824-PGLA UND 3-0 X 45-19MM CU CT | MITSU_ABSORBABLE SURGICAL SUTURE - PGN300824-PGLA UND 3-0 X 45-19MM CU CT | CIRURGIA GERAL | MATERIAL DE CONSUMO | FIOS E FITAS CIRURGICOS | UN | 66.877.184/0001-80 | DOC MED COMERCIO IMPORTACAO E EXPORTACAO LTDA | 20 |  |  | Material de consumo hospitalar | TUSS | 01/12/2019 | EM ANALISE | EM ANALISE
75399571 | 10360810013 | PGN300838-PGLA UND 3-0 X 45-36MM HC RB | 01/12/2019 |  |  | 14,4240 |  | MITSU_ABSORBABLE SURGICAL SUTURE - PGN300838-PGLA UND 3-0 X 45-36MM HC RB | MITSU_ABSORBABLE SURGICAL SUTURE - PGN300838-PGLA UND 3-0 X 45-36MM HC RB | CIRURGIA GERAL | MATERIAL DE CONSUMO | FIOS E FITAS CIRURGICOS | UN | 66.877.184/0001-80 | DOC MED COMERCIO IMPORTACAO E EXPORTACAO LTDA | 20 |  |  | Material de consumo hospitalar | TUSS | 01/12/2019 | EM ANALISE | EM ANALISE
75398176 | 10360810013 | PGN300863-PGLA UND 3-0 X 45-26MM HC RB BP | 01/12/2019 |  |  | 14,4240 |  | MITSU_ABSORBABLE SURGICAL SUTURE - PGN300863-PGLA UND 3-0 X 45-26MM HC RB BP | MITSU_ABSORBABLE SURGICAL SUTURE - PGN300863-PGLA UND 3-0 X 45-26MM HC RB BP | CIRURGIA GERAL | MATERIAL DE CONSUMO | FIOS E FITAS CIRURGICOS | UN | 66.877.184/0001-80 | DOC MED COMERCIO IMPORTACAO E EXPORTACAO LTDA | 20 |  |  | Material de consumo hospitalar | TUSS | 01/12/2019 | EM ANALISE | EM ANALISE
75397994 | 10360810013 | PGN300864-PGLA UND 3-0 X 45-26MM HC RB | 01/12/2019 |  |  | 14,4240 |  | MITSU_ABSORBABLE SURGICAL SUTURE - PGN300864-PGLA UND 3-0 X 45-26MM HC RB | MITSU_ABSORBABLE SURGICAL SUTURE - PGN300864-PGLA UND 3-0 X 45-26MM HC RB | CIRURGIA GERAL | MATERIAL DE CONSUMO | FIOS E FITAS CIRURGICOS | UN | 66.877.184/0001-80 | DOC MED COMERCIO IMPORTACAO E EXPORTACAO LTDA | 20 |  |  | Material de consumo hospitalar | TUSS | 01/12/2019 | EM ANALISE | EM ANALISE
75401088 | 10360810013 | PGN300868-PGLA UND 3-0 X 70-26MM HC RC | 01/12/2019 |  |  | 14,4240 |  | MITSU_ABSORBABLE SURGICAL SUTURE - PGN300868-PGLA UND 3-0 X 70-26MM HC RC | MITSU_ABSORBABLE SURGICAL SUTURE - PGN300868-PGLA UND 3-0 X 70-26MM HC RC | CIRURGIA GERAL | MATERIAL DE CONSUMO | FIOS E FITAS CIRURGICOS | UN | 66.877.184/0001-80 | DOC MED COMERCIO IMPORTACAO E EXPORTACAO LTDA | 20 |  |  | Material de consumo hospitalar | TUSS | 01/12/2019 | EM ANALISE | EM ANALISE
75400049 | 10360810013 | PGN300916-PGLA UND 3-0 X 90-36MM HC TC | 01/12/2019 |  |  | 14,4240 |  | MITSU_ABSORBABLE SURGICAL SUTURE - PGN300916-PGLA UND 3-0 X 90-36MM HC TC | MITSU_ABSORBABLE SURGICAL SUTURE - PGN300916-PGLA UND 3-0 X 90-36MM HC TC | CIRURGIA GERAL | MATERIAL DE CONSUMO | FIOS E FITAS CIRURGICOS | UN | 66.877.184/0001-80 | DOC MED COMERCIO IMPORTACAO E EXPORTACAO LTDA | 20 |  |  | Material de consumo hospitalar | TUSS | 01/12/2019 | EM ANALISE | EM ANALISE
75400766 | 10360810013 | PGN300931-PGLA UND 3-0 X 135-36MM HC RB RC DN | 01/12/2019 |  |  | 14,4240 |  | MITSU_ABSORBABLE SURGICAL SUTURE - PGN300931-PGLA UND 3-0 X 135-36MM HC RB RC DN | MITSU_ABSORBABLE SURGICAL SUTURE - PGN300931-PGLA UND 3-0 X 135-36MM HC RB RC DN | CIRURGIA GERAL | MATERIAL DE CONSUMO | FIOS E FITAS CIRURGICOS | UN | 66.877.184/0001-80 | DOC MED COMERCIO IMPORTACAO E EXPORTACAO LTDA | 20 |  |  | Material de consumo hospitalar | TUSS | 01/12/2019 | EM ANALISE | EM ANALISE
75400936 | 10360810013 | PGN300936-PGLA UND 3-0 X 45-24MM HC RC DN | 01/12/2019 |  |  | 14,4240 |  | MITSU_ABSORBABLE SURGICAL SUTURE - PGN300936-PGLA UND 3-0 X 45-24MM HC RC DN | MITSU_ABSORBABLE SURGICAL SUTURE - PGN300936-PGLA UND 3-0 X 45-24MM HC RC DN | CIRURGIA GERAL | MATERIAL DE CONSUMO | FIOS E FITAS CIRURGICOS | UN | 66.877.184/0001-80 | DOC MED COMERCIO IMPORTACAO E EXPORTACAO LTDA | 20 |  |  | Material de consumo hospitalar | TUSS | 01/12/2019 | EM ANALISE | EM ANALISE
75398796 | 10360810013 | PGN300940-PGLA UND 3-0 X 135-40MM HC RB RC DN | 01/12/2019 |  |  | 14,4240 |  | MITSU_ABSORBABLE SURGICAL SUTURE - PGN300940-PGLA UND 3-0 X 135-40MM HC RB RC DN | MITSU_ABSORBABLE SURGICAL SUTURE - PGN300940-PGLA UND 3-0 X 135-40MM HC RB RC DN | CIRURGIA GERAL | MATERIAL DE CONSUMO | FIOS E FITAS CIRURGICOS | UN | 66.877.184/0001-80 | DOC MED COMERCIO IMPORTACAO E EXPORTACAO LTDA | 20 |  |  | Material de consumo hospitalar | TUSS | 01/12/2019 | EM ANALISE | EM ANALISE
75399105 | 10360810013 | PGN300956-PGLA UND 3-0 X 90-40MM HC RB | 01/12/2019 |  |  | 14,4240 |  | MITSU_ABSORBABLE SURGICAL SUTURE - PGN300956-PGLA UND 3-0 X 90-40MM HC RB | MITSU_ABSORBABLE SURGICAL SUTURE - PGN300956-PGLA UND 3-0 X 90-40MM HC RB | CIRURGIA GERAL | MATERIAL DE CONSUMO | FIOS E FITAS CIRURGICOS | UN | 66.877.184/0001-80 | DOC MED COMERCIO IMPORTACAO E EXPORTACAO LTDA | 20 |  |  | Material de consumo hospitalar | TUSS | 01/12/2019 | EM ANALISE | EM ANALISE
75398907 | 10360810013 | PGN304163-PGLA UND 3-0 X 70-26MM HC RB BP | 01/12/2019 |  |  | 14,4240 |  | MITSU_ABSORBABLE SURGICAL SUTURE - PGN304163-PGLA UND 3-0 X 70-26MM HC RB BP | MITSU_ABSORBABLE SURGICAL SUTURE - PGN304163-PGLA UND 3-0 X 70-26MM HC RB BP | CIRURGIA GERAL | MATERIAL DE CONSUMO | FIOS E FITAS CIRURGICOS | UN | 66.877.184/0001-80 | DOC MED COMERCIO IMPORTACAO E EXPORTACAO LTDA | 20 |  |  | Material de consumo hospitalar | TUSS | 01/12/2019 | EM ANALISE | EM ANALISE
75399253 | 10360810013 | PGN304970-PGLA UND 3-0 X 45-19MM CU RC | 01/12/2019 |  |  | 14,4240 |  | MITSU_ABSORBABLE SURGICAL SUTURE - PGN304970-PGLA UND 3-0 X 45-19MM CU RC | MITSU_ABSORBABLE SURGICAL SUTURE - PGN304970-PGLA UND 3-0 X 45-19MM CU RC | CIRURGIA GERAL | MATERIAL DE CONSUMO | FIOS E FITAS CIRURGICOS | UN | 66.877.184/0001-80 | DOC MED COMERCIO IMPORTACAO E EXPORTACAO LTDA | 20 |  |  | Material de consumo hospitalar | TUSS | 01/12/2019 | EM ANALISE | EM ANALISE
75398842 | 10360810013 | PGN305180-PGLA UND 3-0 X 90-17MM HC TC | 01/12/2019 |  |  | 14,4240 |  | MITSU_ABSORBABLE SURGICAL SUTURE - PGN305180-PGLA UND 3-0 X 90-17MM HC TC | MITSU_ABSORBABLE SURGICAL SUTURE - PGN305180-PGLA UND 3-0 X 90-17MM HC TC | CIRURGIA GERAL | MATERIAL DE CONSUMO | FIOS E FITAS CIRURGICOS | UN | 66.877.184/0001-80 | DOC MED COMERCIO IMPORTACAO E EXPORTACAO LTDA | 20 |  |  | Material de consumo hospitalar | TUSS | 01/12/2019 | EM ANALISE | EM ANALISE
75400669 | 10360810013 | PGN3076113-PGLA UND 3-0 X 45-26MM HC RC | 01/12/2019 |  |  | 14,4240 |  | MITSU_ABSORBABLE SURGICAL SUTURE - PGN3076113-PGLA UND 3-0 X 45-26MM HC RC | MITSU_ABSORBABLE SURGICAL SUTURE - PGN3076113-PGLA UND 3-0 X 45-26MM HC RC | CIRURGIA GERAL | MATERIAL DE CONSUMO | FIOS E FITAS CIRURGICOS | UN | 66.877.184/0001-80 | DOC MED COMERCIO IMPORTACAO E EXPORTACAO LTDA | 20 |  |  | Material de consumo hospitalar | TUSS | 01/12/2019 | EM ANALISE | EM ANALISE
75398702 | 10360810013 | PGN3077413-PGLA VIO 3-0 X 45-26MM HC RB | 01/12/2019 |  |  | 14,4240 |  | MITSU_ABSORBABLE SURGICAL SUTURE - PGN3077413-PGLA VIO 3-0 X 45-26MM HC RB | MITSU_ABSORBABLE SURGICAL SUTURE - PGN3077413-PGLA VIO 3-0 X 45-26MM HC RB | CIRURGIA GERAL | MATERIAL DE CONSUMO | FIOS E FITAS CIRURGICOS | UN | 66.877.184/0001-80 | DOC MED COMERCIO IMPORTACAO E EXPORTACAO LTDA | 20 |  |  | Material de consumo hospitalar | TUSS | 01/12/2019 | EM ANALISE | EM ANALISE
75399601 | 10360810013 | PGN3078713-PGLA VIO 3-0 X 45-26MM CU RC | 01/12/2019 |  |  | 14,4240 |  | MITSU_ABSORBABLE SURGICAL SUTURE - PGN3078713-PGLA VIO 3-0 X 45-26MM CU RC | MITSU_ABSORBABLE SURGICAL SUTURE - PGN3078713-PGLA VIO 3-0 X 45-26MM CU RC | CIRURGIA GERAL | MATERIAL DE CONSUMO | FIOS E FITAS CIRURGICOS | UN | 66.877.184/0001-80 | DOC MED COMERCIO IMPORTACAO E EXPORTACAO LTDA | 20 |  |  | Material de consumo hospitalar | TUSS | 01/12/2019 | EM ANALISE | EM ANALISE
75397765 | 10360810013 | PGN3079013-PGLA VIO 3-0 X 45-22MM HC RC | 01/12/2019 |  |  | 14,4240 |  | MITSU_ABSORBABLE SURGICAL SUTURE - PGN3079013-PGLA VIO 3-0 X 45-22MM HC RC | MITSU_ABSORBABLE SURGICAL SUTURE - PGN3079013-PGLA VIO 3-0 X 45-22MM HC RC | CIRURGIA GERAL | MATERIAL DE CONSUMO | FIOS E FITAS CIRURGICOS | UN | 66.877.184/0001-80 | DOC MED COMERCIO IMPORTACAO E EXPORTACAO LTDA | 20 |  |  | Material de consumo hospitalar | TUSS | 01/12/2019 | EM ANALISE | EM ANALISE
75398028 | 10360810013 | PGN30864-PGLA VIO 3-0 X 75-30MM HC RB | 01/12/2019 |  |  | 14,4240 |  | MITSU_ABSORBABLE SURGICAL SUTURE - PGN30864-PGLA VIO 3-0 X 75-30MM HC RB | MITSU_ABSORBABLE SURGICAL SUTURE - PGN30864-PGLA VIO 3-0 X 75-30MM HC RB | CIRURGIA GERAL | MATERIAL DE CONSUMO | FIOS E FITAS CIRURGICOS | UN | 66.877.184/0001-80 | DOC MED COMERCIO IMPORTACAO E EXPORTACAO LTDA | 20 |  |  | Material de consumo hospitalar | TUSS | 01/12/2019 | EM ANALISE | EM ANALISE
75398745 | 10360810013 | PGN309120-PGLA VIO 3-0 X 75-26MM HC RB | 01/12/2019 |  |  | 14,4240 |  | MITSU_ABSORBABLE SURGICAL SUTURE - PGN309120-PGLA VIO 3-0 X 75-26MM HC RB | MITSU_ABSORBABLE SURGICAL SUTURE - PGN309120-PGLA VIO 3-0 X 75-26MM HC RB | CIRURGIA GERAL | MATERIAL DE CONSUMO | FIOS E FITAS CIRURGICOS | UN | 66.877.184/0001-80 | DOC MED COMERCIO IMPORTACAO E EXPORTACAO LTDA | 20 |  |  | Material de consumo hospitalar | TUSS | 01/12/2019 | EM ANALISE | EM ANALISE
75399598 | 10360810013 | PGN309331N-PGLA VIO 3-0 X 75-31MM HC RB | 01/12/2019 |  |  | 14,4240 |  | MITSU_ABSORBABLE SURGICAL SUTURE - PGN309331N-PGLA VIO 3-0 X 75-31MM HC RB | MITSU_ABSORBABLE SURGICAL SUTURE - PGN309331N-PGLA VIO 3-0 X 75-31MM HC RB | CIRURGIA GERAL | MATERIAL DE CONSUMO | FIOS E FITAS CIRURGICOS | UN | 66.877.184/0001-80 | DOC MED COMERCIO IMPORTACAO E EXPORTACAO LTDA | 20 |  |  | Material de consumo hospitalar | TUSS | 01/12/2019 | EM ANALISE | EM ANALISE
75399717 | 10360810013 | PGN3093605-PGLA UND 3-0 X 70-24MM CU RC | 01/12/2019 |  |  | 14,4240 |  | MITSU_ABSORBABLE SURGICAL SUTURE - PGN3093605-PGLA UND 3-0 X 70-24MM CU RC | MITSU_ABSORBABLE SURGICAL SUTURE - PGN3093605-PGLA UND 3-0 X 70-24MM CU RC | CIRURGIA GERAL | MATERIAL DE CONSUMO | FIOS E FITAS CIRURGICOS | UN | 66.877.184/0001-80 | DOC MED COMERCIO IMPORTACAO E EXPORTACAO LTDA | 20 |  |  | Material de consumo hospitalar | TUSS | 01/12/2019 | EM ANALISE | EM ANALISE
75397943 | 10360810013 | PGN309388-PGLA VIO 3-0 X 90-40MM HC RB | 01/12/2019 |  |  | 14,4240 |  | MITSU_ABSORBABLE SURGICAL SUTURE - PGN309388-PGLA VIO 3-0 X 90-40MM HC RB | MITSU_ABSORBABLE SURGICAL SUTURE - PGN309388-PGLA VIO 3-0 X 90-40MM HC RB | CIRURGIA GERAL | MATERIAL DE CONSUMO | FIOS E FITAS CIRURGICOS | UN | 66.877.184/0001-80 | DOC MED COMERCIO IMPORTACAO E EXPORTACAO LTDA | 20 |  |  | Material de consumo hospitalar | TUSS | 01/12/2019 | EM ANALISE | EM ANALISE
75398435 | 10360810013 | PGN309389-PGLA VIO 3-0 X 90-40MM HC RC | 01/12/2019 |  |  | 14,4240 |  | MITSU_ABSORBABLE SURGICAL SUTURE - PGN309389-PGLA VIO 3-0 X 90-40MM HC RC | MITSU_ABSORBABLE SURGICAL SUTURE - PGN309389-PGLA VIO 3-0 X 90-40MM HC RC | CIRURGIA GERAL | MATERIAL DE CONSUMO | FIOS E FITAS CIRURGICOS | UN | 66.877.184/0001-80 | DOC MED COMERCIO IMPORTACAO E EXPORTACAO LTDA | 20 |  |  | Material de consumo hospitalar | TUSS | 01/12/2019 | EM ANALISE | EM ANALISE
75399644 | 10360810013 | PGN309443-PGLA UND 3-0 X 90-36MM HC RB BP | 01/12/2019 |  |  | 14,4240 |  | MITSU_ABSORBABLE SURGICAL SUTURE - PGN309443-PGLA UND 3-0 X 90-36MM HC RB BP | MITSU_ABSORBABLE SURGICAL SUTURE - PGN309443-PGLA UND 3-0 X 90-36MM HC RB BP | CIRURGIA GERAL | MATERIAL DE CONSUMO | FIOS E FITAS CIRURGICOS | UN | 66.877.184/0001-80 | DOC MED COMERCIO IMPORTACAO E EXPORTACAO LTDA | 20 |  |  | Material de consumo hospitalar | TUSS | 01/12/2019 | EM ANALISE | EM ANALISE
75399890 | 10360810013 | PGN309730-PGLA UND 3-0 X 90-25MM FE RB | 01/12/2019 |  |  | 14,4240 |  | MITSU_ABSORBABLE SURGICAL SUTURE - PGN309730-PGLA UND 3-0 X 90-25MM FE RB | MITSU_ABSORBABLE SURGICAL SUTURE - PGN309730-PGLA UND 3-0 X 90-25MM FE RB | CIRURGIA GERAL | MATERIAL DE CONSUMO | FIOS E FITAS CIRURGICOS | UN | 66.877.184/0001-80 | DOC MED COMERCIO IMPORTACAO E EXPORTACAO LTDA | 20 |  |  | Material de consumo hospitalar | TUSS | 01/12/2019 | EM ANALISE | EM ANALISE
75398508 | 10360810013 | PGN309784-PGLA VIO 3-0 X 90-15MM CU SM | 01/12/2019 |  |  | 14,4240 |  | MITSU_ABSORBABLE SURGICAL SUTURE - PGN309784-PGLA VIO 3-0 X 90-15MM CU SM | MITSU_ABSORBABLE SURGICAL SUTURE - PGN309784-PGLA VIO 3-0 X 90-15MM CU SM | CIRURGIA GERAL | MATERIAL DE CONSUMO | FIOS E FITAS CIRURGICOS | UN | 66.877.184/0001-80 | DOC MED COMERCIO IMPORTACAO E EXPORTACAO LTDA | 20 |  |  | Material de consumo hospitalar | TUSS | 01/12/2019 | EM ANALISE | EM ANALISE
75398303 | 10360810013 | PGN400214-PGLA UND 4-0 X 70-17MM HC RB | 01/12/2019 |  |  | 15,2544 |  | MITSU_ABSORBABLE SURGICAL SUTURE - PGN400214-PGLA UND 4-0 X 70-17MM HC RB | MITSU_ABSORBABLE SURGICAL SUTURE - PGN400214-PGLA UND 4-0 X 70-17MM HC RB | CIRURGIA GERAL | MATERIAL DE CONSUMO | FIOS E FITAS CIRURGICOS | UN | 66.877.184/0001-80 | DOC MED COMERCIO IMPORTACAO E EXPORTACAO LTDA | 20 |  |  | Material de consumo hospitalar | TUSS | 01/12/2019 | EM ANALISE | EM ANALISE
75399008 | 10360810013 | PGN400218-PGLA UND 4-0 X 70-22MM HC RB | 01/12/2019 |  |  | 15,2544 |  | MITSU_ABSORBABLE SURGICAL SUTURE - PGN400218-PGLA UND 4-0 X 70-22MM HC RB | MITSU_ABSORBABLE SURGICAL SUTURE - PGN400218-PGLA UND 4-0 X 70-22MM HC RB | CIRURGIA GERAL | MATERIAL DE CONSUMO | FIOS E FITAS CIRURGICOS | UN | 66.877.184/0001-80 | DOC MED COMERCIO IMPORTACAO E EXPORTACAO LTDA | 20 |  |  | Material de consumo hospitalar | TUSS | 01/12/2019 | EM ANALISE | EM ANALISE
75398516 | 10360810013 | PGN400310-PGLA VIO 4-0 X 70-22MM HC RB | 01/12/2019 |  |  | 15,2544 |  | MITSU_ABSORBABLE SURGICAL SUTURE - PGN400310-PGLA VIO 4-0 X 70-22MM HC RB | MITSU_ABSORBABLE SURGICAL SUTURE - PGN400310-PGLA VIO 4-0 X 70-22MM HC RB | CIRURGIA GERAL | MATERIAL DE CONSUMO | FIOS E FITAS CIRURGICOS | UN | 66.877.184/0001-80 | DOC MED COMERCIO IMPORTACAO E EXPORTACAO LTDA | 20 |  |  | Material de consumo hospitalar | TUSS | 01/12/2019 | EM ANALISE | EM ANALISE
75401266 | 10360810013 | PGN400315-PGLA VIO 4-0 X 70-26MM HC RB | 01/12/2019 |  |  | 15,2544 |  | MITSU_ABSORBABLE SURGICAL SUTURE - PGN400315-PGLA VIO 4-0 X 70-26MM HC RB | MITSU_ABSORBABLE SURGICAL SUTURE - PGN400315-PGLA VIO 4-0 X 70-26MM HC RB | CIRURGIA GERAL | MATERIAL DE CONSUMO | FIOS E FITAS CIRURGICOS | UN | 66.877.184/0001-80 | DOC MED COMERCIO IMPORTACAO E EXPORTACAO LTDA | 20 |  |  | Material de consumo hospitalar | TUSS | 01/12/2019 | EM ANALISE | EM ANALISE
75400227 | 10360810013 | PGN400337-PGLA VIO 4-0 X 70-36MM HC RB | 01/12/2019 |  |  | 15,2544 |  | MITSU_ABSORBABLE SURGICAL SUTURE - PGN400337-PGLA VIO 4-0 X 70-36MM HC RB | MITSU_ABSORBABLE SURGICAL SUTURE - PGN400337-PGLA VIO 4-0 X 70-36MM HC RB | CIRURGIA GERAL | MATERIAL DE CONSUMO | FIOS E FITAS CIRURGICOS | UN | 66.877.184/0001-80 | DOC MED COMERCIO IMPORTACAO E EXPORTACAO LTDA | 20 |  |  | Material de consumo hospitalar | TUSS | 01/12/2019 | EM ANALISE | EM ANALISE
75400081 | 10360810013 | PGN400415-PGLA UND 4-0 X 70-26MM HC RB | 01/12/2019 |  |  | 15,2544 |  | MITSU_ABSORBABLE SURGICAL SUTURE - PGN400415-PGLA UND 4-0 X 70-26MM HC RB | MITSU_ABSORBABLE SURGICAL SUTURE - PGN400415-PGLA UND 4-0 X 70-26MM HC RB | CIRURGIA GERAL | MATERIAL DE CONSUMO | FIOS E FITAS CIRURGICOS | UN | 66.877.184/0001-80 | DOC MED COMERCIO IMPORTACAO E EXPORTACAO LTDA | 20 |  |  | Material de consumo hospitalar | TUSS | 01/12/2019 | EM ANALISE | EM ANALISE
75400561 | 10360810013 | PGN400422-PGLA UND 4-0 X 70-19MM CU RC | 01/12/2019 |  |  | 15,2544 |  | MITSU_ABSORBABLE SURGICAL SUTURE - PGN400422-PGLA UND 4-0 X 70-19MM CU RC | MITSU_ABSORBABLE SURGICAL SUTURE - PGN400422-PGLA UND 4-0 X 70-19MM CU RC | CIRURGIA GERAL | MATERIAL DE CONSUMO | FIOS E FITAS CIRURGICOS | UN | 66.877.184/0001-80 | DOC MED COMERCIO IMPORTACAO E EXPORTACAO LTDA | 20 |  |  | Material de consumo hospitalar | TUSS | 01/12/2019 | EM ANALISE | EM ANALISE
75399172 | 10360810013 | PGN400434-PGLA UND 4-0 X 45-12MM HC RB | 01/12/2019 |  |  | 15,2544 |  | MITSU_ABSORBABLE SURGICAL SUTURE - PGN400434-PGLA UND 4-0 X 45-12MM HC RB | MITSU_ABSORBABLE SURGICAL SUTURE - PGN400434-PGLA UND 4-0 X 45-12MM HC RB | CIRURGIA GERAL | MATERIAL DE CONSUMO | FIOS E FITAS CIRURGICOS | UN | 66.877.184/0001-80 | DOC MED COMERCIO IMPORTACAO E EXPORTACAO LTDA | 20 |  |  | Material de consumo hospitalar | TUSS | 01/12/2019 | EM ANALISE | EM ANALISE
75401134 | 10360810013 | PGN400441-PGLA UND 4-0 X 70-24MM CU RC | 01/12/2019 |  |  | 15,2544 |  | MITSU_ABSORBABLE SURGICAL SUTURE - PGN400441-PGLA UND 4-0 X 70-24MM CU RC | MITSU_ABSORBABLE SURGICAL SUTURE - PGN400441-PGLA UND 4-0 X 70-24MM CU RC | CIRURGIA GERAL | MATERIAL DE CONSUMO | FIOS E FITAS CIRURGICOS | UN | 66.877.184/0001-80 | DOC MED COMERCIO IMPORTACAO E EXPORTACAO LTDA | 20 |  |  | Material de consumo hospitalar | TUSS | 01/12/2019 | EM ANALISE | EM ANALISE
75397803 | 10360810013 | PGN400451-PGLA VIO 4-0 X 70-24MM CU RC | 01/12/2019 |  |  | 15,2544 |  | MITSU_ABSORBABLE SURGICAL SUTURE - PGN400451-PGLA VIO 4-0 X 70-24MM CU RC | MITSU_ABSORBABLE SURGICAL SUTURE - PGN400451-PGLA VIO 4-0 X 70-24MM CU RC | CIRURGIA GERAL | MATERIAL DE CONSUMO | FIOS E FITAS CIRURGICOS | UN | 66.877.184/0001-80 | DOC MED COMERCIO IMPORTACAO E EXPORTACAO LTDA | 20 |  |  | Material de consumo hospitalar | TUSS | 01/12/2019 | EM ANALISE | EM ANALISE
75400626 | 10360810013 | PGN400455-PGLA UND 4-0 X 70-17MM HC RC | 01/12/2019 |  |  | 15,2544 |  | MITSU_ABSORBABLE SURGICAL SUTURE - PGN400455-PGLA UND 4-0 X 70-17MM HC RC | MITSU_ABSORBABLE SURGICAL SUTURE - PGN400455-PGLA UND 4-0 X 70-17MM HC RC | CIRURGIA GERAL | MATERIAL DE CONSUMO | FIOS E FITAS CIRURGICOS | UN | 66.877.184/0001-80 | DOC MED COMERCIO IMPORTACAO E EXPORTACAO LTDA | 20 |  |  | Material de consumo hospitalar | TUSS | 01/12/2019 | EM ANALISE | EM ANALISE
75399377 | 10360810013 | PGN400464-PGLA UND 4-0 X 45-13MM CU RC | 01/12/2019 |  |  | 15,2544 |  | MITSU_ABSORBABLE SURGICAL SUTURE - PGN400464-PGLA UND 4-0 X 45-13MM CU RC | MITSU_ABSORBABLE SURGICAL SUTURE - PGN400464-PGLA UND 4-0 X 45-13MM CU RC | CIRURGIA GERAL | MATERIAL DE CONSUMO | FIOS E FITAS CIRURGICOS | UN | 66.877.184/0001-80 | DOC MED COMERCIO IMPORTACAO E EXPORTACAO LTDA | 20 |  |  | Material de consumo hospitalar | TUSS | 01/12/2019 | EM ANALISE | EM ANALISE
75399474 | 10360810013 | PGN400465-PGLA VIO 4-0 X 60-13MM CU RB | 01/12/2019 |  |  | 15,2544 |  | MITSU_ABSORBABLE SURGICAL SUTURE - PGN400465-PGLA VIO 4-0 X 60-13MM CU RB | MITSU_ABSORBABLE SURGICAL SUTURE - PGN400465-PGLA VIO 4-0 X 60-13MM CU RB | CIRURGIA GERAL | MATERIAL DE CONSUMO | FIOS E FITAS CIRURGICOS | UN | 66.877.184/0001-80 | DOC MED COMERCIO IMPORTACAO E EXPORTACAO LTDA | 20 |  |  | Material de consumo hospitalar | TUSS | 01/12/2019 | EM ANALISE | EM ANALISE
75398591 | 10360810013 | PGN400496-PGLA UND 4-0 X 45-19MM CU RC | 01/12/2019 |  |  | 15,2544 |  | MITSU_ABSORBABLE SURGICAL SUTURE - PGN400496-PGLA UND 4-0 X 45-19MM CU RC | MITSU_ABSORBABLE SURGICAL SUTURE - PGN400496-PGLA UND 4-0 X 45-19MM CU RC | CIRURGIA GERAL | MATERIAL DE CONSUMO | FIOS E FITAS CIRURGICOS | UN | 66.877.184/0001-80 | DOC MED COMERCIO IMPORTACAO E EXPORTACAO LTDA | 20 |  |  | Material de consumo hospitalar | TUSS | 01/12/2019 | EM ANALISE | EM ANALISE
75400499 | 10360810013 | PGN400504-PGLA UND 4-0 X 45-08MM HC RC | 01/12/2019 |  |  | 15,2544 |  | MITSU_ABSORBABLE SURGICAL SUTURE - PGN400504-PGLA UND 4-0 X 45-08MM HC RC | MITSU_ABSORBABLE SURGICAL SUTURE - PGN400504-PGLA UND 4-0 X 45-08MM HC RC | CIRURGIA GERAL | MATERIAL DE CONSUMO | FIOS E FITAS CIRURGICOS | UN | 66.877.184/0001-80 | DOC MED COMERCIO IMPORTACAO E EXPORTACAO LTDA | 20 |  |  | Material de consumo hospitalar | TUSS | 01/12/2019 | EM ANALISE | EM ANALISE
75398800 | 10360810013 | PGN400507-PGLA UND 4-0 X 45-16MM HC RC | 01/12/2019 |  |  | 15,2544 |  | MITSU_ABSORBABLE SURGICAL SUTURE - PGN400507-PGLA UND 4-0 X 45-16MM HC RC | MITSU_ABSORBABLE SURGICAL SUTURE - PGN400507-PGLA UND 4-0 X 45-16MM HC RC | CIRURGIA GERAL | MATERIAL DE CONSUMO | FIOS E FITAS CIRURGICOS | UN | 66.877.184/0001-80 | DOC MED COMERCIO IMPORTACAO E EXPORTACAO LTDA | 20 |  |  | Material de consumo hospitalar | TUSS | 01/12/2019 | EM ANALISE | EM ANALISE
75399296 | 10360810013 | PGN400594-PGLA UND 4-0 X 45-13MM HC RC | 01/12/2019 |  |  | 15,2544 |  | MITSU_ABSORBABLE SURGICAL SUTURE - PGN400594-PGLA UND 4-0 X 45-13MM HC RC | MITSU_ABSORBABLE SURGICAL SUTURE - PGN400594-PGLA UND 4-0 X 45-13MM HC RC | CIRURGIA GERAL | MATERIAL DE CONSUMO | FIOS E FITAS CIRURGICOS | UN | 66.877.184/0001-80 | DOC MED COMERCIO IMPORTACAO E EXPORTACAO LTDA | 20 |  |  | Material de consumo hospitalar | TUSS | 01/12/2019 | EM ANALISE | EM ANALISE
75399512 | 10360810013 | PGN400662-PGLA UND 4-0 X 70-60MM ST CT | 01/12/2019 |  |  | 15,2544 |  | MITSU_ABSORBABLE SURGICAL SUTURE - PGN400662-PGLA UND 4-0 X 70-60MM ST CT | MITSU_ABSORBABLE SURGICAL SUTURE - PGN400662-PGLA UND 4-0 X 70-60MM ST CT | CIRURGIA GERAL | MATERIAL DE CONSUMO | FIOS E FITAS CIRURGICOS | UN | 66.877.184/0001-80 | DOC MED COMERCIO IMPORTACAO E EXPORTACAO LTDA | 20 |  |  | Material de consumo hospitalar | TUSS | 01/12/2019 | EM ANALISE | EM ANALISE
75398222 | 10360810013 | PGN400682-PGLA UND 4-0 X 45-24MM CU RC | 01/12/2019 |  |  | 15,2544 |  | MITSU_ABSORBABLE SURGICAL SUTURE - PGN400682-PGLA UND 4-0 X 45-24MM CU RC | MITSU_ABSORBABLE SURGICAL SUTURE - PGN400682-PGLA UND 4-0 X 45-24MM CU RC | CIRURGIA GERAL | MATERIAL DE CONSUMO | FIOS E FITAS CIRURGICOS | UN | 66.877.184/0001-80 | DOC MED COMERCIO IMPORTACAO E EXPORTACAO LTDA | 20 |  |  | Material de consumo hospitalar | TUSS | 01/12/2019 | EM ANALISE | EM ANALISE
75397617 | 10360810013 | PGN400714-PGLA UND 4-0 X 45-17MM HC RB | 01/12/2019 |  |  | 15,2544 |  | MITSU_ABSORBABLE SURGICAL SUTURE - PGN400714-PGLA UND 4-0 X 45-17MM HC RB | MITSU_ABSORBABLE SURGICAL SUTURE - PGN400714-PGLA UND 4-0 X 45-17MM HC RB | CIRURGIA GERAL | MATERIAL DE CONSUMO | FIOS E FITAS CIRURGICOS | UN | 66.877.184/0001-80 | DOC MED COMERCIO IMPORTACAO E EXPORTACAO LTDA | 20 |  |  | Material de consumo hospitalar | TUSS | 01/12/2019 | EM ANALISE | EM ANALISE
75398494 | 10360810013 | PGN400715-PGLA VIO 4-0 X 75-16MM HC RB | 01/12/2019 |  |  | 15,2544 |  | MITSU_ABSORBABLE SURGICAL SUTURE - PGN400715-PGLA VIO 4-0 X 75-16MM HC RB | MITSU_ABSORBABLE SURGICAL SUTURE - PGN400715-PGLA VIO 4-0 X 75-16MM HC RB | CIRURGIA GERAL | MATERIAL DE CONSUMO | FIOS E FITAS CIRURGICOS | UN | 66.877.184/0001-80 | DOC MED COMERCIO IMPORTACAO E EXPORTACAO LTDA | 20 |  |  | Material de consumo hospitalar | TUSS | 01/12/2019 | EM ANALISE | EM ANALISE
75399989 | 10360810013 | PGN400773-PGLA VIO 4-0 X 45-26MM HC RB | 01/12/2019 |  |  | 15,2544 |  | MITSU_ABSORBABLE SURGICAL SUTURE - PGN400773-PGLA VIO 4-0 X 45-26MM HC RB | MITSU_ABSORBABLE SURGICAL SUTURE - PGN400773-PGLA VIO 4-0 X 45-26MM HC RB | CIRURGIA GERAL | MATERIAL DE CONSUMO | FIOS E FITAS CIRURGICOS | UN | 66.877.184/0001-80 | DOC MED COMERCIO IMPORTACAO E EXPORTACAO LTDA | 20 |  |  | Material de consumo hospitalar | TUSS | 01/12/2019 | EM ANALISE | EM ANALISE
75398338 | 10360810013 | PGN400845-PGLA UND 4-0 X 45-16MM CU CT | 01/12/2019 |  |  | 15,2544 |  | MITSU_ABSORBABLE SURGICAL SUTURE - PGN400845-PGLA UND 4-0 X 45-16MM CU CT | MITSU_ABSORBABLE SURGICAL SUTURE - PGN400845-PGLA UND 4-0 X 45-16MM CU CT | CIRURGIA GERAL | MATERIAL DE CONSUMO | FIOS E FITAS CIRURGICOS | UN | 66.877.184/0001-80 | DOC MED COMERCIO IMPORTACAO E EXPORTACAO LTDA | 20 |  |  | Material de consumo hospitalar | TUSS | 01/12/2019 | EM ANALISE | EM ANALISE
75397650 | 10360810013 | PGN400846-PGLA VIO 4-0 X 75-16MM CU RB | 01/12/2019 |  |  | 15,2544 |  | MITSU_ABSORBABLE SURGICAL SUTURE - PGN400846-PGLA VIO 4-0 X 75-16MM CU RB | MITSU_ABSORBABLE SURGICAL SUTURE - PGN400846-PGLA VIO 4-0 X 75-16MM CU RB | CIRURGIA GERAL | MATERIAL DE CONSUMO | FIOS E FITAS CIRURGICOS | UN | 66.877.184/0001-80 | DOC MED COMERCIO IMPORTACAO E EXPORTACAO LTDA | 20 |  |  | Material de consumo hospitalar | TUSS | 01/12/2019 | EM ANALISE | EM ANALISE
75400740 | 10360810013 | PGN400935-PGLA UND 4-0 X 70-24MM CU RC | 01/12/2019 |  |  | 15,2544 |  | MITSU_ABSORBABLE SURGICAL SUTURE - PGN400935-PGLA UND 4-0 X 70-24MM CU RC | MITSU_ABSORBABLE SURGICAL SUTURE - PGN400935-PGLA UND 4-0 X 70-24MM CU RC | CIRURGIA GERAL | MATERIAL DE CONSUMO | FIOS E FITAS CIRURGICOS | UN | 66.877.184/0001-80 | DOC MED COMERCIO IMPORTACAO E EXPORTACAO LTDA | 20 |  |  | Material de consumo hospitalar | TUSS | 01/12/2019 | EM ANALISE | EM ANALISE
75400464 | 10360810013 | PGN402304-PGLA VIO 4-0 X 70-20MM HC RB | 01/12/2019 |  |  | 15,2544 |  | MITSU_ABSORBABLE SURGICAL SUTURE - PGN402304-PGLA VIO 4-0 X 70-20MM HC RB | MITSU_ABSORBABLE SURGICAL SUTURE - PGN402304-PGLA VIO 4-0 X 70-20MM HC RB | CIRURGIA GERAL | MATERIAL DE CONSUMO | FIOS E FITAS CIRURGICOS | UN | 66.877.184/0001-80 | DOC MED COMERCIO IMPORTACAO E EXPORTACAO LTDA | 20 |  |  | Material de consumo hospitalar | TUSS | 01/12/2019 | EM ANALISE | EM ANALISE
75400065 | 10360810013 | PGN402305-PGLA VIO 4-0 X 70-16MM HC RB | 01/12/2019 |  |  | 15,2544 |  | MITSU_ABSORBABLE SURGICAL SUTURE - PGN402305-PGLA VIO 4-0 X 70-16MM HC RB | MITSU_ABSORBABLE SURGICAL SUTURE - PGN402305-PGLA VIO 4-0 X 70-16MM HC RB | CIRURGIA GERAL | MATERIAL DE CONSUMO | FIOS E FITAS CIRURGICOS | UN | 66.877.184/0001-80 | DOC MED COMERCIO IMPORTACAO E EXPORTACAO LTDA | 20 |  |  | Material de consumo hospitalar | TUSS | 01/12/2019 | EM ANALISE | EM ANALISE
75397927 | 10360810013 | PGN402443U-PGLA UND 4-0 X 70-16MM CU CT | 01/12/2019 |  |  | 15,2544 |  | MITSU_ABSORBABLE SURGICAL SUTURE - PGN402443U-PGLA UND 4-0 X 70-16MM CU CT | MITSU_ABSORBABLE SURGICAL SUTURE - PGN402443U-PGLA UND 4-0 X 70-16MM CU CT | CIRURGIA GERAL | MATERIAL DE CONSUMO | FIOS E FITAS CIRURGICOS | UN | 66.877.184/0001-80 | DOC MED COMERCIO IMPORTACAO E EXPORTACAO LTDA | 20 |  |  | Material de consumo hospitalar | TUSS | 01/12/2019 | EM ANALISE | EM ANALISE
75399407 | 10360810013 | PGN402494-PGLA VIO 4-0 X 45-12MM CU RC | 01/12/2019 |  |  | 15,2544 |  | MITSU_ABSORBABLE SURGICAL SUTURE - PGN402494-PGLA VIO 4-0 X 45-12MM CU RC | MITSU_ABSORBABLE SURGICAL SUTURE - PGN402494-PGLA VIO 4-0 X 45-12MM CU RC | CIRURGIA GERAL | MATERIAL DE CONSUMO | FIOS E FITAS CIRURGICOS | UN | 66.877.184/0001-80 | DOC MED COMERCIO IMPORTACAO E EXPORTACAO LTDA | 20 |  |  | Material de consumo hospitalar | TUSS | 01/12/2019 | EM ANALISE | EM ANALISE
75400111 | 10360810013 | PGN402920-PGLA UND 4-0 X 45-19MM CU RC | 01/12/2019 |  |  | 15,2544 |  | MITSU_ABSORBABLE SURGICAL SUTURE - PGN402920-PGLA UND 4-0 X 45-19MM CU RC | MITSU_ABSORBABLE SURGICAL SUTURE - PGN402920-PGLA UND 4-0 X 45-19MM CU RC | CIRURGIA GERAL | MATERIAL DE CONSUMO | FIOS E FITAS CIRURGICOS | UN | 66.877.184/0001-80 | DOC MED COMERCIO IMPORTACAO E EXPORTACAO LTDA | 20 |  |  | Material de consumo hospitalar | TUSS | 01/12/2019 | EM ANALISE | EM ANALISE
75399440 | 10360810013 | PGN4074313-PGLA VIO 4-0 X 45-12MM HC RB | 01/12/2019 |  |  | 15,2544 |  | MITSU_ABSORBABLE SURGICAL SUTURE - PGN4074313-PGLA VIO 4-0 X 45-12MM HC RB | MITSU_ABSORBABLE SURGICAL SUTURE - PGN4074313-PGLA VIO 4-0 X 45-12MM HC RB | CIRURGIA GERAL | MATERIAL DE CONSUMO | FIOS E FITAS CIRURGICOS | UN | 66.877.184/0001-80 | DOC MED COMERCIO IMPORTACAO E EXPORTACAO LTDA | 20 |  |  | Material de consumo hospitalar | TUSS | 01/12/2019 | EM ANALISE | EM ANALISE
75398389 | 10360810013 | PGN4077113-PGLA VIO 4-0 X 45-22MM HC RB | 01/12/2019 |  |  | 15,2544 |  | MITSU_ABSORBABLE SURGICAL SUTURE - PGN4077113-PGLA VIO 4-0 X 45-22MM HC RB | MITSU_ABSORBABLE SURGICAL SUTURE - PGN4077113-PGLA VIO 4-0 X 45-22MM HC RB | CIRURGIA GERAL | MATERIAL DE CONSUMO | FIOS E FITAS CIRURGICOS | UN | 66.877.184/0001-80 | DOC MED COMERCIO IMPORTACAO E EXPORTACAO LTDA | 20 |  |  | Material de consumo hospitalar | TUSS | 01/12/2019 | EM ANALISE | EM ANALISE
75399784 | 10360810013 | PGN4083565-PGLA UND 4-0 X 45-13MM CU CT | 01/12/2019 |  |  | 15,2544 |  | MITSU_ABSORBABLE SURGICAL SUTURE - PGN4083565-PGLA UND 4-0 X 45-13MM CU CT | MITSU_ABSORBABLE SURGICAL SUTURE - PGN4083565-PGLA UND 4-0 X 45-13MM CU CT | CIRURGIA GERAL | MATERIAL DE CONSUMO | FIOS E FITAS CIRURGICOS | UN | 66.877.184/0001-80 | DOC MED COMERCIO IMPORTACAO E EXPORTACAO LTDA | 20 |  |  | Material de consumo hospitalar | TUSS | 01/12/2019 | EM ANALISE | EM ANALISE
75398524 | 10360810013 | PGN409410-PGLA VIO 4-0 X 90-13MM ST CT | 01/12/2019 |  |  | 15,2544 |  | MITSU_ABSORBABLE SURGICAL SUTURE - PGN409410-PGLA VIO 4-0 X 90-13MM ST CT | MITSU_ABSORBABLE SURGICAL SUTURE - PGN409410-PGLA VIO 4-0 X 90-13MM ST CT | CIRURGIA GERAL | MATERIAL DE CONSUMO | FIOS E FITAS CIRURGICOS | UN | 66.877.184/0001-80 | DOC MED COMERCIO IMPORTACAO E EXPORTACAO LTDA | 20 |  |  | Material de consumo hospitalar | TUSS | 01/12/2019 | EM ANALISE | EM ANALISE
75399725 | 10360810013 | PGN409437-PGLA VIO 4-0 X 90-16MM CU RC | 01/12/2019 |  |  | 15,2544 |  | MITSU_ABSORBABLE SURGICAL SUTURE - PGN409437-PGLA VIO 4-0 X 90-16MM CU RC | MITSU_ABSORBABLE SURGICAL SUTURE - PGN409437-PGLA VIO 4-0 X 90-16MM CU RC | CIRURGIA GERAL | MATERIAL DE CONSUMO | FIOS E FITAS CIRURGICOS | UN | 66.877.184/0001-80 | DOC MED COMERCIO IMPORTACAO E EXPORTACAO LTDA | 20 |  |  | Material de consumo hospitalar | TUSS | 01/12/2019 | EM ANALISE | EM ANALISE
75398982 | 10360810013 | PGN409471-PGLA VIO 4-0 X 90-22MM HC SM | 01/12/2019 |  |  | 15,2544 |  | MITSU_ABSORBABLE SURGICAL SUTURE - PGN409471-PGLA VIO 4-0 X 90-22MM HC SM | MITSU_ABSORBABLE SURGICAL SUTURE - PGN409471-PGLA VIO 4-0 X 90-22MM HC SM | CIRURGIA GERAL | MATERIAL DE CONSUMO | FIOS E FITAS CIRURGICOS | UN | 66.877.184/0001-80 | DOC MED COMERCIO IMPORTACAO E EXPORTACAO LTDA | 20 |  |  | Material de consumo hospitalar | TUSS | 01/12/2019 | EM ANALISE | EM ANALISE
75398397 | 10360810013 | PGN409492-PGLA VIO 4-0 X 90-25MM CU SM | 01/12/2019 |  |  | 15,2544 |  | MITSU_ABSORBABLE SURGICAL SUTURE - PGN409492-PGLA VIO 4-0 X 90-25MM CU SM | MITSU_ABSORBABLE SURGICAL SUTURE - PGN409492-PGLA VIO 4-0 X 90-25MM CU SM | CIRURGIA GERAL | MATERIAL DE CONSUMO | FIOS E FITAS CIRURGICOS | UN | 66.877.184/0001-80 | DOC MED COMERCIO IMPORTACAO E EXPORTACAO LTDA | 20 |  |  | Material de consumo hospitalar | TUSS | 01/12/2019 | EM ANALISE | EM ANALISE
75400685 | 10360810013 | PGN409509-PGLA VIO 4-0 X 90-17MM FE RB | 01/12/2019 |  |  | 15,2544 |  | MITSU_ABSORBABLE SURGICAL SUTURE - PGN409509-PGLA VIO 4-0 X 90-17MM FE RB | MITSU_ABSORBABLE SURGICAL SUTURE - PGN409509-PGLA VIO 4-0 X 90-17MM FE RB | CIRURGIA GERAL | MATERIAL DE CONSUMO | FIOS E FITAS CIRURGICOS | UN | 66.877.184/0001-80 | DOC MED COMERCIO IMPORTACAO E EXPORTACAO LTDA | 20 |  |  | Material de consumo hospitalar | TUSS | 01/12/2019 | EM ANALISE | EM ANALISE
75397978 | 10360810013 | PGN409711-PGLA VIO 4-0 X 90-45MM ST CT | 01/12/2019 |  |  | 15,2544 |  | MITSU_ABSORBABLE SURGICAL SUTURE - PGN409711-PGLA VIO 4-0 X 90-45MM ST CT | MITSU_ABSORBABLE SURGICAL SUTURE - PGN409711-PGLA VIO 4-0 X 90-45MM ST CT | CIRURGIA GERAL | MATERIAL DE CONSUMO | FIOS E FITAS CIRURGICOS | UN | 66.877.184/0001-80 | DOC MED COMERCIO IMPORTACAO E EXPORTACAO LTDA | 20 |  |  | Material de consumo hospitalar | TUSS | 01/12/2019 | EM ANALISE | EM ANALISE
75400804 | 10360810013 | PGN409783-PGLA VIO 4-0 X 90-15MM CU SM | 01/12/2019 |  |  | 15,2544 |  | MITSU_ABSORBABLE SURGICAL SUTURE - PGN409783-PGLA VIO 4-0 X 90-15MM CU SM | MITSU_ABSORBABLE SURGICAL SUTURE - PGN409783-PGLA VIO 4-0 X 90-15MM CU SM | CIRURGIA GERAL | MATERIAL DE CONSUMO | FIOS E FITAS CIRURGICOS | UN | 66.877.184/0001-80 | DOC MED COMERCIO IMPORTACAO E EXPORTACAO LTDA | 20 |  |  | Material de consumo hospitalar | TUSS | 01/12/2019 | EM ANALISE | EM ANALISE
75399458 | 10360810013 | PGN500213-PGLA UND 5-0 X 70-17MM HC RB | 01/12/2019 |  |  | 17,8920 |  | MITSU_ABSORBABLE SURGICAL SUTURE - PGN500213-PGLA UND 5-0 X 70-17MM HC RB | MITSU_ABSORBABLE SURGICAL SUTURE - PGN500213-PGLA UND 5-0 X 70-17MM HC RB | CIRURGIA GERAL | MATERIAL DE CONSUMO | FIOS E FITAS CIRURGICOS | UN | 66.877.184/0001-80 | DOC MED COMERCIO IMPORTACAO E EXPORTACAO LTDA | 20 |  |  | Material de consumo hospitalar | TUSS | 01/12/2019 | EM ANALISE | EM ANALISE
75398648 | 10360810013 | PGN500391-PGLA VIO 5-0 X 45- 19MM CU RC | 01/12/2019 |  |  | 17,8920 |  | MITSU_ABSORBABLE SURGICAL SUTURE - PGN500391-PGLA VIO 5-0 X 45- 19MM CU RC | MITSU_ABSORBABLE SURGICAL SUTURE - PGN500391-PGLA VIO 5-0 X 45- 19MM CU RC | CIRURGIA GERAL | MATERIAL DE CONSUMO | FIOS E FITAS CIRURGICOS | UN | 66.877.184/0001-80 | DOC MED COMERCIO IMPORTACAO E EXPORTACAO LTDA | 20 |  |  | Material de consumo hospitalar | TUSS | 01/12/2019 | EM ANALISE | EM ANALISE
75399229 | 10360810013 | PGN500421-PGLA UND 5-0 X 70-19MM CU RC | 01/12/2019 |  |  | 17,8920 |  | MITSU_ABSORBABLE SURGICAL SUTURE - PGN500421-PGLA UND 5-0 X 70-19MM CU RC | MITSU_ABSORBABLE SURGICAL SUTURE - PGN500421-PGLA UND 5-0 X 70-19MM CU RC | CIRURGIA GERAL | MATERIAL DE CONSUMO | FIOS E FITAS CIRURGICOS | UN | 66.877.184/0001-80 | DOC MED COMERCIO IMPORTACAO E EXPORTACAO LTDA | 20 |  |  | Material de consumo hospitalar | TUSS | 01/12/2019 | EM ANALISE | EM ANALISE
75399504 | 10360810013 | PGN500433-PGLA UND 5-0 X 70-13MM HC RB | 01/12/2019 |  |  | 17,8920 |  | MITSU_ABSORBABLE SURGICAL SUTURE - PGN500433-PGLA UND 5-0 X 70-13MM HC RB | MITSU_ABSORBABLE SURGICAL SUTURE - PGN500433-PGLA UND 5-0 X 70-13MM HC RB | CIRURGIA GERAL | MATERIAL DE CONSUMO | FIOS E FITAS CIRURGICOS | UN | 66.877.184/0001-80 | DOC MED COMERCIO IMPORTACAO E EXPORTACAO LTDA | 20 |  |  | Material de consumo hospitalar | TUSS | 01/12/2019 | EM ANALISE | EM ANALISE
75400782 | 10360810013 | PGN500434-PGLA UND 5-0 X 70-12MM HC RB | 01/12/2019 |  |  | 17,8920 |  | MITSU_ABSORBABLE SURGICAL SUTURE - PGN500434-PGLA UND 5-0 X 70-12MM HC RB | MITSU_ABSORBABLE SURGICAL SUTURE - PGN500434-PGLA UND 5-0 X 70-12MM HC RB | CIRURGIA GERAL | MATERIAL DE CONSUMO | FIOS E FITAS CIRURGICOS | UN | 66.877.184/0001-80 | DOC MED COMERCIO IMPORTACAO E EXPORTACAO LTDA | 20 |  |  | Material de consumo hospitalar | TUSS | 01/12/2019 | EM ANALISE | EM ANALISE
75398680 | 10360810013 | PGN500463-PGLA UND 5-0 X 45-13MM CU RC | 01/12/2019 |  |  | 17,8920 |  | MITSU_ABSORBABLE SURGICAL SUTURE - PGN500463-PGLA UND 5-0 X 45-13MM CU RC | MITSU_ABSORBABLE SURGICAL SUTURE - PGN500463-PGLA UND 5-0 X 45-13MM CU RC | CIRURGIA GERAL | MATERIAL DE CONSUMO | FIOS E FITAS CIRURGICOS | UN | 66.877.184/0001-80 | DOC MED COMERCIO IMPORTACAO E EXPORTACAO LTDA | 20 |  |  | Material de consumo hospitalar | TUSS | 01/12/2019 | EM ANALISE | EM ANALISE
75399920 | 10360810013 | PGN500490-PGLA UND 5-0 X 45-11MM CU RC | 01/12/2019 |  |  | 17,8920 |  | MITSU_ABSORBABLE SURGICAL SUTURE - PGN500490-PGLA UND 5-0 X 45-11MM CU RC | MITSU_ABSORBABLE SURGICAL SUTURE - PGN500490-PGLA UND 5-0 X 45-11MM CU RC | CIRURGIA GERAL | MATERIAL DE CONSUMO | FIOS E FITAS CIRURGICOS | UN | 66.877.184/0001-80 | DOC MED COMERCIO IMPORTACAO E EXPORTACAO LTDA | 20 |  |  | Material de consumo hospitalar | TUSS | 01/12/2019 | EM ANALISE | EM ANALISE
75400219 | 10360810013 | PGN500495-PGLA UND 5-0 X 45-19MM CU RC | 01/12/2019 |  |  | 17,8920 |  | MITSU_ABSORBABLE SURGICAL SUTURE - PGN500495-PGLA UND 5-0 X 45-19MM CU RC | MITSU_ABSORBABLE SURGICAL SUTURE - PGN500495-PGLA UND 5-0 X 45-19MM CU RC | CIRURGIA GERAL | MATERIAL DE CONSUMO | FIOS E FITAS CIRURGICOS | UN | 66.877.184/0001-80 | DOC MED COMERCIO IMPORTACAO E EXPORTACAO LTDA | 20 |  |  | Material de consumo hospitalar | TUSS | 01/12/2019 | EM ANALISE | EM ANALISE
75397625 | 10360810013 | PGN500500-PGLA UND 5-0 X 45-16MM CU RC | 01/12/2019 |  |  | 17,8920 |  | MITSU_ABSORBABLE SURGICAL SUTURE - PGN500500-PGLA UND 5-0 X 45-16MM CU RC | MITSU_ABSORBABLE SURGICAL SUTURE - PGN500500-PGLA UND 5-0 X 45-16MM CU RC | CIRURGIA GERAL | MATERIAL DE CONSUMO | FIOS E FITAS CIRURGICOS | UN | 66.877.184/0001-80 | DOC MED COMERCIO IMPORTACAO E EXPORTACAO LTDA | 20 |  |  | Material de consumo hospitalar | TUSS | 01/12/2019 | EM ANALISE | EM ANALISE
75400367 | 10360810013 | PGN500506-PGLA UND 5-0 X 45-16MM HC RC | 01/12/2019 |  |  | 17,8920 |  | MITSU_ABSORBABLE SURGICAL SUTURE - PGN500506-PGLA UND 5-0 X 45-16MM HC RC | MITSU_ABSORBABLE SURGICAL SUTURE - PGN500506-PGLA UND 5-0 X 45-16MM HC RC | CIRURGIA GERAL | MATERIAL DE CONSUMO | FIOS E FITAS CIRURGICOS | UN | 66.877.184/0001-80 | DOC MED COMERCIO IMPORTACAO E EXPORTACAO LTDA | 20 |  |  | Material de consumo hospitalar | TUSS | 01/12/2019 | EM ANALISE | EM ANALISE
75398443 | 10360810013 | PGN500511-PGLA UND 5-0 X 45-11MM HC RC | 01/12/2019 |  |  | 17,8920 |  | MITSU_ABSORBABLE SURGICAL SUTURE - PGN500511-PGLA UND 5-0 X 45-11MM HC RC | MITSU_ABSORBABLE SURGICAL SUTURE - PGN500511-PGLA UND 5-0 X 45-11MM HC RC | CIRURGIA GERAL | MATERIAL DE CONSUMO | FIOS E FITAS CIRURGICOS | UN | 66.877.184/0001-80 | DOC MED COMERCIO IMPORTACAO E EXPORTACAO LTDA | 20 |  |  | Material de consumo hospitalar | TUSS | 01/12/2019 | EM ANALISE | EM ANALISE
75401126 | 10360810013 | PGN500557-PGLA VIO 5-0 X 45-10MM CU RC | 01/12/2019 |  |  | 17,8920 |  | MITSU_ABSORBABLE SURGICAL SUTURE - PGN500557-PGLA VIO 5-0 X 45-10MM CU RC | MITSU_ABSORBABLE SURGICAL SUTURE - PGN500557-PGLA VIO 5-0 X 45-10MM CU RC | CIRURGIA GERAL | MATERIAL DE CONSUMO | FIOS E FITAS CIRURGICOS | UN | 66.877.184/0001-80 | DOC MED COMERCIO IMPORTACAO E EXPORTACAO LTDA | 20 |  |  | Material de consumo hospitalar | TUSS | 01/12/2019 | EM ANALISE | EM ANALISE
75401274 | 10360810013 | PGN500671-PGLA UND 5-0 X 45-08MM QC SM | 01/12/2019 |  |  | 17,8920 |  | MITSU_ABSORBABLE SURGICAL SUTURE - PGN500671-PGLA UND 5-0 X 45-08MM QC SM | MITSU_ABSORBABLE SURGICAL SUTURE - PGN500671-PGLA UND 5-0 X 45-08MM QC SM | CIRURGIA GERAL | MATERIAL DE CONSUMO | FIOS E FITAS CIRURGICOS | UN | 66.877.184/0001-80 | DOC MED COMERCIO IMPORTACAO E EXPORTACAO LTDA | 20 |  |  | Material de consumo hospitalar | TUSS | 01/12/2019 | EM ANALISE | EM ANALISE
75400359 | 10360810013 | PGN500822-PGLA UND 5-0 X 45-19MM CU CT | 01/12/2019 |  |  | 17,8920 |  | MITSU_ABSORBABLE SURGICAL SUTURE - PGN500822-PGLA UND 5-0 X 45-19MM CU CT | MITSU_ABSORBABLE SURGICAL SUTURE - PGN500822-PGLA UND 5-0 X 45-19MM CU CT | CIRURGIA GERAL | MATERIAL DE CONSUMO | FIOS E FITAS CIRURGICOS | UN | 66.877.184/0001-80 | DOC MED COMERCIO IMPORTACAO E EXPORTACAO LTDA | 20 |  |  | Material de consumo hospitalar | TUSS | 01/12/2019 | EM ANALISE | EM ANALISE
75398079 | 10360810013 | PGN500823-PGLA VIO 5-0 X 75-19MM HC CT | 01/12/2019 |  |  | 17,8920 |  | MITSU_ABSORBABLE SURGICAL SUTURE - PGN500823-PGLA VIO 5-0 X 75-19MM HC CT | MITSU_ABSORBABLE SURGICAL SUTURE - PGN500823-PGLA VIO 5-0 X 75-19MM HC CT | CIRURGIA GERAL | MATERIAL DE CONSUMO | FIOS E FITAS CIRURGICOS | UN | 66.877.184/0001-80 | DOC MED COMERCIO IMPORTACAO E EXPORTACAO LTDA | 20 |  |  | Material de consumo hospitalar | TUSS | 01/12/2019 | EM ANALISE | EM ANALISE
75400340 | 10360810013 | PGN500844-PGLA UND 5-0 X 45-16MM CU CT | 01/12/2019 |  |  | 17,8920 |  | MITSU_ABSORBABLE SURGICAL SUTURE - PGN500844-PGLA UND 5-0 X 45-16MM CU CT | MITSU_ABSORBABLE SURGICAL SUTURE - PGN500844-PGLA UND 5-0 X 45-16MM CU CT | CIRURGIA GERAL | MATERIAL DE CONSUMO | FIOS E FITAS CIRURGICOS | UN | 66.877.184/0001-80 | DOC MED COMERCIO IMPORTACAO E EXPORTACAO LTDA | 20 |  |  | Material de consumo hospitalar | TUSS | 01/12/2019 | EM ANALISE | EM ANALISE
75400421 | 10360810013 | PGN500845-PGLA VIO 5-0 X 75-16MM CU CT | 01/12/2019 |  |  | 17,8920 |  | MITSU_ABSORBABLE SURGICAL SUTURE - PGN500845-PGLA VIO 5-0 X 75-16MM CU CT | MITSU_ABSORBABLE SURGICAL SUTURE - PGN500845-PGLA VIO 5-0 X 75-16MM CU CT | CIRURGIA GERAL | MATERIAL DE CONSUMO | FIOS E FITAS CIRURGICOS | UN | 66.877.184/0001-80 | DOC MED COMERCIO IMPORTACAO E EXPORTACAO LTDA | 20 |  |  | Material de consumo hospitalar | TUSS | 01/12/2019 | EM ANALISE | EM ANALISE
75400774 | 10360810013 | PGN501013-PGLA VIO 5-0 X 90-13MM CU TC | 01/12/2019 |  |  | 17,8920 |  | MITSU_ABSORBABLE SURGICAL SUTURE - PGN501013-PGLA VIO 5-0 X 90-13MM CU TC | MITSU_ABSORBABLE SURGICAL SUTURE - PGN501013-PGLA VIO 5-0 X 90-13MM CU TC | CIRURGIA GERAL | MATERIAL DE CONSUMO | FIOS E FITAS CIRURGICOS | UN | 66.877.184/0001-80 | DOC MED COMERCIO IMPORTACAO E EXPORTACAO LTDA | 20 |  |  | Material de consumo hospitalar | TUSS | 01/12/2019 | EM ANALISE | EM ANALISE
75398052 | 10360810013 | PGN502303-PGLA VIO 5-0 X 45-16MM HC RB | 01/12/2019 |  |  | 17,8920 |  | MITSU_ABSORBABLE SURGICAL SUTURE - PGN502303-PGLA VIO 5-0 X 45-16MM HC RB | MITSU_ABSORBABLE SURGICAL SUTURE - PGN502303-PGLA VIO 5-0 X 45-16MM HC RB | CIRURGIA GERAL | MATERIAL DE CONSUMO | FIOS E FITAS CIRURGICOS | UN | 66.877.184/0001-80 | DOC MED COMERCIO IMPORTACAO E EXPORTACAO LTDA | 20 |  |  | Material de consumo hospitalar | TUSS | 01/12/2019 | EM ANALISE | EM ANALISE
75397714 | 10360810013 | PGN502493-PGLA VIO 5-0 X 45-12MM CU RC | 01/12/2019 |  |  | 17,8920 |  | MITSU_ABSORBABLE SURGICAL SUTURE - PGN502493-PGLA VIO 5-0 X 45-12MM CU RC | MITSU_ABSORBABLE SURGICAL SUTURE - PGN502493-PGLA VIO 5-0 X 45-12MM CU RC | CIRURGIA GERAL | MATERIAL DE CONSUMO | FIOS E FITAS CIRURGICOS | UN | 66.877.184/0001-80 | DOC MED COMERCIO IMPORTACAO E EXPORTACAO LTDA | 20 |  |  | Material de consumo hospitalar | TUSS | 01/12/2019 | EM ANALISE | EM ANALISE
75400332 | 10360810013 | PGN5081365-PGLA UND 5-0 X 45-16MM HC CT | 01/12/2019 |  |  | 17,8920 |  | MITSU_ABSORBABLE SURGICAL SUTURE - PGN5081365-PGLA UND 5-0 X 45-16MM HC CT | MITSU_ABSORBABLE SURGICAL SUTURE - PGN5081365-PGLA UND 5-0 X 45-16MM HC CT | CIRURGIA GERAL | MATERIAL DE CONSUMO | FIOS E FITAS CIRURGICOS | UN | 66.877.184/0001-80 | DOC MED COMERCIO IMPORTACAO E EXPORTACAO LTDA | 20 |  |  | Material de consumo hospitalar | TUSS | 01/12/2019 | EM ANALISE | EM ANALISE
75398370 | 10360810013 | PGN5083465-PGLA UND 5-0 X 45-13MM CU CT | 01/12/2019 |  |  | 17,8920 |  | MITSU_ABSORBABLE SURGICAL SUTURE - PGN5083465-PGLA UND 5-0 X 45-13MM CU CT | MITSU_ABSORBABLE SURGICAL SUTURE - PGN5083465-PGLA UND 5-0 X 45-13MM CU CT | CIRURGIA GERAL | MATERIAL DE CONSUMO | FIOS E FITAS CIRURGICOS | UN | 66.877.184/0001-80 | DOC MED COMERCIO IMPORTACAO E EXPORTACAO LTDA | 20 |  |  | Material de consumo hospitalar | TUSS | 01/12/2019 | EM ANALISE | EM ANALISE
75398877 | 10360810013 | PGN509436-PGLA VIO 5-0 X 90-16MM CU RC | 01/12/2019 |  |  | 17,8920 |  | MITSU_ABSORBABLE SURGICAL SUTURE - PGN509436-PGLA VIO 5-0 X 90-16MM CU RC | MITSU_ABSORBABLE SURGICAL SUTURE - PGN509436-PGLA VIO 5-0 X 90-16MM CU RC | CIRURGIA GERAL | MATERIAL DE CONSUMO | FIOS E FITAS CIRURGICOS | UN | 66.877.184/0001-80 | DOC MED COMERCIO IMPORTACAO E EXPORTACAO LTDA | 20 |  |  | Material de consumo hospitalar | TUSS | 01/12/2019 | EM ANALISE | EM ANALISE
75399792 | 10360810013 | PGN509567-PGLA UND 5-0 X 90 -08MM HC SM | 01/12/2019 |  |  | 17,8920 |  | MITSU_ABSORBABLE SURGICAL SUTURE - PGN509567-PGLA UND 5-0 X 90 -08MM HC SM | MITSU_ABSORBABLE SURGICAL SUTURE - PGN509567-PGLA UND 5-0 X 90 -08MM HC SM | CIRURGIA GERAL | MATERIAL DE CONSUMO | FIOS E FITAS CIRURGICOS | UN | 66.877.184/0001-80 | DOC MED COMERCIO IMPORTACAO E EXPORTACAO LTDA | 20 |  |  | Material de consumo hospitalar | TUSS | 01/12/2019 | EM ANALISE | EM ANALISE
75399385 | 10360810013 | PGN509780-PGLA UND 5-0 X 90 -12MM CU SM | 01/12/2019 |  |  | 17,8920 |  | MITSU_ABSORBABLE SURGICAL SUTURE - PGN509780-PGLA UND 5-0 X 90 -12MM CU SM | MITSU_ABSORBABLE SURGICAL SUTURE - PGN509780-PGLA UND 5-0 X 90 -12MM CU SM | CIRURGIA GERAL | MATERIAL DE CONSUMO | FIOS E FITAS CIRURGICOS | UN | 66.877.184/0001-80 | DOC MED COMERCIO IMPORTACAO E EXPORTACAO LTDA | 20 |  |  | Material de consumo hospitalar | TUSS | 01/12/2019 | EM ANALISE | EM ANALISE
75399059 | 10360810013 | PGN509824-PGLA VIO 5-0 X 90-17MM CU TC | 01/12/2019 |  |  | 17,8920 |  | MITSU_ABSORBABLE SURGICAL SUTURE - PGN509824-PGLA VIO 5-0 X 90-17MM CU TC | MITSU_ABSORBABLE SURGICAL SUTURE - PGN509824-PGLA VIO 5-0 X 90-17MM CU TC | CIRURGIA GERAL | MATERIAL DE CONSUMO | FIOS E FITAS CIRURGICOS | UN | 66.877.184/0001-80 | DOC MED COMERCIO IMPORTACAO E EXPORTACAO LTDA | 20 |  |  | Material de consumo hospitalar | TUSS | 01/12/2019 | EM ANALISE | EM ANALISE
75398915 | 10360810013 | PGN600134-PGLA VIO 6-0 X 70-13MM HC RB | 01/12/2019 |  |  | 17,8176 |  | MITSU_ABSORBABLE SURGICAL SUTURE - PGN600134-PGLA VIO 6-0 X 70-13MM HC RB | MITSU_ABSORBABLE SURGICAL SUTURE - PGN600134-PGLA VIO 6-0 X 70-13MM HC RB | CIRURGIA GERAL | MATERIAL DE CONSUMO | FIOS E FITAS CIRURGICOS | UN | 66.877.184/0001-80 | DOC MED COMERCIO IMPORTACAO E EXPORTACAO LTDA | 20 |  |  | Material de consumo hospitalar | TUSS | 01/12/2019 | EM ANALISE | EM ANALISE
75399040 | 10360810013 | PGN600212-PGLA UND 6-0 X 70-17MM HC RB | 01/12/2019 |  |  | 17,8176 |  | MITSU_ABSORBABLE SURGICAL SUTURE - PGN600212-PGLA UND 6-0 X 70-17MM HC RB | MITSU_ABSORBABLE SURGICAL SUTURE - PGN600212-PGLA UND 6-0 X 70-17MM HC RB | CIRURGIA GERAL | MATERIAL DE CONSUMO | FIOS E FITAS CIRURGICOS | UN | 66.877.184/0001-80 | DOC MED COMERCIO IMPORTACAO E EXPORTACAO LTDA | 20 |  |  | Material de consumo hospitalar | TUSS | 01/12/2019 | EM ANALISE | EM ANALISE
75400650 | 10360810013 | PGN600489-PGLA UND 6-0 X 45-11MM CU SM | 01/12/2019 |  |  | 17,8176 |  | MITSU_ABSORBABLE SURGICAL SUTURE - PGN600489-PGLA UND 6-0 X 45-11MM CU SM | MITSU_ABSORBABLE SURGICAL SUTURE - PGN600489-PGLA UND 6-0 X 45-11MM CU SM | CIRURGIA GERAL | MATERIAL DE CONSUMO | FIOS E FITAS CIRURGICOS | UN | 66.877.184/0001-80 | DOC MED COMERCIO IMPORTACAO E EXPORTACAO LTDA | 20 |  |  | Material de consumo hospitalar | TUSS | 01/12/2019 | EM ANALISE | EM ANALISE
75398400 | 10360810013 | PGN600492-PGLA UND 6-0 X 45-13MM CU RC | 01/12/2019 |  |  | 17,8176 |  | MITSU_ABSORBABLE SURGICAL SUTURE - PGN600492-PGLA UND 6-0 X 45-13MM CU RC | MITSU_ABSORBABLE SURGICAL SUTURE - PGN600492-PGLA UND 6-0 X 45-13MM CU RC | CIRURGIA GERAL | MATERIAL DE CONSUMO | FIOS E FITAS CIRURGICOS | UN | 66.877.184/0001-80 | DOC MED COMERCIO IMPORTACAO E EXPORTACAO LTDA | 20 |  |  | Material de consumo hospitalar | TUSS | 01/12/2019 | EM ANALISE | EM ANALISE
75399148 | 10360810013 | PGN600499-PGLA UND 6-0 X 45-16MM CU RC | 01/12/2019 |  |  | 17,8176 |  | MITSU_ABSORBABLE SURGICAL SUTURE - PGN600499-PGLA UND 6-0 X 45-16MM CU RC | MITSU_ABSORBABLE SURGICAL SUTURE - PGN600499-PGLA UND 6-0 X 45-16MM CU RC | CIRURGIA GERAL | MATERIAL DE CONSUMO | FIOS E FITAS CIRURGICOS | UN | 66.877.184/0001-80 | DOC MED COMERCIO IMPORTACAO E EXPORTACAO LTDA | 20 |  |  | Material de consumo hospitalar | TUSS | 01/12/2019 | EM ANALISE | EM ANALISE
75400413 | 10360810013 | PGN600510-PGLA UND 6-0 X 45-11MM HC RC | 01/12/2019 |  |  | 17,8176 |  | MITSU_ABSORBABLE SURGICAL SUTURE - PGN600510-PGLA UND 6-0 X 45-11MM HC RC | MITSU_ABSORBABLE SURGICAL SUTURE - PGN600510-PGLA UND 6-0 X 45-11MM HC RC | CIRURGIA GERAL | MATERIAL DE CONSUMO | FIOS E FITAS CIRURGICOS | UN | 66.877.184/0001-80 | DOC MED COMERCIO IMPORTACAO E EXPORTACAO LTDA | 20 |  |  | Material de consumo hospitalar | TUSS | 01/12/2019 | EM ANALISE | EM ANALISE
75401037 | 10360810013 | PGN600544-PGLA VIO 6-0 X 45-6.5MM QC SM | 01/12/2019 |  |  | 17,8176 |  | MITSU_ABSORBABLE SURGICAL SUTURE - PGN600544-PGLA VIO 6-0 X 45-6.5MM QC SM | MITSU_ABSORBABLE SURGICAL SUTURE - PGN600544-PGLA VIO 6-0 X 45-6.5MM QC SM | CIRURGIA GERAL | MATERIAL DE CONSUMO | FIOS E FITAS CIRURGICOS | UN | 66.877.184/0001-80 | DOC MED COMERCIO IMPORTACAO E EXPORTACAO LTDA | 20 |  |  | Material de consumo hospitalar | TUSS | 01/12/2019 | EM ANALISE | EM ANALISE
75400472 | 10360810013 | PGN600552-PGLA VIO 6-0 X 30-8MM QC SM | 01/12/2019 |  |  | 17,8176 |  | MITSU_ABSORBABLE SURGICAL SUTURE - PGN600552-PGLA VIO 6-0 X 30-8MM QC SM | MITSU_ABSORBABLE SURGICAL SUTURE - PGN600552-PGLA VIO 6-0 X 30-8MM QC SM | CIRURGIA GERAL | MATERIAL DE CONSUMO | FIOS E FITAS CIRURGICOS | UN | 66.877.184/0001-80 | DOC MED COMERCIO IMPORTACAO E EXPORTACAO LTDA | 20 |  |  | Material de consumo hospitalar | TUSS | 01/12/2019 | EM ANALISE | EM ANALISE
75398117 | 10360810013 | PGN600562-PGLA VIO 6-0 X 45-8MM HC SM | 01/12/2019 |  |  | 17,8176 |  | MITSU_ABSORBABLE SURGICAL SUTURE - PGN600562-PGLA VIO 6-0 X 45-8MM HC SM | MITSU_ABSORBABLE SURGICAL SUTURE - PGN600562-PGLA VIO 6-0 X 45-8MM HC SM | CIRURGIA GERAL | MATERIAL DE CONSUMO | FIOS E FITAS CIRURGICOS | UN | 66.877.184/0001-80 | DOC MED COMERCIO IMPORTACAO E EXPORTACAO LTDA | 20 |  |  | Material de consumo hospitalar | TUSS | 01/12/2019 | EM ANALISE | EM ANALISE
75400596 | 10360810013 | PGN600563-PGLA VIO 6-0 X 45-08MM QC SM DN | 01/12/2019 |  |  | 17,8176 |  | MITSU_ABSORBABLE SURGICAL SUTURE - PGN600563-PGLA VIO 6-0 X 45-08MM QC SM DN | MITSU_ABSORBABLE SURGICAL SUTURE - PGN600563-PGLA VIO 6-0 X 45-08MM QC SM DN | CIRURGIA GERAL | MATERIAL DE CONSUMO | FIOS E FITAS CIRURGICOS | UN | 66.877.184/0001-80 | DOC MED COMERCIO IMPORTACAO E EXPORTACAO LTDA | 20 |  |  | Material de consumo hospitalar | TUSS | 01/12/2019 | EM ANALISE | EM ANALISE
75399652 | 10360810013 | PGN600570-PGLA VIO 6-0 X 45-8MM QC SM | 01/12/2019 |  |  | 17,8176 |  | MITSU_ABSORBABLE SURGICAL SUTURE - PGN600570-PGLA VIO 6-0 X 45-8MM QC SM | MITSU_ABSORBABLE SURGICAL SUTURE - PGN600570-PGLA VIO 6-0 X 45-8MM QC SM | CIRURGIA GERAL | MATERIAL DE CONSUMO | FIOS E FITAS CIRURGICOS | UN | 66.877.184/0001-80 | DOC MED COMERCIO IMPORTACAO E EXPORTACAO LTDA | 20 |  |  | Material de consumo hospitalar | TUSS | 01/12/2019 | EM ANALISE | EM ANALISE
75400537 | 10360810013 | PGN600843-PGLA UND 6-0 X 45-16MM CU CT | 01/12/2019 |  |  | 17,8176 |  | MITSU_ABSORBABLE SURGICAL SUTURE - PGN600843-PGLA UND 6-0 X 45-16MM CU CT | MITSU_ABSORBABLE SURGICAL SUTURE - PGN600843-PGLA UND 6-0 X 45-16MM CU CT | CIRURGIA GERAL | MATERIAL DE CONSUMO | FIOS E FITAS CIRURGICOS | UN | 66.877.184/0001-80 | DOC MED COMERCIO IMPORTACAO E EXPORTACAO LTDA | 20 |  |  | Material de consumo hospitalar | TUSS | 01/12/2019 | EM ANALISE | EM ANALISE
75397633 | 10360810013 | PGN602670DN-PGLA VIO 6-0 X 45-8MM QC SM DN | 01/12/2019 |  |  | 17,8176 |  | MITSU_ABSORBABLE SURGICAL SUTURE - PGN602670DN-PGLA VIO 6-0 X 45-8MM QC SM DN | MITSU_ABSORBABLE SURGICAL SUTURE - PGN602670DN-PGLA VIO 6-0 X 45-8MM QC SM DN | CIRURGIA GERAL | MATERIAL DE CONSUMO | FIOS E FITAS CIRURGICOS | UN | 66.877.184/0001-80 | DOC MED COMERCIO IMPORTACAO E EXPORTACAO LTDA | 20 |  |  | Material de consumo hospitalar | TUSS | 01/12/2019 | EM ANALISE | EM ANALISE
75399903 | 10360810013 | PGN60590-PGLA VIO 6-0 X 20-8MM QC SM | 01/12/2019 |  |  | 17,8176 |  | MITSU_ABSORBABLE SURGICAL SUTURE - PGN60590-PGLA VIO 6-0 X 20-8MM QC SM | MITSU_ABSORBABLE SURGICAL SUTURE - PGN60590-PGLA VIO 6-0 X 20-8MM QC SM | CIRURGIA GERAL | MATERIAL DE CONSUMO | FIOS E FITAS CIRURGICOS | UN | 66.877.184/0001-80 | DOC MED COMERCIO IMPORTACAO E EXPORTACAO LTDA | 20 |  |  | Material de consumo hospitalar | TUSS | 01/12/2019 | EM ANALISE | EM ANALISE
75398664 | 10360810013 | PGN6083365-PGLA UND 6-0 X 45-13MM CU CT | 01/12/2019 |  |  | 17,8176 |  | MITSU_ABSORBABLE SURGICAL SUTURE - PGN6083365-PGLA UND 6-0 X 45-13MM CU CT | MITSU_ABSORBABLE SURGICAL SUTURE - PGN6083365-PGLA UND 6-0 X 45-13MM CU CT | CIRURGIA GERAL | MATERIAL DE CONSUMO | FIOS E FITAS CIRURGICOS | UN | 66.877.184/0001-80 | DOC MED COMERCIO IMPORTACAO E EXPORTACAO LTDA | 20 |  |  | Material de consumo hospitalar | TUSS | 01/12/2019 | EM ANALISE | EM ANALISE
75399270 | 10360810013 | PGN609172-PGLA UND 6-0 X 90-10MM FE RB | 01/12/2019 |  |  | 17,8176 |  | MITSU_ABSORBABLE SURGICAL SUTURE - PGN609172-PGLA UND 6-0 X 90-10MM FE RB | MITSU_ABSORBABLE SURGICAL SUTURE - PGN609172-PGLA UND 6-0 X 90-10MM FE RB | CIRURGIA GERAL | MATERIAL DE CONSUMO | FIOS E FITAS CIRURGICOS | UN | 66.877.184/0001-80 | DOC MED COMERCIO IMPORTACAO E EXPORTACAO LTDA | 20 |  |  | Material de consumo hospitalar | TUSS | 01/12/2019 | EM ANALISE | EM ANALISE
75397579 | 10360810013 | PGN609575-PGLA UND 6-0 X 90-9MM CU RB | 01/12/2019 |  |  | 17,8176 |  | MITSU_ABSORBABLE SURGICAL SUTURE - PGN609575-PGLA UND 6-0 X 90-9MM CU RB | MITSU_ABSORBABLE SURGICAL SUTURE - PGN609575-PGLA UND 6-0 X 90-9MM CU RB | CIRURGIA GERAL | MATERIAL DE CONSUMO | FIOS E FITAS CIRURGICOS | UN | 66.877.184/0001-80 | DOC MED COMERCIO IMPORTACAO E EXPORTACAO LTDA | 20 |  |  | Material de consumo hospitalar | TUSS | 01/12/2019 | EM ANALISE | EM ANALISE
75400448 | 10360810013 | PGN609779-PGLA UND 6-0 X 90-12MM CU SM | 01/12/2019 |  |  | 17,8176 |  | MITSU_ABSORBABLE SURGICAL SUTURE - PGN609779-PGLA UND 6-0 X 90-12MM CU SM | MITSU_ABSORBABLE SURGICAL SUTURE - PGN609779-PGLA UND 6-0 X 90-12MM CU SM | CIRURGIA GERAL | MATERIAL DE CONSUMO | FIOS E FITAS CIRURGICOS | UN | 66.877.184/0001-80 | DOC MED COMERCIO IMPORTACAO E EXPORTACAO LTDA | 20 |  |  | Material de consumo hospitalar | TUSS | 01/12/2019 | EM ANALISE | EM ANALISE
75400430 | 10360810013 | PGN700488-PGLA UND 7-0 X 45-11MM CU RC | 01/12/2019 |  |  | 10,9884 |  | MITSU_ABSORBABLE SURGICAL SUTURE - PGN700488-PGLA UND 7-0 X 45-11MM CU RC | MITSU_ABSORBABLE SURGICAL SUTURE - PGN700488-PGLA UND 7-0 X 45-11MM CU RC | CIRURGIA GERAL | MATERIAL DE CONSUMO | FIOS E FITAS CIRURGICOS | UN | 66.877.184/0001-80 | DOC MED COMERCIO IMPORTACAO E EXPORTACAO LTDA | 20 |  |  | Material de consumo hospitalar | TUSS | 01/12/2019 | EM ANALISE | EM ANALISE
75399768 | 10360810013 | PGN700575-PGLA VIO 7-0 X 30-5.5MM HC SM | 01/12/2019 |  |  | 10,9884 |  | MITSU_ABSORBABLE SURGICAL SUTURE - PGN700575-PGLA VIO 7-0 X 30-5.5MM HC SM | MITSU_ABSORBABLE SURGICAL SUTURE - PGN700575-PGLA VIO 7-0 X 30-5.5MM HC SM | CIRURGIA GERAL | MATERIAL DE CONSUMO | FIOS E FITAS CIRURGICOS | UN | 66.877.184/0001-80 | DOC MED COMERCIO IMPORTACAO E EXPORTACAO LTDA | 20 |  |  | Material de consumo hospitalar | TUSS | 01/12/2019 | EM ANALISE | EM ANALISE
75400812 | 10360810013 | PGN709561-PGLA VIO 7-0 X 90-6.5MM CU SM DN | 01/12/2019 |  |  | 10,9884 |  | MITSU_ABSORBABLE SURGICAL SUTURE - PGN709561-PGLA VIO 7-0 X 90-6.5MM CU SM DN | MITSU_ABSORBABLE SURGICAL SUTURE - PGN709561-PGLA VIO 7-0 X 90-6.5MM CU SM DN | CIRURGIA GERAL | MATERIAL DE CONSUMO | FIOS E FITAS CIRURGICOS | UN | 66.877.184/0001-80 | DOC MED COMERCIO IMPORTACAO E EXPORTACAO LTDA | 20 |  |  | Material de consumo hospitalar | TUSS | 01/12/2019 | EM ANALISE | EM ANALISE
75401231 | 10360810013 | PGN709565-PGLA VIO 7-0 X 90-7.5MM HC SM DN | 01/12/2019 |  |  | 10,9884 |  | MITSU_ABSORBABLE SURGICAL SUTURE - PGN709565-PGLA VIO 7-0 X 90-7.5MM HC SM DN | MITSU_ABSORBABLE SURGICAL SUTURE - PGN709565-PGLA VIO 7-0 X 90-7.5MM HC SM DN | CIRURGIA GERAL | MATERIAL DE CONSUMO | FIOS E FITAS CIRURGICOS | UN | 66.877.184/0001-80 | DOC MED COMERCIO IMPORTACAO E EXPORTACAO LTDA | 20 |  |  | Material de consumo hospitalar | TUSS | 01/12/2019 | EM ANALISE | EM ANALISE
75398737 | 10360810013 | PGN800401-PGLA VIO 8-0 X 13-6.5MM CU RB | 01/12/2019 |  |  | 5,3112 |  | MITSU_ABSORBABLE SURGICAL SUTURE - PGN800401-PGLA VIO 8-0 X 13-6.5MM CU RB | MITSU_ABSORBABLE SURGICAL SUTURE - PGN800401-PGLA VIO 8-0 X 13-6.5MM CU RB | CIRURGIA GERAL | MATERIAL DE CONSUMO | FIOS E FITAS CIRURGICOS | UN | 66.877.184/0001-80 | DOC MED COMERCIO IMPORTACAO E EXPORTACAO LTDA | 20 |  |  | Material de consumo hospitalar | TUSS | 01/12/2019 | EM ANALISE | EM ANALISE
75398761 | 10360810013 | PGN800409-PGLA VIO 8-0 X 23-6.5MM QC TC | 01/12/2019 |  |  | 5,3112 |  | MITSU_ABSORBABLE SURGICAL SUTURE - PGN800409-PGLA VIO 8-0 X 23-6.5MM QC TC | MITSU_ABSORBABLE SURGICAL SUTURE - PGN800409-PGLA VIO 8-0 X 23-6.5MM QC TC | CIRURGIA GERAL | MATERIAL DE CONSUMO | FIOS E FITAS CIRURGICOS | UN | 66.877.184/0001-80 | DOC MED COMERCIO IMPORTACAO E EXPORTACAO LTDA | 20 |  |  | Material de consumo hospitalar | TUSS | 01/12/2019 | EM ANALISE | EM ANALISE
75400154 | 10360810013 | PGN800547-PGLA VIO 8-0 X 45-6.5MM CU SM | 01/12/2019 |  |  | 5,3112 |  | MITSU_ABSORBABLE SURGICAL SUTURE - PGN800547-PGLA VIO 8-0 X 45-6.5MM CU SM | MITSU_ABSORBABLE SURGICAL SUTURE - PGN800547-PGLA VIO 8-0 X 45-6.5MM CU SM | CIRURGIA GERAL | MATERIAL DE CONSUMO | FIOS E FITAS CIRURGICOS | UN | 66.877.184/0001-80 | DOC MED COMERCIO IMPORTACAO E EXPORTACAO LTDA | 20 |  |  | Material de consumo hospitalar | TUSS | 01/12/2019 | EM ANALISE | EM ANALISE
75399016 | 10360810013 | PGN800574-PGLA VIO 8-0 X 45-5.5MM HC SM | 01/12/2019 |  |  | 5,3112 |  | MITSU_ABSORBABLE SURGICAL SUTURE - PGN800574-PGLA VIO 8-0 X 45-5.5MM HC SM | MITSU_ABSORBABLE SURGICAL SUTURE - PGN800574-PGLA VIO 8-0 X 45-5.5MM HC SM | CIRURGIA GERAL | MATERIAL DE CONSUMO | FIOS E FITAS CIRURGICOS | UN | 66.877.184/0001-80 | DOC MED COMERCIO IMPORTACAO E EXPORTACAO LTDA | 20 |  |  | Material de consumo hospitalar | TUSS | 01/12/2019 | EM ANALISE | EM ANALISE
75401290 | 10360810013 | PGN802348DN-PGLA VIO 8-0 X 30-6MM CU SM DN | 01/12/2019 |  |  | 5,3112 |  | MITSU_ABSORBABLE SURGICAL SUTURE - PGN802348DN-PGLA VIO 8-0 X 30-6MM CU SM DN | MITSU_ABSORBABLE SURGICAL SUTURE - PGN802348DN-PGLA VIO 8-0 X 30-6MM CU SM DN | CIRURGIA GERAL | MATERIAL DE CONSUMO | FIOS E FITAS CIRURGICOS | UN | 66.877.184/0001-80 | DOC MED COMERCIO IMPORTACAO E EXPORTACAO LTDA | 20 |  |  | Material de consumo hospitalar | TUSS | 01/12/2019 | EM ANALISE | EM ANALISE
75398460 | 10360810013 | PGN809545-PGLA VIO 8-0 X 900-8MM HC RC | 01/12/2019 |  |  | 5,3112 |  | MITSU_ABSORBABLE SURGICAL SUTURE - PGN809545-PGLA VIO 8-0 X 900-8MM HC RC | MITSU_ABSORBABLE SURGICAL SUTURE - PGN809545-PGLA VIO 8-0 X 900-8MM HC RC | CIRURGIA GERAL | MATERIAL DE CONSUMO | FIOS E FITAS CIRURGICOS | UN | 66.877.184/0001-80 | DOC MED COMERCIO IMPORTACAO E EXPORTACAO LTDA | 20 |  |  | Material de consumo hospitalar | TUSS | 01/12/2019 | EM ANALISE | EM ANALISE
75398559 | 10360810013 | PGN809564-PGLA VIO 8-0 X 90-7.5MM HC SM DN | 01/12/2019 |  |  | 5,3112 |  | MITSU_ABSORBABLE SURGICAL SUTURE - PGN809564-PGLA VIO 8-0 X 90-7.5MM HC SM DN | MITSU_ABSORBABLE SURGICAL SUTURE - PGN809564-PGLA VIO 8-0 X 90-7.5MM HC SM DN | CIRURGIA GERAL | MATERIAL DE CONSUMO | FIOS E FITAS CIRURGICOS | UN | 66.877.184/0001-80 | DOC MED COMERCIO IMPORTACAO E EXPORTACAO LTDA | 20 |  |  | Material de consumo hospitalar | TUSS | 01/12/2019 | EM ANALISE | EM ANALISE
75401207 | 10360810013 | PGN809577-PGLA VIO 8-0 X 90-9MM CU RB | 01/12/2019 |  |  | 5,3112 |  | MITSU_ABSORBABLE SURGICAL SUTURE - PGN809577-PGLA VIO 8-0 X 90-9MM CU RB | MITSU_ABSORBABLE SURGICAL SUTURE - PGN809577-PGLA VIO 8-0 X 90-9MM CU RB | CIRURGIA GERAL | MATERIAL DE CONSUMO | FIOS E FITAS CIRURGICOS | UN | 66.877.184/0001-80 | DOC MED COMERCIO IMPORTACAO E EXPORTACAO LTDA | 20 |  |  | Material de consumo hospitalar | TUSS | 01/12/2019 | EM ANALISE | EM ANALISE
75398249 | 10360810013 | PGN8097533-PGLA VIO 8-0 X 30-5.5MM HC SM | 01/12/2019 |  |  | 5,3112 |  | MITSU_ABSORBABLE SURGICAL SUTURE - PGN8097533-PGLA VIO 8-0 X 30-5.5MM HC SM | MITSU_ABSORBABLE SURGICAL SUTURE - PGN8097533-PGLA VIO 8-0 X 30-5.5MM HC SM | CIRURGIA GERAL | MATERIAL DE CONSUMO | FIOS E FITAS CIRURGICOS | UN | 66.877.184/0001-80 | DOC MED COMERCIO IMPORTACAO E EXPORTACAO LTDA | 20 |  |  | Material de consumo hospitalar | TUSS | 01/12/2019 | EM ANALISE | EM ANALISE
75400839 | 10360810013 | PGN900950-PGLA VIO 9-0 X 10-6.5MM CU SM | 01/12/2019 |  |  | 5,3112 |  | MITSU_ABSORBABLE SURGICAL SUTURE - PGN900950-PGLA VIO 9-0 X 10-6.5MM CU SM | MITSU_ABSORBABLE SURGICAL SUTURE - PGN900950-PGLA VIO 9-0 X 10-6.5MM CU SM | CIRURGIA GERAL | MATERIAL DE CONSUMO | FIOS E FITAS CIRURGICOS | UN | 66.877.184/0001-80 | DOC MED COMERCIO IMPORTACAO E EXPORTACAO LTDA | 20 |  |  | Material de consumo hospitalar | TUSS | 01/12/2019 | EM ANALISE | EM ANALISE
73823503 | 10360810012 | PPG40846-POLYPROPYLENE BU 4-0 X90-17MM HC RB DNTP | 01/12/2019 |  |  | 9,6444 |  | FILAPROP SURGICAL SUTURE - PPG40846-POLYPROPYLENE BU 4-0 X90-17MM HC RB DNTP | FILAPROP SURGICAL SUTURE - PPG40846-POLYPROPYLENE BU 4-0 X90-17MM HC RB DNTP | CIRURGIA GERAL | MATERIAL DE CONSUMO | FIOS E FITAS CIRURGICOS | UN | 66.877.184/0001-80 | DOC MED COMERCIO IMPORTACAO E EXPORTACAO LTDA | 20 |  |  | Material de consumo hospitalar | TUSS | 01/12/2019 | EM ANALISE | EM ANALISE
73825131 | 10360810012 | PPL01 843DS-POLYPROPYLENE BU 1 X 100-40MM HC RB | 01/12/2019 |  |  | 5,5080 |  | FILAPROP SURGICAL SUTURE - PPL01 843DS-POLYPROPYLENE BU 1 X 100-40MM HC RB | FILAPROP SURGICAL SUTURE - PPL01 843DS-POLYPROPYLENE BU 1 X 100-40MM HC RB | CIRURGIA GERAL | MATERIAL DE CONSUMO | FIOS E FITAS CIRURGICOS | UN | 66.877.184/0001-80 | DOC MED COMERCIO IMPORTACAO E EXPORTACAO LTDA | 20 |  |  | Material de consumo hospitalar | TUSS | 01/12/2019 | EM ANALISE | EM ANALISE
73823996 | 10360810012 | PPL012989-POLYPROPYLENE BU 1 X 90-90MM CU CT | 01/12/2019 |  |  | 5,5080 |  | FILAPROP SURGICAL SUTURE - PPL012989-POLYPROPYLENE BU 1 X 90-90MM CU CT | FILAPROP SURGICAL SUTURE - PPL012989-POLYPROPYLENE BU 1 X 90-90MM CU CT | CIRURGIA GERAL | MATERIAL DE CONSUMO | FIOS E FITAS CIRURGICOS | UN | 66.877.184/0001-80 | DOC MED COMERCIO IMPORTACAO E EXPORTACAO LTDA | 20 |  |  | Material de consumo hospitalar | TUSS | 01/12/2019 | EM ANALISE | EM ANALISE
73823805 | 10360810012 | PPL018130-POLYPROPYLENE BU 1 X 75-30MM HCRB TRODN | 01/12/2019 |  |  | 5,5080 |  | FILAPROP SURGICAL SUTURE - PPL018130-POLYPROPYLENE BU 1 X 75-30MM HCRB TRODN | FILAPROP SURGICAL SUTURE - PPL018130-POLYPROPYLENE BU 1 X 75-30MM HCRB TRODN | CIRURGIA GERAL | MATERIAL DE CONSUMO | FIOS E FITAS CIRURGICOS | UN | 66.877.184/0001-80 | DOC MED COMERCIO IMPORTACAO E EXPORTACAO LTDA | 20 |  |  | Material de consumo hospitalar | TUSS | 01/12/2019 | EM ANALISE | EM ANALISE
73822850 | 10360810012 | PPL018140-POLYPROPYLENE BU 1 X 75-40MM CU RC | 01/12/2019 |  |  | 5,5080 |  | FILAPROP SURGICAL SUTURE - PPL018140-POLYPROPYLENE BU 1 X 75-40MM CU RC | FILAPROP SURGICAL SUTURE - PPL018140-POLYPROPYLENE BU 1 X 75-40MM CU RC | CIRURGIA GERAL | MATERIAL DE CONSUMO | FIOS E FITAS CIRURGICOS | UN | 66.877.184/0001-80 | DOC MED COMERCIO IMPORTACAO E EXPORTACAO LTDA | 20 |  |  | Material de consumo hospitalar | TUSS | 01/12/2019 | EM ANALISE | EM ANALISE
73824658 | 10360810012 | PPL018190-POLYPROPYLENE BU 1 X 90-90MM CU RC | 01/12/2019 |  |  | 5,5080 |  | FILAPROP SURGICAL SUTURE - PPL018190-POLYPROPYLENE BU 1 X 90-90MM CU RC | FILAPROP SURGICAL SUTURE - PPL018190-POLYPROPYLENE BU 1 X 90-90MM CU RC | CIRURGIA GERAL | MATERIAL DE CONSUMO | FIOS E FITAS CIRURGICOS | UN | 66.877.184/0001-80 | DOC MED COMERCIO IMPORTACAO E EXPORTACAO LTDA | 20 |  |  | Material de consumo hospitalar | TUSS | 01/12/2019 | EM ANALISE | EM ANALISE
73821438 | 10360810012 | PPL01834-POLYPROPYLENE BU 1 X 150-48MM HC RB LOOP | 01/12/2019 |  |  | 5,5080 |  | FILAPROP SURGICAL SUTURE - PPL01834-POLYPROPYLENE BU 1 X 150-48MM HC RB LOOP | FILAPROP SURGICAL SUTURE - PPL01834-POLYPROPYLENE BU 1 X 150-48MM HC RB LOOP | CIRURGIA GERAL | MATERIAL DE CONSUMO | FIOS E FITAS CIRURGICOS | UN | 66.877.184/0001-80 | DOC MED COMERCIO IMPORTACAO E EXPORTACAO LTDA | 20 |  |  | Material de consumo hospitalar | TUSS | 01/12/2019 | EM ANALISE | EM ANALISE
73822256 | 10360810012 | PPL01840-POLYPROPYLENE BU 1 X 70-30MM HC RB | 01/12/2019 |  |  | 5,5080 |  | FILAPROP SURGICAL SUTURE - PPL01840-POLYPROPYLENE BU 1 X 70-30MM HC RB | FILAPROP SURGICAL SUTURE - PPL01840-POLYPROPYLENE BU 1 X 70-30MM HC RB | CIRURGIA GERAL | MATERIAL DE CONSUMO | FIOS E FITAS CIRURGICOS | UN | 66.877.184/0001-80 | DOC MED COMERCIO IMPORTACAO E EXPORTACAO LTDA | 20 |  |  | Material de consumo hospitalar | TUSS | 01/12/2019 | EM ANALISE | EM ANALISE
73823228 | 10360810012 | PPL01842-POLYPROPYLENE BU 1 X 100-36MM HC RB | 01/12/2019 |  |  | 5,5080 |  | FILAPROP SURGICAL SUTURE - PPL01842-POLYPROPYLENE BU 1 X 100-36MM HC RB | FILAPROP SURGICAL SUTURE - PPL01842-POLYPROPYLENE BU 1 X 100-36MM HC RB | CIRURGIA GERAL | MATERIAL DE CONSUMO | FIOS E FITAS CIRURGICOS | UN | 66.877.184/0001-80 | DOC MED COMERCIO IMPORTACAO E EXPORTACAO LTDA | 20 |  |  | Material de consumo hospitalar | TUSS | 01/12/2019 | EM ANALISE | EM ANALISE
73821705 | 10360810012 | PPL018435-POLYPROPYLENE BU 1 X 100-40MM HC RB | 01/12/2019 |  |  | 5,5080 |  | FILAPROP SURGICAL SUTURE - PPL018435-POLYPROPYLENE BU 1 X 100-40MM HC RB | FILAPROP SURGICAL SUTURE - PPL018435-POLYPROPYLENE BU 1 X 100-40MM HC RB | CIRURGIA GERAL | MATERIAL DE CONSUMO | FIOS E FITAS CIRURGICOS | UN | 66.877.184/0001-80 | DOC MED COMERCIO IMPORTACAO E EXPORTACAO LTDA | 20 |  |  | Material de consumo hospitalar | TUSS | 01/12/2019 | EM ANALISE | EM ANALISE
73823732 | 10360810012 | PPL01843-POLYPROPYLENE BU 1 X 70-40MM HC RB | 01/12/2019 |  |  | 5,5080 |  | FILAPROP SURGICAL SUTURE - PPL01843-POLYPROPYLENE BU 1 X 70-40MM HC RB | FILAPROP SURGICAL SUTURE - PPL01843-POLYPROPYLENE BU 1 X 70-40MM HC RB | CIRURGIA GERAL | MATERIAL DE CONSUMO | FIOS E FITAS CIRURGICOS | UN | 66.877.184/0001-80 | DOC MED COMERCIO IMPORTACAO E EXPORTACAO LTDA | 20 |  |  | Material de consumo hospitalar | TUSS | 01/12/2019 | EM ANALISE | EM ANALISE
73821306 | 10360810012 | PPL018450-POLYPROPYLENE BU 1 X 90-45MM HC TC | 01/12/2019 |  |  | 5,5080 |  | FILAPROP SURGICAL SUTURE - PPL018450-POLYPROPYLENE BU 1 X 90-45MM HC TC | FILAPROP SURGICAL SUTURE - PPL018450-POLYPROPYLENE BU 1 X 90-45MM HC TC | CIRURGIA GERAL | MATERIAL DE CONSUMO | FIOS E FITAS CIRURGICOS | UN | 66.877.184/0001-80 | DOC MED COMERCIO IMPORTACAO E EXPORTACAO LTDA | 20 |  |  | Material de consumo hospitalar | TUSS | 01/12/2019 | EM ANALISE | EM ANALISE
73821926 | 10360810012 | PPL018475-POLYPROPYLENE BU 1 X 90-50MM HC RC | 01/12/2019 |  |  | 5,5080 |  | FILAPROP SURGICAL SUTURE - PPL018475-POLYPROPYLENE BU 1 X 90-50MM HC RC | FILAPROP SURGICAL SUTURE - PPL018475-POLYPROPYLENE BU 1 X 90-50MM HC RC | CIRURGIA GERAL | MATERIAL DE CONSUMO | FIOS E FITAS CIRURGICOS | UN | 66.877.184/0001-80 | DOC MED COMERCIO IMPORTACAO E EXPORTACAO LTDA | 20 |  |  | Material de consumo hospitalar | TUSS | 01/12/2019 | EM ANALISE | EM ANALISE
73822990 | 10360810012 | PPL018576-POLYPROPYLENE BU 1 X 100-48MM HC RC | 01/12/2019 |  |  | 5,5080 |  | FILAPROP SURGICAL SUTURE - PPL018576-POLYPROPYLENE BU 1 X 100-48MM HC RC | FILAPROP SURGICAL SUTURE - PPL018576-POLYPROPYLENE BU 1 X 100-48MM HC RC | CIRURGIA GERAL | MATERIAL DE CONSUMO | FIOS E FITAS CIRURGICOS | UN | 66.877.184/0001-80 | DOC MED COMERCIO IMPORTACAO E EXPORTACAO LTDA | 20 |  |  | Material de consumo hospitalar | TUSS | 01/12/2019 | EM ANALISE | EM ANALISE
73823384 | 10360810012 | PPL01883-POLYPROPYLENE BU 1 X 100-45MM HC RC | 01/12/2019 |  |  | 5,5080 |  | FILAPROP SURGICAL SUTURE - PPL01883-POLYPROPYLENE BU 1 X 100-45MM HC RC | FILAPROP SURGICAL SUTURE - PPL01883-POLYPROPYLENE BU 1 X 100-45MM HC RC | CIRURGIA GERAL | MATERIAL DE CONSUMO | FIOS E FITAS CIRURGICOS | UN | 66.877.184/0001-80 | DOC MED COMERCIO IMPORTACAO E EXPORTACAO LTDA | 20 |  |  | Material de consumo hospitalar | TUSS | 01/12/2019 | EM ANALISE | EM ANALISE
73821888 | 10360810012 | PPL01884-POLYPROPYLENE BU 1 X 100-40MM HC RC | 01/12/2019 |  |  | 5,5080 |  | FILAPROP SURGICAL SUTURE - PPL01884-POLYPROPYLENE BU 1 X 100-40MM HC RC | FILAPROP SURGICAL SUTURE - PPL01884-POLYPROPYLENE BU 1 X 100-40MM HC RC | CIRURGIA GERAL | MATERIAL DE CONSUMO | FIOS E FITAS CIRURGICOS | UN | 66.877.184/0001-80 | DOC MED COMERCIO IMPORTACAO E EXPORTACAO LTDA | 20 |  |  | Material de consumo hospitalar | TUSS | 01/12/2019 | EM ANALISE | EM ANALISE
73824020 | 10360810012 | PPL018999-POLYPROPYLENE BU 1 X 100-40MM HC RB BP | 01/12/2019 |  |  | 5,5080 |  | FILAPROP SURGICAL SUTURE - PPL018999-POLYPROPYLENE BU 1 X 100-40MM HC RB BP | FILAPROP SURGICAL SUTURE - PPL018999-POLYPROPYLENE BU 1 X 100-40MM HC RB BP | CIRURGIA GERAL | MATERIAL DE CONSUMO | FIOS E FITAS CIRURGICOS | UN | 66.877.184/0001-80 | DOC MED COMERCIO IMPORTACAO E EXPORTACAO LTDA | 20 |  |  | Material de consumo hospitalar | TUSS | 01/12/2019 | EM ANALISE | EM ANALISE
73823783 | 10360810012 | PPL028245-POLYPROPYLENE BU 2 X 75-45MM HC RC | 01/12/2019 |  |  | 5,1240 |  | FILAPROP SURGICAL SUTURE - PPL028245-POLYPROPYLENE BU 2 X 75-45MM HC RC | FILAPROP SURGICAL SUTURE - PPL028245-POLYPROPYLENE BU 2 X 75-45MM HC RC | CIRURGIA GERAL | MATERIAL DE CONSUMO | FIOS E FITAS CIRURGICOS | UN | 66.877.184/0001-80 | DOC MED COMERCIO IMPORTACAO E EXPORTACAO LTDA | 20 |  |  | Material de consumo hospitalar | TUSS | 01/12/2019 | EM ANALISE | EM ANALISE
73823007 | 10360810012 | PPL028275-POLYPROPYLENE BU 2 X 75-45MM HC RB | 01/12/2019 |  |  | 5,1240 |  | FILAPROP SURGICAL SUTURE - PPL028275-POLYPROPYLENE BU 2 X 75-45MM HC RB | FILAPROP SURGICAL SUTURE - PPL028275-POLYPROPYLENE BU 2 X 75-45MM HC RB | CIRURGIA GERAL | MATERIAL DE CONSUMO | FIOS E FITAS CIRURGICOS | UN | 66.877.184/0001-80 | DOC MED COMERCIO IMPORTACAO E EXPORTACAO LTDA | 20 |  |  | Material de consumo hospitalar | TUSS | 01/12/2019 | EM ANALISE | EM ANALISE
73824712 | 10360810012 | PPL10 824MIPH-POLYPROPYLENE BU 0 X 90-26MM HC RB DN | 01/12/2019 |  |  | 5,5200 |  | FILAPROP SURGICAL SUTURE - PPL10 824MIPH-POLYPROPYLENE BU 0 X 90-26MM HC RB DN | FILAPROP SURGICAL SUTURE - PPL10 824MIPH-POLYPROPYLENE BU 0 X 90-26MM HC RB DN | CIRURGIA GERAL | MATERIAL DE CONSUMO | FIOS E FITAS CIRURGICOS | UN | 66.877.184/0001-80 | DOC MED COMERCIO IMPORTACAO E EXPORTACAO LTDA | 20 |  |  | Material de consumo hospitalar | TUSS | 01/12/2019 | EM ANALISE | EM ANALISE
73822884 | 10360810012 | PPL10 842-POLYPROPYLENE BU 0 X 70-30MM HC RB HB | 01/12/2019 |  |  | 5,5200 |  | FILAPROP SURGICAL SUTURE - PPL10 842-POLYPROPYLENE BU 0 X 70-30MM HC RB HB | FILAPROP SURGICAL SUTURE - PPL10 842-POLYPROPYLENE BU 0 X 70-30MM HC RB HB | CIRURGIA GERAL | MATERIAL DE CONSUMO | FIOS E FITAS CIRURGICOS | UN | 66.877.184/0001-80 | DOC MED COMERCIO IMPORTACAO E EXPORTACAO LTDA | 20 |  |  | Material de consumo hospitalar | TUSS | 01/12/2019 | EM ANALISE | EM ANALISE
73823635 | 10360810012 | PPL100 1713DN-POLYPROPYLENE BU 10-0 X 23-16MM ST CT DN | 01/12/2019 |  |  | 6,7906 |  | FILAPROP SURGICAL SUTURE - PPL100 1713DN-POLYPROPYLENE BU 10-0 X 23-16MM ST CT DN | FILAPROP SURGICAL SUTURE - PPL100 1713DN-POLYPROPYLENE BU 10-0 X 23-16MM ST CT DN | CIRURGIA GERAL | MATERIAL DE CONSUMO | FIOS E FITAS CIRURGICOS | UN | 66.877.184/0001-80 | DOC MED COMERCIO IMPORTACAO E EXPORTACAO LTDA | 20 |  |  | Material de consumo hospitalar | TUSS | 01/12/2019 | EM ANALISE | EM ANALISE
73822477 | 10360810012 | PPL1001713E-POLYPROPYLENE BU 10-0 X 45-06MM CU SM | 01/12/2019 |  |  | 6,7906 |  | FILAPROP SURGICAL SUTURE - PPL1001713E-POLYPROPYLENE BU 10-0 X 45-06MM CU SM | FILAPROP SURGICAL SUTURE - PPL1001713E-POLYPROPYLENE BU 10-0 X 45-06MM CU SM | CIRURGIA GERAL | MATERIAL DE CONSUMO | FIOS E FITAS CIRURGICOS | UN | 66.877.184/0001-80 | DOC MED COMERCIO IMPORTACAO E EXPORTACAO LTDA | 20 |  |  | Material de consumo hospitalar | TUSS | 01/12/2019 | EM ANALISE | EM ANALISE
73823660 | 10360810012 | PPL1001713-POLYPROPYLENE BU 10-0 X 90-16MM ST CT | 01/12/2019 |  |  | 6,7906 |  | FILAPROP SURGICAL SUTURE - PPL1001713-POLYPROPYLENE BU 10-0 X 90-16MM ST CT | FILAPROP SURGICAL SUTURE - PPL1001713-POLYPROPYLENE BU 10-0 X 90-16MM ST CT | CIRURGIA GERAL | MATERIAL DE CONSUMO | FIOS E FITAS CIRURGICOS | UN | 66.877.184/0001-80 | DOC MED COMERCIO IMPORTACAO E EXPORTACAO LTDA | 20 |  |  | Material de consumo hospitalar | TUSS | 01/12/2019 | EM ANALISE | EM ANALISE
73823295 | 10360810012 | PPL1001777-POLYPROPYLENE BU 10-0 X 90-6.3MM CU SM | 01/12/2019 |  |  | 6,7906 |  | FILAPROP SURGICAL SUTURE - PPL1001777-POLYPROPYLENE BU 10-0 X 90-6.3MM CU SM | FILAPROP SURGICAL SUTURE - PPL1001777-POLYPROPYLENE BU 10-0 X 90-6.3MM CU SM | CIRURGIA GERAL | MATERIAL DE CONSUMO | FIOS E FITAS CIRURGICOS | UN | 66.877.184/0001-80 | DOC MED COMERCIO IMPORTACAO E EXPORTACAO LTDA | 20 |  |  | Material de consumo hospitalar | TUSS | 01/12/2019 | EM ANALISE | EM ANALISE
73822051 | 10360810012 | PPL1002794-POLYPROPYLENE BU 10-0 X 13-5MM CU RB DN | 01/12/2019 |  |  | 6,7906 |  | FILAPROP SURGICAL SUTURE - PPL1002794-POLYPROPYLENE BU 10-0 X 13-5MM CU RB DN | FILAPROP SURGICAL SUTURE - PPL1002794-POLYPROPYLENE BU 10-0 X 13-5MM CU RB DN | CIRURGIA GERAL | MATERIAL DE CONSUMO | FIOS E FITAS CIRURGICOS | UN | 66.877.184/0001-80 | DOC MED COMERCIO IMPORTACAO E EXPORTACAO LTDA | 20 |  |  | Material de consumo hospitalar | TUSS | 01/12/2019 | EM ANALISE | EM ANALISE
73823597 | 10360810012 | PPL1002795-POLYPROPYLENE BU 10-0 X 13-06MM CU RB | 01/12/2019 |  |  | 6,7906 |  | FILAPROP SURGICAL SUTURE - PPL1002795-POLYPROPYLENE BU 10-0 X 13-06MM CU RB | FILAPROP SURGICAL SUTURE - PPL1002795-POLYPROPYLENE BU 10-0 X 13-06MM CU RB | CIRURGIA GERAL | MATERIAL DE CONSUMO | FIOS E FITAS CIRURGICOS | UN | 66.877.184/0001-80 | DOC MED COMERCIO IMPORTACAO E EXPORTACAO LTDA | 20 |  |  | Material de consumo hospitalar | TUSS | 01/12/2019 | EM ANALISE | EM ANALISE
73823090 | 10360810012 | PPL100830-POLYPROPYLENE BU 0 X 75-30MM HC RB | 01/12/2019 |  |  | 5,5200 |  | FILAPROP SURGICAL SUTURE - PPL100830-POLYPROPYLENE BU 0 X 75-30MM HC RB | FILAPROP SURGICAL SUTURE - PPL100830-POLYPROPYLENE BU 0 X 75-30MM HC RB | CIRURGIA GERAL | MATERIAL DE CONSUMO | FIOS E FITAS CIRURGICOS | UN | 66.877.184/0001-80 | DOC MED COMERCIO IMPORTACAO E EXPORTACAO LTDA | 20 |  |  | Material de consumo hospitalar | TUSS | 01/12/2019 | EM ANALISE | EM ANALISE
73823988 | 10360810012 | PPL102815-POLYPROPYLENE BU 0 X 90-30MM CU RC | 01/12/2019 |  |  | 5,5200 |  | FILAPROP SURGICAL SUTURE - PPL102815-POLYPROPYLENE BU 0 X 90-30MM CU RC | FILAPROP SURGICAL SUTURE - PPL102815-POLYPROPYLENE BU 0 X 90-30MM CU RC | CIRURGIA GERAL | MATERIAL DE CONSUMO | FIOS E FITAS CIRURGICOS | UN | 66.877.184/0001-80 | DOC MED COMERCIO IMPORTACAO E EXPORTACAO LTDA | 20 |  |  | Material de consumo hospitalar | TUSS | 01/12/2019 | EM ANALISE | EM ANALISE
73823198 | 10360810012 | PPL102820-POLYPROPYLENE BU 0 X 90-26MM HC RC | 01/12/2019 |  |  | 5,5200 |  | FILAPROP SURGICAL SUTURE - PPL102820-POLYPROPYLENE BU 0 X 90-26MM HC RC | FILAPROP SURGICAL SUTURE - PPL102820-POLYPROPYLENE BU 0 X 90-26MM HC RC | CIRURGIA GERAL | MATERIAL DE CONSUMO | FIOS E FITAS CIRURGICOS | UN | 66.877.184/0001-80 | DOC MED COMERCIO IMPORTACAO E EXPORTACAO LTDA | 20 |  |  | Material de consumo hospitalar | TUSS | 01/12/2019 | EM ANALISE | EM ANALISE
73823287 | 10360810012 | PPL102825-POLYPROPYLENE BU 0 X 90-36MM HC RC | 01/12/2019 |  |  | 5,5200 |  | FILAPROP SURGICAL SUTURE - PPL102825-POLYPROPYLENE BU 0 X 90-36MM HC RC | FILAPROP SURGICAL SUTURE - PPL102825-POLYPROPYLENE BU 0 X 90-36MM HC RC | CIRURGIA GERAL | MATERIAL DE CONSUMO | FIOS E FITAS CIRURGICOS | UN | 66.877.184/0001-80 | DOC MED COMERCIO IMPORTACAO E EXPORTACAO LTDA | 20 |  |  | Material de consumo hospitalar | TUSS | 01/12/2019 | EM ANALISE | EM ANALISE
73822175 | 10360810012 | PPL108024-POLYPROPYLENE BU 0 X 75-24MM CU CT | 01/12/2019 |  |  | 5,5200 |  | FILAPROP SURGICAL SUTURE - PPL108024-POLYPROPYLENE BU 0 X 75-24MM CU CT | FILAPROP SURGICAL SUTURE - PPL108024-POLYPROPYLENE BU 0 X 75-24MM CU CT | CIRURGIA GERAL | MATERIAL DE CONSUMO | FIOS E FITAS CIRURGICOS | UN | 66.877.184/0001-80 | DOC MED COMERCIO IMPORTACAO E EXPORTACAO LTDA | 20 |  |  | Material de consumo hospitalar | TUSS | 01/12/2019 | EM ANALISE | EM ANALISE
73823848 | 10360810012 | PPL108026-POLYPROPYLENE BU 0 X 75-26MM HC RB | 01/12/2019 |  |  | 5,5200 |  | FILAPROP SURGICAL SUTURE - PPL108026-POLYPROPYLENE BU 0 X 75-26MM HC RB | FILAPROP SURGICAL SUTURE - PPL108026-POLYPROPYLENE BU 0 X 75-26MM HC RB | CIRURGIA GERAL | MATERIAL DE CONSUMO | FIOS E FITAS CIRURGICOS | UN | 66.877.184/0001-80 | DOC MED COMERCIO IMPORTACAO E EXPORTACAO LTDA | 20 |  |  | Material de consumo hospitalar | TUSS | 01/12/2019 | EM ANALISE | EM ANALISE
73824003 | 10360810012 | PPL108026XDN-POLYPROPYLENE BU 0 X 100-26MM HC RB DN | 01/12/2019 |  |  | 5,5200 |  | FILAPROP SURGICAL SUTURE - PPL108026XDN-POLYPROPYLENE BU 0 X 100-26MM HC RB DN | FILAPROP SURGICAL SUTURE - PPL108026XDN-POLYPROPYLENE BU 0 X 100-26MM HC RB DN | CIRURGIA GERAL | MATERIAL DE CONSUMO | FIOS E FITAS CIRURGICOS | UN | 66.877.184/0001-80 | DOC MED COMERCIO IMPORTACAO E EXPORTACAO LTDA | 20 |  |  | Material de consumo hospitalar | TUSS | 01/12/2019 | EM ANALISE | EM ANALISE
73824593 | 10360810012 | PPL108026Y-POLYPROPYLENE BU 0 X 75-26MM HC RB-2D | 01/12/2019 |  |  | 5,5200 |  | FILAPROP SURGICAL SUTURE - PPL108026Y-POLYPROPYLENE BU 0 X 75-26MM HC RB-2D | FILAPROP SURGICAL SUTURE - PPL108026Y-POLYPROPYLENE BU 0 X 75-26MM HC RB-2D | CIRURGIA GERAL | MATERIAL DE CONSUMO | FIOS E FITAS CIRURGICOS | UN | 66.877.184/0001-80 | DOC MED COMERCIO IMPORTACAO E EXPORTACAO LTDA | 20 |  |  | Material de consumo hospitalar | TUSS | 01/12/2019 | EM ANALISE | EM ANALISE
73823317 | 10360810012 | PPL108037-POLYPROPYLENE BU 0 X 75-37MM HC TC | 01/12/2019 |  |  | 5,5200 |  | FILAPROP SURGICAL SUTURE - PPL108037-POLYPROPYLENE BU 0 X 75-37MM HC TC | FILAPROP SURGICAL SUTURE - PPL108037-POLYPROPYLENE BU 0 X 75-37MM HC TC | CIRURGIA GERAL | MATERIAL DE CONSUMO | FIOS E FITAS CIRURGICOS | UN | 66.877.184/0001-80 | DOC MED COMERCIO IMPORTACAO E EXPORTACAO LTDA | 20 |  |  | Material de consumo hospitalar | TUSS | 01/12/2019 | EM ANALISE | EM ANALISE
73823449 | 10360810012 | PPL108038-POLYPROPYLENE BU 0 X 75-38MM CU CT | 01/12/2019 |  |  | 5,5200 |  | FILAPROP SURGICAL SUTURE - PPL108038-POLYPROPYLENE BU 0 X 75-38MM CU CT | FILAPROP SURGICAL SUTURE - PPL108038-POLYPROPYLENE BU 0 X 75-38MM CU CT | CIRURGIA GERAL | MATERIAL DE CONSUMO | FIOS E FITAS CIRURGICOS | UN | 66.877.184/0001-80 | DOC MED COMERCIO IMPORTACAO E EXPORTACAO LTDA | 20 |  |  | Material de consumo hospitalar | TUSS | 01/12/2019 | EM ANALISE | EM ANALISE
73824038 | 10360810012 | PPL108045-POLYPROPYLENE BU 0 X 75-45MM HC RC | 01/12/2019 |  |  | 5,5200 |  | FILAPROP SURGICAL SUTURE - PPL108045-POLYPROPYLENE BU 0 X 75-45MM HC RC | FILAPROP SURGICAL SUTURE - PPL108045-POLYPROPYLENE BU 0 X 75-45MM HC RC | CIRURGIA GERAL | MATERIAL DE CONSUMO | FIOS E FITAS CIRURGICOS | UN | 66.877.184/0001-80 | DOC MED COMERCIO IMPORTACAO E EXPORTACAO LTDA | 20 |  |  | Material de consumo hospitalar | TUSS | 01/12/2019 | EM ANALISE | EM ANALISE
73821535 | 10360810012 | PPL108075-POLYPROPYLENE BU 0 X 75-45MM HC RB | 01/12/2019 |  |  | 5,5200 |  | FILAPROP SURGICAL SUTURE - PPL108075-POLYPROPYLENE BU 0 X 75-45MM HC RB | FILAPROP SURGICAL SUTURE - PPL108075-POLYPROPYLENE BU 0 X 75-45MM HC RB | CIRURGIA GERAL | MATERIAL DE CONSUMO | FIOS E FITAS CIRURGICOS | UN | 66.877.184/0001-80 | DOC MED COMERCIO IMPORTACAO E EXPORTACAO LTDA | 20 |  |  | Material de consumo hospitalar | TUSS | 01/12/2019 | EM ANALISE | EM ANALISE
73823686 | 10360810012 | PPL10830-POLYPROPYLENE BU 0 X 70-30MM HC RB | 01/12/2019 |  |  | 5,5200 |  | FILAPROP SURGICAL SUTURE - PPL10830-POLYPROPYLENE BU 0 X 70-30MM HC RB | FILAPROP SURGICAL SUTURE - PPL10830-POLYPROPYLENE BU 0 X 70-30MM HC RB | CIRURGIA GERAL | MATERIAL DE CONSUMO | FIOS E FITAS CIRURGICOS | UN | 66.877.184/0001-80 | DOC MED COMERCIO IMPORTACAO E EXPORTACAO LTDA | 20 |  |  | Material de consumo hospitalar | TUSS | 01/12/2019 | EM ANALISE | EM ANALISE
73822744 | 10360810012 | PPL108424-POLYPROPYLENE BU 0 X 75-37MM HC RB | 01/12/2019 |  |  | 5,5200 |  | FILAPROP SURGICAL SUTURE - PPL108424-POLYPROPYLENE BU 0 X 75-37MM HC RB | FILAPROP SURGICAL SUTURE - PPL108424-POLYPROPYLENE BU 0 X 75-37MM HC RB | CIRURGIA GERAL | MATERIAL DE CONSUMO | FIOS E FITAS CIRURGICOS | UN | 66.877.184/0001-80 | DOC MED COMERCIO IMPORTACAO E EXPORTACAO LTDA | 20 |  |  | Material de consumo hospitalar | TUSS | 01/12/2019 | EM ANALISE | EM ANALISE
73824810 | 10360810012 | PPL108424Y-POLYPROPYLENE BU 0 X 75-37MM HC RB-2D | 01/12/2019 |  |  | 5,5200 |  | FILAPROP SURGICAL SUTURE - PPL108424Y-POLYPROPYLENE BU 0 X 75-37MM HC RB-2D | FILAPROP SURGICAL SUTURE - PPL108424Y-POLYPROPYLENE BU 0 X 75-37MM HC RB-2D | CIRURGIA GERAL | MATERIAL DE CONSUMO | FIOS E FITAS CIRURGICOS | UN | 66.877.184/0001-80 | DOC MED COMERCIO IMPORTACAO E EXPORTACAO LTDA | 20 |  |  | Material de consumo hospitalar | TUSS | 01/12/2019 | EM ANALISE | EM ANALISE
73823902 | 10360810012 | PPL108430-POLYPROPYLENE BU 0 X 100-31MM HC RB | 01/12/2019 |  |  | 5,5200 |  | FILAPROP SURGICAL SUTURE - PPL108430-POLYPROPYLENE BU 0 X 100-31MM HC RB | FILAPROP SURGICAL SUTURE - PPL108430-POLYPROPYLENE BU 0 X 100-31MM HC RB | CIRURGIA GERAL | MATERIAL DE CONSUMO | FIOS E FITAS CIRURGICOS | UN | 66.877.184/0001-80 | DOC MED COMERCIO IMPORTACAO E EXPORTACAO LTDA | 20 |  |  | Material de consumo hospitalar | TUSS | 01/12/2019 | EM ANALISE | EM ANALISE
73822914 | 10360810012 | PPL108434-POLYPROPYLENE BU 0 X 75-40MM HC RB | 01/12/2019 |  |  | 5,5200 |  | FILAPROP SURGICAL SUTURE - PPL108434-POLYPROPYLENE BU 0 X 75-40MM HC RB | FILAPROP SURGICAL SUTURE - PPL108434-POLYPROPYLENE BU 0 X 75-40MM HC RB | CIRURGIA GERAL | MATERIAL DE CONSUMO | FIOS E FITAS CIRURGICOS | UN | 66.877.184/0001-80 | DOC MED COMERCIO IMPORTACAO E EXPORTACAO LTDA | 20 |  |  | Material de consumo hospitalar | TUSS | 01/12/2019 | EM ANALISE | EM ANALISE
73824526 | 10360810012 | PPL108434XL-POLYPROPYLENE BU 0 X 100-40MM HC RB | 01/12/2019 |  |  | 5,5200 |  | FILAPROP SURGICAL SUTURE - PPL108434XL-POLYPROPYLENE BU 0 X 100-40MM HC RB | FILAPROP SURGICAL SUTURE - PPL108434XL-POLYPROPYLENE BU 0 X 100-40MM HC RB | CIRURGIA GERAL | MATERIAL DE CONSUMO | FIOS E FITAS CIRURGICOS | UN | 66.877.184/0001-80 | DOC MED COMERCIO IMPORTACAO E EXPORTACAO LTDA | 20 |  |  | Material de consumo hospitalar | TUSS | 01/12/2019 | EM ANALISE | EM ANALISE
73824160 | 10360810012 | PPL108434Y-POLYPROPYLENE BU 0 X 75-40MM HC RB-2D | 01/12/2019 |  |  | 5,5200 |  | FILAPROP SURGICAL SUTURE - PPL108434Y-POLYPROPYLENE BU 0 X 75-40MM HC RB-2D | FILAPROP SURGICAL SUTURE - PPL108434Y-POLYPROPYLENE BU 0 X 75-40MM HC RB-2D | CIRURGIA GERAL | MATERIAL DE CONSUMO | FIOS E FITAS CIRURGICOS | UN | 66.877.184/0001-80 | DOC MED COMERCIO IMPORTACAO E EXPORTACAO LTDA | 20 |  |  | Material de consumo hospitalar | TUSS | 01/12/2019 | EM ANALISE | EM ANALISE
73822450 | 10360810012 | PPL108454-POLYPROPYLENE BU 0 X 75-48MM HC CT | 01/12/2019 |  |  | 5,5200 |  | FILAPROP SURGICAL SUTURE - PPL108454-POLYPROPYLENE BU 0 X 75-48MM HC CT | FILAPROP SURGICAL SUTURE - PPL108454-POLYPROPYLENE BU 0 X 75-48MM HC CT | CIRURGIA GERAL | MATERIAL DE CONSUMO | FIOS E FITAS CIRURGICOS | UN | 66.877.184/0001-80 | DOC MED COMERCIO IMPORTACAO E EXPORTACAO LTDA | 20 |  |  | Material de consumo hospitalar | TUSS | 01/12/2019 | EM ANALISE | EM ANALISE
73822507 | 10360810012 | PPL10846-POLYPROPYLENE BU 0 X 90-30MM HC RB | 01/12/2019 |  |  | 5,5200 |  | FILAPROP SURGICAL SUTURE - PPL10846-POLYPROPYLENE BU 0 X 90-30MM HC RB | FILAPROP SURGICAL SUTURE - PPL10846-POLYPROPYLENE BU 0 X 90-30MM HC RB | CIRURGIA GERAL | MATERIAL DE CONSUMO | FIOS E FITAS CIRURGICOS | UN | 66.877.184/0001-80 | DOC MED COMERCIO IMPORTACAO E EXPORTACAO LTDA | 20 |  |  | Material de consumo hospitalar | TUSS | 01/12/2019 | EM ANALISE | EM ANALISE
73822795 | 10360810012 | PPL108470-POLYPROPYLENE BU 0 X 90-40MM HC RC | 01/12/2019 |  |  | 5,5200 |  | FILAPROP SURGICAL SUTURE - PPL108470-POLYPROPYLENE BU 0 X 90-40MM HC RC | FILAPROP SURGICAL SUTURE - PPL108470-POLYPROPYLENE BU 0 X 90-40MM HC RC | CIRURGIA GERAL | MATERIAL DE CONSUMO | FIOS E FITAS CIRURGICOS | UN | 66.877.184/0001-80 | DOC MED COMERCIO IMPORTACAO E EXPORTACAO LTDA | 20 |  |  | Material de consumo hospitalar | TUSS | 01/12/2019 | EM ANALISE | EM ANALISE
73824836 | 10360810012 | PPL108470XL-POLYPROPYLENE BU 0 X 100-40MM HC RC | 01/12/2019 |  |  | 5,5200 |  | FILAPROP SURGICAL SUTURE - PPL108470XL-POLYPROPYLENE BU 0 X 100-40MM HC RC | FILAPROP SURGICAL SUTURE - PPL108470XL-POLYPROPYLENE BU 0 X 100-40MM HC RC | CIRURGIA GERAL | MATERIAL DE CONSUMO | FIOS E FITAS CIRURGICOS | UN | 66.877.184/0001-80 | DOC MED COMERCIO IMPORTACAO E EXPORTACAO LTDA | 20 |  |  | Material de consumo hospitalar | TUSS | 01/12/2019 | EM ANALISE | EM ANALISE
73822116 | 10360810012 | PPL10894-POLYPROPYLENE BU 0 X 90-30MM HC TC | 01/12/2019 |  |  | 5,5200 |  | FILAPROP SURGICAL SUTURE - PPL10894-POLYPROPYLENE BU 0 X 90-30MM HC TC | FILAPROP SURGICAL SUTURE - PPL10894-POLYPROPYLENE BU 0 X 90-30MM HC TC | CIRURGIA GERAL | MATERIAL DE CONSUMO | FIOS E FITAS CIRURGICOS | UN | 66.877.184/0001-80 | DOC MED COMERCIO IMPORTACAO E EXPORTACAO LTDA | 20 |  |  | Material de consumo hospitalar | TUSS | 01/12/2019 | EM ANALISE | EM ANALISE
73824542 | 10360810012 | PPL10982J-POLYPROPYLENE BU 0 X 100-31MM J TYPE TC | 01/12/2019 |  |  | 5,5200 |  | FILAPROP SURGICAL SUTURE - PPL10982J-POLYPROPYLENE BU 0 X 100-31MM J TYPE TC | FILAPROP SURGICAL SUTURE - PPL10982J-POLYPROPYLENE BU 0 X 100-31MM J TYPE TC | CIRURGIA GERAL | MATERIAL DE CONSUMO | FIOS E FITAS CIRURGICOS | UN | 66.877.184/0001-80 | DOC MED COMERCIO IMPORTACAO E EXPORTACAO LTDA | 20 |  |  | Material de consumo hospitalar | TUSS | 01/12/2019 | EM ANALISE | EM ANALISE
73824275 | 10360810012 | PPL20 2040DN-POLYPROPYLENE BU 2-0 X 90-40MM HC RB DN | 01/12/2019 |  |  | 5,1240 |  | FILAPROP SURGICAL SUTURE - PPL20 2040DN-POLYPROPYLENE BU 2-0 X 90-40MM HC RB DN | FILAPROP SURGICAL SUTURE - PPL20 2040DN-POLYPROPYLENE BU 2-0 X 90-40MM HC RB DN | CIRURGIA GERAL | MATERIAL DE CONSUMO | FIOS E FITAS CIRURGICOS | UN | 66.877.184/0001-80 | DOC MED COMERCIO IMPORTACAO E EXPORTACAO LTDA | 20 |  |  | Material de consumo hospitalar | TUSS | 01/12/2019 | EM ANALISE | EM ANALISE
73821470 | 10360810012 | PPL20 807-POLYPROPYLENE BU 2-0 X 70-25MM HC TC | 01/12/2019 |  |  | 5,1240 |  | FILAPROP SURGICAL SUTURE - PPL20 807-POLYPROPYLENE BU 2-0 X 70-25MM HC TC | FILAPROP SURGICAL SUTURE - PPL20 807-POLYPROPYLENE BU 2-0 X 70-25MM HC TC | CIRURGIA GERAL | MATERIAL DE CONSUMO | FIOS E FITAS CIRURGICOS | UN | 66.877.184/0001-80 | DOC MED COMERCIO IMPORTACAO E EXPORTACAO LTDA | 20 |  |  | Material de consumo hospitalar | TUSS | 01/12/2019 | EM ANALISE | EM ANALISE
73823775 | 10360810012 | PPL20 807Y-POLYPROPYLENE BU 2-0 X 70-25MM HC TC-2D | 01/12/2019 |  |  | 5,1240 |  | FILAPROP SURGICAL SUTURE - PPL20 807Y-POLYPROPYLENE BU 2-0 X 70-25MM HC TC-2D | FILAPROP SURGICAL SUTURE - PPL20 807Y-POLYPROPYLENE BU 2-0 X 70-25MM HC TC-2D | CIRURGIA GERAL | MATERIAL DE CONSUMO | FIOS E FITAS CIRURGICOS | UN | 66.877.184/0001-80 | DOC MED COMERCIO IMPORTACAO E EXPORTACAO LTDA | 20 |  |  | Material de consumo hospitalar | TUSS | 01/12/2019 | EM ANALISE | EM ANALISE
73822191 | 10360810012 | PPL20 841-POLYPROPYLENE BU 2-0 X 70-30MM HC RB | 01/12/2019 |  |  | 5,1240 |  | FILAPROP SURGICAL SUTURE - PPL20 841-POLYPROPYLENE BU 2-0 X 70-30MM HC RB | FILAPROP SURGICAL SUTURE - PPL20 841-POLYPROPYLENE BU 2-0 X 70-30MM HC RB | CIRURGIA GERAL | MATERIAL DE CONSUMO | FIOS E FITAS CIRURGICOS | UN | 66.877.184/0001-80 | DOC MED COMERCIO IMPORTACAO E EXPORTACAO LTDA | 20 |  |  | Material de consumo hospitalar | TUSS | 01/12/2019 | EM ANALISE | EM ANALISE
73822736 | 10360810012 | PPL200623-POLYPROPYLENE BU 2-0 X 90-60MM ST CT | 01/12/2019 |  |  | 5,1240 |  | FILAPROP SURGICAL SUTURE - PPL200623-POLYPROPYLENE BU 2-0 X 90-60MM ST CT | FILAPROP SURGICAL SUTURE - PPL200623-POLYPROPYLENE BU 2-0 X 90-60MM ST CT | CIRURGIA GERAL | MATERIAL DE CONSUMO | FIOS E FITAS CIRURGICOS | UN | 66.877.184/0001-80 | DOC MED COMERCIO IMPORTACAO E EXPORTACAO LTDA | 20 |  |  | Material de consumo hospitalar | TUSS | 01/12/2019 | EM ANALISE | EM ANALISE
73823643 | 10360810012 | PPL200631-POLYPROPYLENE BU 2-0 X 75-60MM ST CT | 01/12/2019 |  |  | 5,1240 |  | FILAPROP SURGICAL SUTURE - PPL200631-POLYPROPYLENE BU 2-0 X 75-60MM ST CT | FILAPROP SURGICAL SUTURE - PPL200631-POLYPROPYLENE BU 2-0 X 75-60MM ST CT | CIRURGIA GERAL | MATERIAL DE CONSUMO | FIOS E FITAS CIRURGICOS | UN | 66.877.184/0001-80 | DOC MED COMERCIO IMPORTACAO E EXPORTACAO LTDA | 20 |  |  | Material de consumo hospitalar | TUSS | 01/12/2019 | EM ANALISE | EM ANALISE
73821624 | 10360810012 | PPL200752-POLYPROPYLENE BU 2-0 X 90-75MM ST CT | 01/12/2019 |  |  | 5,1240 |  | FILAPROP SURGICAL SUTURE - PPL200752-POLYPROPYLENE BU 2-0 X 90-75MM ST CT | FILAPROP SURGICAL SUTURE - PPL200752-POLYPROPYLENE BU 2-0 X 90-75MM ST CT | CIRURGIA GERAL | MATERIAL DE CONSUMO | FIOS E FITAS CIRURGICOS | UN | 66.877.184/0001-80 | DOC MED COMERCIO IMPORTACAO E EXPORTACAO LTDA | 20 |  |  | Material de consumo hospitalar | TUSS | 01/12/2019 | EM ANALISE | EM ANALISE
73824097 | 10360810012 | PPL200753-POLYPROPYLENE BU 2-0 X 90-70MM ST CT | 01/12/2019 |  |  | 5,1240 |  | FILAPROP SURGICAL SUTURE - PPL200753-POLYPROPYLENE BU 2-0 X 90-70MM ST CT | FILAPROP SURGICAL SUTURE - PPL200753-POLYPROPYLENE BU 2-0 X 90-70MM ST CT | CIRURGIA GERAL | MATERIAL DE CONSUMO | FIOS E FITAS CIRURGICOS | UN | 66.877.184/0001-80 | DOC MED COMERCIO IMPORTACAO E EXPORTACAO LTDA | 20 |  |  | Material de consumo hospitalar | TUSS | 01/12/2019 | EM ANALISE | EM ANALISE
73823325 | 10360810012 | PPL200987-POLYPROPYLENE BU 2-0 X 90-90MM CU RC | 01/12/2019 |  |  | 5,1240 |  | FILAPROP SURGICAL SUTURE - PPL200987-POLYPROPYLENE BU 2-0 X 90-90MM CU RC | FILAPROP SURGICAL SUTURE - PPL200987-POLYPROPYLENE BU 2-0 X 90-90MM CU RC | CIRURGIA GERAL | MATERIAL DE CONSUMO | FIOS E FITAS CIRURGICOS | UN | 66.877.184/0001-80 | DOC MED COMERCIO IMPORTACAO E EXPORTACAO LTDA | 20 |  |  | Material de consumo hospitalar | TUSS | 01/12/2019 | EM ANALISE | EM ANALISE
73824089 | 10360810012 | PPL200988-POLYPROPYLENE BU 2-0 X 90-90MM CU CT | 01/12/2019 |  |  | 5,1240 |  | FILAPROP SURGICAL SUTURE - PPL200988-POLYPROPYLENE BU 2-0 X 90-90MM CU CT | FILAPROP SURGICAL SUTURE - PPL200988-POLYPROPYLENE BU 2-0 X 90-90MM CU CT | CIRURGIA GERAL | MATERIAL DE CONSUMO | FIOS E FITAS CIRURGICOS | UN | 66.877.184/0001-80 | DOC MED COMERCIO IMPORTACAO E EXPORTACAO LTDA | 20 |  |  | Material de consumo hospitalar | TUSS | 01/12/2019 | EM ANALISE | EM ANALISE
73822957 | 10360810012 | PPL20295-POLYPROPYLENE BU 2-0 X 90-31MM HC RB VB | 01/12/2019 |  |  | 5,1240 |  | FILAPROP SURGICAL SUTURE - PPL20295-POLYPROPYLENE BU 2-0 X 90-31MM HC RB VB | FILAPROP SURGICAL SUTURE - PPL20295-POLYPROPYLENE BU 2-0 X 90-31MM HC RB VB | CIRURGIA GERAL | MATERIAL DE CONSUMO | FIOS E FITAS CIRURGICOS | UN | 66.877.184/0001-80 | DOC MED COMERCIO IMPORTACAO E EXPORTACAO LTDA | 20 |  |  | Material de consumo hospitalar | TUSS | 01/12/2019 | EM ANALISE | EM ANALISE
73822787 | 10360810012 | PPL20295Z-POLYPROPYLENE BU 2-0 X90-31MM HCRBVB-3D | 01/12/2019 |  |  | 5,1240 |  | FILAPROP SURGICAL SUTURE - PPL20295Z-POLYPROPYLENE BU 2-0 X90-31MM HCRBVB-3D | FILAPROP SURGICAL SUTURE - PPL20295Z-POLYPROPYLENE BU 2-0 X90-31MM HCRBVB-3D | CIRURGIA GERAL | MATERIAL DE CONSUMO | FIOS E FITAS CIRURGICOS | UN | 66.877.184/0001-80 | DOC MED COMERCIO IMPORTACAO E EXPORTACAO LTDA | 20 |  |  | Material de consumo hospitalar | TUSS | 01/12/2019 | EM ANALISE | EM ANALISE
73823694 | 10360810012 | PPL207697-POLYPROPYLENE BU 2-0 X 75-30MM CU RC | 01/12/2019 |  |  | 5,1240 |  | FILAPROP SURGICAL SUTURE - PPL207697-POLYPROPYLENE BU 2-0 X 75-30MM CU RC | FILAPROP SURGICAL SUTURE - PPL207697-POLYPROPYLENE BU 2-0 X 75-30MM CU RC | CIRURGIA GERAL | MATERIAL DE CONSUMO | FIOS E FITAS CIRURGICOS | UN | 66.877.184/0001-80 | DOC MED COMERCIO IMPORTACAO E EXPORTACAO LTDA | 20 |  |  | Material de consumo hospitalar | TUSS | 01/12/2019 | EM ANALISE | EM ANALISE
73822167 | 10360810012 | PPL208026-POLYPROPYLENE BU 2-0 X 45-26MM CU RC | 01/12/2019 |  |  | 5,1240 |  | FILAPROP SURGICAL SUTURE - PPL208026-POLYPROPYLENE BU 2-0 X 45-26MM CU RC | FILAPROP SURGICAL SUTURE - PPL208026-POLYPROPYLENE BU 2-0 X 45-26MM CU RC | CIRURGIA GERAL | MATERIAL DE CONSUMO | FIOS E FITAS CIRURGICOS | UN | 66.877.184/0001-80 | DOC MED COMERCIO IMPORTACAO E EXPORTACAO LTDA | 20 |  |  | Material de consumo hospitalar | TUSS | 01/12/2019 | EM ANALISE | EM ANALISE
73823074 | 10360810012 | PPL208230-POLYPROPYLENE BU 2-0 X 70-30MM CU RB | 01/12/2019 |  |  | 5,1240 |  | FILAPROP SURGICAL SUTURE - PPL208230-POLYPROPYLENE BU 2-0 X 70-30MM CU RB | FILAPROP SURGICAL SUTURE - PPL208230-POLYPROPYLENE BU 2-0 X 70-30MM CU RB | CIRURGIA GERAL | MATERIAL DE CONSUMO | FIOS E FITAS CIRURGICOS | UN | 66.877.184/0001-80 | DOC MED COMERCIO IMPORTACAO E EXPORTACAO LTDA | 20 |  |  | Material de consumo hospitalar | TUSS | 01/12/2019 | EM ANALISE | EM ANALISE
73821950 | 10360810012 | PPL208231-POLYPROPYLENE BU 2-0 X 75-31MM HC RB | 01/12/2019 |  |  | 5,1240 |  | FILAPROP SURGICAL SUTURE - PPL208231-POLYPROPYLENE BU 2-0 X 75-31MM HC RB | FILAPROP SURGICAL SUTURE - PPL208231-POLYPROPYLENE BU 2-0 X 75-31MM HC RB | CIRURGIA GERAL | MATERIAL DE CONSUMO | FIOS E FITAS CIRURGICOS | UN | 66.877.184/0001-80 | DOC MED COMERCIO IMPORTACAO E EXPORTACAO LTDA | 20 |  |  | Material de consumo hospitalar | TUSS | 01/12/2019 | EM ANALISE | EM ANALISE
73824640 | 10360810012 | PPL208236-POLYPROPYLENE BU 2-0 X 90-36MM HC RB | 01/12/2019 |  |  | 5,1240 |  | FILAPROP SURGICAL SUTURE - PPL208236-POLYPROPYLENE BU 2-0 X 90-36MM HC RB | FILAPROP SURGICAL SUTURE - PPL208236-POLYPROPYLENE BU 2-0 X 90-36MM HC RB | CIRURGIA GERAL | MATERIAL DE CONSUMO | FIOS E FITAS CIRURGICOS | UN | 66.877.184/0001-80 | DOC MED COMERCIO IMPORTACAO E EXPORTACAO LTDA | 20 |  |  | Material de consumo hospitalar | TUSS | 01/12/2019 | EM ANALISE | EM ANALISE
73824305 | 10360810012 | PPL208236Y-POLYPROPYLENE BU 2-0 X 90-36MM HC RB-2D | 01/12/2019 |  |  | 5,1240 |  | FILAPROP SURGICAL SUTURE - PPL208236Y-POLYPROPYLENE BU 2-0 X 90-36MM HC RB-2D | FILAPROP SURGICAL SUTURE - PPL208236Y-POLYPROPYLENE BU 2-0 X 90-36MM HC RB-2D | CIRURGIA GERAL | MATERIAL DE CONSUMO | FIOS E FITAS CIRURGICOS | UN | 66.877.184/0001-80 | DOC MED COMERCIO IMPORTACAO E EXPORTACAO LTDA | 20 |  |  | Material de consumo hospitalar | TUSS | 01/12/2019 | EM ANALISE | EM ANALISE
73823724 | 10360810012 | PPL208245-POLYPROPYLENE BU 2-0 X 75-45MM HC RC | 01/12/2019 |  |  | 5,1240 |  | FILAPROP SURGICAL SUTURE - PPL208245-POLYPROPYLENE BU 2-0 X 75-45MM HC RC | FILAPROP SURGICAL SUTURE - PPL208245-POLYPROPYLENE BU 2-0 X 75-45MM HC RC | CIRURGIA GERAL | MATERIAL DE CONSUMO | FIOS E FITAS CIRURGICOS | UN | 66.877.184/0001-80 | DOC MED COMERCIO IMPORTACAO E EXPORTACAO LTDA | 20 |  |  | Material de consumo hospitalar | TUSS | 01/12/2019 | EM ANALISE | EM ANALISE
73823554 | 10360810012 | PPL208275-POLYPROPYLENE BU 2-0 X 75-45MM HC RB | 01/12/2019 |  |  | 5,1240 |  | FILAPROP SURGICAL SUTURE - PPL208275-POLYPROPYLENE BU 2-0 X 75-45MM HC RB | FILAPROP SURGICAL SUTURE - PPL208275-POLYPROPYLENE BU 2-0 X 75-45MM HC RB | CIRURGIA GERAL | MATERIAL DE CONSUMO | FIOS E FITAS CIRURGICOS | UN | 66.877.184/0001-80 | DOC MED COMERCIO IMPORTACAO E EXPORTACAO LTDA | 20 |  |  | Material de consumo hospitalar | TUSS | 01/12/2019 | EM ANALISE | EM ANALISE
73825166 | 10360810012 | PPL208276-POLYPROPYLENE BU 2-0 X 100-75MM HC RB | 01/12/2019 |  |  | 5,1240 |  | FILAPROP SURGICAL SUTURE - PPL208276-POLYPROPYLENE BU 2-0 X 100-75MM HC RB | FILAPROP SURGICAL SUTURE - PPL208276-POLYPROPYLENE BU 2-0 X 100-75MM HC RB | CIRURGIA GERAL | MATERIAL DE CONSUMO | FIOS E FITAS CIRURGICOS | UN | 66.877.184/0001-80 | DOC MED COMERCIO IMPORTACAO E EXPORTACAO LTDA | 20 |  |  | Material de consumo hospitalar | TUSS | 01/12/2019 | EM ANALISE | EM ANALISE
73823562 | 10360810012 | PPL208400-POLYPROPYLENE BU 2-0 X 75-70MM ST RB DN | 01/12/2019 |  |  | 5,1240 |  | FILAPROP SURGICAL SUTURE - PPL208400-POLYPROPYLENE BU 2-0 X 75-70MM ST RB DN | FILAPROP SURGICAL SUTURE - PPL208400-POLYPROPYLENE BU 2-0 X 75-70MM ST RB DN | CIRURGIA GERAL | MATERIAL DE CONSUMO | FIOS E FITAS CIRURGICOS | UN | 66.877.184/0001-80 | DOC MED COMERCIO IMPORTACAO E EXPORTACAO LTDA | 20 |  |  | Material de consumo hospitalar | TUSS | 01/12/2019 | EM ANALISE | EM ANALISE
73823953 | 10360810012 | PPL20844DN-POLYPROPYLENE BU 2-0 X 90-30MM HC RB DN | 01/12/2019 |  |  | 5,1240 |  | FILAPROP SURGICAL SUTURE - PPL20844DN-POLYPROPYLENE BU 2-0 X 90-30MM HC RB DN | FILAPROP SURGICAL SUTURE - PPL20844DN-POLYPROPYLENE BU 2-0 X 90-30MM HC RB DN | CIRURGIA GERAL | MATERIAL DE CONSUMO | FIOS E FITAS CIRURGICOS | UN | 66.877.184/0001-80 | DOC MED COMERCIO IMPORTACAO E EXPORTACAO LTDA | 20 |  |  | Material de consumo hospitalar | TUSS | 01/12/2019 | EM ANALISE | EM ANALISE
73823201 | 10360810012 | PPL20844-POLYPROPYLENE BU 2-0 X 90-30MM HC RB | 01/12/2019 |  |  | 5,1240 |  | FILAPROP SURGICAL SUTURE - PPL20844-POLYPROPYLENE BU 2-0 X 90-30MM HC RB | FILAPROP SURGICAL SUTURE - PPL20844-POLYPROPYLENE BU 2-0 X 90-30MM HC RB | CIRURGIA GERAL | MATERIAL DE CONSUMO | FIOS E FITAS CIRURGICOS | UN | 66.877.184/0001-80 | DOC MED COMERCIO IMPORTACAO E EXPORTACAO LTDA | 20 |  |  | Material de consumo hospitalar | TUSS | 01/12/2019 | EM ANALISE | EM ANALISE
73824208 | 10360810012 | PPL20844SL-POLYPROPYLENE BU 2-0 X 75-30MM HC RB | 01/12/2019 |  |  | 5,1240 |  | FILAPROP SURGICAL SUTURE - PPL20844SL-POLYPROPYLENE BU 2-0 X 75-30MM HC RB | FILAPROP SURGICAL SUTURE - PPL20844SL-POLYPROPYLENE BU 2-0 X 75-30MM HC RB | CIRURGIA GERAL | MATERIAL DE CONSUMO | FIOS E FITAS CIRURGICOS | UN | 66.877.184/0001-80 | DOC MED COMERCIO IMPORTACAO E EXPORTACAO LTDA | 20 |  |  | Material de consumo hospitalar | TUSS | 01/12/2019 | EM ANALISE | EM ANALISE
73822582 | 10360810012 | PPL20844SLY-POLYPROPYLENE BU 2-0 X 75-30MM HC RB-2D | 01/12/2019 |  |  | 5,1240 |  | FILAPROP SURGICAL SUTURE - PPL20844SLY-POLYPROPYLENE BU 2-0 X 75-30MM HC RB-2D | FILAPROP SURGICAL SUTURE - PPL20844SLY-POLYPROPYLENE BU 2-0 X 75-30MM HC RB-2D | CIRURGIA GERAL | MATERIAL DE CONSUMO | FIOS E FITAS CIRURGICOS | UN | 66.877.184/0001-80 | DOC MED COMERCIO IMPORTACAO E EXPORTACAO LTDA | 20 |  |  | Material de consumo hospitalar | TUSS | 01/12/2019 | EM ANALISE | EM ANALISE
73824933 | 10360810012 | PPL20844Z-POLYPROPYLENE BU 2-0 X 90-30MM HC RB-3D | 01/12/2019 |  |  | 5,1240 |  | FILAPROP SURGICAL SUTURE - PPL20844Z-POLYPROPYLENE BU 2-0 X 90-30MM HC RB-3D | FILAPROP SURGICAL SUTURE - PPL20844Z-POLYPROPYLENE BU 2-0 X 90-30MM HC RB-3D | CIRURGIA GERAL | MATERIAL DE CONSUMO | FIOS E FITAS CIRURGICOS | UN | 66.877.184/0001-80 | DOC MED COMERCIO IMPORTACAO E EXPORTACAO LTDA | 20 |  |  | Material de consumo hospitalar | TUSS | 01/12/2019 | EM ANALISE | EM ANALISE
73824623 | 10360810012 | PPL2085200-POLYPROPYLENE BU 2-0 X 75-20MM HC RB | 01/12/2019 |  |  | 5,1240 |  | FILAPROP SURGICAL SUTURE - PPL2085200-POLYPROPYLENE BU 2-0 X 75-20MM HC RB | FILAPROP SURGICAL SUTURE - PPL2085200-POLYPROPYLENE BU 2-0 X 75-20MM HC RB | CIRURGIA GERAL | MATERIAL DE CONSUMO | FIOS E FITAS CIRURGICOS | UN | 66.877.184/0001-80 | DOC MED COMERCIO IMPORTACAO E EXPORTACAO LTDA | 20 |  |  | Material de consumo hospitalar | TUSS | 01/12/2019 | EM ANALISE | EM ANALISE
73821489 | 10360810012 | PPL208523-POLYPROPYLENE BU 2-0 X 90-26MM HC RB | 01/12/2019 |  |  | 5,1240 |  | FILAPROP SURGICAL SUTURE - PPL208523-POLYPROPYLENE BU 2-0 X 90-26MM HC RB | FILAPROP SURGICAL SUTURE - PPL208523-POLYPROPYLENE BU 2-0 X 90-26MM HC RB | CIRURGIA GERAL | MATERIAL DE CONSUMO | FIOS E FITAS CIRURGICOS | UN | 66.877.184/0001-80 | DOC MED COMERCIO IMPORTACAO E EXPORTACAO LTDA | 20 |  |  | Material de consumo hospitalar | TUSS | 01/12/2019 | EM ANALISE | EM ANALISE
73822264 | 10360810012 | PPL208526-POLYPROPYLENE BU 2-0 X 90-31MM HC RB DN | 01/12/2019 |  |  | 5,1240 |  | FILAPROP SURGICAL SUTURE - PPL208526-POLYPROPYLENE BU 2-0 X 90-31MM HC RB DN | FILAPROP SURGICAL SUTURE - PPL208526-POLYPROPYLENE BU 2-0 X 90-31MM HC RB DN | CIRURGIA GERAL | MATERIAL DE CONSUMO | FIOS E FITAS CIRURGICOS | UN | 66.877.184/0001-80 | DOC MED COMERCIO IMPORTACAO E EXPORTACAO LTDA | 20 |  |  | Material de consumo hospitalar | TUSS | 01/12/2019 | EM ANALISE | EM ANALISE
73821381 | 10360810012 | PPL208571-POLYPROPYLENE BU 2-0 X 90-55MM ST CT | 01/12/2019 |  |  | 5,1240 |  | FILAPROP SURGICAL SUTURE - PPL208571-POLYPROPYLENE BU 2-0 X 90-55MM ST CT | FILAPROP SURGICAL SUTURE - PPL208571-POLYPROPYLENE BU 2-0 X 90-55MM ST CT | CIRURGIA GERAL | MATERIAL DE CONSUMO | FIOS E FITAS CIRURGICOS | UN | 66.877.184/0001-80 | DOC MED COMERCIO IMPORTACAO E EXPORTACAO LTDA | 20 |  |  | Material de consumo hospitalar | TUSS | 01/12/2019 | EM ANALISE | EM ANALISE
73824704 | 10360810012 | PPL208685-POLYPROPYLENE BU 2-0 X 75-24MM CU RC | 01/12/2019 |  |  | 5,1240 |  | FILAPROP SURGICAL SUTURE - PPL208685-POLYPROPYLENE BU 2-0 X 75-24MM CU RC | FILAPROP SURGICAL SUTURE - PPL208685-POLYPROPYLENE BU 2-0 X 75-24MM CU RC | CIRURGIA GERAL | MATERIAL DE CONSUMO | FIOS E FITAS CIRURGICOS | UN | 66.877.184/0001-80 | DOC MED COMERCIO IMPORTACAO E EXPORTACAO LTDA | 20 |  |  | Material de consumo hospitalar | TUSS | 01/12/2019 | EM ANALISE | EM ANALISE
73822930 | 10360810012 | PPL208685XL-POLYPROPYLENE BU 2-0 X 100-24MM CU RC | 01/12/2019 |  |  | 5,1240 |  | FILAPROP SURGICAL SUTURE - PPL208685XL-POLYPROPYLENE BU 2-0 X 100-24MM CU RC | FILAPROP SURGICAL SUTURE - PPL208685XL-POLYPROPYLENE BU 2-0 X 100-24MM CU RC | CIRURGIA GERAL | MATERIAL DE CONSUMO | FIOS E FITAS CIRURGICOS | UN | 66.877.184/0001-80 | DOC MED COMERCIO IMPORTACAO E EXPORTACAO LTDA | 20 |  |  | Material de consumo hospitalar | TUSS | 01/12/2019 | EM ANALISE | EM ANALISE
73824372 | 10360810012 | PPL208685Y-POLYPROPYLENE BU 2-0 X 75-24MM CU RC-2D | 01/12/2019 |  |  | 5,1240 |  | FILAPROP SURGICAL SUTURE - PPL208685Y-POLYPROPYLENE BU 2-0 X 75-24MM CU RC-2D | FILAPROP SURGICAL SUTURE - PPL208685Y-POLYPROPYLENE BU 2-0 X 75-24MM CU RC-2D | CIRURGIA GERAL | MATERIAL DE CONSUMO | FIOS E FITAS CIRURGICOS | UN | 66.877.184/0001-80 | DOC MED COMERCIO IMPORTACAO E EXPORTACAO LTDA | 20 |  |  | Material de consumo hospitalar | TUSS | 01/12/2019 | EM ANALISE | EM ANALISE
73824801 | 10360810012 | PPL208689-POLYPROPYLENE BU 2-0 X 90-40MM CU RC | 01/12/2019 |  |  | 5,1240 |  | FILAPROP SURGICAL SUTURE - PPL208689-POLYPROPYLENE BU 2-0 X 90-40MM CU RC | FILAPROP SURGICAL SUTURE - PPL208689-POLYPROPYLENE BU 2-0 X 90-40MM CU RC | CIRURGIA GERAL | MATERIAL DE CONSUMO | FIOS E FITAS CIRURGICOS | UN | 66.877.184/0001-80 | DOC MED COMERCIO IMPORTACAO E EXPORTACAO LTDA | 20 |  |  | Material de consumo hospitalar | TUSS | 01/12/2019 | EM ANALISE | EM ANALISE
73824062 | 10360810012 | PPL208690-POLYPROPYLENE BU 2-0 X 100-40MM CU CT | 01/12/2019 |  |  | 5,1240 |  | FILAPROP SURGICAL SUTURE - PPL208690-POLYPROPYLENE BU 2-0 X 100-40MM CU CT | FILAPROP SURGICAL SUTURE - PPL208690-POLYPROPYLENE BU 2-0 X 100-40MM CU CT | CIRURGIA GERAL | MATERIAL DE CONSUMO | FIOS E FITAS CIRURGICOS | UN | 66.877.184/0001-80 | DOC MED COMERCIO IMPORTACAO E EXPORTACAO LTDA | 20 |  |  | Material de consumo hospitalar | TUSS | 01/12/2019 | EM ANALISE | EM ANALISE
73823015 | 10360810012 | PPL208833-POLYPROPYLENE BU 2-0 X 75-26MM HC RB | 01/12/2019 |  |  | 5,1240 |  | FILAPROP SURGICAL SUTURE - PPL208833-POLYPROPYLENE BU 2-0 X 75-26MM HC RB | FILAPROP SURGICAL SUTURE - PPL208833-POLYPROPYLENE BU 2-0 X 75-26MM HC RB | CIRURGIA GERAL | MATERIAL DE CONSUMO | FIOS E FITAS CIRURGICOS | UN | 66.877.184/0001-80 | DOC MED COMERCIO IMPORTACAO E EXPORTACAO LTDA | 20 |  |  | Material de consumo hospitalar | TUSS | 01/12/2019 | EM ANALISE | EM ANALISE
73824925 | 10360810012 | PPL208833Y-POLYPROPYLENE BU 2-0 X 75-26MM HC RB-2D | 01/12/2019 |  |  | 5,1240 |  | FILAPROP SURGICAL SUTURE - PPL208833Y-POLYPROPYLENE BU 2-0 X 75-26MM HC RB-2D | FILAPROP SURGICAL SUTURE - PPL208833Y-POLYPROPYLENE BU 2-0 X 75-26MM HC RB-2D | CIRURGIA GERAL | MATERIAL DE CONSUMO | FIOS E FITAS CIRURGICOS | UN | 66.877.184/0001-80 | DOC MED COMERCIO IMPORTACAO E EXPORTACAO LTDA | 20 |  |  | Material de consumo hospitalar | TUSS | 01/12/2019 | EM ANALISE | EM ANALISE
73825026 | 10360810012 | PPL208834-POLYPROPYLENE BU 2-0 X 75-26MM HC RB DN | 01/12/2019 |  |  | 5,1240 |  | FILAPROP SURGICAL SUTURE - PPL208834-POLYPROPYLENE BU 2-0 X 75-26MM HC RB DN | FILAPROP SURGICAL SUTURE - PPL208834-POLYPROPYLENE BU 2-0 X 75-26MM HC RB DN | CIRURGIA GERAL | MATERIAL DE CONSUMO | FIOS E FITAS CIRURGICOS | UN | 66.877.184/0001-80 | DOC MED COMERCIO IMPORTACAO E EXPORTACAO LTDA | 20 |  |  | Material de consumo hospitalar | TUSS | 01/12/2019 | EM ANALISE | EM ANALISE
73824437 | 10360810012 | PPL208850-POLYPROPYLENE BU 2-0 X 90-30MM HC TC | 01/12/2019 |  |  | 5,1240 |  | FILAPROP SURGICAL SUTURE - PPL208850-POLYPROPYLENE BU 2-0 X 90-30MM HC TC | FILAPROP SURGICAL SUTURE - PPL208850-POLYPROPYLENE BU 2-0 X 90-30MM HC TC | CIRURGIA GERAL | MATERIAL DE CONSUMO | FIOS E FITAS CIRURGICOS | UN | 66.877.184/0001-80 | DOC MED COMERCIO IMPORTACAO E EXPORTACAO LTDA | 20 |  |  | Material de consumo hospitalar | TUSS | 01/12/2019 | EM ANALISE | EM ANALISE
73823937 | 10360810012 | PPL208852DN-POLYPROPYLENE BU 2-0 X 90-40MM HC TC DN | 01/12/2019 |  |  | 5,1240 |  | FILAPROP SURGICAL SUTURE - PPL208852DN-POLYPROPYLENE BU 2-0 X 90-40MM HC TC DN | FILAPROP SURGICAL SUTURE - PPL208852DN-POLYPROPYLENE BU 2-0 X 90-40MM HC TC DN | CIRURGIA GERAL | MATERIAL DE CONSUMO | FIOS E FITAS CIRURGICOS | UN | 66.877.184/0001-80 | DOC MED COMERCIO IMPORTACAO E EXPORTACAO LTDA | 20 |  |  | Material de consumo hospitalar | TUSS | 01/12/2019 | EM ANALISE | EM ANALISE
73824500 | 10360810012 | PPL208852-POLYPROPYLENE BU 2-0 X 90-40MM HC TC | 01/12/2019 |  |  | 5,1240 |  | FILAPROP SURGICAL SUTURE - PPL208852-POLYPROPYLENE BU 2-0 X 90-40MM HC TC | FILAPROP SURGICAL SUTURE - PPL208852-POLYPROPYLENE BU 2-0 X 90-40MM HC TC | CIRURGIA GERAL | MATERIAL DE CONSUMO | FIOS E FITAS CIRURGICOS | UN | 66.877.184/0001-80 | DOC MED COMERCIO IMPORTACAO E EXPORTACAO LTDA | 20 |  |  | Material de consumo hospitalar | TUSS | 01/12/2019 | EM ANALISE | EM ANALISE
73822841 | 10360810012 | PPL208926-POLYPROPYLENE BU 2-0 X 90-26MM HC TC | 01/12/2019 |  |  | 5,1240 |  | FILAPROP SURGICAL SUTURE - PPL208926-POLYPROPYLENE BU 2-0 X 90-26MM HC TC | FILAPROP SURGICAL SUTURE - PPL208926-POLYPROPYLENE BU 2-0 X 90-26MM HC TC | CIRURGIA GERAL | MATERIAL DE CONSUMO | FIOS E FITAS CIRURGICOS | UN | 66.877.184/0001-80 | DOC MED COMERCIO IMPORTACAO E EXPORTACAO LTDA | 20 |  |  | Material de consumo hospitalar | TUSS | 01/12/2019 | EM ANALISE | EM ANALISE
73823740 | 10360810012 | PPL208931-POLYPROPYLENE BU 2-0 X 90-30MM HC RC | 01/12/2019 |  |  | 5,1240 |  | FILAPROP SURGICAL SUTURE - PPL208931-POLYPROPYLENE BU 2-0 X 90-30MM HC RC | FILAPROP SURGICAL SUTURE - PPL208931-POLYPROPYLENE BU 2-0 X 90-30MM HC RC | CIRURGIA GERAL | MATERIAL DE CONSUMO | FIOS E FITAS CIRURGICOS | UN | 66.877.184/0001-80 | DOC MED COMERCIO IMPORTACAO E EXPORTACAO LTDA | 20 |  |  | Material de consumo hospitalar | TUSS | 01/12/2019 | EM ANALISE | EM ANALISE
73822612 | 10360810012 | PPL208937-POLYPROPYLENE BU 2-0 X 90-17MM HC TC DN | 01/12/2019 |  |  | 5,1240 |  | FILAPROP SURGICAL SUTURE - PPL208937-POLYPROPYLENE BU 2-0 X 90-17MM HC TC DN | FILAPROP SURGICAL SUTURE - PPL208937-POLYPROPYLENE BU 2-0 X 90-17MM HC TC DN | CIRURGIA GERAL | MATERIAL DE CONSUMO | FIOS E FITAS CIRURGICOS | UN | 66.877.184/0001-80 | DOC MED COMERCIO IMPORTACAO E EXPORTACAO LTDA | 20 |  |  | Material de consumo hospitalar | TUSS | 01/12/2019 | EM ANALISE | EM ANALISE
73824879 | 10360810012 | PPL208938-POLYPROPYLENE BU 2-0 X 90-17MM HC TC | 01/12/2019 |  |  | 5,1240 |  | FILAPROP SURGICAL SUTURE - PPL208938-POLYPROPYLENE BU 2-0 X 90-17MM HC TC | FILAPROP SURGICAL SUTURE - PPL208938-POLYPROPYLENE BU 2-0 X 90-17MM HC TC | CIRURGIA GERAL | MATERIAL DE CONSUMO | FIOS E FITAS CIRURGICOS | UN | 66.877.184/0001-80 | DOC MED COMERCIO IMPORTACAO E EXPORTACAO LTDA | 20 |  |  | Material de consumo hospitalar | TUSS | 01/12/2019 | EM ANALISE | EM ANALISE
73824909 | 10360810012 | PPL208977-POLYPROPYLENE BU 2-0 X 90-26MM HC TC DN | 01/12/2019 |  |  | 5,1240 |  | FILAPROP SURGICAL SUTURE - PPL208977-POLYPROPYLENE BU 2-0 X 90-26MM HC TC DN | FILAPROP SURGICAL SUTURE - PPL208977-POLYPROPYLENE BU 2-0 X 90-26MM HC TC DN | CIRURGIA GERAL | MATERIAL DE CONSUMO | FIOS E FITAS CIRURGICOS | UN | 66.877.184/0001-80 | DOC MED COMERCIO IMPORTACAO E EXPORTACAO LTDA | 20 |  |  | Material de consumo hospitalar | TUSS | 01/12/2019 | EM ANALISE | EM ANALISE
73821411 | 10360810012 | PPL208977Z-POLYPROPYLENE BU 2-0 X 90-26MM HCTCDN-3D | 01/12/2019 |  |  | 5,1240 |  | FILAPROP SURGICAL SUTURE - PPL208977Z-POLYPROPYLENE BU 2-0 X 90-26MM HCTCDN-3D | FILAPROP SURGICAL SUTURE - PPL208977Z-POLYPROPYLENE BU 2-0 X 90-26MM HCTCDN-3D | CIRURGIA GERAL | MATERIAL DE CONSUMO | FIOS E FITAS CIRURGICOS | UN | 66.877.184/0001-80 | DOC MED COMERCIO IMPORTACAO E EXPORTACAO LTDA | 20 |  |  | Material de consumo hospitalar | TUSS | 01/12/2019 | EM ANALISE | EM ANALISE
73824828 | 10360810012 | PPL208978-POLYPROPYLENE BU 2-0 X 75-26MM HC CT | 01/12/2019 |  |  | 5,1240 |  | FILAPROP SURGICAL SUTURE - PPL208978-POLYPROPYLENE BU 2-0 X 75-26MM HC CT | FILAPROP SURGICAL SUTURE - PPL208978-POLYPROPYLENE BU 2-0 X 75-26MM HC CT | CIRURGIA GERAL | MATERIAL DE CONSUMO | FIOS E FITAS CIRURGICOS | UN | 66.877.184/0001-80 | DOC MED COMERCIO IMPORTACAO E EXPORTACAO LTDA | 20 |  |  | Material de consumo hospitalar | TUSS | 01/12/2019 | EM ANALISE | EM ANALISE
73821675 | 10360810012 | PPL30018-POLYPROPYLENE BU 3-0 X 70-22MM CU CT | 01/12/2019 |  |  | 5,4360 |  | FILAPROP SURGICAL SUTURE - PPL30018-POLYPROPYLENE BU 3-0 X 70-22MM CU CT | FILAPROP SURGICAL SUTURE - PPL30018-POLYPROPYLENE BU 3-0 X 70-22MM CU CT | CIRURGIA GERAL | MATERIAL DE CONSUMO | FIOS E FITAS CIRURGICOS | UN | 66.877.184/0001-80 | DOC MED COMERCIO IMPORTACAO E EXPORTACAO LTDA | 20 |  |  | Material de consumo hospitalar | TUSS | 01/12/2019 | EM ANALISE | EM ANALISE
73821292 | 10360810012 | PPL300621-POLYPROPYLENE BU 3-0 X 90-60MM ST CT | 01/12/2019 |  |  | 5,4360 |  | FILAPROP SURGICAL SUTURE - PPL300621-POLYPROPYLENE BU 3-0 X 90-60MM ST CT | FILAPROP SURGICAL SUTURE - PPL300621-POLYPROPYLENE BU 3-0 X 90-60MM ST CT | CIRURGIA GERAL | MATERIAL DE CONSUMO | FIOS E FITAS CIRURGICOS | UN | 66.877.184/0001-80 | DOC MED COMERCIO IMPORTACAO E EXPORTACAO LTDA | 20 |  |  | Material de consumo hospitalar | TUSS | 01/12/2019 | EM ANALISE | EM ANALISE
73822221 | 10360810012 | PPL300626-POLYPROPYLENE BU 3-0 X 75-36MM CU CT | 01/12/2019 |  |  | 5,4360 |  | FILAPROP SURGICAL SUTURE - PPL300626-POLYPROPYLENE BU 3-0 X 75-36MM CU CT | FILAPROP SURGICAL SUTURE - PPL300626-POLYPROPYLENE BU 3-0 X 75-36MM CU CT | CIRURGIA GERAL | MATERIAL DE CONSUMO | FIOS E FITAS CIRURGICOS | UN | 66.877.184/0001-80 | DOC MED COMERCIO IMPORTACAO E EXPORTACAO LTDA | 20 |  |  | Material de consumo hospitalar | TUSS | 01/12/2019 | EM ANALISE | EM ANALISE
73822485 | 10360810012 | PPL300626-POLYPROPYLENE BU 3-0 X 90-35MM CU SM | 01/12/2019 |  |  | 5,4360 |  | FILAPROP SURGICAL SUTURE - PPL300626-POLYPROPYLENE BU 3-0 X 90-35MM CU SM | FILAPROP SURGICAL SUTURE - PPL300626-POLYPROPYLENE BU 3-0 X 90-35MM CU SM | CIRURGIA GERAL | MATERIAL DE CONSUMO | FIOS E FITAS CIRURGICOS | UN | 66.877.184/0001-80 | DOC MED COMERCIO IMPORTACAO E EXPORTACAO LTDA | 20 |  |  | Material de consumo hospitalar | TUSS | 01/12/2019 | EM ANALISE | EM ANALISE
73821810 | 10360810012 | PPL3013413-POLYPROPYLENE BU 3-0 X 75-60MM ST CT | 01/12/2019 |  |  | 5,4360 |  | FILAPROP SURGICAL SUTURE - PPL3013413-POLYPROPYLENE BU 3-0 X 75-60MM ST CT | FILAPROP SURGICAL SUTURE - PPL3013413-POLYPROPYLENE BU 3-0 X 75-60MM ST CT | CIRURGIA GERAL | MATERIAL DE CONSUMO | FIOS E FITAS CIRURGICOS | UN | 66.877.184/0001-80 | DOC MED COMERCIO IMPORTACAO E EXPORTACAO LTDA | 20 |  |  | Material de consumo hospitalar | TUSS | 01/12/2019 | EM ANALISE | EM ANALISE
73823376 | 10360810012 | PPL3013453-POLYPROPYLENE BU 3-0 X 75-16MM CU CT | 01/12/2019 |  |  | 5,4360 |  | FILAPROP SURGICAL SUTURE - PPL3013453-POLYPROPYLENE BU 3-0 X 75-16MM CU CT | FILAPROP SURGICAL SUTURE - PPL3013453-POLYPROPYLENE BU 3-0 X 75-16MM CU CT | CIRURGIA GERAL | MATERIAL DE CONSUMO | FIOS E FITAS CIRURGICOS | UN | 66.877.184/0001-80 | DOC MED COMERCIO IMPORTACAO E EXPORTACAO LTDA | 20 |  |  | Material de consumo hospitalar | TUSS | 01/12/2019 | EM ANALISE | EM ANALISE
73824917 | 10360810012 | PPL307499-POLYPROPYLENE BU 3-0 X 90-36MM HC RB DN | 01/12/2019 |  |  | 5,4360 |  | FILAPROP SURGICAL SUTURE - PPL307499-POLYPROPYLENE BU 3-0 X 90-36MM HC RB DN | FILAPROP SURGICAL SUTURE - PPL307499-POLYPROPYLENE BU 3-0 X 90-36MM HC RB DN | CIRURGIA GERAL | MATERIAL DE CONSUMO | FIOS E FITAS CIRURGICOS | UN | 66.877.184/0001-80 | DOC MED COMERCIO IMPORTACAO E EXPORTACAO LTDA | 20 |  |  | Material de consumo hospitalar | TUSS | 01/12/2019 | EM ANALISE | EM ANALISE
73824135 | 10360810012 | PPL307694-POLYPROPYLENE BU 3-0 X 75-24MM CU RC | 01/12/2019 |  |  | 5,4360 |  | FILAPROP SURGICAL SUTURE - PPL307694-POLYPROPYLENE BU 3-0 X 75-24MM CU RC | FILAPROP SURGICAL SUTURE - PPL307694-POLYPROPYLENE BU 3-0 X 75-24MM CU RC | CIRURGIA GERAL | MATERIAL DE CONSUMO | FIOS E FITAS CIRURGICOS | UN | 66.877.184/0001-80 | DOC MED COMERCIO IMPORTACAO E EXPORTACAO LTDA | 20 |  |  | Material de consumo hospitalar | TUSS | 01/12/2019 | EM ANALISE | EM ANALISE
73822159 | 10360810012 | PPL307778-POLYPROPYLENE BU 3-0 X 120-26MM HC TC DN | 01/12/2019 |  |  | 5,4360 |  | FILAPROP SURGICAL SUTURE - PPL307778-POLYPROPYLENE BU 3-0 X 120-26MM HC TC DN | FILAPROP SURGICAL SUTURE - PPL307778-POLYPROPYLENE BU 3-0 X 120-26MM HC TC DN | CIRURGIA GERAL | MATERIAL DE CONSUMO | FIOS E FITAS CIRURGICOS | UN | 66.877.184/0001-80 | DOC MED COMERCIO IMPORTACAO E EXPORTACAO LTDA | 20 |  |  | Material de consumo hospitalar | TUSS | 01/12/2019 | EM ANALISE | EM ANALISE
73824402 | 10360810012 | PPL30800-POLYPROPYLENE BU 3-0 X 90-25MM CU CT | 01/12/2019 |  |  | 5,4360 |  | FILAPROP SURGICAL SUTURE - PPL30800-POLYPROPYLENE BU 3-0 X 90-25MM CU CT | FILAPROP SURGICAL SUTURE - PPL30800-POLYPROPYLENE BU 3-0 X 90-25MM CU CT | CIRURGIA GERAL | MATERIAL DE CONSUMO | FIOS E FITAS CIRURGICOS | UN | 66.877.184/0001-80 | DOC MED COMERCIO IMPORTACAO E EXPORTACAO LTDA | 20 |  |  | Material de consumo hospitalar | TUSS | 01/12/2019 | EM ANALISE | EM ANALISE
73822337 | 10360810012 | PPL308021-POLYPROPYLENE BU 3-0 X 45-26MM CU CT EX | 01/12/2019 |  |  | 5,4360 |  | FILAPROP SURGICAL SUTURE - PPL308021-POLYPROPYLENE BU 3-0 X 45-26MM CU CT EX | FILAPROP SURGICAL SUTURE - PPL308021-POLYPROPYLENE BU 3-0 X 45-26MM CU CT EX | CIRURGIA GERAL | MATERIAL DE CONSUMO | FIOS E FITAS CIRURGICOS | UN | 66.877.184/0001-80 | DOC MED COMERCIO IMPORTACAO E EXPORTACAO LTDA | 20 |  |  | Material de consumo hospitalar | TUSS | 01/12/2019 | EM ANALISE | EM ANALISE
73822302 | 10360810012 | PPL308025-POLYPROPYLENE BU 3-0 X 45-26MM CU RC | 01/12/2019 |  |  | 5,4360 |  | FILAPROP SURGICAL SUTURE - PPL308025-POLYPROPYLENE BU 3-0 X 45-26MM CU RC | FILAPROP SURGICAL SUTURE - PPL308025-POLYPROPYLENE BU 3-0 X 45-26MM CU RC | CIRURGIA GERAL | MATERIAL DE CONSUMO | FIOS E FITAS CIRURGICOS | UN | 66.877.184/0001-80 | DOC MED COMERCIO IMPORTACAO E EXPORTACAO LTDA | 20 |  |  | Material de consumo hospitalar | TUSS | 01/12/2019 | EM ANALISE | EM ANALISE
73823210 | 10360810012 | PPL30825-POLYPROPYLENE BU 3-0 X 90-25MM HC RB | 01/12/2019 |  |  | 5,4360 |  | FILAPROP SURGICAL SUTURE - PPL30825-POLYPROPYLENE BU 3-0 X 90-25MM HC RB | FILAPROP SURGICAL SUTURE - PPL30825-POLYPROPYLENE BU 3-0 X 90-25MM HC RB | CIRURGIA GERAL | MATERIAL DE CONSUMO | FIOS E FITAS CIRURGICOS | UN | 66.877.184/0001-80 | DOC MED COMERCIO IMPORTACAO E EXPORTACAO LTDA | 20 |  |  | Material de consumo hospitalar | TUSS | 01/12/2019 | EM ANALISE | EM ANALISE
73823546 | 10360810012 | PPL308317-POLYPROPYLENE BU 3-0 X 90-17MM HC TC | 01/12/2019 |  |  | 5,4360 |  | FILAPROP SURGICAL SUTURE - PPL308317-POLYPROPYLENE BU 3-0 X 90-17MM HC TC | FILAPROP SURGICAL SUTURE - PPL308317-POLYPROPYLENE BU 3-0 X 90-17MM HC TC | CIRURGIA GERAL | MATERIAL DE CONSUMO | FIOS E FITAS CIRURGICOS | UN | 66.877.184/0001-80 | DOC MED COMERCIO IMPORTACAO E EXPORTACAO LTDA | 20 |  |  | Material de consumo hospitalar | TUSS | 01/12/2019 | EM ANALISE | EM ANALISE
73822566 | 10360810012 | PPL308336-POLYPROPYLENE BU 3-0 X 90-36MM HC RB | 01/12/2019 |  |  | 5,4360 |  | FILAPROP SURGICAL SUTURE - PPL308336-POLYPROPYLENE BU 3-0 X 90-36MM HC RB | FILAPROP SURGICAL SUTURE - PPL308336-POLYPROPYLENE BU 3-0 X 90-36MM HC RB | CIRURGIA GERAL | MATERIAL DE CONSUMO | FIOS E FITAS CIRURGICOS | UN | 66.877.184/0001-80 | DOC MED COMERCIO IMPORTACAO E EXPORTACAO LTDA | 20 |  |  | Material de consumo hospitalar | TUSS | 01/12/2019 | EM ANALISE | EM ANALISE
73823961 | 10360810012 | PPL308355-POLYPROPYLENE BU 3-0 X 90-26MM HC RB DNV | 01/12/2019 |  |  | 5,4360 |  | FILAPROP SURGICAL SUTURE - PPL308355-POLYPROPYLENE BU 3-0 X 90-26MM HC RB DNV | FILAPROP SURGICAL SUTURE - PPL308355-POLYPROPYLENE BU 3-0 X 90-26MM HC RB DNV | CIRURGIA GERAL | MATERIAL DE CONSUMO | FIOS E FITAS CIRURGICOS | UN | 66.877.184/0001-80 | DOC MED COMERCIO IMPORTACAO E EXPORTACAO LTDA | 20 |  |  | Material de consumo hospitalar | TUSS | 01/12/2019 | EM ANALISE | EM ANALISE
73824968 | 10360810012 | PPL30838-POLYPROPYLENE BU 3-0 X 70-25MM HC RB | 01/12/2019 |  |  | 5,4360 |  | FILAPROP SURGICAL SUTURE - PPL30838-POLYPROPYLENE BU 3-0 X 70-25MM HC RB | FILAPROP SURGICAL SUTURE - PPL30838-POLYPROPYLENE BU 3-0 X 70-25MM HC RB | CIRURGIA GERAL | MATERIAL DE CONSUMO | FIOS E FITAS CIRURGICOS | UN | 66.877.184/0001-80 | DOC MED COMERCIO IMPORTACAO E EXPORTACAO LTDA | 20 |  |  | Material de consumo hospitalar | TUSS | 01/12/2019 | EM ANALISE | EM ANALISE
73823759 | 10360810012 | PPL308392-POLYPROPYLENE BU 3-0 X 90-20MM CU SM | 01/12/2019 |  |  | 5,4360 |  | FILAPROP SURGICAL SUTURE - PPL308392-POLYPROPYLENE BU 3-0 X 90-20MM CU SM | FILAPROP SURGICAL SUTURE - PPL308392-POLYPROPYLENE BU 3-0 X 90-20MM CU SM | CIRURGIA GERAL | MATERIAL DE CONSUMO | FIOS E FITAS CIRURGICOS | UN | 66.877.184/0001-80 | DOC MED COMERCIO IMPORTACAO E EXPORTACAO LTDA | 20 |  |  | Material de consumo hospitalar | TUSS | 01/12/2019 | EM ANALISE | EM ANALISE
73824216 | 10360810012 | PPL308522-POLYPROPYLENE BU 3-0 X 90-26MM HC RB DN | 01/12/2019 |  |  | 5,4360 |  | FILAPROP SURGICAL SUTURE - PPL308522-POLYPROPYLENE BU 3-0 X 90-26MM HC RB DN | FILAPROP SURGICAL SUTURE - PPL308522-POLYPROPYLENE BU 3-0 X 90-26MM HC RB DN | CIRURGIA GERAL | MATERIAL DE CONSUMO | FIOS E FITAS CIRURGICOS | UN | 66.877.184/0001-80 | DOC MED COMERCIO IMPORTACAO E EXPORTACAO LTDA | 20 |  |  | Material de consumo hospitalar | TUSS | 01/12/2019 | EM ANALISE | EM ANALISE
73823066 | 10360810012 | PPL308525DN-POLYPROPYLENE BU 3-0 X 90-31MM HC RB DN | 01/12/2019 |  |  | 5,4360 |  | FILAPROP SURGICAL SUTURE - PPL308525DN-POLYPROPYLENE BU 3-0 X 90-31MM HC RB DN | FILAPROP SURGICAL SUTURE - PPL308525DN-POLYPROPYLENE BU 3-0 X 90-31MM HC RB DN | CIRURGIA GERAL | MATERIAL DE CONSUMO | FIOS E FITAS CIRURGICOS | UN | 66.877.184/0001-80 | DOC MED COMERCIO IMPORTACAO E EXPORTACAO LTDA | 20 |  |  | Material de consumo hospitalar | TUSS | 01/12/2019 | EM ANALISE | EM ANALISE
73821772 | 10360810012 | PPL308525-POLYPROPYLENE BU 3-0 X 90-30MM HC RB | 01/12/2019 |  |  | 5,4360 |  | FILAPROP SURGICAL SUTURE - PPL308525-POLYPROPYLENE BU 3-0 X 90-30MM HC RB | FILAPROP SURGICAL SUTURE - PPL308525-POLYPROPYLENE BU 3-0 X 90-30MM HC RB | CIRURGIA GERAL | MATERIAL DE CONSUMO | FIOS E FITAS CIRURGICOS | UN | 66.877.184/0001-80 | DOC MED COMERCIO IMPORTACAO E EXPORTACAO LTDA | 20 |  |  | Material de consumo hospitalar | TUSS | 01/12/2019 | EM ANALISE | EM ANALISE
73822817 | 10360810012 | PPL308534-POLYPROPYLENE BU 3-0 X 120-26MM HC RB | 01/12/2019 |  |  | 5,4360 |  | FILAPROP SURGICAL SUTURE - PPL308534-POLYPROPYLENE BU 3-0 X 120-26MM HC RB | FILAPROP SURGICAL SUTURE - PPL308534-POLYPROPYLENE BU 3-0 X 120-26MM HC RB | CIRURGIA GERAL | MATERIAL DE CONSUMO | FIOS E FITAS CIRURGICOS | UN | 66.877.184/0001-80 | DOC MED COMERCIO IMPORTACAO E EXPORTACAO LTDA | 20 |  |  | Material de consumo hospitalar | TUSS | 01/12/2019 | EM ANALISE | EM ANALISE
73824259 | 10360810012 | PPL308549-POLYPROPYLENE BU 3-0 X 90-16MM CU RC | 01/12/2019 |  |  | 5,4360 |  | FILAPROP SURGICAL SUTURE - PPL308549-POLYPROPYLENE BU 3-0 X 90-16MM CU RC | FILAPROP SURGICAL SUTURE - PPL308549-POLYPROPYLENE BU 3-0 X 90-16MM CU RC | CIRURGIA GERAL | MATERIAL DE CONSUMO | FIOS E FITAS CIRURGICOS | UN | 66.877.184/0001-80 | DOC MED COMERCIO IMPORTACAO E EXPORTACAO LTDA | 20 |  |  | Material de consumo hospitalar | TUSS | 01/12/2019 | EM ANALISE | EM ANALISE
73823406 | 10360810012 | PPL308549Z-POLYPROPYLENE BU 3-0 X 90-16MM CU RC-3D | 01/12/2019 |  |  | 5,4360 |  | FILAPROP SURGICAL SUTURE - PPL308549Z-POLYPROPYLENE BU 3-0 X 90-16MM CU RC-3D | FILAPROP SURGICAL SUTURE - PPL308549Z-POLYPROPYLENE BU 3-0 X 90-16MM CU RC-3D | CIRURGIA GERAL | MATERIAL DE CONSUMO | FIOS E FITAS CIRURGICOS | UN | 66.877.184/0001-80 | DOC MED COMERCIO IMPORTACAO E EXPORTACAO LTDA | 20 |  |  | Material de consumo hospitalar | TUSS | 01/12/2019 | EM ANALISE | EM ANALISE
73825158 | 10360810012 | PPL308558DN-POLYPROPYLENE BU 3-0 X 90-17MM HC RB DN | 01/12/2019 |  |  | 5,4360 |  | FILAPROP SURGICAL SUTURE - PPL308558DN-POLYPROPYLENE BU 3-0 X 90-17MM HC RB DN | FILAPROP SURGICAL SUTURE - PPL308558DN-POLYPROPYLENE BU 3-0 X 90-17MM HC RB DN | CIRURGIA GERAL | MATERIAL DE CONSUMO | FIOS E FITAS CIRURGICOS | UN | 66.877.184/0001-80 | DOC MED COMERCIO IMPORTACAO E EXPORTACAO LTDA | 20 |  |  | Material de consumo hospitalar | TUSS | 01/12/2019 | EM ANALISE | EM ANALISE
73825093 | 10360810012 | PPL308558-POLYPROPYLENE BU 3-0 X 90-17MM HC RB | 01/12/2019 |  |  | 5,4360 |  | FILAPROP SURGICAL SUTURE - PPL308558-POLYPROPYLENE BU 3-0 X 90-17MM HC RB | FILAPROP SURGICAL SUTURE - PPL308558-POLYPROPYLENE BU 3-0 X 90-17MM HC RB | CIRURGIA GERAL | MATERIAL DE CONSUMO | FIOS E FITAS CIRURGICOS | UN | 66.877.184/0001-80 | DOC MED COMERCIO IMPORTACAO E EXPORTACAO LTDA | 20 |  |  | Material de consumo hospitalar | TUSS | 01/12/2019 | EM ANALISE | EM ANALISE
73822035 | 10360810012 | PPL308559-POLYPROPYLENE BU 3-0 X 90-16MM HC RB | 01/12/2019 |  |  | 5,4360 |  | FILAPROP SURGICAL SUTURE - PPL308559-POLYPROPYLENE BU 3-0 X 90-16MM HC RB | FILAPROP SURGICAL SUTURE - PPL308559-POLYPROPYLENE BU 3-0 X 90-16MM HC RB | CIRURGIA GERAL | MATERIAL DE CONSUMO | FIOS E FITAS CIRURGICOS | UN | 66.877.184/0001-80 | DOC MED COMERCIO IMPORTACAO E EXPORTACAO LTDA | 20 |  |  | Material de consumo hospitalar | TUSS | 01/12/2019 | EM ANALISE | EM ANALISE
73821330 | 10360810012 | PPL308665-POLYPROPYLENE BU 3-0 X 45-19MM CU RC | 01/12/2019 |  |  | 5,4360 |  | FILAPROP SURGICAL SUTURE - PPL308665-POLYPROPYLENE BU 3-0 X 45-19MM CU RC | FILAPROP SURGICAL SUTURE - PPL308665-POLYPROPYLENE BU 3-0 X 45-19MM CU RC | CIRURGIA GERAL | MATERIAL DE CONSUMO | FIOS E FITAS CIRURGICOS | UN | 66.877.184/0001-80 | DOC MED COMERCIO IMPORTACAO E EXPORTACAO LTDA | 20 |  |  | Material de consumo hospitalar | TUSS | 01/12/2019 | EM ANALISE | EM ANALISE
73823279 | 10360810012 | PPL308667-POLYPROPYLENE BU 3-0 X 90-16MM HC CT DN | 01/12/2019 |  |  | 5,4360 |  | FILAPROP SURGICAL SUTURE - PPL308667-POLYPROPYLENE BU 3-0 X 90-16MM HC CT DN | FILAPROP SURGICAL SUTURE - PPL308667-POLYPROPYLENE BU 3-0 X 90-16MM HC CT DN | CIRURGIA GERAL | MATERIAL DE CONSUMO | FIOS E FITAS CIRURGICOS | UN | 66.877.184/0001-80 | DOC MED COMERCIO IMPORTACAO E EXPORTACAO LTDA | 20 |  |  | Material de consumo hospitalar | TUSS | 01/12/2019 | EM ANALISE | EM ANALISE
73822540 | 10360810012 | PPL308667Y-POLYPROPYLENE BU 3-0 X 90-16MM HC TC DN-2D | 01/12/2019 |  |  | 5,4360 |  | FILAPROP SURGICAL SUTURE - PPL308667Y-POLYPROPYLENE BU 3-0 X 90-16MM HC TC DN-2D | FILAPROP SURGICAL SUTURE - PPL308667Y-POLYPROPYLENE BU 3-0 X 90-16MM HC TC DN-2D | CIRURGIA GERAL | MATERIAL DE CONSUMO | FIOS E FITAS CIRURGICOS | UN | 66.877.184/0001-80 | DOC MED COMERCIO IMPORTACAO E EXPORTACAO LTDA | 20 |  |  | Material de consumo hospitalar | TUSS | 01/12/2019 | EM ANALISE | EM ANALISE
73821934 | 10360810012 | PPL308684-POLYPROPYLENE BU 3-0 X 45-24MM CU RC | 01/12/2019 |  |  | 5,4360 |  | FILAPROP SURGICAL SUTURE - PPL308684-POLYPROPYLENE BU 3-0 X 45-24MM CU RC | FILAPROP SURGICAL SUTURE - PPL308684-POLYPROPYLENE BU 3-0 X 45-24MM CU RC | CIRURGIA GERAL | MATERIAL DE CONSUMO | FIOS E FITAS CIRURGICOS | UN | 66.877.184/0001-80 | DOC MED COMERCIO IMPORTACAO E EXPORTACAO LTDA | 20 |  |  | Material de consumo hospitalar | TUSS | 01/12/2019 | EM ANALISE | EM ANALISE
73823490 | 10360810012 | PPL308684Y-POLYPROPYLENE BU 3-0 X 45-24MM CU RC-2D | 01/12/2019 |  |  | 5,4360 |  | FILAPROP SURGICAL SUTURE - PPL308684Y-POLYPROPYLENE BU 3-0 X 45-24MM CU RC-2D | FILAPROP SURGICAL SUTURE - PPL308684Y-POLYPROPYLENE BU 3-0 X 45-24MM CU RC-2D | CIRURGIA GERAL | MATERIAL DE CONSUMO | FIOS E FITAS CIRURGICOS | UN | 66.877.184/0001-80 | DOC MED COMERCIO IMPORTACAO E EXPORTACAO LTDA | 20 |  |  | Material de consumo hospitalar | TUSS | 01/12/2019 | EM ANALISE | EM ANALISE
73824852 | 10360810012 | PPL308685-POLYPROPYLENE BU 3-0 X 90-26MM CU RC | 01/12/2019 |  |  | 5,4360 |  | FILAPROP SURGICAL SUTURE - PPL308685-POLYPROPYLENE BU 3-0 X 90-26MM CU RC | FILAPROP SURGICAL SUTURE - PPL308685-POLYPROPYLENE BU 3-0 X 90-26MM CU RC | CIRURGIA GERAL | MATERIAL DE CONSUMO | FIOS E FITAS CIRURGICOS | UN | 66.877.184/0001-80 | DOC MED COMERCIO IMPORTACAO E EXPORTACAO LTDA | 20 |  |  | Material de consumo hospitalar | TUSS | 01/12/2019 | EM ANALISE | EM ANALISE
73824348 | 10360810012 | PPL308687-POLYPROPYLENE BU 3-0 X 75-19MM CU RC | 01/12/2019 |  |  | 5,4360 |  | FILAPROP SURGICAL SUTURE - PPL308687-POLYPROPYLENE BU 3-0 X 75-19MM CU RC | FILAPROP SURGICAL SUTURE - PPL308687-POLYPROPYLENE BU 3-0 X 75-19MM CU RC | CIRURGIA GERAL | MATERIAL DE CONSUMO | FIOS E FITAS CIRURGICOS | UN | 66.877.184/0001-80 | DOC MED COMERCIO IMPORTACAO E EXPORTACAO LTDA | 20 |  |  | Material de consumo hospitalar | TUSS | 01/12/2019 | EM ANALISE | EM ANALISE
73821764 | 10360810012 | PPL308731-POLYPROPYLENE BU 3-0 X 90-22MM HC RC | 01/12/2019 |  |  | 5,4360 |  | FILAPROP SURGICAL SUTURE - PPL308731-POLYPROPYLENE BU 3-0 X 90-22MM HC RC | FILAPROP SURGICAL SUTURE - PPL308731-POLYPROPYLENE BU 3-0 X 90-22MM HC RC | CIRURGIA GERAL | MATERIAL DE CONSUMO | FIOS E FITAS CIRURGICOS | UN | 66.877.184/0001-80 | DOC MED COMERCIO IMPORTACAO E EXPORTACAO LTDA | 20 |  |  | Material de consumo hospitalar | TUSS | 01/12/2019 | EM ANALISE | EM ANALISE
73824755 | 10360810012 | PPL308770-POLYPROPYLENE BU 3-0 X 75-22MM HC RB | 01/12/2019 |  |  | 5,4360 |  | FILAPROP SURGICAL SUTURE - PPL308770-POLYPROPYLENE BU 3-0 X 75-22MM HC RB | FILAPROP SURGICAL SUTURE - PPL308770-POLYPROPYLENE BU 3-0 X 75-22MM HC RB | CIRURGIA GERAL | MATERIAL DE CONSUMO | FIOS E FITAS CIRURGICOS | UN | 66.877.184/0001-80 | DOC MED COMERCIO IMPORTACAO E EXPORTACAO LTDA | 20 |  |  | Material de consumo hospitalar | TUSS | 01/12/2019 | EM ANALISE | EM ANALISE
73824100 | 10360810012 | PPL308771-POLYPROPYLENE BU 3-0 X 75-22MM HC RB DN | 01/12/2019 |  |  | 5,4360 |  | FILAPROP SURGICAL SUTURE - PPL308771-POLYPROPYLENE BU 3-0 X 75-22MM HC RB DN | FILAPROP SURGICAL SUTURE - PPL308771-POLYPROPYLENE BU 3-0 X 75-22MM HC RB DN | CIRURGIA GERAL | MATERIAL DE CONSUMO | FIOS E FITAS CIRURGICOS | UN | 66.877.184/0001-80 | DOC MED COMERCIO IMPORTACAO E EXPORTACAO LTDA | 20 |  |  | Material de consumo hospitalar | TUSS | 01/12/2019 | EM ANALISE | EM ANALISE
73822205 | 10360810012 | PPL308832-POLYPROPYLENE BU 3-0 X 75-26MM HC RB | 01/12/2019 |  |  | 5,4360 |  | FILAPROP SURGICAL SUTURE - PPL308832-POLYPROPYLENE BU 3-0 X 75-26MM HC RB | FILAPROP SURGICAL SUTURE - PPL308832-POLYPROPYLENE BU 3-0 X 75-26MM HC RB | CIRURGIA GERAL | MATERIAL DE CONSUMO | FIOS E FITAS CIRURGICOS | UN | 66.877.184/0001-80 | DOC MED COMERCIO IMPORTACAO E EXPORTACAO LTDA | 20 |  |  | Material de consumo hospitalar | TUSS | 01/12/2019 | EM ANALISE | EM ANALISE
73824534 | 10360810012 | PPL308832Y-POLYPROPYLENE BU 3-0 X 75-26MM HC RB-2D | 01/12/2019 |  |  | 5,4360 |  | FILAPROP SURGICAL SUTURE - PPL308832Y-POLYPROPYLENE BU 3-0 X 75-26MM HC RB-2D | FILAPROP SURGICAL SUTURE - PPL308832Y-POLYPROPYLENE BU 3-0 X 75-26MM HC RB-2D | CIRURGIA GERAL | MATERIAL DE CONSUMO | FIOS E FITAS CIRURGICOS | UN | 66.877.184/0001-80 | DOC MED COMERCIO IMPORTACAO E EXPORTACAO LTDA | 20 |  |  | Material de consumo hospitalar | TUSS | 01/12/2019 | EM ANALISE | EM ANALISE
73824771 | 10360810012 | PPL308833-POLYPROPYLENE BU 3-0 X 90-26MM HC RB TRO DN | 01/12/2019 |  |  | 5,4360 |  | FILAPROP SURGICAL SUTURE - PPL308833-POLYPROPYLENE BU 3-0 X 90-26MM HC RB TRO DN | FILAPROP SURGICAL SUTURE - PPL308833-POLYPROPYLENE BU 3-0 X 90-26MM HC RB TRO DN | CIRURGIA GERAL | MATERIAL DE CONSUMO | FIOS E FITAS CIRURGICOS | UN | 66.877.184/0001-80 | DOC MED COMERCIO IMPORTACAO E EXPORTACAO LTDA | 20 |  |  | Material de consumo hospitalar | TUSS | 01/12/2019 | EM ANALISE | EM ANALISE
73822060 | 10360810012 | PPL308849DN-POLYPROPYLENE BU 3-0 X 90-31MM HC TC DN | 01/12/2019 |  |  | 5,4360 |  | FILAPROP SURGICAL SUTURE - PPL308849DN-POLYPROPYLENE BU 3-0 X 90-31MM HC TC DN | FILAPROP SURGICAL SUTURE - PPL308849DN-POLYPROPYLENE BU 3-0 X 90-31MM HC TC DN | CIRURGIA GERAL | MATERIAL DE CONSUMO | FIOS E FITAS CIRURGICOS | UN | 66.877.184/0001-80 | DOC MED COMERCIO IMPORTACAO E EXPORTACAO LTDA | 20 |  |  | Material de consumo hospitalar | TUSS | 01/12/2019 | EM ANALISE | EM ANALISE
73821756 | 10360810012 | PPL308849DNY-POLYPROPYLENE BU 3-0 X 90-31MM HC TC DN-2D | 01/12/2019 |  |  | 5,4360 |  | FILAPROP SURGICAL SUTURE - PPL308849DNY-POLYPROPYLENE BU 3-0 X 90-31MM HC TC DN-2D | FILAPROP SURGICAL SUTURE - PPL308849DNY-POLYPROPYLENE BU 3-0 X 90-31MM HC TC DN-2D | CIRURGIA GERAL | MATERIAL DE CONSUMO | FIOS E FITAS CIRURGICOS | UN | 66.877.184/0001-80 | DOC MED COMERCIO IMPORTACAO E EXPORTACAO LTDA | 20 |  |  | Material de consumo hospitalar | TUSS | 01/12/2019 | EM ANALISE | EM ANALISE
73825174 | 10360810012 | PPL308849-POLYPROPYLENE BU 3-0 X 90-30MM HC TC | 01/12/2019 |  |  | 5,4360 |  | FILAPROP SURGICAL SUTURE - PPL308849-POLYPROPYLENE BU 3-0 X 90-30MM HC TC | FILAPROP SURGICAL SUTURE - PPL308849-POLYPROPYLENE BU 3-0 X 90-30MM HC TC | CIRURGIA GERAL | MATERIAL DE CONSUMO | FIOS E FITAS CIRURGICOS | UN | 66.877.184/0001-80 | DOC MED COMERCIO IMPORTACAO E EXPORTACAO LTDA | 20 |  |  | Material de consumo hospitalar | TUSS | 01/12/2019 | EM ANALISE | EM ANALISE
73822094 | 10360810012 | PPL308851-POLYPROPYLENE BU 3-0 X 90-40MM HC TC DN | 01/12/2019 |  |  | 5,4360 |  | FILAPROP SURGICAL SUTURE - PPL308851-POLYPROPYLENE BU 3-0 X 90-40MM HC TC DN | FILAPROP SURGICAL SUTURE - PPL308851-POLYPROPYLENE BU 3-0 X 90-40MM HC TC DN | CIRURGIA GERAL | MATERIAL DE CONSUMO | FIOS E FITAS CIRURGICOS | UN | 66.877.184/0001-80 | DOC MED COMERCIO IMPORTACAO E EXPORTACAO LTDA | 20 |  |  | Material de consumo hospitalar | TUSS | 01/12/2019 | EM ANALISE | EM ANALISE
73823830 | 10360810012 | PPL308878-POLYPROPYLENE BU 3-0 X 45-19MM CU CT | 01/12/2019 |  |  | 5,4360 |  | FILAPROP SURGICAL SUTURE - PPL308878-POLYPROPYLENE BU 3-0 X 45-19MM CU CT | FILAPROP SURGICAL SUTURE - PPL308878-POLYPROPYLENE BU 3-0 X 45-19MM CU CT | CIRURGIA GERAL | MATERIAL DE CONSUMO | FIOS E FITAS CIRURGICOS | UN | 66.877.184/0001-80 | DOC MED COMERCIO IMPORTACAO E EXPORTACAO LTDA | 20 |  |  | Material de consumo hospitalar | TUSS | 01/12/2019 | EM ANALISE | EM ANALISE
73821519 | 10360810012 | PPL30887-POLYPROPYLENE BU 3-0 X 70-20MM HC RB | 01/12/2019 |  |  | 5,4360 |  | FILAPROP SURGICAL SUTURE - PPL30887-POLYPROPYLENE BU 3-0 X 70-20MM HC RB | FILAPROP SURGICAL SUTURE - PPL30887-POLYPROPYLENE BU 3-0 X 70-20MM HC RB | CIRURGIA GERAL | MATERIAL DE CONSUMO | FIOS E FITAS CIRURGICOS | UN | 66.877.184/0001-80 | DOC MED COMERCIO IMPORTACAO E EXPORTACAO LTDA | 20 |  |  | Material de consumo hospitalar | TUSS | 01/12/2019 | EM ANALISE | EM ANALISE
73821314 | 10360810012 | PPL30888-POLYPROPYLENE BU 3-0 X 70-60MM ST CT | 01/12/2019 |  |  | 5,4360 |  | FILAPROP SURGICAL SUTURE - PPL30888-POLYPROPYLENE BU 3-0 X 70-60MM ST CT | FILAPROP SURGICAL SUTURE - PPL30888-POLYPROPYLENE BU 3-0 X 70-60MM ST CT | CIRURGIA GERAL | MATERIAL DE CONSUMO | FIOS E FITAS CIRURGICOS | UN | 66.877.184/0001-80 | DOC MED COMERCIO IMPORTACAO E EXPORTACAO LTDA | 20 |  |  | Material de consumo hospitalar | TUSS | 01/12/2019 | EM ANALISE | EM ANALISE
73824046 | 10360810012 | PPL308936-POLYPROPYLENE BU 3-0 X 90-17MM HC RB DN | 01/12/2019 |  |  | 5,4360 |  | FILAPROP SURGICAL SUTURE - PPL308936-POLYPROPYLENE BU 3-0 X 90-17MM HC RB DN | FILAPROP SURGICAL SUTURE - PPL308936-POLYPROPYLENE BU 3-0 X 90-17MM HC RB DN | CIRURGIA GERAL | MATERIAL DE CONSUMO | FIOS E FITAS CIRURGICOS | UN | 66.877.184/0001-80 | DOC MED COMERCIO IMPORTACAO E EXPORTACAO LTDA | 20 |  |  | Material de consumo hospitalar | TUSS | 01/12/2019 | EM ANALISE | EM ANALISE
73824488 | 10360810012 | PPL308937-POLYPROPYLENE BU 3-0 X 90-17MM HC TC DN | 01/12/2019 |  |  | 5,4360 |  | FILAPROP SURGICAL SUTURE - PPL308937-POLYPROPYLENE BU 3-0 X 90-17MM HC TC DN | FILAPROP SURGICAL SUTURE - PPL308937-POLYPROPYLENE BU 3-0 X 90-17MM HC TC DN | CIRURGIA GERAL | MATERIAL DE CONSUMO | FIOS E FITAS CIRURGICOS | UN | 66.877.184/0001-80 | DOC MED COMERCIO IMPORTACAO E EXPORTACAO LTDA | 20 |  |  | Material de consumo hospitalar | TUSS | 01/12/2019 | EM ANALISE | EM ANALISE
73822922 | 10360810012 | PPL308976-POLYPROPYLENE BU 3-0 X 90-26MM HC TC DN | 01/12/2019 |  |  | 5,4360 |  | FILAPROP SURGICAL SUTURE - PPL308976-POLYPROPYLENE BU 3-0 X 90-26MM HC TC DN | FILAPROP SURGICAL SUTURE - PPL308976-POLYPROPYLENE BU 3-0 X 90-26MM HC TC DN | CIRURGIA GERAL | MATERIAL DE CONSUMO | FIOS E FITAS CIRURGICOS | UN | 66.877.184/0001-80 | DOC MED COMERCIO IMPORTACAO E EXPORTACAO LTDA | 20 |  |  | Material de consumo hospitalar | TUSS | 01/12/2019 | EM ANALISE | EM ANALISE
73823821 | 10360810012 | PPL308977-POLYPROPYLENE BU 3-0 X 90-25MM HC TC | 01/12/2019 |  |  | 5,4360 |  | FILAPROP SURGICAL SUTURE - PPL308977-POLYPROPYLENE BU 3-0 X 90-25MM HC TC | FILAPROP SURGICAL SUTURE - PPL308977-POLYPROPYLENE BU 3-0 X 90-25MM HC TC | CIRURGIA GERAL | MATERIAL DE CONSUMO | FIOS E FITAS CIRURGICOS | UN | 66.877.184/0001-80 | DOC MED COMERCIO IMPORTACAO E EXPORTACAO LTDA | 20 |  |  | Material de consumo hospitalar | TUSS | 01/12/2019 | EM ANALISE | EM ANALISE
73821845 | 10360810012 | PPL308977Y-POLYPROPYLENE BU 3-0 X 90-25MM HC TC-2D | 01/12/2019 |  |  | 5,4360 |  | FILAPROP SURGICAL SUTURE - PPL308977Y-POLYPROPYLENE BU 3-0 X 90-25MM HC TC-2D | FILAPROP SURGICAL SUTURE - PPL308977Y-POLYPROPYLENE BU 3-0 X 90-25MM HC TC-2D | CIRURGIA GERAL | MATERIAL DE CONSUMO | FIOS E FITAS CIRURGICOS | UN | 66.877.184/0001-80 | DOC MED COMERCIO IMPORTACAO E EXPORTACAO LTDA | 20 |  |  | Material de consumo hospitalar | TUSS | 01/12/2019 | EM ANALISE | EM ANALISE
73824844 | 10360810012 | PPL309556-POLYPROPYLENE BU 3-0 X 90-20MM HC RB TRO DN | 01/12/2019 |  |  | 5,4360 |  | FILAPROP SURGICAL SUTURE - PPL309556-POLYPROPYLENE BU 3-0 X 90-20MM HC RB TRO DN | FILAPROP SURGICAL SUTURE - PPL309556-POLYPROPYLENE BU 3-0 X 90-20MM HC RB TRO DN | CIRURGIA GERAL | MATERIAL DE CONSUMO | FIOS E FITAS CIRURGICOS | UN | 66.877.184/0001-80 | DOC MED COMERCIO IMPORTACAO E EXPORTACAO LTDA | 20 |  |  | Material de consumo hospitalar | TUSS | 01/12/2019 | EM ANALISE | EM ANALISE
73825115 | 10360810012 | PPL309557-POLYPROPYLENE BU 3-0 X 90-20MM HC RB TC DN | 01/12/2019 |  |  | 5,4360 |  | FILAPROP SURGICAL SUTURE - PPL309557-POLYPROPYLENE BU 3-0 X 90-20MM HC RB TC DN | FILAPROP SURGICAL SUTURE - PPL309557-POLYPROPYLENE BU 3-0 X 90-20MM HC RB TC DN | CIRURGIA GERAL | MATERIAL DE CONSUMO | FIOS E FITAS CIRURGICOS | UN | 66.877.184/0001-80 | DOC MED COMERCIO IMPORTACAO E EXPORTACAO LTDA | 20 |  |  | Material de consumo hospitalar | TUSS | 01/12/2019 | EM ANALISE | EM ANALISE
73821799 | 10360810012 | PPL40 8204SL-POLYPROPYLENE BU 4-0 X 60-13MM HC RB DN | 01/12/2019 |  |  | 9,6444 |  | FILAPROP SURGICAL SUTURE - PPL40 8204SL-POLYPROPYLENE BU 4-0 X 60-13MM HC RB DN | FILAPROP SURGICAL SUTURE - PPL40 8204SL-POLYPROPYLENE BU 4-0 X 60-13MM HC RB DN | CIRURGIA GERAL | MATERIAL DE CONSUMO | FIOS E FITAS CIRURGICOS | UN | 66.877.184/0001-80 | DOC MED COMERCIO IMPORTACAO E EXPORTACAO LTDA | 20 |  |  | Material de consumo hospitalar | TUSS | 01/12/2019 | EM ANALISE | EM ANALISE
73821560 | 10360810012 | PPL40 835-POLYPROPYLENE BU 4-0 X 70-17MM HC TC | 01/12/2019 |  |  | 9,6444 |  | FILAPROP SURGICAL SUTURE - PPL40 835-POLYPROPYLENE BU 4-0 X 70-17MM HC TC | FILAPROP SURGICAL SUTURE - PPL40 835-POLYPROPYLENE BU 4-0 X 70-17MM HC TC | CIRURGIA GERAL | MATERIAL DE CONSUMO | FIOS E FITAS CIRURGICOS | UN | 66.877.184/0001-80 | DOC MED COMERCIO IMPORTACAO E EXPORTACAO LTDA | 20 |  |  | Material de consumo hospitalar | TUSS | 01/12/2019 | EM ANALISE | EM ANALISE
73824887 | 10360810012 | PPL40 849Y-POLYPROPYLENE BU 4-0 X 70-16MM HC RB-2D | 01/12/2019 |  |  | 9,6444 |  | FILAPROP SURGICAL SUTURE - PPL40 849Y-POLYPROPYLENE BU 4-0 X 70-16MM HC RB-2D | FILAPROP SURGICAL SUTURE - PPL40 849Y-POLYPROPYLENE BU 4-0 X 70-16MM HC RB-2D | CIRURGIA GERAL | MATERIAL DE CONSUMO | FIOS E FITAS CIRURGICOS | UN | 66.877.184/0001-80 | DOC MED COMERCIO IMPORTACAO E EXPORTACAO LTDA | 20 |  |  | Material de consumo hospitalar | TUSS | 01/12/2019 | EM ANALISE | EM ANALISE
73822639 | 10360810012 | PPL40 8526DN-POLYPROPYLENE BU 4-0 X 75-22MM HC RB DN | 01/12/2019 |  |  | 9,6444 |  | FILAPROP SURGICAL SUTURE - PPL40 8526DN-POLYPROPYLENE BU 4-0 X 75-22MM HC RB DN | FILAPROP SURGICAL SUTURE - PPL40 8526DN-POLYPROPYLENE BU 4-0 X 75-22MM HC RB DN | CIRURGIA GERAL | MATERIAL DE CONSUMO | FIOS E FITAS CIRURGICOS | UN | 66.877.184/0001-80 | DOC MED COMERCIO IMPORTACAO E EXPORTACAO LTDA | 20 |  |  | Material de consumo hospitalar | TUSS | 01/12/2019 | EM ANALISE | EM ANALISE
73824615 | 10360810012 | PPL40 857-POLYPROPYLENE BU 4-0 X 90-17MM HC TC | 01/12/2019 |  |  | 9,6444 |  | FILAPROP SURGICAL SUTURE - PPL40 857-POLYPROPYLENE BU 4-0 X 90-17MM HC TC | FILAPROP SURGICAL SUTURE - PPL40 857-POLYPROPYLENE BU 4-0 X 90-17MM HC TC | CIRURGIA GERAL | MATERIAL DE CONSUMO | FIOS E FITAS CIRURGICOS | UN | 66.877.184/0001-80 | DOC MED COMERCIO IMPORTACAO E EXPORTACAO LTDA | 20 |  |  | Material de consumo hospitalar | TUSS | 01/12/2019 | EM ANALISE | EM ANALISE
73823716 | 10360810012 | PPL40 879-POLYPROPYLENE BU 4-0 X 45-12MM CU RC | 01/12/2019 |  |  | 9,6444 |  | FILAPROP SURGICAL SUTURE - PPL40 879-POLYPROPYLENE BU 4-0 X 45-12MM CU RC | FILAPROP SURGICAL SUTURE - PPL40 879-POLYPROPYLENE BU 4-0 X 45-12MM CU RC | CIRURGIA GERAL | MATERIAL DE CONSUMO | FIOS E FITAS CIRURGICOS | UN | 66.877.184/0001-80 | DOC MED COMERCIO IMPORTACAO E EXPORTACAO LTDA | 20 |  |  | Material de consumo hospitalar | TUSS | 01/12/2019 | EM ANALISE | EM ANALISE
73823139 | 10360810012 | PPL40 899-POLYPROPYLENE BU 4-0 X 70-17MM HC TC C1 | 01/12/2019 |  |  | 9,6444 |  | FILAPROP SURGICAL SUTURE - PPL40 899-POLYPROPYLENE BU 4-0 X 70-17MM HC TC C1 | FILAPROP SURGICAL SUTURE - PPL40 899-POLYPROPYLENE BU 4-0 X 70-17MM HC TC C1 | CIRURGIA GERAL | MATERIAL DE CONSUMO | FIOS E FITAS CIRURGICOS | UN | 66.877.184/0001-80 | DOC MED COMERCIO IMPORTACAO E EXPORTACAO LTDA | 20 |  |  | Material de consumo hospitalar | TUSS | 01/12/2019 | EM ANALISE | EM ANALISE
73823791 | 10360810012 | PPL400525-POLYPROPYLENE BU 4-0 X 90-15MM CU SM | 01/12/2019 |  |  | 9,6444 |  | FILAPROP SURGICAL SUTURE - PPL400525-POLYPROPYLENE BU 4-0 X 90-15MM CU SM | FILAPROP SURGICAL SUTURE - PPL400525-POLYPROPYLENE BU 4-0 X 90-15MM CU SM | CIRURGIA GERAL | MATERIAL DE CONSUMO | FIOS E FITAS CIRURGICOS | UN | 66.877.184/0001-80 | DOC MED COMERCIO IMPORTACAO E EXPORTACAO LTDA | 20 |  |  | Material de consumo hospitalar | TUSS | 01/12/2019 | EM ANALISE | EM ANALISE
73821403 | 10360810012 | PPL400539-POLYPROPYLENE BU 4-0 X 90-25MM CU SM | 01/12/2019 |  |  | 9,6444 |  | FILAPROP SURGICAL SUTURE - PPL400539-POLYPROPYLENE BU 4-0 X 90-25MM CU SM | FILAPROP SURGICAL SUTURE - PPL400539-POLYPROPYLENE BU 4-0 X 90-25MM CU SM | CIRURGIA GERAL | MATERIAL DE CONSUMO | FIOS E FITAS CIRURGICOS | UN | 66.877.184/0001-80 | DOC MED COMERCIO IMPORTACAO E EXPORTACAO LTDA | 20 |  |  | Material de consumo hospitalar | TUSS | 01/12/2019 | EM ANALISE | EM ANALISE
73824070 | 10360810012 | PPL400835-POLYPROPYLENE BU 4-0 X 90-17MM HC TC | 01/12/2019 |  |  | 9,6444 |  | FILAPROP SURGICAL SUTURE - PPL400835-POLYPROPYLENE BU 4-0 X 90-17MM HC TC | FILAPROP SURGICAL SUTURE - PPL400835-POLYPROPYLENE BU 4-0 X 90-17MM HC TC | CIRURGIA GERAL | MATERIAL DE CONSUMO | FIOS E FITAS CIRURGICOS | UN | 66.877.184/0001-80 | DOC MED COMERCIO IMPORTACAO E EXPORTACAO LTDA | 20 |  |  | Material de consumo hospitalar | TUSS | 01/12/2019 | EM ANALISE | EM ANALISE
73824631 | 10360810012 | PPL405742-POLYPROPYLENE BU 4-0 X 45-13MM CU RC | 01/12/2019 |  |  | 9,6444 |  | FILAPROP SURGICAL SUTURE - PPL405742-POLYPROPYLENE BU 4-0 X 45-13MM CU RC | FILAPROP SURGICAL SUTURE - PPL405742-POLYPROPYLENE BU 4-0 X 45-13MM CU RC | CIRURGIA GERAL | MATERIAL DE CONSUMO | FIOS E FITAS CIRURGICOS | UN | 66.877.184/0001-80 | DOC MED COMERCIO IMPORTACAO E EXPORTACAO LTDA | 20 |  |  | Material de consumo hospitalar | TUSS | 01/12/2019 | EM ANALISE | EM ANALISE
73823244 | 10360810012 | PPL408007-POLYPROPYLENE BU 4-0 X 45-16MM CU CT | 01/12/2019 |  |  | 9,6444 |  | FILAPROP SURGICAL SUTURE - PPL408007-POLYPROPYLENE BU 4-0 X 45-16MM CU CT | FILAPROP SURGICAL SUTURE - PPL408007-POLYPROPYLENE BU 4-0 X 45-16MM CU CT | CIRURGIA GERAL | MATERIAL DE CONSUMO | FIOS E FITAS CIRURGICOS | UN | 66.877.184/0001-80 | DOC MED COMERCIO IMPORTACAO E EXPORTACAO LTDA | 20 |  |  | Material de consumo hospitalar | TUSS | 01/12/2019 | EM ANALISE | EM ANALISE
73822213 | 10360810012 | PPL408011-POLYPROPYLENE BU 4-0 X 45-19MM CU CT | 01/12/2019 |  |  | 9,6444 |  | FILAPROP SURGICAL SUTURE - PPL408011-POLYPROPYLENE BU 4-0 X 45-19MM CU CT | FILAPROP SURGICAL SUTURE - PPL408011-POLYPROPYLENE BU 4-0 X 45-19MM CU CT | CIRURGIA GERAL | MATERIAL DE CONSUMO | FIOS E FITAS CIRURGICOS | UN | 66.877.184/0001-80 | DOC MED COMERCIO IMPORTACAO E EXPORTACAO LTDA | 20 |  |  | Material de consumo hospitalar | TUSS | 01/12/2019 | EM ANALISE | EM ANALISE
73824550 | 10360810012 | PPL408015-POLYPROPYLENE BU 4-0 X 90-19MM CU RC | 01/12/2019 |  |  | 9,6444 |  | FILAPROP SURGICAL SUTURE - PPL408015-POLYPROPYLENE BU 4-0 X 90-19MM CU RC | FILAPROP SURGICAL SUTURE - PPL408015-POLYPROPYLENE BU 4-0 X 90-19MM CU RC | CIRURGIA GERAL | MATERIAL DE CONSUMO | FIOS E FITAS CIRURGICOS | UN | 66.877.184/0001-80 | DOC MED COMERCIO IMPORTACAO E EXPORTACAO LTDA | 20 |  |  | Material de consumo hospitalar | TUSS | 01/12/2019 | EM ANALISE | EM ANALISE
73821977 | 10360810012 | PPL408020-POLYPROPYLENE BU 4-0 X 90-26MM CU CT | 01/12/2019 |  |  | 9,6444 |  | FILAPROP SURGICAL SUTURE - PPL408020-POLYPROPYLENE BU 4-0 X 90-26MM CU CT | FILAPROP SURGICAL SUTURE - PPL408020-POLYPROPYLENE BU 4-0 X 90-26MM CU CT | CIRURGIA GERAL | MATERIAL DE CONSUMO | FIOS E FITAS CIRURGICOS | UN | 66.877.184/0001-80 | DOC MED COMERCIO IMPORTACAO E EXPORTACAO LTDA | 20 |  |  | Material de consumo hospitalar | TUSS | 01/12/2019 | EM ANALISE | EM ANALISE
73822000 | 10360810012 | PPL408020SL-POLYPROPYLENE BU 4-0 X 45-26MM CU CT | 01/12/2019 |  |  | 9,6444 |  | FILAPROP SURGICAL SUTURE - PPL408020SL-POLYPROPYLENE BU 4-0 X 45-26MM CU CT | FILAPROP SURGICAL SUTURE - PPL408020SL-POLYPROPYLENE BU 4-0 X 45-26MM CU CT | CIRURGIA GERAL | MATERIAL DE CONSUMO | FIOS E FITAS CIRURGICOS | UN | 66.877.184/0001-80 | DOC MED COMERCIO IMPORTACAO E EXPORTACAO LTDA | 20 |  |  | Material de consumo hospitalar | TUSS | 01/12/2019 | EM ANALISE | EM ANALISE
73821497 | 10360810012 | PPL408204-POLYPROPYLENE BU 4-0 X 90-13MM HC RB DN | 01/12/2019 |  |  | 9,6444 |  | FILAPROP SURGICAL SUTURE - PPL408204-POLYPROPYLENE BU 4-0 X 90-13MM HC RB DN | FILAPROP SURGICAL SUTURE - PPL408204-POLYPROPYLENE BU 4-0 X 90-13MM HC RB DN | CIRURGIA GERAL | MATERIAL DE CONSUMO | FIOS E FITAS CIRURGICOS | UN | 66.877.184/0001-80 | DOC MED COMERCIO IMPORTACAO E EXPORTACAO LTDA | 20 |  |  | Material de consumo hospitalar | TUSS | 01/12/2019 | EM ANALISE | EM ANALISE
73822647 | 10360810012 | PPL408329-POLYPROPYLENE BU 4-0 X 90-17MM HC RBDNVB | 01/12/2019 |  |  | 9,6444 |  | FILAPROP SURGICAL SUTURE - PPL408329-POLYPROPYLENE BU 4-0 X 90-17MM HC RBDNVB | FILAPROP SURGICAL SUTURE - PPL408329-POLYPROPYLENE BU 4-0 X 90-17MM HC RBDNVB | CIRURGIA GERAL | MATERIAL DE CONSUMO | FIOS E FITAS CIRURGICOS | UN | 66.877.184/0001-80 | DOC MED COMERCIO IMPORTACAO E EXPORTACAO LTDA | 20 |  |  | Material de consumo hospitalar | TUSS | 01/12/2019 | EM ANALISE | EM ANALISE
73824780 | 10360810012 | PPL408355-POLYPROPYLENE BU 4-0 X 90-26MM HC RB | 01/12/2019 |  |  | 9,6444 |  | FILAPROP SURGICAL SUTURE - PPL408355-POLYPROPYLENE BU 4-0 X 90-26MM HC RB | FILAPROP SURGICAL SUTURE - PPL408355-POLYPROPYLENE BU 4-0 X 90-26MM HC RB | CIRURGIA GERAL | MATERIAL DE CONSUMO | FIOS E FITAS CIRURGICOS | UN | 66.877.184/0001-80 | DOC MED COMERCIO IMPORTACAO E EXPORTACAO LTDA | 20 |  |  | Material de consumo hospitalar | TUSS | 01/12/2019 | EM ANALISE | EM ANALISE
73824445 | 10360810012 | PPL408355Y-POLYPROPYLENE BU 4-0 X 90-26MM HC RB-2D | 01/12/2019 |  |  | 9,6444 |  | FILAPROP SURGICAL SUTURE - PPL408355Y-POLYPROPYLENE BU 4-0 X 90-26MM HC RB-2D | FILAPROP SURGICAL SUTURE - PPL408355Y-POLYPROPYLENE BU 4-0 X 90-26MM HC RB-2D | CIRURGIA GERAL | MATERIAL DE CONSUMO | FIOS E FITAS CIRURGICOS | UN | 66.877.184/0001-80 | DOC MED COMERCIO IMPORTACAO E EXPORTACAO LTDA | 20 |  |  | Material de consumo hospitalar | TUSS | 01/12/2019 | EM ANALISE | EM ANALISE
73821322 | 10360810012 | PPL408391-POLYPROPYLENE BU 4-0 X 90-20MM CU SM | 01/12/2019 |  |  | 9,6444 |  | FILAPROP SURGICAL SUTURE - PPL408391-POLYPROPYLENE BU 4-0 X 90-20MM CU SM | FILAPROP SURGICAL SUTURE - PPL408391-POLYPROPYLENE BU 4-0 X 90-20MM CU SM | CIRURGIA GERAL | MATERIAL DE CONSUMO | FIOS E FITAS CIRURGICOS | UN | 66.877.184/0001-80 | DOC MED COMERCIO IMPORTACAO E EXPORTACAO LTDA | 20 |  |  | Material de consumo hospitalar | TUSS | 01/12/2019 | EM ANALISE | EM ANALISE
73822019 | 10360810012 | PPL408416-POLYPROPYLENE BU 4-0 X 90-16MM CU RC | 01/12/2019 |  |  | 9,6444 |  | FILAPROP SURGICAL SUTURE - PPL408416-POLYPROPYLENE BU 4-0 X 90-16MM CU RC | FILAPROP SURGICAL SUTURE - PPL408416-POLYPROPYLENE BU 4-0 X 90-16MM CU RC | CIRURGIA GERAL | MATERIAL DE CONSUMO | FIOS E FITAS CIRURGICOS | UN | 66.877.184/0001-80 | DOC MED COMERCIO IMPORTACAO E EXPORTACAO LTDA | 20 |  |  | Material de consumo hospitalar | TUSS | 01/12/2019 | EM ANALISE | EM ANALISE
73823058 | 10360810012 | PPL408417-POLYPROPYLENE BU 4-0 X 90-16MM HC TC DN | 01/12/2019 |  |  | 9,6444 |  | FILAPROP SURGICAL SUTURE - PPL408417-POLYPROPYLENE BU 4-0 X 90-16MM HC TC DN | FILAPROP SURGICAL SUTURE - PPL408417-POLYPROPYLENE BU 4-0 X 90-16MM HC TC DN | CIRURGIA GERAL | MATERIAL DE CONSUMO | FIOS E FITAS CIRURGICOS | UN | 66.877.184/0001-80 | DOC MED COMERCIO IMPORTACAO E EXPORTACAO LTDA | 20 |  |  | Material de consumo hospitalar | TUSS | 01/12/2019 | EM ANALISE | EM ANALISE
73822760 | 10360810012 | PPL408417Y-POLYPROPYLENE BU 4-0 X 90-16MM HC TC DN-2D | 01/12/2019 |  |  | 9,6444 |  | FILAPROP SURGICAL SUTURE - PPL408417Y-POLYPROPYLENE BU 4-0 X 90-16MM HC TC DN-2D | FILAPROP SURGICAL SUTURE - PPL408417Y-POLYPROPYLENE BU 4-0 X 90-16MM HC TC DN-2D | CIRURGIA GERAL | MATERIAL DE CONSUMO | FIOS E FITAS CIRURGICOS | UN | 66.877.184/0001-80 | DOC MED COMERCIO IMPORTACAO E EXPORTACAO LTDA | 20 |  |  | Material de consumo hospitalar | TUSS | 01/12/2019 | EM ANALISE | EM ANALISE
73823163 | 10360810012 | PPL408425-POLYPROPYLENE BU 4-0 X90-25MM HC TC | 01/12/2019 |  |  | 9,6444 |  | FILAPROP SURGICAL SUTURE - PPL408425-POLYPROPYLENE BU 4-0 X90-25MM HC TC | FILAPROP SURGICAL SUTURE - PPL408425-POLYPROPYLENE BU 4-0 X90-25MM HC TC | CIRURGIA GERAL | MATERIAL DE CONSUMO | FIOS E FITAS CIRURGICOS | UN | 66.877.184/0001-80 | DOC MED COMERCIO IMPORTACAO E EXPORTACAO LTDA | 20 |  |  | Material de consumo hospitalar | TUSS | 01/12/2019 | EM ANALISE | EM ANALISE
73822701 | 10360810012 | PPL408425Y-POLYPROPYLENE BU 4-0 X90-25MM HC TC-2D | 01/12/2019 |  |  | 9,6444 |  | FILAPROP SURGICAL SUTURE - PPL408425Y-POLYPROPYLENE BU 4-0 X90-25MM HC TC-2D | FILAPROP SURGICAL SUTURE - PPL408425Y-POLYPROPYLENE BU 4-0 X90-25MM HC TC-2D | CIRURGIA GERAL | MATERIAL DE CONSUMO | FIOS E FITAS CIRURGICOS | UN | 66.877.184/0001-80 | DOC MED COMERCIO IMPORTACAO E EXPORTACAO LTDA | 20 |  |  | Material de consumo hospitalar | TUSS | 01/12/2019 | EM ANALISE | EM ANALISE
73822531 | 10360810012 | PPL40849-POLYPROPYLENE BU 4-0 X 70-16MM HC RB | 01/12/2019 |  |  | 9,6444 |  | FILAPROP SURGICAL SUTURE - PPL40849-POLYPROPYLENE BU 4-0 X 70-16MM HC RB | FILAPROP SURGICAL SUTURE - PPL40849-POLYPROPYLENE BU 4-0 X 70-16MM HC RB | CIRURGIA GERAL | MATERIAL DE CONSUMO | FIOS E FITAS CIRURGICOS | UN | 66.877.184/0001-80 | DOC MED COMERCIO IMPORTACAO E EXPORTACAO LTDA | 20 |  |  | Material de consumo hospitalar | TUSS | 01/12/2019 | EM ANALISE | EM ANALISE
73822892 | 10360810012 | PPL408521-POLYPROPYLENE BU 4-0 X 90-26MM HC RB DN | 01/12/2019 |  |  | 9,6444 |  | FILAPROP SURGICAL SUTURE - PPL408521-POLYPROPYLENE BU 4-0 X 90-26MM HC RB DN | FILAPROP SURGICAL SUTURE - PPL408521-POLYPROPYLENE BU 4-0 X 90-26MM HC RB DN | CIRURGIA GERAL | MATERIAL DE CONSUMO | FIOS E FITAS CIRURGICOS | UN | 66.877.184/0001-80 | DOC MED COMERCIO IMPORTACAO E EXPORTACAO LTDA | 20 |  |  | Material de consumo hospitalar | TUSS | 01/12/2019 | EM ANALISE | EM ANALISE
73824470 | 10360810012 | PPL408557-POLYPROPYLENE BU 4-0 X 90-16MM HC RB DN | 01/12/2019 |  |  | 9,6444 |  | FILAPROP SURGICAL SUTURE - PPL408557-POLYPROPYLENE BU 4-0 X 90-16MM HC RB DN | FILAPROP SURGICAL SUTURE - PPL408557-POLYPROPYLENE BU 4-0 X 90-16MM HC RB DN | CIRURGIA GERAL | MATERIAL DE CONSUMO | FIOS E FITAS CIRURGICOS | UN | 66.877.184/0001-80 | DOC MED COMERCIO IMPORTACAO E EXPORTACAO LTDA | 20 |  |  | Material de consumo hospitalar | TUSS | 01/12/2019 | EM ANALISE | EM ANALISE
73822108 | 10360810012 | PPL408557Z-POLYPROPYLENE BU 4-0 X 90-16MM HCRBDN-3D | 01/12/2019 |  |  | 9,6444 |  | FILAPROP SURGICAL SUTURE - PPL408557Z-POLYPROPYLENE BU 4-0 X 90-16MM HCRBDN-3D | FILAPROP SURGICAL SUTURE - PPL408557Z-POLYPROPYLENE BU 4-0 X 90-16MM HCRBDN-3D | CIRURGIA GERAL | MATERIAL DE CONSUMO | FIOS E FITAS CIRURGICOS | UN | 66.877.184/0001-80 | DOC MED COMERCIO IMPORTACAO E EXPORTACAO LTDA | 20 |  |  | Material de consumo hospitalar | TUSS | 01/12/2019 | EM ANALISE | EM ANALISE
73822272 | 10360810012 | PPL408558DN-POLYPROPYLENE BU 4-0 X 90-17MM HC RB DN | 01/12/2019 |  |  | 9,6444 |  | FILAPROP SURGICAL SUTURE - PPL408558DN-POLYPROPYLENE BU 4-0 X 90-17MM HC RB DN | FILAPROP SURGICAL SUTURE - PPL408558DN-POLYPROPYLENE BU 4-0 X 90-17MM HC RB DN | CIRURGIA GERAL | MATERIAL DE CONSUMO | FIOS E FITAS CIRURGICOS | UN | 66.877.184/0001-80 | DOC MED COMERCIO IMPORTACAO E EXPORTACAO LTDA | 20 |  |  | Material de consumo hospitalar | TUSS | 01/12/2019 | EM ANALISE | EM ANALISE
73821462 | 10360810012 | PPL408558-POLYPROPYLENE BU 4-0 X 90-17MM HC RB | 01/12/2019 |  |  | 9,6444 |  | FILAPROP SURGICAL SUTURE - PPL408558-POLYPROPYLENE BU 4-0 X 90-17MM HC RB | FILAPROP SURGICAL SUTURE - PPL408558-POLYPROPYLENE BU 4-0 X 90-17MM HC RB | CIRURGIA GERAL | MATERIAL DE CONSUMO | FIOS E FITAS CIRURGICOS | UN | 66.877.184/0001-80 | DOC MED COMERCIO IMPORTACAO E EXPORTACAO LTDA | 20 |  |  | Material de consumo hospitalar | TUSS | 01/12/2019 | EM ANALISE | EM ANALISE
73823589 | 10360810012 | PPL408634-POLYPROPYLENE BU 4-0 X 45-16MM CU SM | 01/12/2019 |  |  | 9,6444 |  | FILAPROP SURGICAL SUTURE - PPL408634-POLYPROPYLENE BU 4-0 X 45-16MM CU SM | FILAPROP SURGICAL SUTURE - PPL408634-POLYPROPYLENE BU 4-0 X 45-16MM CU SM | CIRURGIA GERAL | MATERIAL DE CONSUMO | FIOS E FITAS CIRURGICOS | UN | 66.877.184/0001-80 | DOC MED COMERCIO IMPORTACAO E EXPORTACAO LTDA | 20 |  |  | Material de consumo hospitalar | TUSS | 01/12/2019 | EM ANALISE | EM ANALISE
73822132 | 10360810012 | PPL408665-POLYPROPYLENE BU 4-0 X 75-13MM HC TC DN | 01/12/2019 |  |  | 9,6444 |  | FILAPROP SURGICAL SUTURE - PPL408665-POLYPROPYLENE BU 4-0 X 75-13MM HC TC DN | FILAPROP SURGICAL SUTURE - PPL408665-POLYPROPYLENE BU 4-0 X 75-13MM HC TC DN | CIRURGIA GERAL | MATERIAL DE CONSUMO | FIOS E FITAS CIRURGICOS | UN | 66.877.184/0001-80 | DOC MED COMERCIO IMPORTACAO E EXPORTACAO LTDA | 20 |  |  | Material de consumo hospitalar | TUSS | 01/12/2019 | EM ANALISE | EM ANALISE
73822370 | 10360810012 | PPL408665-POLYPROPYLENE BU 4-0 X 90-13MM HC TC | 01/12/2019 |  |  | 9,6444 |  | FILAPROP SURGICAL SUTURE - PPL408665-POLYPROPYLENE BU 4-0 X 90-13MM HC TC | FILAPROP SURGICAL SUTURE - PPL408665-POLYPROPYLENE BU 4-0 X 90-13MM HC TC | CIRURGIA GERAL | MATERIAL DE CONSUMO | FIOS E FITAS CIRURGICOS | UN | 66.877.184/0001-80 | DOC MED COMERCIO IMPORTACAO E EXPORTACAO LTDA | 20 |  |  | Material de consumo hospitalar | TUSS | 01/12/2019 | EM ANALISE | EM ANALISE
73824496 | 10360810012 | PPL408666-POLYPROPYLENE BU 4-0 X 75-13MM HC CT DN | 01/12/2019 |  |  | 9,6444 |  | FILAPROP SURGICAL SUTURE - PPL408666-POLYPROPYLENE BU 4-0 X 75-13MM HC CT DN | FILAPROP SURGICAL SUTURE - PPL408666-POLYPROPYLENE BU 4-0 X 75-13MM HC CT DN | CIRURGIA GERAL | MATERIAL DE CONSUMO | FIOS E FITAS CIRURGICOS | UN | 66.877.184/0001-80 | DOC MED COMERCIO IMPORTACAO E EXPORTACAO LTDA | 20 |  |  | Material de consumo hospitalar | TUSS | 01/12/2019 | EM ANALISE | EM ANALISE
73822183 | 10360810012 | PPL40867-POLYPROPYLENE BU 4-0 X90-25MM HC TC DNC1 | 01/12/2019 |  |  | 9,6444 |  | FILAPROP SURGICAL SUTURE - PPL40867-POLYPROPYLENE BU 4-0 X90-25MM HC TC DNC1 | FILAPROP SURGICAL SUTURE - PPL40867-POLYPROPYLENE BU 4-0 X90-25MM HC TC DNC1 | CIRURGIA GERAL | MATERIAL DE CONSUMO | FIOS E FITAS CIRURGICOS | UN | 66.877.184/0001-80 | DOC MED COMERCIO IMPORTACAO E EXPORTACAO LTDA | 20 |  |  | Material de consumo hospitalar | TUSS | 01/12/2019 | EM ANALISE | EM ANALISE
73822043 | 10360810012 | PPL408682-POLYPROPYLENE BU 4-0 X 45-19MM CU RC | 01/12/2019 |  |  | 9,6444 |  | FILAPROP SURGICAL SUTURE - PPL408682-POLYPROPYLENE BU 4-0 X 45-19MM CU RC | FILAPROP SURGICAL SUTURE - PPL408682-POLYPROPYLENE BU 4-0 X 45-19MM CU RC | CIRURGIA GERAL | MATERIAL DE CONSUMO | FIOS E FITAS CIRURGICOS | UN | 66.877.184/0001-80 | DOC MED COMERCIO IMPORTACAO E EXPORTACAO LTDA | 20 |  |  | Material de consumo hospitalar | TUSS | 01/12/2019 | EM ANALISE | EM ANALISE
73821632 | 10360810012 | PPL408682XL-POLYPROPYLENE BU 4-0 X 70-19MM CU RC | 01/12/2019 |  |  | 9,6444 |  | FILAPROP SURGICAL SUTURE - PPL408682XL-POLYPROPYLENE BU 4-0 X 70-19MM CU RC | FILAPROP SURGICAL SUTURE - PPL408682XL-POLYPROPYLENE BU 4-0 X 70-19MM CU RC | CIRURGIA GERAL | MATERIAL DE CONSUMO | FIOS E FITAS CIRURGICOS | UN | 66.877.184/0001-80 | DOC MED COMERCIO IMPORTACAO E EXPORTACAO LTDA | 20 |  |  | Material de consumo hospitalar | TUSS | 01/12/2019 | EM ANALISE | EM ANALISE
73822426 | 10360810012 | PPL408682Y-POLYPROPYLENE BU 4-0 X 45-19MM CU RC-2D | 01/12/2019 |  |  | 9,6444 |  | FILAPROP SURGICAL SUTURE - PPL408682Y-POLYPROPYLENE BU 4-0 X 45-19MM CU RC-2D | FILAPROP SURGICAL SUTURE - PPL408682Y-POLYPROPYLENE BU 4-0 X 45-19MM CU RC-2D | CIRURGIA GERAL | MATERIAL DE CONSUMO | FIOS E FITAS CIRURGICOS | UN | 66.877.184/0001-80 | DOC MED COMERCIO IMPORTACAO E EXPORTACAO LTDA | 20 |  |  | Material de consumo hospitalar | TUSS | 01/12/2019 | EM ANALISE | EM ANALISE
73824429 | 10360810012 | PPL408683-POLYPROPYLENE BU 4-0 X 45-20MM CU RC | 01/12/2019 |  |  | 9,6444 |  | FILAPROP SURGICAL SUTURE - PPL408683-POLYPROPYLENE BU 4-0 X 45-20MM CU RC | FILAPROP SURGICAL SUTURE - PPL408683-POLYPROPYLENE BU 4-0 X 45-20MM CU RC | CIRURGIA GERAL | MATERIAL DE CONSUMO | FIOS E FITAS CIRURGICOS | UN | 66.877.184/0001-80 | DOC MED COMERCIO IMPORTACAO E EXPORTACAO LTDA | 20 |  |  | Material de consumo hospitalar | TUSS | 01/12/2019 | EM ANALISE | EM ANALISE
73822973 | 10360810012 | PPL408683Z-POLYPROPYLENE BU 4-0 X 45-20MM CU RC-3D | 01/12/2019 |  |  | 9,6444 |  | FILAPROP SURGICAL SUTURE - PPL408683Z-POLYPROPYLENE BU 4-0 X 45-20MM CU RC-3D | FILAPROP SURGICAL SUTURE - PPL408683Z-POLYPROPYLENE BU 4-0 X 45-20MM CU RC-3D | CIRURGIA GERAL | MATERIAL DE CONSUMO | FIOS E FITAS CIRURGICOS | UN | 66.877.184/0001-80 | DOC MED COMERCIO IMPORTACAO E EXPORTACAO LTDA | 20 |  |  | Material de consumo hospitalar | TUSS | 01/12/2019 | EM ANALISE | EM ANALISE
73823252 | 10360810012 | PPL408684-POLYPROPYLENE BU 4-0 X 90-24MM CU RC | 01/12/2019 |  |  | 9,6444 |  | FILAPROP SURGICAL SUTURE - PPL408684-POLYPROPYLENE BU 4-0 X 90-24MM CU RC | FILAPROP SURGICAL SUTURE - PPL408684-POLYPROPYLENE BU 4-0 X 90-24MM CU RC | CIRURGIA GERAL | MATERIAL DE CONSUMO | FIOS E FITAS CIRURGICOS | UN | 66.877.184/0001-80 | DOC MED COMERCIO IMPORTACAO E EXPORTACAO LTDA | 20 |  |  | Material de consumo hospitalar | TUSS | 01/12/2019 | EM ANALISE | EM ANALISE
73823104 | 10360810012 | PPL40870-POLYPROPYLENE BU 4-0 X 70-16MM CU CT | 01/12/2019 |  |  | 9,6444 |  | FILAPROP SURGICAL SUTURE - PPL40870-POLYPROPYLENE BU 4-0 X 70-16MM CU CT | FILAPROP SURGICAL SUTURE - PPL40870-POLYPROPYLENE BU 4-0 X 70-16MM CU CT | CIRURGIA GERAL | MATERIAL DE CONSUMO | FIOS E FITAS CIRURGICOS | UN | 66.877.184/0001-80 | DOC MED COMERCIO IMPORTACAO E EXPORTACAO LTDA | 20 |  |  | Material de consumo hospitalar | TUSS | 01/12/2019 | EM ANALISE | EM ANALISE
73824356 | 10360810012 | PPL40870Z-POLYPROPYLENE BU 4-0 X 70-16MM CU CT-3D | 01/12/2019 |  |  | 9,6444 |  | FILAPROP SURGICAL SUTURE - PPL40870Z-POLYPROPYLENE BU 4-0 X 70-16MM CU CT-3D | FILAPROP SURGICAL SUTURE - PPL40870Z-POLYPROPYLENE BU 4-0 X 70-16MM CU CT-3D | CIRURGIA GERAL | MATERIAL DE CONSUMO | FIOS E FITAS CIRURGICOS | UN | 66.877.184/0001-80 | DOC MED COMERCIO IMPORTACAO E EXPORTACAO LTDA | 20 |  |  | Material de consumo hospitalar | TUSS | 01/12/2019 | EM ANALISE | EM ANALISE
73821730 | 10360810012 | PPL408761DN-POLYPROPYLENE BU 4-0 X 90-20MM HC RB DN | 01/12/2019 |  |  | 9,6444 |  | FILAPROP SURGICAL SUTURE - PPL408761DN-POLYPROPYLENE BU 4-0 X 90-20MM HC RB DN | FILAPROP SURGICAL SUTURE - PPL408761DN-POLYPROPYLENE BU 4-0 X 90-20MM HC RB DN | CIRURGIA GERAL | MATERIAL DE CONSUMO | FIOS E FITAS CIRURGICOS | UN | 66.877.184/0001-80 | DOC MED COMERCIO IMPORTACAO E EXPORTACAO LTDA | 20 |  |  | Material de consumo hospitalar | TUSS | 01/12/2019 | EM ANALISE | EM ANALISE
73821616 | 10360810012 | PPL408761-POLYPROPYLENE BU 4-0 X 90-20MM HC RB | 01/12/2019 |  |  | 9,6444 |  | FILAPROP SURGICAL SUTURE - PPL408761-POLYPROPYLENE BU 4-0 X 90-20MM HC RB | FILAPROP SURGICAL SUTURE - PPL408761-POLYPROPYLENE BU 4-0 X 90-20MM HC RB | CIRURGIA GERAL | MATERIAL DE CONSUMO | FIOS E FITAS CIRURGICOS | UN | 66.877.184/0001-80 | DOC MED COMERCIO IMPORTACAO E EXPORTACAO LTDA | 20 |  |  | Material de consumo hospitalar | TUSS | 01/12/2019 | EM ANALISE | EM ANALISE
73823473 | 10360810012 | PPL408762-POLYPROPYLENE BU 4-0 X 90-22MM HC RB | 01/12/2019 |  |  | 9,6444 |  | FILAPROP SURGICAL SUTURE - PPL408762-POLYPROPYLENE BU 4-0 X 90-22MM HC RB | FILAPROP SURGICAL SUTURE - PPL408762-POLYPROPYLENE BU 4-0 X 90-22MM HC RB | CIRURGIA GERAL | MATERIAL DE CONSUMO | FIOS E FITAS CIRURGICOS | UN | 66.877.184/0001-80 | DOC MED COMERCIO IMPORTACAO E EXPORTACAO LTDA | 20 |  |  | Material de consumo hospitalar | TUSS | 01/12/2019 | EM ANALISE | EM ANALISE
73821870 | 10360810012 | PPL408831-POLYPROPYLENE BU 4-0 X 90-26MM HC RB EX | 01/12/2019 |  |  | 9,6444 |  | FILAPROP SURGICAL SUTURE - PPL408831-POLYPROPYLENE BU 4-0 X 90-26MM HC RB EX | FILAPROP SURGICAL SUTURE - PPL408831-POLYPROPYLENE BU 4-0 X 90-26MM HC RB EX | CIRURGIA GERAL | MATERIAL DE CONSUMO | FIOS E FITAS CIRURGICOS | UN | 66.877.184/0001-80 | DOC MED COMERCIO IMPORTACAO E EXPORTACAO LTDA | 20 |  |  | Material de consumo hospitalar | TUSS | 01/12/2019 | EM ANALISE | EM ANALISE
73824860 | 10360810012 | PPL408831Z-POLYPROPYLENE BU 4-0 X90-26MM HCRB EX-3D | 01/12/2019 |  |  | 9,6444 |  | FILAPROP SURGICAL SUTURE - PPL408831Z-POLYPROPYLENE BU 4-0 X90-26MM HCRB EX-3D | FILAPROP SURGICAL SUTURE - PPL408831Z-POLYPROPYLENE BU 4-0 X90-26MM HCRB EX-3D | CIRURGIA GERAL | MATERIAL DE CONSUMO | FIOS E FITAS CIRURGICOS | UN | 66.877.184/0001-80 | DOC MED COMERCIO IMPORTACAO E EXPORTACAO LTDA | 20 |  |  | Material de consumo hospitalar | TUSS | 01/12/2019 | EM ANALISE | EM ANALISE
73823945 | 10360810012 | PPL408840-POLYPROPYLENE BU 4-0 X 90-20MM HC CT DN | 01/12/2019 |  |  | 9,6444 |  | FILAPROP SURGICAL SUTURE - PPL408840-POLYPROPYLENE BU 4-0 X 90-20MM HC CT DN | FILAPROP SURGICAL SUTURE - PPL408840-POLYPROPYLENE BU 4-0 X 90-20MM HC CT DN | CIRURGIA GERAL | MATERIAL DE CONSUMO | FIOS E FITAS CIRURGICOS | UN | 66.877.184/0001-80 | DOC MED COMERCIO IMPORTACAO E EXPORTACAO LTDA | 20 |  |  | Material de consumo hospitalar | TUSS | 01/12/2019 | EM ANALISE | EM ANALISE
73822965 | 10360810012 | PPL408841DN-POLYPROPYLENE BU 4-0 X 90-20MM HC TC DN | 01/12/2019 |  |  | 9,6444 |  | FILAPROP SURGICAL SUTURE - PPL408841DN-POLYPROPYLENE BU 4-0 X 90-20MM HC TC DN | FILAPROP SURGICAL SUTURE - PPL408841DN-POLYPROPYLENE BU 4-0 X 90-20MM HC TC DN | CIRURGIA GERAL | MATERIAL DE CONSUMO | FIOS E FITAS CIRURGICOS | UN | 66.877.184/0001-80 | DOC MED COMERCIO IMPORTACAO E EXPORTACAO LTDA | 20 |  |  | Material de consumo hospitalar | TUSS | 01/12/2019 | EM ANALISE | EM ANALISE
73824585 | 10360810012 | PPL408841DNY-POLYPROPYLENE BU 4-0 X 90-20MM HC TC DN-2D | 01/12/2019 |  |  | 9,6444 |  | FILAPROP SURGICAL SUTURE - PPL408841DNY-POLYPROPYLENE BU 4-0 X 90-20MM HC TC DN-2D | FILAPROP SURGICAL SUTURE - PPL408841DNY-POLYPROPYLENE BU 4-0 X 90-20MM HC TC DN-2D | CIRURGIA GERAL | MATERIAL DE CONSUMO | FIOS E FITAS CIRURGICOS | UN | 66.877.184/0001-80 | DOC MED COMERCIO IMPORTACAO E EXPORTACAO LTDA | 20 |  |  | Material de consumo hospitalar | TUSS | 01/12/2019 | EM ANALISE | EM ANALISE
73825182 | 10360810012 | PPL408841-POLYPROPYLENE BU 4-0 X 90-20MM HC TC | 01/12/2019 |  |  | 9,6444 |  | FILAPROP SURGICAL SUTURE - PPL408841-POLYPROPYLENE BU 4-0 X 90-20MM HC TC | FILAPROP SURGICAL SUTURE - PPL408841-POLYPROPYLENE BU 4-0 X 90-20MM HC TC | CIRURGIA GERAL | MATERIAL DE CONSUMO | FIOS E FITAS CIRURGICOS | UN | 66.877.184/0001-80 | DOC MED COMERCIO IMPORTACAO E EXPORTACAO LTDA | 20 |  |  | Material de consumo hospitalar | TUSS | 01/12/2019 | EM ANALISE | EM ANALISE
73825069 | 10360810012 | PPL408845-POLYPROPYLENE BU 4-0 X90-25MM HC TC DNC2 | 01/12/2019 |  |  | 9,6444 |  | FILAPROP SURGICAL SUTURE - PPL408845-POLYPROPYLENE BU 4-0 X90-25MM HC TC DNC2 | FILAPROP SURGICAL SUTURE - PPL408845-POLYPROPYLENE BU 4-0 X90-25MM HC TC DNC2 | CIRURGIA GERAL | MATERIAL DE CONSUMO | FIOS E FITAS CIRURGICOS | UN | 66.877.184/0001-80 | DOC MED COMERCIO IMPORTACAO E EXPORTACAO LTDA | 20 |  |  | Material de consumo hospitalar | TUSS | 01/12/2019 | EM ANALISE | EM ANALISE
73824607 | 10360810012 | PPL408846-POLYPROPYLENE BU 4-0 X 90-26MM HC CT DN | 01/12/2019 |  |  | 9,6444 |  | FILAPROP SURGICAL SUTURE - PPL408846-POLYPROPYLENE BU 4-0 X 90-26MM HC CT DN | FILAPROP SURGICAL SUTURE - PPL408846-POLYPROPYLENE BU 4-0 X 90-26MM HC CT DN | CIRURGIA GERAL | MATERIAL DE CONSUMO | FIOS E FITAS CIRURGICOS | UN | 66.877.184/0001-80 | DOC MED COMERCIO IMPORTACAO E EXPORTACAO LTDA | 20 |  |  | Material de consumo hospitalar | TUSS | 01/12/2019 | EM ANALISE | EM ANALISE
73821500 | 10360810012 | PPL408861-POLYPROPYLENE BU 4-0 X 90-18MM CU RB DN | 01/12/2019 |  |  | 9,6444 |  | FILAPROP SURGICAL SUTURE - PPL408861-POLYPROPYLENE BU 4-0 X 90-18MM CU RB DN | FILAPROP SURGICAL SUTURE - PPL408861-POLYPROPYLENE BU 4-0 X 90-18MM CU RB DN | CIRURGIA GERAL | MATERIAL DE CONSUMO | FIOS E FITAS CIRURGICOS | UN | 66.877.184/0001-80 | DOC MED COMERCIO IMPORTACAO E EXPORTACAO LTDA | 20 |  |  | Material de consumo hospitalar | TUSS | 01/12/2019 | EM ANALISE | EM ANALISE
73822949 | 10360810012 | PPL408875-POLYPROPYLENE BU 4-0 X 90-16MM CU CT | 01/12/2019 |  |  | 9,6444 |  | FILAPROP SURGICAL SUTURE - PPL408875-POLYPROPYLENE BU 4-0 X 90-16MM CU CT | FILAPROP SURGICAL SUTURE - PPL408875-POLYPROPYLENE BU 4-0 X 90-16MM CU CT | CIRURGIA GERAL | MATERIAL DE CONSUMO | FIOS E FITAS CIRURGICOS | UN | 66.877.184/0001-80 | DOC MED COMERCIO IMPORTACAO E EXPORTACAO LTDA | 20 |  |  | Material de consumo hospitalar | TUSS | 01/12/2019 | EM ANALISE | EM ANALISE
73824399 | 10360810012 | PPL408879-POLYPROPYLENE BU 4-0 X 90-25MM CU CT | 01/12/2019 |  |  | 9,6444 |  | FILAPROP SURGICAL SUTURE - PPL408879-POLYPROPYLENE BU 4-0 X 90-25MM CU CT | FILAPROP SURGICAL SUTURE - PPL408879-POLYPROPYLENE BU 4-0 X 90-25MM CU CT | CIRURGIA GERAL | MATERIAL DE CONSUMO | FIOS E FITAS CIRURGICOS | UN | 66.877.184/0001-80 | DOC MED COMERCIO IMPORTACAO E EXPORTACAO LTDA | 20 |  |  | Material de consumo hospitalar | TUSS | 01/12/2019 | EM ANALISE | EM ANALISE
73824739 | 10360810012 | PPL408884-POLYPROPYLENE BU 4-0 X 45-16MM CU RC | 01/12/2019 |  |  | 9,6444 |  | FILAPROP SURGICAL SUTURE - PPL408884-POLYPROPYLENE BU 4-0 X 45-16MM CU RC | FILAPROP SURGICAL SUTURE - PPL408884-POLYPROPYLENE BU 4-0 X 45-16MM CU RC | CIRURGIA GERAL | MATERIAL DE CONSUMO | FIOS E FITAS CIRURGICOS | UN | 66.877.184/0001-80 | DOC MED COMERCIO IMPORTACAO E EXPORTACAO LTDA | 20 |  |  | Material de consumo hospitalar | TUSS | 01/12/2019 | EM ANALISE | EM ANALISE
73825107 | 10360810012 | PPL408935-POLYPROPYLENE BU 4-0 X 90-17MM HC TC DN | 01/12/2019 |  |  | 9,6444 |  | FILAPROP SURGICAL SUTURE - PPL408935-POLYPROPYLENE BU 4-0 X 90-17MM HC TC DN | FILAPROP SURGICAL SUTURE - PPL408935-POLYPROPYLENE BU 4-0 X 90-17MM HC TC DN | CIRURGIA GERAL | MATERIAL DE CONSUMO | FIOS E FITAS CIRURGICOS | UN | 66.877.184/0001-80 | DOC MED COMERCIO IMPORTACAO E EXPORTACAO LTDA | 20 |  |  | Material de consumo hospitalar | TUSS | 01/12/2019 | EM ANALISE | EM ANALISE
73823767 | 10360810012 | PPL50 826-POLYPROPYLENE BU 5-0 X 70-15MM CU CT | 01/12/2019 |  |  | 11,1960 |  | FILAPROP SURGICAL SUTURE - PPL50 826-POLYPROPYLENE BU 5-0 X 70-15MM CU CT | FILAPROP SURGICAL SUTURE - PPL50 826-POLYPROPYLENE BU 5-0 X 70-15MM CU CT | CIRURGIA GERAL | MATERIAL DE CONSUMO | FIOS E FITAS CIRURGICOS | UN | 66.877.184/0001-80 | DOC MED COMERCIO IMPORTACAO E EXPORTACAO LTDA | 20 |  |  | Material de consumo hospitalar | TUSS | 01/12/2019 | EM ANALISE | EM ANALISE
73823430 | 10360810012 | PPL50 827DN-POLYPROPYLENE BU 5-0 X 70-12MM CU RB DN | 01/12/2019 |  |  | 11,1960 |  | FILAPROP SURGICAL SUTURE - PPL50 827DN-POLYPROPYLENE BU 5-0 X 70-12MM CU RB DN | FILAPROP SURGICAL SUTURE - PPL50 827DN-POLYPROPYLENE BU 5-0 X 70-12MM CU RB DN | CIRURGIA GERAL | MATERIAL DE CONSUMO | FIOS E FITAS CIRURGICOS | UN | 66.877.184/0001-80 | DOC MED COMERCIO IMPORTACAO E EXPORTACAO LTDA | 20 |  |  | Material de consumo hospitalar | TUSS | 01/12/2019 | EM ANALISE | EM ANALISE
73822361 | 10360810012 | PPL50 862-POLYPROPYLENE BU 5-0 X 70-13MM CU RC | 01/12/2019 |  |  | 11,1960 |  | FILAPROP SURGICAL SUTURE - PPL50 862-POLYPROPYLENE BU 5-0 X 70-13MM CU RC | FILAPROP SURGICAL SUTURE - PPL50 862-POLYPROPYLENE BU 5-0 X 70-13MM CU RC | CIRURGIA GERAL | MATERIAL DE CONSUMO | FIOS E FITAS CIRURGICOS | UN | 66.877.184/0001-80 | DOC MED COMERCIO IMPORTACAO E EXPORTACAO LTDA | 20 |  |  | Material de consumo hospitalar | TUSS | 01/12/2019 | EM ANALISE | EM ANALISE
73825034 | 10360810012 | PPL50 8710BL-POLYPROPYLENE BU 5-0 X 75-13MM HC RB DNV | 01/12/2019 |  |  | 11,1960 |  | FILAPROP SURGICAL SUTURE - PPL50 8710BL-POLYPROPYLENE BU 5-0 X 75-13MM HC RB DNV | FILAPROP SURGICAL SUTURE - PPL50 8710BL-POLYPROPYLENE BU 5-0 X 75-13MM HC RB DNV | CIRURGIA GERAL | MATERIAL DE CONSUMO | FIOS E FITAS CIRURGICOS | UN | 66.877.184/0001-80 | DOC MED COMERCIO IMPORTACAO E EXPORTACAO LTDA | 20 |  |  | Material de consumo hospitalar | TUSS | 01/12/2019 | EM ANALISE | EM ANALISE
73821721 | 10360810012 | PPL50 8802-POLYPROPYLENE BU 5-0 X 75-11MM HC RB DN | 01/12/2019 |  |  | 11,1960 |  | FILAPROP SURGICAL SUTURE - PPL50 8802-POLYPROPYLENE BU 5-0 X 75-11MM HC RB DN | FILAPROP SURGICAL SUTURE - PPL50 8802-POLYPROPYLENE BU 5-0 X 75-11MM HC RB DN | CIRURGIA GERAL | MATERIAL DE CONSUMO | FIOS E FITAS CIRURGICOS | UN | 66.877.184/0001-80 | DOC MED COMERCIO IMPORTACAO E EXPORTACAO LTDA | 20 |  |  | Material de consumo hospitalar | TUSS | 01/12/2019 | EM ANALISE | EM ANALISE
73822310 | 10360810012 | PPL500527-POLYPROPYLENE BU 5-0 X 90-15MM CU SM | 01/12/2019 |  |  | 11,1960 |  | FILAPROP SURGICAL SUTURE - PPL500527-POLYPROPYLENE BU 5-0 X 90-15MM CU SM | FILAPROP SURGICAL SUTURE - PPL500527-POLYPROPYLENE BU 5-0 X 90-15MM CU SM | CIRURGIA GERAL | MATERIAL DE CONSUMO | FIOS E FITAS CIRURGICOS | UN | 66.877.184/0001-80 | DOC MED COMERCIO IMPORTACAO E EXPORTACAO LTDA | 20 |  |  | Material de consumo hospitalar | TUSS | 01/12/2019 | EM ANALISE | EM ANALISE
73822299 | 10360810012 | PPL505969-POLYPROPYLENE BU 5-0 X 90-12MM CU TC DN | 01/12/2019 |  |  | 11,1960 |  | FILAPROP SURGICAL SUTURE - PPL505969-POLYPROPYLENE BU 5-0 X 90-12MM CU TC DN | FILAPROP SURGICAL SUTURE - PPL505969-POLYPROPYLENE BU 5-0 X 90-12MM CU TC DN | CIRURGIA GERAL | MATERIAL DE CONSUMO | FIOS E FITAS CIRURGICOS | UN | 66.877.184/0001-80 | DOC MED COMERCIO IMPORTACAO E EXPORTACAO LTDA | 20 |  |  | Material de consumo hospitalar | TUSS | 01/12/2019 | EM ANALISE | EM ANALISE
73824119 | 10360810012 | PPL508006-POLYPROPYLENE BU 5-0 X 90-16MM CU CT | 01/12/2019 |  |  | 11,1960 |  | FILAPROP SURGICAL SUTURE - PPL508006-POLYPROPYLENE BU 5-0 X 90-16MM CU CT | FILAPROP SURGICAL SUTURE - PPL508006-POLYPROPYLENE BU 5-0 X 90-16MM CU CT | CIRURGIA GERAL | MATERIAL DE CONSUMO | FIOS E FITAS CIRURGICOS | UN | 66.877.184/0001-80 | DOC MED COMERCIO IMPORTACAO E EXPORTACAO LTDA | 20 |  |  | Material de consumo hospitalar | TUSS | 01/12/2019 | EM ANALISE | EM ANALISE
73823600 | 10360810012 | PPL508006SL-POLYPROPYLENE BU 5-0 X 45-16MM CU CT | 01/12/2019 |  |  | 11,1960 |  | FILAPROP SURGICAL SUTURE - PPL508006SL-POLYPROPYLENE BU 5-0 X 45-16MM CU CT | FILAPROP SURGICAL SUTURE - PPL508006SL-POLYPROPYLENE BU 5-0 X 45-16MM CU CT | CIRURGIA GERAL | MATERIAL DE CONSUMO | FIOS E FITAS CIRURGICOS | UN | 66.877.184/0001-80 | DOC MED COMERCIO IMPORTACAO E EXPORTACAO LTDA | 20 |  |  | Material de consumo hospitalar | TUSS | 01/12/2019 | EM ANALISE | EM ANALISE
73821985 | 10360810012 | PPL508010-POLYPROPYLENE BU 5-0 X 90-19MM CU CT | 01/12/2019 |  |  | 11,1960 |  | FILAPROP SURGICAL SUTURE - PPL508010-POLYPROPYLENE BU 5-0 X 90-19MM CU CT | FILAPROP SURGICAL SUTURE - PPL508010-POLYPROPYLENE BU 5-0 X 90-19MM CU CT | CIRURGIA GERAL | MATERIAL DE CONSUMO | FIOS E FITAS CIRURGICOS | UN | 66.877.184/0001-80 | DOC MED COMERCIO IMPORTACAO E EXPORTACAO LTDA | 20 |  |  | Material de consumo hospitalar | TUSS | 01/12/2019 | EM ANALISE | EM ANALISE
73824321 | 10360810012 | PPL508014-POLYPROPYLENE BU 5-0 X 90-19MM CU RC | 01/12/2019 |  |  | 11,1960 |  | FILAPROP SURGICAL SUTURE - PPL508014-POLYPROPYLENE BU 5-0 X 90-19MM CU RC | FILAPROP SURGICAL SUTURE - PPL508014-POLYPROPYLENE BU 5-0 X 90-19MM CU RC | CIRURGIA GERAL | MATERIAL DE CONSUMO | FIOS E FITAS CIRURGICOS | UN | 66.877.184/0001-80 | DOC MED COMERCIO IMPORTACAO E EXPORTACAO LTDA | 20 |  |  | Material de consumo hospitalar | TUSS | 01/12/2019 | EM ANALISE | EM ANALISE
73824364 | 10360810012 | PPL50810-POLYPROPYLENE BU 5-0 X 75-13MM HCRB DNTP | 01/12/2019 |  |  | 11,1960 |  | FILAPROP SURGICAL SUTURE - PPL50810-POLYPROPYLENE BU 5-0 X 75-13MM HCRB DNTP | FILAPROP SURGICAL SUTURE - PPL50810-POLYPROPYLENE BU 5-0 X 75-13MM HCRB DNTP | CIRURGIA GERAL | MATERIAL DE CONSUMO | FIOS E FITAS CIRURGICOS | UN | 66.877.184/0001-80 | DOC MED COMERCIO IMPORTACAO E EXPORTACAO LTDA | 20 |  |  | Material de consumo hospitalar | TUSS | 01/12/2019 | EM ANALISE | EM ANALISE
73823082 | 10360810012 | PPL508205-POLYPROPYLENE BU 5-0 X 60-13MM HC RB DN | 01/12/2019 |  |  | 11,1960 |  | FILAPROP SURGICAL SUTURE - PPL508205-POLYPROPYLENE BU 5-0 X 60-13MM HC RB DN | FILAPROP SURGICAL SUTURE - PPL508205-POLYPROPYLENE BU 5-0 X 60-13MM HC RB DN | CIRURGIA GERAL | MATERIAL DE CONSUMO | FIOS E FITAS CIRURGICOS | UN | 66.877.184/0001-80 | DOC MED COMERCIO IMPORTACAO E EXPORTACAO LTDA | 20 |  |  | Material de consumo hospitalar | TUSS | 01/12/2019 | EM ANALISE | EM ANALISE
73823708 | 10360810012 | PPL508321-POLYPROPYLENE BU 5-0 X75-13MM CU RB DNVB | 01/12/2019 |  |  | 11,1960 |  | FILAPROP SURGICAL SUTURE - PPL508321-POLYPROPYLENE BU 5-0 X75-13MM CU RB DNVB | FILAPROP SURGICAL SUTURE - PPL508321-POLYPROPYLENE BU 5-0 X75-13MM CU RB DNVB | CIRURGIA GERAL | MATERIAL DE CONSUMO | FIOS E FITAS CIRURGICOS | UN | 66.877.184/0001-80 | DOC MED COMERCIO IMPORTACAO E EXPORTACAO LTDA | 20 |  |  | Material de consumo hospitalar | TUSS | 01/12/2019 | EM ANALISE | EM ANALISE
73824992 | 10360810012 | PPL508517-POLYPROPYLENE BU 5-0 X 75-17MM HC TC DN | 01/12/2019 |  |  | 11,1960 |  | FILAPROP SURGICAL SUTURE - PPL508517-POLYPROPYLENE BU 5-0 X 75-17MM HC TC DN | FILAPROP SURGICAL SUTURE - PPL508517-POLYPROPYLENE BU 5-0 X 75-17MM HC TC DN | CIRURGIA GERAL | MATERIAL DE CONSUMO | FIOS E FITAS CIRURGICOS | UN | 66.877.184/0001-80 | DOC MED COMERCIO IMPORTACAO E EXPORTACAO LTDA | 20 |  |  | Material de consumo hospitalar | TUSS | 01/12/2019 | EM ANALISE | EM ANALISE
73822388 | 10360810012 | PPL508526-POLYPROPYLENE BU 5-0 X 75-26MM HC RB DN | 01/12/2019 |  |  | 11,1960 |  | FILAPROP SURGICAL SUTURE - PPL508526-POLYPROPYLENE BU 5-0 X 75-26MM HC RB DN | FILAPROP SURGICAL SUTURE - PPL508526-POLYPROPYLENE BU 5-0 X 75-26MM HC RB DN | CIRURGIA GERAL | MATERIAL DE CONSUMO | FIOS E FITAS CIRURGICOS | UN | 66.877.184/0001-80 | DOC MED COMERCIO IMPORTACAO E EXPORTACAO LTDA | 20 |  |  | Material de consumo hospitalar | TUSS | 01/12/2019 | EM ANALISE | EM ANALISE
73824224 | 10360810012 | PPL508556-POLYPROPYLENE BU 5-0 X 90-16MM HCRB DNC1 | 01/12/2019 |  |  | 11,1960 |  | FILAPROP SURGICAL SUTURE - PPL508556-POLYPROPYLENE BU 5-0 X 90-16MM HCRB DNC1 | FILAPROP SURGICAL SUTURE - PPL508556-POLYPROPYLENE BU 5-0 X 90-16MM HCRB DNC1 | CIRURGIA GERAL | MATERIAL DE CONSUMO | FIOS E FITAS CIRURGICOS | UN | 66.877.184/0001-80 | DOC MED COMERCIO IMPORTACAO E EXPORTACAO LTDA | 20 |  |  | Material de consumo hospitalar | TUSS | 01/12/2019 | EM ANALISE | EM ANALISE
73822442 | 10360810012 | PPL508556Z-POLYPROPYLENE BU 5-0X90-16MM HCRBDNC1-3D | 01/12/2019 |  |  | 11,1960 |  | FILAPROP SURGICAL SUTURE - PPL508556Z-POLYPROPYLENE BU 5-0X90-16MM HCRBDNC1-3D | FILAPROP SURGICAL SUTURE - PPL508556Z-POLYPROPYLENE BU 5-0X90-16MM HCRBDNC1-3D | CIRURGIA GERAL | MATERIAL DE CONSUMO | FIOS E FITAS CIRURGICOS | UN | 66.877.184/0001-80 | DOC MED COMERCIO IMPORTACAO E EXPORTACAO LTDA | 20 |  |  | Material de consumo hospitalar | TUSS | 01/12/2019 | EM ANALISE | EM ANALISE
73821373 | 10360810012 | PPL508557-POLYPROPYLENE BU 5-0 X 90-17MM HC RB | 01/12/2019 |  |  | 11,1960 |  | FILAPROP SURGICAL SUTURE - PPL508557-POLYPROPYLENE BU 5-0 X 90-17MM HC RB | FILAPROP SURGICAL SUTURE - PPL508557-POLYPROPYLENE BU 5-0 X 90-17MM HC RB | CIRURGIA GERAL | MATERIAL DE CONSUMO | FIOS E FITAS CIRURGICOS | UN | 66.877.184/0001-80 | DOC MED COMERCIO IMPORTACAO E EXPORTACAO LTDA | 20 |  |  | Material de consumo hospitalar | TUSS | 01/12/2019 | EM ANALISE | EM ANALISE
73821390 | 10360810012 | PPL50856-POLYPROPYLENE BU 5-0 X 90-16MM HCRB DNC2 | 01/12/2019 |  |  | 11,1960 |  | FILAPROP SURGICAL SUTURE - PPL50856-POLYPROPYLENE BU 5-0 X 90-16MM HCRB DNC2 | FILAPROP SURGICAL SUTURE - PPL50856-POLYPROPYLENE BU 5-0 X 90-16MM HCRB DNC2 | CIRURGIA GERAL | MATERIAL DE CONSUMO | FIOS E FITAS CIRURGICOS | UN | 66.877.184/0001-80 | DOC MED COMERCIO IMPORTACAO E EXPORTACAO LTDA | 20 |  |  | Material de consumo hospitalar | TUSS | 01/12/2019 | EM ANALISE | EM ANALISE
73821829 | 10360810012 | PPL508662-POLYPROPYLENE BU 5-0 X 90-08MM CU TC | 01/12/2019 |  |  | 11,1960 |  | FILAPROP SURGICAL SUTURE - PPL508662-POLYPROPYLENE BU 5-0 X 90-08MM CU TC | FILAPROP SURGICAL SUTURE - PPL508662-POLYPROPYLENE BU 5-0 X 90-08MM CU TC | CIRURGIA GERAL | MATERIAL DE CONSUMO | FIOS E FITAS CIRURGICOS | UN | 66.877.184/0001-80 | DOC MED COMERCIO IMPORTACAO E EXPORTACAO LTDA | 20 |  |  | Material de consumo hospitalar | TUSS | 01/12/2019 | EM ANALISE | EM ANALISE
73821365 | 10360810012 | PPL508663-POLYPROPYLENE BU 5-0 X 60-09MM CU CT DN | 01/12/2019 |  |  | 11,1960 |  | FILAPROP SURGICAL SUTURE - PPL508663-POLYPROPYLENE BU 5-0 X 60-09MM CU CT DN | FILAPROP SURGICAL SUTURE - PPL508663-POLYPROPYLENE BU 5-0 X 60-09MM CU CT DN | CIRURGIA GERAL | MATERIAL DE CONSUMO | FIOS E FITAS CIRURGICOS | UN | 66.877.184/0001-80 | DOC MED COMERCIO IMPORTACAO E EXPORTACAO LTDA | 20 |  |  | Material de consumo hospitalar | TUSS | 01/12/2019 | EM ANALISE | EM ANALISE
73823910 | 10360810012 | PPL508664-POLYPROPYLENE BU 5-0 X 60-13MM HC CT DN | 01/12/2019 |  |  | 11,1960 |  | FILAPROP SURGICAL SUTURE - PPL508664-POLYPROPYLENE BU 5-0 X 60-13MM HC CT DN | FILAPROP SURGICAL SUTURE - PPL508664-POLYPROPYLENE BU 5-0 X 60-13MM HC CT DN | CIRURGIA GERAL | MATERIAL DE CONSUMO | FIOS E FITAS CIRURGICOS | UN | 66.877.184/0001-80 | DOC MED COMERCIO IMPORTACAO E EXPORTACAO LTDA | 20 |  |  | Material de consumo hospitalar | TUSS | 01/12/2019 | EM ANALISE | EM ANALISE
73822906 | 10360810012 | PPL508686-POLYPROPYLENE BU 5-0 X 45-19MM CU RC | 01/12/2019 |  |  | 11,1960 |  | FILAPROP SURGICAL SUTURE - PPL508686-POLYPROPYLENE BU 5-0 X 45-19MM CU RC | FILAPROP SURGICAL SUTURE - PPL508686-POLYPROPYLENE BU 5-0 X 45-19MM CU RC | CIRURGIA GERAL | MATERIAL DE CONSUMO | FIOS E FITAS CIRURGICOS | UN | 66.877.184/0001-80 | DOC MED COMERCIO IMPORTACAO E EXPORTACAO LTDA | 20 |  |  | Material de consumo hospitalar | TUSS | 01/12/2019 | EM ANALISE | EM ANALISE
73823457 | 10360810012 | PPL508686Y-POLYPROPYLENE BU 5-0 X 45-19MM CU RC-2D | 01/12/2019 |  |  | 11,1960 |  | FILAPROP SURGICAL SUTURE - PPL508686Y-POLYPROPYLENE BU 5-0 X 45-19MM CU RC-2D | FILAPROP SURGICAL SUTURE - PPL508686Y-POLYPROPYLENE BU 5-0 X 45-19MM CU RC-2D | CIRURGIA GERAL | MATERIAL DE CONSUMO | FIOS E FITAS CIRURGICOS | UN | 66.877.184/0001-80 | DOC MED COMERCIO IMPORTACAO E EXPORTACAO LTDA | 20 |  |  | Material de consumo hospitalar | TUSS | 01/12/2019 | EM ANALISE | EM ANALISE
73825077 | 10360810012 | PPL508698-POLYPROPYLENE BU 5-0 X 45-13MM CU RC | 01/12/2019 |  |  | 11,1960 |  | FILAPROP SURGICAL SUTURE - PPL508698-POLYPROPYLENE BU 5-0 X 45-13MM CU RC | FILAPROP SURGICAL SUTURE - PPL508698-POLYPROPYLENE BU 5-0 X 45-13MM CU RC | CIRURGIA GERAL | MATERIAL DE CONSUMO | FIOS E FITAS CIRURGICOS | UN | 66.877.184/0001-80 | DOC MED COMERCIO IMPORTACAO E EXPORTACAO LTDA | 20 |  |  | Material de consumo hospitalar | TUSS | 01/12/2019 | EM ANALISE | EM ANALISE
73822230 | 10360810012 | PPL508710-POLYPROPYLENE BU 5-0 X 75-13MM HC RB DN | 01/12/2019 |  |  | 11,1960 |  | FILAPROP SURGICAL SUTURE - PPL508710-POLYPROPYLENE BU 5-0 X 75-13MM HC RB DN | FILAPROP SURGICAL SUTURE - PPL508710-POLYPROPYLENE BU 5-0 X 75-13MM HC RB DN | CIRURGIA GERAL | MATERIAL DE CONSUMO | FIOS E FITAS CIRURGICOS | UN | 66.877.184/0001-80 | DOC MED COMERCIO IMPORTACAO E EXPORTACAO LTDA | 20 |  |  | Material de consumo hospitalar | TUSS | 01/12/2019 | EM ANALISE | EM ANALISE
73822655 | 10360810012 | PPL508711-POLYPROPYLENE BU 5-0 X 75-13MM HC RB | 01/12/2019 |  |  | 11,1960 |  | FILAPROP SURGICAL SUTURE - PPL508711-POLYPROPYLENE BU 5-0 X 75-13MM HC RB | FILAPROP SURGICAL SUTURE - PPL508711-POLYPROPYLENE BU 5-0 X 75-13MM HC RB | CIRURGIA GERAL | MATERIAL DE CONSUMO | FIOS E FITAS CIRURGICOS | UN | 66.877.184/0001-80 | DOC MED COMERCIO IMPORTACAO E EXPORTACAO LTDA | 20 |  |  | Material de consumo hospitalar | TUSS | 01/12/2019 | EM ANALISE | EM ANALISE
73823040 | 10360810012 | PPL508717-POLYPROPYLENE BU 5-0 X 45-13MM CU RB DN | 01/12/2019 |  |  | 11,1960 |  | FILAPROP SURGICAL SUTURE - PPL508717-POLYPROPYLENE BU 5-0 X 45-13MM CU RB DN | FILAPROP SURGICAL SUTURE - PPL508717-POLYPROPYLENE BU 5-0 X 45-13MM CU RB DN | CIRURGIA GERAL | MATERIAL DE CONSUMO | FIOS E FITAS CIRURGICOS | UN | 66.877.184/0001-80 | DOC MED COMERCIO IMPORTACAO E EXPORTACAO LTDA | 20 |  |  | Material de consumo hospitalar | TUSS | 01/12/2019 | EM ANALISE | EM ANALISE
73825190 | 10360810012 | PPL508720BL-POLYPROPYLENE BU 5-0 X 90-13MM CUTC DNVB | 01/12/2019 |  |  | 11,1960 |  | FILAPROP SURGICAL SUTURE - PPL508720BL-POLYPROPYLENE BU 5-0 X 90-13MM CUTC DNVB | FILAPROP SURGICAL SUTURE - PPL508720BL-POLYPROPYLENE BU 5-0 X 90-13MM CUTC DNVB | CIRURGIA GERAL | MATERIAL DE CONSUMO | FIOS E FITAS CIRURGICOS | UN | 66.877.184/0001-80 | DOC MED COMERCIO IMPORTACAO E EXPORTACAO LTDA | 20 |  |  | Material de consumo hospitalar | TUSS | 01/12/2019 | EM ANALISE | EM ANALISE
73823651 | 10360810012 | PPL508720-POLYPROPYLENE BU 5-0 X 75-13MM CU CT DN | 01/12/2019 |  |  | 11,1960 |  | FILAPROP SURGICAL SUTURE - PPL508720-POLYPROPYLENE BU 5-0 X 75-13MM CU CT DN | FILAPROP SURGICAL SUTURE - PPL508720-POLYPROPYLENE BU 5-0 X 75-13MM CU CT DN | CIRURGIA GERAL | MATERIAL DE CONSUMO | FIOS E FITAS CIRURGICOS | UN | 66.877.184/0001-80 | DOC MED COMERCIO IMPORTACAO E EXPORTACAO LTDA | 20 |  |  | Material de consumo hospitalar | TUSS | 01/12/2019 | EM ANALISE | EM ANALISE
73821527 | 10360810012 | PPL508721-POLYPROPYLENE BU 5-0 X 75-13MM CU RB DN | 01/12/2019 |  |  | 11,1960 |  | FILAPROP SURGICAL SUTURE - PPL508721-POLYPROPYLENE BU 5-0 X 75-13MM CU RB DN | FILAPROP SURGICAL SUTURE - PPL508721-POLYPROPYLENE BU 5-0 X 75-13MM CU RB DN | CIRURGIA GERAL | MATERIAL DE CONSUMO | FIOS E FITAS CIRURGICOS | UN | 66.877.184/0001-80 | DOC MED COMERCIO IMPORTACAO E EXPORTACAO LTDA | 20 |  |  | Material de consumo hospitalar | TUSS | 01/12/2019 | EM ANALISE | EM ANALISE
73822574 | 10360810012 | PPL508722-POLYPROPYLENE BU 5-0 X 90-13MM CU TC | 01/12/2019 |  |  | 11,1960 |  | FILAPROP SURGICAL SUTURE - PPL508722-POLYPROPYLENE BU 5-0 X 90-13MM CU TC | FILAPROP SURGICAL SUTURE - PPL508722-POLYPROPYLENE BU 5-0 X 90-13MM CU TC | CIRURGIA GERAL | MATERIAL DE CONSUMO | FIOS E FITAS CIRURGICOS | UN | 66.877.184/0001-80 | DOC MED COMERCIO IMPORTACAO E EXPORTACAO LTDA | 20 |  |  | Material de consumo hospitalar | TUSS | 01/12/2019 | EM ANALISE | EM ANALISE
73824011 | 10360810012 | PPL508756-POLYPROPYLENE BU 5-0 X 90-17MM HC RB DN | 01/12/2019 |  |  | 11,1960 |  | FILAPROP SURGICAL SUTURE - PPL508756-POLYPROPYLENE BU 5-0 X 90-17MM HC RB DN | FILAPROP SURGICAL SUTURE - PPL508756-POLYPROPYLENE BU 5-0 X 90-17MM HC RB DN | CIRURGIA GERAL | MATERIAL DE CONSUMO | FIOS E FITAS CIRURGICOS | UN | 66.877.184/0001-80 | DOC MED COMERCIO IMPORTACAO E EXPORTACAO LTDA | 20 |  |  | Material de consumo hospitalar | TUSS | 01/12/2019 | EM ANALISE | EM ANALISE
73823678 | 10360810012 | PPL508757-POLYPROPYLENE BU 5-0 X 90-16MM HC RB TC DN | 01/12/2019 |  |  | 11,1960 |  | FILAPROP SURGICAL SUTURE - PPL508757-POLYPROPYLENE BU 5-0 X 90-16MM HC RB TC DN | FILAPROP SURGICAL SUTURE - PPL508757-POLYPROPYLENE BU 5-0 X 90-16MM HC RB TC DN | CIRURGIA GERAL | MATERIAL DE CONSUMO | FIOS E FITAS CIRURGICOS | UN | 66.877.184/0001-80 | DOC MED COMERCIO IMPORTACAO E EXPORTACAO LTDA | 20 |  |  | Material de consumo hospitalar | TUSS | 01/12/2019 | EM ANALISE | EM ANALISE
73821608 | 10360810012 | PPL508802BX-POLYPROPYLENE BU 5-0 X 75-11MM HC RB DVB | 01/12/2019 |  |  | 11,1960 |  | FILAPROP SURGICAL SUTURE - PPL508802BX-POLYPROPYLENE BU 5-0 X 75-11MM HC RB DVB | FILAPROP SURGICAL SUTURE - PPL508802BX-POLYPROPYLENE BU 5-0 X 75-11MM HC RB DVB | CIRURGIA GERAL | MATERIAL DE CONSUMO | FIOS E FITAS CIRURGICOS | UN | 66.877.184/0001-80 | DOC MED COMERCIO IMPORTACAO E EXPORTACAO LTDA | 20 |  |  | Material de consumo hospitalar | TUSS | 01/12/2019 | EM ANALISE | EM ANALISE
73821942 | 10360810012 | PPL508803-POLYPROPYLENE BU 5-0 X 60-10MM HC RB DN | 01/12/2019 |  |  | 11,1960 |  | FILAPROP SURGICAL SUTURE - PPL508803-POLYPROPYLENE BU 5-0 X 60-10MM HC RB DN | FILAPROP SURGICAL SUTURE - PPL508803-POLYPROPYLENE BU 5-0 X 60-10MM HC RB DN | CIRURGIA GERAL | MATERIAL DE CONSUMO | FIOS E FITAS CIRURGICOS | UN | 66.877.184/0001-80 | DOC MED COMERCIO IMPORTACAO E EXPORTACAO LTDA | 20 |  |  | Material de consumo hospitalar | TUSS | 01/12/2019 | EM ANALISE | EM ANALISE
73824267 | 10360810012 | PPL508804-POLYPROPYLENE BU 5-0 X 60-11MM HC CT DN | 01/12/2019 |  |  | 11,1960 |  | FILAPROP SURGICAL SUTURE - PPL508804-POLYPROPYLENE BU 5-0 X 60-11MM HC CT DN | FILAPROP SURGICAL SUTURE - PPL508804-POLYPROPYLENE BU 5-0 X 60-11MM HC CT DN | CIRURGIA GERAL | MATERIAL DE CONSUMO | FIOS E FITAS CIRURGICOS | UN | 66.877.184/0001-80 | DOC MED COMERCIO IMPORTACAO E EXPORTACAO LTDA | 20 |  |  | Material de consumo hospitalar | TUSS | 01/12/2019 | EM ANALISE | EM ANALISE
73824453 | 10360810012 | PPL508804Y-POLYPROPYLENE BU 5-0 X 60-11MM HC TC DN-2D | 01/12/2019 |  |  | 11,1960 |  | FILAPROP SURGICAL SUTURE - PPL508804Y-POLYPROPYLENE BU 5-0 X 60-11MM HC TC DN-2D | FILAPROP SURGICAL SUTURE - PPL508804Y-POLYPROPYLENE BU 5-0 X 60-11MM HC TC DN-2D | CIRURGIA GERAL | MATERIAL DE CONSUMO | FIOS E FITAS CIRURGICOS | UN | 66.877.184/0001-80 | DOC MED COMERCIO IMPORTACAO E EXPORTACAO LTDA | 20 |  |  | Material de consumo hospitalar | TUSS | 01/12/2019 | EM ANALISE | EM ANALISE
73824313 | 10360810012 | PPL508816-POLYPROPYLENE BU 5-0 X 75-13MM HC CT DN | 01/12/2019 |  |  | 11,1960 |  | FILAPROP SURGICAL SUTURE - PPL508816-POLYPROPYLENE BU 5-0 X 75-13MM HC CT DN | FILAPROP SURGICAL SUTURE - PPL508816-POLYPROPYLENE BU 5-0 X 75-13MM HC CT DN | CIRURGIA GERAL | MATERIAL DE CONSUMO | FIOS E FITAS CIRURGICOS | UN | 66.877.184/0001-80 | DOC MED COMERCIO IMPORTACAO E EXPORTACAO LTDA | 20 |  |  | Material de consumo hospitalar | TUSS | 01/12/2019 | EM ANALISE | EM ANALISE
73823422 | 10360810012 | PPL50881-POLYPROPYLENE BU 5-0 X 70-16MM CU RB | 01/12/2019 |  |  | 11,1960 |  | FILAPROP SURGICAL SUTURE - PPL50881-POLYPROPYLENE BU 5-0 X 70-16MM CU RB | FILAPROP SURGICAL SUTURE - PPL50881-POLYPROPYLENE BU 5-0 X 70-16MM CU RB | CIRURGIA GERAL | MATERIAL DE CONSUMO | FIOS E FITAS CIRURGICOS | UN | 66.877.184/0001-80 | DOC MED COMERCIO IMPORTACAO E EXPORTACAO LTDA | 20 |  |  | Material de consumo hospitalar | TUSS | 01/12/2019 | EM ANALISE | EM ANALISE
73822868 | 10360810012 | PPL50881Z-POLYPROPYLENE BU 5-0 X 70-16MM CU RB-3D | 01/12/2019 |  |  | 11,1960 |  | FILAPROP SURGICAL SUTURE - PPL50881Z-POLYPROPYLENE BU 5-0 X 70-16MM CU RB-3D | FILAPROP SURGICAL SUTURE - PPL50881Z-POLYPROPYLENE BU 5-0 X 70-16MM CU RB-3D | CIRURGIA GERAL | MATERIAL DE CONSUMO | FIOS E FITAS CIRURGICOS | UN | 66.877.184/0001-80 | DOC MED COMERCIO IMPORTACAO E EXPORTACAO LTDA | 20 |  |  | Material de consumo hospitalar | TUSS | 01/12/2019 | EM ANALISE | EM ANALISE
73821446 | 10360810012 | PPL50882DN-POLYPROPYLENE BU 5-0 X 70-16MM CU RB DN | 01/12/2019 |  |  | 11,1960 |  | FILAPROP SURGICAL SUTURE - PPL50882DN-POLYPROPYLENE BU 5-0 X 70-16MM CU RB DN | FILAPROP SURGICAL SUTURE - PPL50882DN-POLYPROPYLENE BU 5-0 X 70-16MM CU RB DN | CIRURGIA GERAL | MATERIAL DE CONSUMO | FIOS E FITAS CIRURGICOS | UN | 66.877.184/0001-80 | DOC MED COMERCIO IMPORTACAO E EXPORTACAO LTDA | 20 |  |  | Material de consumo hospitalar | TUSS | 01/12/2019 | EM ANALISE | EM ANALISE
73824984 | 10360810012 | PPL508830-POLYPROPYLENE BU 5-0 X 90-16MM HC TC DN | 01/12/2019 |  |  | 11,1960 |  | FILAPROP SURGICAL SUTURE - PPL508830-POLYPROPYLENE BU 5-0 X 90-16MM HC TC DN | FILAPROP SURGICAL SUTURE - PPL508830-POLYPROPYLENE BU 5-0 X 90-16MM HC TC DN | CIRURGIA GERAL | MATERIAL DE CONSUMO | FIOS E FITAS CIRURGICOS | UN | 66.877.184/0001-80 | DOC MED COMERCIO IMPORTACAO E EXPORTACAO LTDA | 20 |  |  | Material de consumo hospitalar | TUSS | 01/12/2019 | EM ANALISE | EM ANALISE
73822515 | 10360810012 | PPL508830Y-POLYPROPYLENE BU 5-0 X 90-16MM HC TC DN-2D | 01/12/2019 |  |  | 11,1960 |  | FILAPROP SURGICAL SUTURE - PPL508830Y-POLYPROPYLENE BU 5-0 X 90-16MM HC TC DN-2D | FILAPROP SURGICAL SUTURE - PPL508830Y-POLYPROPYLENE BU 5-0 X 90-16MM HC TC DN-2D | CIRURGIA GERAL | MATERIAL DE CONSUMO | FIOS E FITAS CIRURGICOS | UN | 66.877.184/0001-80 | DOC MED COMERCIO IMPORTACAO E EXPORTACAO LTDA | 20 |  |  | Material de consumo hospitalar | TUSS | 01/12/2019 | EM ANALISE | EM ANALISE
73823511 | 10360810012 | PPL508881-POLYPROPYLENE BU 5-0 X 90-25MM CU CT | 01/12/2019 |  |  | 11,1960 |  | FILAPROP SURGICAL SUTURE - PPL508881-POLYPROPYLENE BU 5-0 X 90-25MM CU CT | FILAPROP SURGICAL SUTURE - PPL508881-POLYPROPYLENE BU 5-0 X 90-25MM CU CT | CIRURGIA GERAL | MATERIAL DE CONSUMO | FIOS E FITAS CIRURGICOS | UN | 66.877.184/0001-80 | DOC MED COMERCIO IMPORTACAO E EXPORTACAO LTDA | 20 |  |  | Material de consumo hospitalar | TUSS | 01/12/2019 | EM ANALISE | EM ANALISE
73823520 | 10360810012 | PPL508882-POLYPROPYLENE BU 5-0 X 90-16MM CU RC | 01/12/2019 |  |  | 11,1960 |  | FILAPROP SURGICAL SUTURE - PPL508882-POLYPROPYLENE BU 5-0 X 90-16MM CU RC | FILAPROP SURGICAL SUTURE - PPL508882-POLYPROPYLENE BU 5-0 X 90-16MM CU RC | CIRURGIA GERAL | MATERIAL DE CONSUMO | FIOS E FITAS CIRURGICOS | UN | 66.877.184/0001-80 | DOC MED COMERCIO IMPORTACAO E EXPORTACAO LTDA | 20 |  |  | Material de consumo hospitalar | TUSS | 01/12/2019 | EM ANALISE | EM ANALISE
73822280 | 10360810012 | PPL508882SL-POLYPROPYLENE BU 5-0 X 45-16MM CU RC | 01/12/2019 |  |  | 11,1960 |  | FILAPROP SURGICAL SUTURE - PPL508882SL-POLYPROPYLENE BU 5-0 X 45-16MM CU RC | FILAPROP SURGICAL SUTURE - PPL508882SL-POLYPROPYLENE BU 5-0 X 45-16MM CU RC | CIRURGIA GERAL | MATERIAL DE CONSUMO | FIOS E FITAS CIRURGICOS | UN | 66.877.184/0001-80 | DOC MED COMERCIO IMPORTACAO E EXPORTACAO LTDA | 20 |  |  | Material de consumo hospitalar | TUSS | 01/12/2019 | EM ANALISE | EM ANALISE
73822728 | 10360810012 | PPL508890-POLYPROPYLENE BU 5-0 X 75-13MM CU RB | 01/12/2019 |  |  | 11,1960 |  | FILAPROP SURGICAL SUTURE - PPL508890-POLYPROPYLENE BU 5-0 X 75-13MM CU RB | FILAPROP SURGICAL SUTURE - PPL508890-POLYPROPYLENE BU 5-0 X 75-13MM CU RB | CIRURGIA GERAL | MATERIAL DE CONSUMO | FIOS E FITAS CIRURGICOS | UN | 66.877.184/0001-80 | DOC MED COMERCIO IMPORTACAO E EXPORTACAO LTDA | 20 |  |  | Material de consumo hospitalar | TUSS | 01/12/2019 | EM ANALISE | EM ANALISE
73821586 | 10360810012 | PPL50889-POLYPROPYLENE BU 5-0 X 90-12MM CU RC | 01/12/2019 |  |  | 11,1960 |  | FILAPROP SURGICAL SUTURE - PPL50889-POLYPROPYLENE BU 5-0 X 90-12MM CU RC | FILAPROP SURGICAL SUTURE - PPL50889-POLYPROPYLENE BU 5-0 X 90-12MM CU RC | CIRURGIA GERAL | MATERIAL DE CONSUMO | FIOS E FITAS CIRURGICOS | UN | 66.877.184/0001-80 | DOC MED COMERCIO IMPORTACAO E EXPORTACAO LTDA | 20 |  |  | Material de consumo hospitalar | TUSS | 01/12/2019 | EM ANALISE | EM ANALISE
73823856 | 10360810012 | PPL60 817-POLYPROPYLENE BU 6-0 X 70-13MM CU CT | 01/12/2019 |  |  | 18,1920 |  | FILAPROP SURGICAL SUTURE - PPL60 817-POLYPROPYLENE BU 6-0 X 70-13MM CU CT | FILAPROP SURGICAL SUTURE - PPL60 817-POLYPROPYLENE BU 6-0 X 70-13MM CU CT | CIRURGIA GERAL | MATERIAL DE CONSUMO | FIOS E FITAS CIRURGICOS | UN | 66.877.184/0001-80 | DOC MED COMERCIO IMPORTACAO E EXPORTACAO LTDA | 20 |  |  | Material de consumo hospitalar | TUSS | 01/12/2019 | EM ANALISE | EM ANALISE
73824186 | 10360810012 | PPL60 817Y-POLYPROPYLENE BU 6-0 X 70-13MM CU CT-2D | 01/12/2019 |  |  | 18,1920 |  | FILAPROP SURGICAL SUTURE - PPL60 817Y-POLYPROPYLENE BU 6-0 X 70-13MM CU CT-2D | FILAPROP SURGICAL SUTURE - PPL60 817Y-POLYPROPYLENE BU 6-0 X 70-13MM CU CT-2D | CIRURGIA GERAL | MATERIAL DE CONSUMO | FIOS E FITAS CIRURGICOS | UN | 66.877.184/0001-80 | DOC MED COMERCIO IMPORTACAO E EXPORTACAO LTDA | 20 |  |  | Material de consumo hospitalar | TUSS | 01/12/2019 | EM ANALISE | EM ANALISE
73822493 | 10360810012 | PPL60 8207-POLYPROPYLENE BU 6-0 X 60-10MM HC RB DN | 01/12/2019 |  |  | 18,1920 |  | FILAPROP SURGICAL SUTURE - PPL60 8207-POLYPROPYLENE BU 6-0 X 60-10MM HC RB DN | FILAPROP SURGICAL SUTURE - PPL60 8207-POLYPROPYLENE BU 6-0 X 60-10MM HC RB DN | CIRURGIA GERAL | MATERIAL DE CONSUMO | FIOS E FITAS CIRURGICOS | UN | 66.877.184/0001-80 | DOC MED COMERCIO IMPORTACAO E EXPORTACAO LTDA | 20 |  |  | Material de consumo hospitalar | TUSS | 01/12/2019 | EM ANALISE | EM ANALISE
73823236 | 10360810012 | PPL60 8305BL-POLYPROPYLENE BU 6-0 X 60-08MM CU RB DNV | 01/12/2019 |  |  | 18,1920 |  | FILAPROP SURGICAL SUTURE - PPL60 8305BL-POLYPROPYLENE BU 6-0 X 60-08MM CU RB DNV | FILAPROP SURGICAL SUTURE - PPL60 8305BL-POLYPROPYLENE BU 6-0 X 60-08MM CU RB DNV | CIRURGIA GERAL | MATERIAL DE CONSUMO | FIOS E FITAS CIRURGICOS | UN | 66.877.184/0001-80 | DOC MED COMERCIO IMPORTACAO E EXPORTACAO LTDA | 20 |  |  | Material de consumo hospitalar | TUSS | 01/12/2019 | EM ANALISE | EM ANALISE
73823350 | 10360810012 | PPL60 8726-POLYPROPYLENE BU 6-0 X 60-13MM CURB DNTN | 01/12/2019 |  |  | 18,1920 |  | FILAPROP SURGICAL SUTURE - PPL60 8726-POLYPROPYLENE BU 6-0 X 60-13MM CURB DNTN | FILAPROP SURGICAL SUTURE - PPL60 8726-POLYPROPYLENE BU 6-0 X 60-13MM CURB DNTN | CIRURGIA GERAL | MATERIAL DE CONSUMO | FIOS E FITAS CIRURGICOS | UN | 66.877.184/0001-80 | DOC MED COMERCIO IMPORTACAO E EXPORTACAO LTDA | 20 |  |  | Material de consumo hospitalar | TUSS | 01/12/2019 | EM ANALISE | EM ANALISE
73824283 | 10360810012 | PPL60 8726SL-POLYPROPYLENE BU 6-0 X 45-13MM CURB DN | 01/12/2019 |  |  | 18,1920 |  | FILAPROP SURGICAL SUTURE - PPL60 8726SL-POLYPROPYLENE BU 6-0 X 45-13MM CURB DN | FILAPROP SURGICAL SUTURE - PPL60 8726SL-POLYPROPYLENE BU 6-0 X 45-13MM CURB DN | CIRURGIA GERAL | MATERIAL DE CONSUMO | FIOS E FITAS CIRURGICOS | UN | 66.877.184/0001-80 | DOC MED COMERCIO IMPORTACAO E EXPORTACAO LTDA | 20 |  |  | Material de consumo hospitalar | TUSS | 01/12/2019 | EM ANALISE | EM ANALISE
73824763 | 10360810012 | PPL60 8906-POLYPROPYLENE BU 6-0 X 75-10MM HCRBDN C1 | 01/12/2019 |  |  | 18,1920 |  | FILAPROP SURGICAL SUTURE - PPL60 8906-POLYPROPYLENE BU 6-0 X 75-10MM HCRBDN C1 | FILAPROP SURGICAL SUTURE - PPL60 8906-POLYPROPYLENE BU 6-0 X 75-10MM HCRBDN C1 | CIRURGIA GERAL | MATERIAL DE CONSUMO | FIOS E FITAS CIRURGICOS | UN | 66.877.184/0001-80 | DOC MED COMERCIO IMPORTACAO E EXPORTACAO LTDA | 20 |  |  | Material de consumo hospitalar | TUSS | 01/12/2019 | EM ANALISE | EM ANALISE
73824798 | 10360810012 | PPL600523-POLYPROPYLENE BU 6-0 X 90-15MM CU SM | 01/12/2019 |  |  | 18,1920 |  | FILAPROP SURGICAL SUTURE - PPL600523-POLYPROPYLENE BU 6-0 X 90-15MM CU SM | FILAPROP SURGICAL SUTURE - PPL600523-POLYPROPYLENE BU 6-0 X 90-15MM CU SM | CIRURGIA GERAL | MATERIAL DE CONSUMO | FIOS E FITAS CIRURGICOS | UN | 66.877.184/0001-80 | DOC MED COMERCIO IMPORTACAO E EXPORTACAO LTDA | 20 |  |  | Material de consumo hospitalar | TUSS | 01/12/2019 | EM ANALISE | EM ANALISE
73824690 | 10360810012 | PPL6013433-POLYPROPYLENE BU 6-0 X 45-10MM CU RC | 01/12/2019 |  |  | 18,1920 |  | FILAPROP SURGICAL SUTURE - PPL6013433-POLYPROPYLENE BU 6-0 X 45-10MM CU RC | FILAPROP SURGICAL SUTURE - PPL6013433-POLYPROPYLENE BU 6-0 X 45-10MM CU RC | CIRURGIA GERAL | MATERIAL DE CONSUMO | FIOS E FITAS CIRURGICOS | UN | 66.877.184/0001-80 | DOC MED COMERCIO IMPORTACAO E EXPORTACAO LTDA | 20 |  |  | Material de consumo hospitalar | TUSS | 01/12/2019 | EM ANALISE | EM ANALISE
73821683 | 10360810012 | PPL6013433Y-POLYPROPYLENE BU 6-0 X 45-10MM CU RC-2D | 01/12/2019 |  |  | 18,1920 |  | FILAPROP SURGICAL SUTURE - PPL6013433Y-POLYPROPYLENE BU 6-0 X 45-10MM CU RC-2D | FILAPROP SURGICAL SUTURE - PPL6013433Y-POLYPROPYLENE BU 6-0 X 45-10MM CU RC-2D | CIRURGIA GERAL | MATERIAL DE CONSUMO | FIOS E FITAS CIRURGICOS | UN | 66.877.184/0001-80 | DOC MED COMERCIO IMPORTACAO E EXPORTACAO LTDA | 20 |  |  | Material de consumo hospitalar | TUSS | 01/12/2019 | EM ANALISE | EM ANALISE
73822329 | 10360810012 | PPL607406-POLYPROPYLENE BU 6-0 X 75-9.3MM CU RB DN | 01/12/2019 |  |  | 18,1920 |  | FILAPROP SURGICAL SUTURE - PPL607406-POLYPROPYLENE BU 6-0 X 75-9.3MM CU RB DN | FILAPROP SURGICAL SUTURE - PPL607406-POLYPROPYLENE BU 6-0 X 75-9.3MM CU RB DN | CIRURGIA GERAL | MATERIAL DE CONSUMO | FIOS E FITAS CIRURGICOS | UN | 66.877.184/0001-80 | DOC MED COMERCIO IMPORTACAO E EXPORTACAO LTDA | 20 |  |  | Material de consumo hospitalar | TUSS | 01/12/2019 | EM ANALISE | EM ANALISE
73823309 | 10360810012 | PPL607975-POLYPROPYLENE BU 6-0 X 75-13MM CU TC | 01/12/2019 |  |  | 18,1920 |  | FILAPROP SURGICAL SUTURE - PPL607975-POLYPROPYLENE BU 6-0 X 75-13MM CU TC | FILAPROP SURGICAL SUTURE - PPL607975-POLYPROPYLENE BU 6-0 X 75-13MM CU TC | CIRURGIA GERAL | MATERIAL DE CONSUMO | FIOS E FITAS CIRURGICOS | UN | 66.877.184/0001-80 | DOC MED COMERCIO IMPORTACAO E EXPORTACAO LTDA | 20 |  |  | Material de consumo hospitalar | TUSS | 01/12/2019 | EM ANALISE | EM ANALISE
73823970 | 10360810012 | PPL608000-POLYPROPYLENE BU 6-0 X 90-09MM CU RC | 01/12/2019 |  |  | 18,1920 |  | FILAPROP SURGICAL SUTURE - PPL608000-POLYPROPYLENE BU 6-0 X 90-09MM CU RC | FILAPROP SURGICAL SUTURE - PPL608000-POLYPROPYLENE BU 6-0 X 90-09MM CU RC | CIRURGIA GERAL | MATERIAL DE CONSUMO | FIOS E FITAS CIRURGICOS | UN | 66.877.184/0001-80 | DOC MED COMERCIO IMPORTACAO E EXPORTACAO LTDA | 20 |  |  | Material de consumo hospitalar | TUSS | 01/12/2019 | EM ANALISE | EM ANALISE
73823813 | 10360810012 | PPL608005-POLYPROPYLENE BU 6-0 X 45-16MM CU TC | 01/12/2019 |  |  | 18,1920 |  | FILAPROP SURGICAL SUTURE - PPL608005-POLYPROPYLENE BU 6-0 X 45-16MM CU TC | FILAPROP SURGICAL SUTURE - PPL608005-POLYPROPYLENE BU 6-0 X 45-16MM CU TC | CIRURGIA GERAL | MATERIAL DE CONSUMO | FIOS E FITAS CIRURGICOS | UN | 66.877.184/0001-80 | DOC MED COMERCIO IMPORTACAO E EXPORTACAO LTDA | 20 |  |  | Material de consumo hospitalar | TUSS | 01/12/2019 | EM ANALISE | EM ANALISE
73824291 | 10360810012 | PPL60818-POLYPROPYLENE BU 6-0 X 60-13MM CU RB DN | 01/12/2019 |  |  | 18,1920 |  | FILAPROP SURGICAL SUTURE - PPL60818-POLYPROPYLENE BU 6-0 X 60-13MM CU RB DN | FILAPROP SURGICAL SUTURE - PPL60818-POLYPROPYLENE BU 6-0 X 60-13MM CU RB DN | CIRURGIA GERAL | MATERIAL DE CONSUMO | FIOS E FITAS CIRURGICOS | UN | 66.877.184/0001-80 | DOC MED COMERCIO IMPORTACAO E EXPORTACAO LTDA | 20 |  |  | Material de consumo hospitalar | TUSS | 01/12/2019 | EM ANALISE | EM ANALISE
73822345 | 10360810012 | PPL60823-POLYPROPYLENE BU 6-0 X 70-15MM CU CT | 01/12/2019 |  |  | 18,1920 |  | FILAPROP SURGICAL SUTURE - PPL60823-POLYPROPYLENE BU 6-0 X 70-15MM CU CT | FILAPROP SURGICAL SUTURE - PPL60823-POLYPROPYLENE BU 6-0 X 70-15MM CU CT | CIRURGIA GERAL | MATERIAL DE CONSUMO | FIOS E FITAS CIRURGICOS | UN | 66.877.184/0001-80 | DOC MED COMERCIO IMPORTACAO E EXPORTACAO LTDA | 20 |  |  | Material de consumo hospitalar | TUSS | 01/12/2019 | EM ANALISE | EM ANALISE
73823465 | 10360810012 | PPL60829-POLYPROPYLENE BU 6-0 X 70-13MM CU RB DN | 01/12/2019 |  |  | 18,1920 |  | FILAPROP SURGICAL SUTURE - PPL60829-POLYPROPYLENE BU 6-0 X 70-13MM CU RB DN | FILAPROP SURGICAL SUTURE - PPL60829-POLYPROPYLENE BU 6-0 X 70-13MM CU RB DN | CIRURGIA GERAL | MATERIAL DE CONSUMO | FIOS E FITAS CIRURGICOS | UN | 66.877.184/0001-80 | DOC MED COMERCIO IMPORTACAO E EXPORTACAO LTDA | 20 |  |  | Material de consumo hospitalar | TUSS | 01/12/2019 | EM ANALISE | EM ANALISE
73822400 | 10360810012 | PPL608305-POLYPROPYLENE BU 6-0 X60-9MM CURB DNVB | 01/12/2019 |  |  | 18,1920 |  | FILAPROP SURGICAL SUTURE - PPL608305-POLYPROPYLENE BU 6-0 X60-9MM CURB DNVB | FILAPROP SURGICAL SUTURE - PPL608305-POLYPROPYLENE BU 6-0 X60-9MM CURB DNVB | CIRURGIA GERAL | MATERIAL DE CONSUMO | FIOS E FITAS CIRURGICOS | UN | 66.877.184/0001-80 | DOC MED COMERCIO IMPORTACAO E EXPORTACAO LTDA | 20 |  |  | Material de consumo hospitalar | TUSS | 01/12/2019 | EM ANALISE | EM ANALISE
73824194 | 10360810012 | PPL608305XL-POLYPROPYLENE BU 6-0 X 75-9MM CU RB DNVB | 01/12/2019 |  |  | 18,1920 |  | FILAPROP SURGICAL SUTURE - PPL608305XL-POLYPROPYLENE BU 6-0 X 75-9MM CU RB DNVB | FILAPROP SURGICAL SUTURE - PPL608305XL-POLYPROPYLENE BU 6-0 X 75-9MM CU RB DNVB | CIRURGIA GERAL | MATERIAL DE CONSUMO | FIOS E FITAS CIRURGICOS | UN | 66.877.184/0001-80 | DOC MED COMERCIO IMPORTACAO E EXPORTACAO LTDA | 20 |  |  | Material de consumo hospitalar | TUSS | 01/12/2019 | EM ANALISE | EM ANALISE
73823538 | 10360810012 | PPL608307BL-POLYPROPYLENE BU 6-0 X 60-13MM CURB DNVB | 01/12/2019 |  |  | 18,1920 |  | FILAPROP SURGICAL SUTURE - PPL608307BL-POLYPROPYLENE BU 6-0 X 60-13MM CURB DNVB | FILAPROP SURGICAL SUTURE - PPL608307BL-POLYPROPYLENE BU 6-0 X 60-13MM CURB DNVB | CIRURGIA GERAL | MATERIAL DE CONSUMO | FIOS E FITAS CIRURGICOS | UN | 66.877.184/0001-80 | DOC MED COMERCIO IMPORTACAO E EXPORTACAO LTDA | 20 |  |  | Material de consumo hospitalar | TUSS | 01/12/2019 | EM ANALISE | EM ANALISE
73822752 | 10360810012 | PPL608307-POLYPROPYLENE BU 6-0 X60-13MM CURB DNVB | 01/12/2019 |  |  | 18,1920 |  | FILAPROP SURGICAL SUTURE - PPL608307-POLYPROPYLENE BU 6-0 X60-13MM CURB DNVB | FILAPROP SURGICAL SUTURE - PPL608307-POLYPROPYLENE BU 6-0 X60-13MM CURB DNVB | CIRURGIA GERAL | MATERIAL DE CONSUMO | FIOS E FITAS CIRURGICOS | UN | 66.877.184/0001-80 | DOC MED COMERCIO IMPORTACAO E EXPORTACAO LTDA | 20 |  |  | Material de consumo hospitalar | TUSS | 01/12/2019 | EM ANALISE | EM ANALISE
73823392 | 10360810012 | PPL608597BXL-POLYPROPYLENE BU 6-0 X 75-11MM CU RB DVB | 01/12/2019 |  |  | 18,1920 |  | FILAPROP SURGICAL SUTURE - PPL608597BXL-POLYPROPYLENE BU 6-0 X 75-11MM CU RB DVB | FILAPROP SURGICAL SUTURE - PPL608597BXL-POLYPROPYLENE BU 6-0 X 75-11MM CU RB DVB | CIRURGIA GERAL | MATERIAL DE CONSUMO | FIOS E FITAS CIRURGICOS | UN | 66.877.184/0001-80 | DOC MED COMERCIO IMPORTACAO E EXPORTACAO LTDA | 20 |  |  | Material de consumo hospitalar | TUSS | 01/12/2019 | EM ANALISE | EM ANALISE
73825050 | 10360810012 | PPL608597-POLYPROPYLENE BU 6-0 X 60-11MM CU RB DN | 01/12/2019 |  |  | 18,1920 |  | FILAPROP SURGICAL SUTURE - PPL608597-POLYPROPYLENE BU 6-0 X 60-11MM CU RB DN | FILAPROP SURGICAL SUTURE - PPL608597-POLYPROPYLENE BU 6-0 X 60-11MM CU RB DN | CIRURGIA GERAL | MATERIAL DE CONSUMO | FIOS E FITAS CIRURGICOS | UN | 66.877.184/0001-80 | DOC MED COMERCIO IMPORTACAO E EXPORTACAO LTDA | 20 |  |  | Material de consumo hospitalar | TUSS | 01/12/2019 | EM ANALISE | EM ANALISE
73822124 | 10360810012 | PPL608610-POLYPROPYLENE BU 6-0 X 75-10MM HC RB DN | 01/12/2019 |  |  | 18,1920 |  | FILAPROP SURGICAL SUTURE - PPL608610-POLYPROPYLENE BU 6-0 X 75-10MM HC RB DN | FILAPROP SURGICAL SUTURE - PPL608610-POLYPROPYLENE BU 6-0 X 75-10MM HC RB DN | CIRURGIA GERAL | MATERIAL DE CONSUMO | FIOS E FITAS CIRURGICOS | UN | 66.877.184/0001-80 | DOC MED COMERCIO IMPORTACAO E EXPORTACAO LTDA | 20 |  |  | Material de consumo hospitalar | TUSS | 01/12/2019 | EM ANALISE | EM ANALISE
73822680 | 10360810012 | PPL608616-POLYPROPYLENE BU 6-0 X 75-16MM CU RC | 01/12/2019 |  |  | 18,1920 |  | FILAPROP SURGICAL SUTURE - PPL608616-POLYPROPYLENE BU 6-0 X 75-16MM CU RC | FILAPROP SURGICAL SUTURE - PPL608616-POLYPROPYLENE BU 6-0 X 75-16MM CU RC | CIRURGIA GERAL | MATERIAL DE CONSUMO | FIOS E FITAS CIRURGICOS | UN | 66.877.184/0001-80 | DOC MED COMERCIO IMPORTACAO E EXPORTACAO LTDA | 20 |  |  | Material de consumo hospitalar | TUSS | 01/12/2019 | EM ANALISE | EM ANALISE
73825085 | 10360810012 | PPL608617-POLYPROPYLENE BU 6-0 X 45-13MM CU SM | 01/12/2019 |  |  | 18,1920 |  | FILAPROP SURGICAL SUTURE - PPL608617-POLYPROPYLENE BU 6-0 X 45-13MM CU SM | FILAPROP SURGICAL SUTURE - PPL608617-POLYPROPYLENE BU 6-0 X 45-13MM CU SM | CIRURGIA GERAL | MATERIAL DE CONSUMO | FIOS E FITAS CIRURGICOS | UN | 66.877.184/0001-80 | DOC MED COMERCIO IMPORTACAO E EXPORTACAO LTDA | 20 |  |  | Material de consumo hospitalar | TUSS | 01/12/2019 | EM ANALISE | EM ANALISE
73824577 | 10360810012 | PPL608697-POLYPROPYLENE BU 6-0 X 45-11MM CU SM | 01/12/2019 |  |  | 18,1920 |  | FILAPROP SURGICAL SUTURE - PPL608697-POLYPROPYLENE BU 6-0 X 45-11MM CU SM | FILAPROP SURGICAL SUTURE - PPL608697-POLYPROPYLENE BU 6-0 X 45-11MM CU SM | CIRURGIA GERAL | MATERIAL DE CONSUMO | FIOS E FITAS CIRURGICOS | UN | 66.877.184/0001-80 | DOC MED COMERCIO IMPORTACAO E EXPORTACAO LTDA | 20 |  |  | Material de consumo hospitalar | TUSS | 01/12/2019 | EM ANALISE | EM ANALISE
73822833 | 10360810012 | PPL608706-POLYPROPYLENE BU 6-0 X 75-13MM CU RB DNV | 01/12/2019 |  |  | 18,1920 |  | FILAPROP SURGICAL SUTURE - PPL608706-POLYPROPYLENE BU 6-0 X 75-13MM CU RB DNV | FILAPROP SURGICAL SUTURE - PPL608706-POLYPROPYLENE BU 6-0 X 75-13MM CU RB DNV | CIRURGIA GERAL | MATERIAL DE CONSUMO | FIOS E FITAS CIRURGICOS | UN | 66.877.184/0001-80 | DOC MED COMERCIO IMPORTACAO E EXPORTACAO LTDA | 20 |  |  | Material de consumo hospitalar | TUSS | 01/12/2019 | EM ANALISE | EM ANALISE
73821551 | 10360810012 | PPL608707-POLYPROPYLENE BU 6-0 X 60-13MM CU CT DN | 01/12/2019 |  |  | 18,1920 |  | FILAPROP SURGICAL SUTURE - PPL608707-POLYPROPYLENE BU 6-0 X 60-13MM CU CT DN | FILAPROP SURGICAL SUTURE - PPL608707-POLYPROPYLENE BU 6-0 X 60-13MM CU CT DN | CIRURGIA GERAL | MATERIAL DE CONSUMO | FIOS E FITAS CIRURGICOS | UN | 66.877.184/0001-80 | DOC MED COMERCIO IMPORTACAO E EXPORTACAO LTDA | 20 |  |  | Material de consumo hospitalar | TUSS | 01/12/2019 | EM ANALISE | EM ANALISE
73821594 | 10360810012 | PPL608708-POLYPROPYLENE BU 6-0 X 90-13MM CU CT | 01/12/2019 |  |  | 18,1920 |  | FILAPROP SURGICAL SUTURE - PPL608708-POLYPROPYLENE BU 6-0 X 90-13MM CU CT | FILAPROP SURGICAL SUTURE - PPL608708-POLYPROPYLENE BU 6-0 X 90-13MM CU CT | CIRURGIA GERAL | MATERIAL DE CONSUMO | FIOS E FITAS CIRURGICOS | UN | 66.877.184/0001-80 | DOC MED COMERCIO IMPORTACAO E EXPORTACAO LTDA | 20 |  |  | Material de consumo hospitalar | TUSS | 01/12/2019 | EM ANALISE | EM ANALISE
73821667 | 10360810012 | PPL608712-POLYPROPYLENE BU 6-0 X 60-9.3MM CU RB DN | 01/12/2019 |  |  | 18,1920 |  | FILAPROP SURGICAL SUTURE - PPL608712-POLYPROPYLENE BU 6-0 X 60-9.3MM CU RB DN | FILAPROP SURGICAL SUTURE - PPL608712-POLYPROPYLENE BU 6-0 X 60-9.3MM CU RB DN | CIRURGIA GERAL | MATERIAL DE CONSUMO | FIOS E FITAS CIRURGICOS | UN | 66.877.184/0001-80 | DOC MED COMERCIO IMPORTACAO E EXPORTACAO LTDA | 20 |  |  | Material de consumo hospitalar | TUSS | 01/12/2019 | EM ANALISE | EM ANALISE
73822078 | 10360810012 | PPL608714-POLYPROPYLENE BU 6-0 X 75-13MM HC RB DN | 01/12/2019 |  |  | 18,1920 |  | FILAPROP SURGICAL SUTURE - PPL608714-POLYPROPYLENE BU 6-0 X 75-13MM HC RB DN | FILAPROP SURGICAL SUTURE - PPL608714-POLYPROPYLENE BU 6-0 X 75-13MM HC RB DN | CIRURGIA GERAL | MATERIAL DE CONSUMO | FIOS E FITAS CIRURGICOS | UN | 66.877.184/0001-80 | DOC MED COMERCIO IMPORTACAO E EXPORTACAO LTDA | 20 |  |  | Material de consumo hospitalar | TUSS | 01/12/2019 | EM ANALISE | EM ANALISE
73823570 | 10360810012 | PPL608718-POLYPROPYLENE BU 6-0 X 60-13MM CURB DNTH | 01/12/2019 |  |  | 18,1920 |  | FILAPROP SURGICAL SUTURE - PPL608718-POLYPROPYLENE BU 6-0 X 60-13MM CURB DNTH | FILAPROP SURGICAL SUTURE - PPL608718-POLYPROPYLENE BU 6-0 X 60-13MM CURB DNTH | CIRURGIA GERAL | MATERIAL DE CONSUMO | FIOS E FITAS CIRURGICOS | UN | 66.877.184/0001-80 | DOC MED COMERCIO IMPORTACAO E EXPORTACAO LTDA | 20 |  |  | Material de consumo hospitalar | TUSS | 01/12/2019 | EM ANALISE | EM ANALISE
73824461 | 10360810012 | PPL608726BL-POLYPROPYLENE BU 6-0 X 60-13MM CU RB DVB | 01/12/2019 |  |  | 18,1920 |  | FILAPROP SURGICAL SUTURE - PPL608726BL-POLYPROPYLENE BU 6-0 X 60-13MM CU RB DVB | FILAPROP SURGICAL SUTURE - PPL608726BL-POLYPROPYLENE BU 6-0 X 60-13MM CU RB DVB | CIRURGIA GERAL | MATERIAL DE CONSUMO | FIOS E FITAS CIRURGICOS | UN | 66.877.184/0001-80 | DOC MED COMERCIO IMPORTACAO E EXPORTACAO LTDA | 20 |  |  | Material de consumo hospitalar | TUSS | 01/12/2019 | EM ANALISE | EM ANALISE
73822698 | 10360810012 | PPL608726BX-POLYPROPYLENE BU 6-0 X 75-13MM CU RB DVB | 01/12/2019 |  |  | 18,1920 |  | FILAPROP SURGICAL SUTURE - PPL608726BX-POLYPROPYLENE BU 6-0 X 75-13MM CU RB DVB | FILAPROP SURGICAL SUTURE - PPL608726BX-POLYPROPYLENE BU 6-0 X 75-13MM CU RB DVB | CIRURGIA GERAL | MATERIAL DE CONSUMO | FIOS E FITAS CIRURGICOS | UN | 66.877.184/0001-80 | DOC MED COMERCIO IMPORTACAO E EXPORTACAO LTDA | 20 |  |  | Material de consumo hospitalar | TUSS | 01/12/2019 | EM ANALISE | EM ANALISE
73821918 | 10360810012 | PPL608726-POLYPROPYLENE BU 6-0 X 60-13MM CURB DNTN | 01/12/2019 |  |  | 18,1920 |  | FILAPROP SURGICAL SUTURE - PPL608726-POLYPROPYLENE BU 6-0 X 60-13MM CURB DNTN | FILAPROP SURGICAL SUTURE - PPL608726-POLYPROPYLENE BU 6-0 X 60-13MM CURB DNTN | CIRURGIA GERAL | MATERIAL DE CONSUMO | FIOS E FITAS CIRURGICOS | UN | 66.877.184/0001-80 | DOC MED COMERCIO IMPORTACAO E EXPORTACAO LTDA | 20 |  |  | Material de consumo hospitalar | TUSS | 01/12/2019 | EM ANALISE | EM ANALISE
73824569 | 10360810012 | PPL608726XL-POLYPROPYLENE BU 6-0 X 75-13MM CU RB DN | 01/12/2019 |  |  | 18,1920 |  | FILAPROP SURGICAL SUTURE - PPL608726XL-POLYPROPYLENE BU 6-0 X 75-13MM CU RB DN | FILAPROP SURGICAL SUTURE - PPL608726XL-POLYPROPYLENE BU 6-0 X 75-13MM CU RB DN | CIRURGIA GERAL | MATERIAL DE CONSUMO | FIOS E FITAS CIRURGICOS | UN | 66.877.184/0001-80 | DOC MED COMERCIO IMPORTACAO E EXPORTACAO LTDA | 20 |  |  | Material de consumo hospitalar | TUSS | 01/12/2019 | EM ANALISE | EM ANALISE
73823180 | 10360810012 | PPL60872-POLYPROPYLENE BU 6-0 X 60-9MM CU RB DNC1 | 01/12/2019 |  |  | 18,1920 |  | FILAPROP SURGICAL SUTURE - PPL60872-POLYPROPYLENE BU 6-0 X 60-9MM CU RB DNC1 | FILAPROP SURGICAL SUTURE - PPL60872-POLYPROPYLENE BU 6-0 X 60-9MM CU RB DNC1 | CIRURGIA GERAL | MATERIAL DE CONSUMO | FIOS E FITAS CIRURGICOS | UN | 66.877.184/0001-80 | DOC MED COMERCIO IMPORTACAO E EXPORTACAO LTDA | 20 |  |  | Material de consumo hospitalar | TUSS | 01/12/2019 | EM ANALISE | EM ANALISE
73824127 | 10360810012 | PPL608776-POLYPROPYLENE BU 6-0 X 75-12MM CU RB DN | 01/12/2019 |  |  | 18,1920 |  | FILAPROP SURGICAL SUTURE - PPL608776-POLYPROPYLENE BU 6-0 X 75-12MM CU RB DN | FILAPROP SURGICAL SUTURE - PPL608776-POLYPROPYLENE BU 6-0 X 75-12MM CU RB DN | CIRURGIA GERAL | MATERIAL DE CONSUMO | FIOS E FITAS CIRURGICOS | UN | 66.877.184/0001-80 | DOC MED COMERCIO IMPORTACAO E EXPORTACAO LTDA | 20 |  |  | Material de consumo hospitalar | TUSS | 01/12/2019 | EM ANALISE | EM ANALISE
73823333 | 10360810012 | PPL60878-POLYPROPYLENE BU 6-0 X 45-12MM CU RC | 01/12/2019 |  |  | 18,1920 |  | FILAPROP SURGICAL SUTURE - PPL60878-POLYPROPYLENE BU 6-0 X 45-12MM CU RC | FILAPROP SURGICAL SUTURE - PPL60878-POLYPROPYLENE BU 6-0 X 45-12MM CU RC | CIRURGIA GERAL | MATERIAL DE CONSUMO | FIOS E FITAS CIRURGICOS | UN | 66.877.184/0001-80 | DOC MED COMERCIO IMPORTACAO E EXPORTACAO LTDA | 20 |  |  | Material de consumo hospitalar | TUSS | 01/12/2019 | EM ANALISE | EM ANALISE
73824240 | 10360810012 | PPL608802BXL-POLYPROPYLENE BU 6-0 X 75-11MM CUTC DNVB | 01/12/2019 |  |  | 18,1920 |  | FILAPROP SURGICAL SUTURE - PPL608802BXL-POLYPROPYLENE BU 6-0 X 75-11MM CUTC DNVB | FILAPROP SURGICAL SUTURE - PPL608802BXL-POLYPROPYLENE BU 6-0 X 75-11MM CUTC DNVB | CIRURGIA GERAL | MATERIAL DE CONSUMO | FIOS E FITAS CIRURGICOS | UN | 66.877.184/0001-80 | DOC MED COMERCIO IMPORTACAO E EXPORTACAO LTDA | 20 |  |  | Material de consumo hospitalar | TUSS | 01/12/2019 | EM ANALISE | EM ANALISE
73824410 | 10360810012 | PPL608802-POLYPROPYLENE BU 6-0 X 60-11MM CU CT DN | 01/12/2019 |  |  | 18,1920 |  | FILAPROP SURGICAL SUTURE - PPL608802-POLYPROPYLENE BU 6-0 X 60-11MM CU CT DN | FILAPROP SURGICAL SUTURE - PPL608802-POLYPROPYLENE BU 6-0 X 60-11MM CU CT DN | CIRURGIA GERAL | MATERIAL DE CONSUMO | FIOS E FITAS CIRURGICOS | UN | 66.877.184/0001-80 | DOC MED COMERCIO IMPORTACAO E EXPORTACAO LTDA | 20 |  |  | Material de consumo hospitalar | TUSS | 01/12/2019 | EM ANALISE | EM ANALISE
73825000 | 10360810012 | PPL608802XL-POLYPROPYLENE BU 6-0 X 75-11MM CU TC DN | 01/12/2019 |  |  | 18,1920 |  | FILAPROP SURGICAL SUTURE - PPL608802XL-POLYPROPYLENE BU 6-0 X 75-11MM CU TC DN | FILAPROP SURGICAL SUTURE - PPL608802XL-POLYPROPYLENE BU 6-0 X 75-11MM CU TC DN | CIRURGIA GERAL | MATERIAL DE CONSUMO | FIOS E FITAS CIRURGICOS | UN | 66.877.184/0001-80 | DOC MED COMERCIO IMPORTACAO E EXPORTACAO LTDA | 20 |  |  | Material de consumo hospitalar | TUSS | 01/12/2019 | EM ANALISE | EM ANALISE
73824682 | 10360810012 | PPL608803-POLYPROPYLENE BU 6-0 X 90-11MM CU CT | 01/12/2019 |  |  | 18,1920 |  | FILAPROP SURGICAL SUTURE - PPL608803-POLYPROPYLENE BU 6-0 X 90-11MM CU CT | FILAPROP SURGICAL SUTURE - PPL608803-POLYPROPYLENE BU 6-0 X 90-11MM CU CT | CIRURGIA GERAL | MATERIAL DE CONSUMO | FIOS E FITAS CIRURGICOS | UN | 66.877.184/0001-80 | DOC MED COMERCIO IMPORTACAO E EXPORTACAO LTDA | 20 |  |  | Material de consumo hospitalar | TUSS | 01/12/2019 | EM ANALISE | EM ANALISE
73825042 | 10360810012 | PPL608804BX-POLYPROPYLENE BU 6-0 X 60-10MM CU RB DVB | 01/12/2019 |  |  | 18,1920 |  | FILAPROP SURGICAL SUTURE - PPL608804BX-POLYPROPYLENE BU 6-0 X 60-10MM CU RB DVB | FILAPROP SURGICAL SUTURE - PPL608804BX-POLYPROPYLENE BU 6-0 X 60-10MM CU RB DVB | CIRURGIA GERAL | MATERIAL DE CONSUMO | FIOS E FITAS CIRURGICOS | UN | 66.877.184/0001-80 | DOC MED COMERCIO IMPORTACAO E EXPORTACAO LTDA | 20 |  |  | Material de consumo hospitalar | TUSS | 01/12/2019 | EM ANALISE | EM ANALISE
73821357 | 10360810012 | PPL608804-POLYPROPYLENE BU 6-0 X 60-10MM CU RB DN | 01/12/2019 |  |  | 18,1920 |  | FILAPROP SURGICAL SUTURE - PPL608804-POLYPROPYLENE BU 6-0 X 60-10MM CU RB DN | FILAPROP SURGICAL SUTURE - PPL608804-POLYPROPYLENE BU 6-0 X 60-10MM CU RB DN | CIRURGIA GERAL | MATERIAL DE CONSUMO | FIOS E FITAS CIRURGICOS | UN | 66.877.184/0001-80 | DOC MED COMERCIO IMPORTACAO E EXPORTACAO LTDA | 20 |  |  | Material de consumo hospitalar | TUSS | 01/12/2019 | EM ANALISE | EM ANALISE
73823155 | 10360810012 | PPL608805-POLYPROPYLENE BU 6-0 X 60-9MM CU RB DNC2 | 01/12/2019 |  |  | 18,1920 |  | FILAPROP SURGICAL SUTURE - PPL608805-POLYPROPYLENE BU 6-0 X 60-9MM CU RB DNC2 | FILAPROP SURGICAL SUTURE - PPL608805-POLYPROPYLENE BU 6-0 X 60-9MM CU RB DNC2 | CIRURGIA GERAL | MATERIAL DE CONSUMO | FIOS E FITAS CIRURGICOS | UN | 66.877.184/0001-80 | DOC MED COMERCIO IMPORTACAO E EXPORTACAO LTDA | 20 |  |  | Material de consumo hospitalar | TUSS | 01/12/2019 | EM ANALISE | EM ANALISE
73823171 | 10360810012 | PPL608806-POLYPROPYLENE BU 6-0 X 90-09MM CU CT | 01/12/2019 |  |  | 18,1920 |  | FILAPROP SURGICAL SUTURE - PPL608806-POLYPROPYLENE BU 6-0 X 90-09MM CU CT | FILAPROP SURGICAL SUTURE - PPL608806-POLYPROPYLENE BU 6-0 X 90-09MM CU CT | CIRURGIA GERAL | MATERIAL DE CONSUMO | FIOS E FITAS CIRURGICOS | UN | 66.877.184/0001-80 | DOC MED COMERCIO IMPORTACAO E EXPORTACAO LTDA | 20 |  |  | Material de consumo hospitalar | TUSS | 01/12/2019 | EM ANALISE | EM ANALISE
73823864 | 10360810012 | PPL608807-POLYPROPYLENE BU 6-0 X 60-09MM CU CT DN | 01/12/2019 |  |  | 18,1920 |  | FILAPROP SURGICAL SUTURE - PPL608807-POLYPROPYLENE BU 6-0 X 60-09MM CU CT DN | FILAPROP SURGICAL SUTURE - PPL608807-POLYPROPYLENE BU 6-0 X 60-09MM CU CT DN | CIRURGIA GERAL | MATERIAL DE CONSUMO | FIOS E FITAS CIRURGICOS | UN | 66.877.184/0001-80 | DOC MED COMERCIO IMPORTACAO E EXPORTACAO LTDA | 20 |  |  | Material de consumo hospitalar | TUSS | 01/12/2019 | EM ANALISE | EM ANALISE
73824976 | 10360810012 | PPL608807XL-POLYPROPYLENE BU 6-0 X 75-9MM CU TC DN | 01/12/2019 |  |  | 18,1920 |  | FILAPROP SURGICAL SUTURE - PPL608807XL-POLYPROPYLENE BU 6-0 X 75-9MM CU TC DN | FILAPROP SURGICAL SUTURE - PPL608807XL-POLYPROPYLENE BU 6-0 X 75-9MM CU TC DN | CIRURGIA GERAL | MATERIAL DE CONSUMO | FIOS E FITAS CIRURGICOS | UN | 66.877.184/0001-80 | DOC MED COMERCIO IMPORTACAO E EXPORTACAO LTDA | 20 |  |  | Material de consumo hospitalar | TUSS | 01/12/2019 | EM ANALISE | EM ANALISE
73823414 | 10360810012 | PPL608814BL-POLYPROPYLENE BU 6-0 X 75-13MM CU TC DVB | 01/12/2019 |  |  | 18,1920 |  | FILAPROP SURGICAL SUTURE - PPL608814BL-POLYPROPYLENE BU 6-0 X 75-13MM CU TC DVB | FILAPROP SURGICAL SUTURE - PPL608814BL-POLYPROPYLENE BU 6-0 X 75-13MM CU TC DVB | CIRURGIA GERAL | MATERIAL DE CONSUMO | FIOS E FITAS CIRURGICOS | UN | 66.877.184/0001-80 | DOC MED COMERCIO IMPORTACAO E EXPORTACAO LTDA | 20 |  |  | Material de consumo hospitalar | TUSS | 01/12/2019 | EM ANALISE | EM ANALISE
73824232 | 10360810012 | PPL608814-POLYPROPYLENE BU 6-0 X 75-13MM CU CT DN | 01/12/2019 |  |  | 18,1920 |  | FILAPROP SURGICAL SUTURE - PPL608814-POLYPROPYLENE BU 6-0 X 75-13MM CU CT DN | FILAPROP SURGICAL SUTURE - PPL608814-POLYPROPYLENE BU 6-0 X 75-13MM CU CT DN | CIRURGIA GERAL | MATERIAL DE CONSUMO | FIOS E FITAS CIRURGICOS | UN | 66.877.184/0001-80 | DOC MED COMERCIO IMPORTACAO E EXPORTACAO LTDA | 20 |  |  | Material de consumo hospitalar | TUSS | 01/12/2019 | EM ANALISE | EM ANALISE
73821640 | 10360810012 | PPL608815-POLYPROPYLENE BU 6-0 X 60-13MM HC CT DN | 01/12/2019 |  |  | 18,1920 |  | FILAPROP SURGICAL SUTURE - PPL608815-POLYPROPYLENE BU 6-0 X 60-13MM HC CT DN | FILAPROP SURGICAL SUTURE - PPL608815-POLYPROPYLENE BU 6-0 X 60-13MM HC CT DN | CIRURGIA GERAL | MATERIAL DE CONSUMO | FIOS E FITAS CIRURGICOS | UN | 66.877.184/0001-80 | DOC MED COMERCIO IMPORTACAO E EXPORTACAO LTDA | 20 |  |  | Material de consumo hospitalar | TUSS | 01/12/2019 | EM ANALISE | EM ANALISE
73821900 | 10360810012 | PPL608860-POLYPROPYLENE BU 6-0 X 60-13MM HC RB DVB | 01/12/2019 |  |  | 18,1920 |  | FILAPROP SURGICAL SUTURE - PPL608860-POLYPROPYLENE BU 6-0 X 60-13MM HC RB DVB | FILAPROP SURGICAL SUTURE - PPL608860-POLYPROPYLENE BU 6-0 X 60-13MM HC RB DVB | CIRURGIA GERAL | MATERIAL DE CONSUMO | FIOS E FITAS CIRURGICOS | UN | 66.877.184/0001-80 | DOC MED COMERCIO IMPORTACAO E EXPORTACAO LTDA | 20 |  |  | Material de consumo hospitalar | TUSS | 01/12/2019 | EM ANALISE | EM ANALISE
73825018 | 10360810012 | PPL608868-POLYPROPYLENE BU 6-0 X 45-11MM CU RC | 01/12/2019 |  |  | 18,1920 |  | FILAPROP SURGICAL SUTURE - PPL608868-POLYPROPYLENE BU 6-0 X 45-11MM CU RC | FILAPROP SURGICAL SUTURE - PPL608868-POLYPROPYLENE BU 6-0 X 45-11MM CU RC | CIRURGIA GERAL | MATERIAL DE CONSUMO | FIOS E FITAS CIRURGICOS | UN | 66.877.184/0001-80 | DOC MED COMERCIO IMPORTACAO E EXPORTACAO LTDA | 20 |  |  | Material de consumo hospitalar | TUSS | 01/12/2019 | EM ANALISE | EM ANALISE
73824518 | 10360810012 | PPL608871-POLYPROPYLENE BU 6-0 X 45-13MM CU RC | 01/12/2019 |  |  | 18,1920 |  | FILAPROP SURGICAL SUTURE - PPL608871-POLYPROPYLENE BU 6-0 X 45-13MM CU RC | FILAPROP SURGICAL SUTURE - PPL608871-POLYPROPYLENE BU 6-0 X 45-13MM CU RC | CIRURGIA GERAL | MATERIAL DE CONSUMO | FIOS E FITAS CIRURGICOS | UN | 66.877.184/0001-80 | DOC MED COMERCIO IMPORTACAO E EXPORTACAO LTDA | 20 |  |  | Material de consumo hospitalar | TUSS | 01/12/2019 | EM ANALISE | EM ANALISE
73822876 | 10360810012 | PPL608873-POLYPROPYLENE BU 6-0 X 90-16MM CU CT | 01/12/2019 |  |  | 18,1920 |  | FILAPROP SURGICAL SUTURE - PPL608873-POLYPROPYLENE BU 6-0 X 90-16MM CU CT | FILAPROP SURGICAL SUTURE - PPL608873-POLYPROPYLENE BU 6-0 X 90-16MM CU CT | CIRURGIA GERAL | MATERIAL DE CONSUMO | FIOS E FITAS CIRURGICOS | UN | 66.877.184/0001-80 | DOC MED COMERCIO IMPORTACAO E EXPORTACAO LTDA | 20 |  |  | Material de consumo hospitalar | TUSS | 01/12/2019 | EM ANALISE | EM ANALISE
73824178 | 10360810012 | PPL608889-POLYPROPYLENE BU 6-0 X 75-13MM CU RB | 01/12/2019 |  |  | 18,1920 |  | FILAPROP SURGICAL SUTURE - PPL608889-POLYPROPYLENE BU 6-0 X 75-13MM CU RB | FILAPROP SURGICAL SUTURE - PPL608889-POLYPROPYLENE BU 6-0 X 75-13MM CU RB | CIRURGIA GERAL | MATERIAL DE CONSUMO | FIOS E FITAS CIRURGICOS | UN | 66.877.184/0001-80 | DOC MED COMERCIO IMPORTACAO E EXPORTACAO LTDA | 20 |  |  | Material de consumo hospitalar | TUSS | 01/12/2019 | EM ANALISE | EM ANALISE
73821896 | 10360810012 | PPL608889Y-POLYPROPYLENE BU 6-0 X 75-13MM CU RB-2D | 01/12/2019 |  |  | 18,1920 |  | FILAPROP SURGICAL SUTURE - PPL608889Y-POLYPROPYLENE BU 6-0 X 75-13MM CU RB-2D | FILAPROP SURGICAL SUTURE - PPL608889Y-POLYPROPYLENE BU 6-0 X 75-13MM CU RB-2D | CIRURGIA GERAL | MATERIAL DE CONSUMO | FIOS E FITAS CIRURGICOS | UN | 66.877.184/0001-80 | DOC MED COMERCIO IMPORTACAO E EXPORTACAO LTDA | 20 |  |  | Material de consumo hospitalar | TUSS | 01/12/2019 | EM ANALISE | EM ANALISE
73822981 | 10360810012 | PPL608907-POLYPROPYLENE BU 6-0 X 75-9MM CU RB DN | 01/12/2019 |  |  | 18,1920 |  | FILAPROP SURGICAL SUTURE - PPL608907-POLYPROPYLENE BU 6-0 X 75-9MM CU RB DN | FILAPROP SURGICAL SUTURE - PPL608907-POLYPROPYLENE BU 6-0 X 75-9MM CU RB DN | CIRURGIA GERAL | MATERIAL DE CONSUMO | FIOS E FITAS CIRURGICOS | UN | 66.877.184/0001-80 | DOC MED COMERCIO IMPORTACAO E EXPORTACAO LTDA | 20 |  |  | Material de consumo hospitalar | TUSS | 01/12/2019 | EM ANALISE | EM ANALISE
73824674 | 10360810012 | PPL60893-POLYPROPYLENE BU 6-0 X 70-8MM CU RB DN | 01/12/2019 |  |  | 18,1920 |  | FILAPROP SURGICAL SUTURE - PPL60893-POLYPROPYLENE BU 6-0 X 70-8MM CU RB DN | FILAPROP SURGICAL SUTURE - PPL60893-POLYPROPYLENE BU 6-0 X 70-8MM CU RB DN | CIRURGIA GERAL | MATERIAL DE CONSUMO | FIOS E FITAS CIRURGICOS | UN | 66.877.184/0001-80 | DOC MED COMERCIO IMPORTACAO E EXPORTACAO LTDA | 20 |  |  | Material de consumo hospitalar | TUSS | 01/12/2019 | EM ANALISE | EM ANALISE
73824666 | 10360810012 | PPL60895DN-POLYPROPYLENE BU 6-0 X 70-10MM CU RB DN | 01/12/2019 |  |  | 18,1920 |  | FILAPROP SURGICAL SUTURE - PPL60895DN-POLYPROPYLENE BU 6-0 X 70-10MM CU RB DN | FILAPROP SURGICAL SUTURE - PPL60895DN-POLYPROPYLENE BU 6-0 X 70-10MM CU RB DN | CIRURGIA GERAL | MATERIAL DE CONSUMO | FIOS E FITAS CIRURGICOS | UN | 66.877.184/0001-80 | DOC MED COMERCIO IMPORTACAO E EXPORTACAO LTDA | 20 |  |  | Material de consumo hospitalar | TUSS | 01/12/2019 | EM ANALISE | EM ANALISE
73823368 | 10360810012 | PPL70 2070-POLYPROPYLENE BU 7-0 X 60-10MM CURBDN C1 | 01/12/2019 |  |  | 5,3370 |  | FILAPROP SURGICAL SUTURE - PPL70 2070-POLYPROPYLENE BU 7-0 X 60-10MM CURBDN C1 | FILAPROP SURGICAL SUTURE - PPL70 2070-POLYPROPYLENE BU 7-0 X 60-10MM CURBDN C1 | CIRURGIA GERAL | MATERIAL DE CONSUMO | FIOS E FITAS CIRURGICOS | UN | 66.877.184/0001-80 | DOC MED COMERCIO IMPORTACAO E EXPORTACAO LTDA | 20 |  |  | Material de consumo hospitalar | TUSS | 01/12/2019 | EM ANALISE | EM ANALISE
73822353 | 10360810012 | PPL70 2076-POLYPROPYLENE BU 7-0 X 60-6MM CU RBDN C1 | 01/12/2019 |  |  | 5,3370 |  | FILAPROP SURGICAL SUTURE - PPL70 2076-POLYPROPYLENE BU 7-0 X 60-6MM CU RBDN C1 | FILAPROP SURGICAL SUTURE - PPL70 2076-POLYPROPYLENE BU 7-0 X 60-6MM CU RBDN C1 | CIRURGIA GERAL | MATERIAL DE CONSUMO | FIOS E FITAS CIRURGICOS | UN | 66.877.184/0001-80 | DOC MED COMERCIO IMPORTACAO E EXPORTACAO LTDA | 20 |  |  | Material de consumo hospitalar | TUSS | 01/12/2019 | EM ANALISE | EM ANALISE
73823929 | 10360810012 | PPL70 2078BX-POLYPROPYLENE BU 7-0 X 75-8MM CURBDNVBC1 | 01/12/2019 |  |  | 5,3370 |  | FILAPROP SURGICAL SUTURE - PPL70 2078BX-POLYPROPYLENE BU 7-0 X 75-8MM CURBDNVBC1 | FILAPROP SURGICAL SUTURE - PPL70 2078BX-POLYPROPYLENE BU 7-0 X 75-8MM CURBDNVBC1 | CIRURGIA GERAL | MATERIAL DE CONSUMO | FIOS E FITAS CIRURGICOS | UN | 66.877.184/0001-80 | DOC MED COMERCIO IMPORTACAO E EXPORTACAO LTDA | 20 |  |  | Material de consumo hospitalar | TUSS | 01/12/2019 | EM ANALISE | EM ANALISE
73821420 | 10360810012 | PPL70 2079-POLYPROPYLENE BU 7-0 X 60-9MM CU RB DN | 01/12/2019 |  |  | 5,3370 |  | FILAPROP SURGICAL SUTURE - PPL70 2079-POLYPROPYLENE BU 7-0 X 60-9MM CU RB DN | FILAPROP SURGICAL SUTURE - PPL70 2079-POLYPROPYLENE BU 7-0 X 60-9MM CU RB DN | CIRURGIA GERAL | MATERIAL DE CONSUMO | FIOS E FITAS CIRURGICOS | UN | 66.877.184/0001-80 | DOC MED COMERCIO IMPORTACAO E EXPORTACAO LTDA | 20 |  |  | Material de consumo hospitalar | TUSS | 01/12/2019 | EM ANALISE | EM ANALISE
73822418 | 10360810012 | PPL70 2079XL-POLYPROPYLENE BU 7-0 X 75-9MM CU RBDN C1 | 01/12/2019 |  |  | 5,3370 |  | FILAPROP SURGICAL SUTURE - PPL70 2079XL-POLYPROPYLENE BU 7-0 X 75-9MM CU RBDN C1 | FILAPROP SURGICAL SUTURE - PPL70 2079XL-POLYPROPYLENE BU 7-0 X 75-9MM CU RBDN C1 | CIRURGIA GERAL | MATERIAL DE CONSUMO | FIOS E FITAS CIRURGICOS | UN | 66.877.184/0001-80 | DOC MED COMERCIO IMPORTACAO E EXPORTACAO LTDA | 20 |  |  | Material de consumo hospitalar | TUSS | 01/12/2019 | EM ANALISE | EM ANALISE
73823147 | 10360810012 | PPL70 8070Y-POLYPROPYLENE BU 7-0 X 60-10MM CU RB DN-2D | 01/12/2019 |  |  | 5,3370 |  | FILAPROP SURGICAL SUTURE - PPL70 8070Y-POLYPROPYLENE BU 7-0 X 60-10MM CU RB DN-2D | FILAPROP SURGICAL SUTURE - PPL70 8070Y-POLYPROPYLENE BU 7-0 X 60-10MM CU RB DN-2D | CIRURGIA GERAL | MATERIAL DE CONSUMO | FIOS E FITAS CIRURGICOS | UN | 66.877.184/0001-80 | DOC MED COMERCIO IMPORTACAO E EXPORTACAO LTDA | 20 |  |  | Material de consumo hospitalar | TUSS | 01/12/2019 | EM ANALISE | EM ANALISE
73821578 | 10360810012 | PPL70 8121BL-POLYPROPYLENE BU 7-0 X 60-9MM CU TC DNVB | 01/12/2019 |  |  | 5,3370 |  | FILAPROP SURGICAL SUTURE - PPL70 8121BL-POLYPROPYLENE BU 7-0 X 60-9MM CU TC DNVB | FILAPROP SURGICAL SUTURE - PPL70 8121BL-POLYPROPYLENE BU 7-0 X 60-9MM CU TC DNVB | CIRURGIA GERAL | MATERIAL DE CONSUMO | FIOS E FITAS CIRURGICOS | UN | 66.877.184/0001-80 | DOC MED COMERCIO IMPORTACAO E EXPORTACAO LTDA | 20 |  |  | Material de consumo hospitalar | TUSS | 01/12/2019 | EM ANALISE | EM ANALISE
73824151 | 10360810012 | PPL70 8304BL-POLYPROPYLENE BU 7-0 X 60-9MM CURB DN VB | 01/12/2019 |  |  | 5,3370 |  | FILAPROP SURGICAL SUTURE - PPL70 8304BL-POLYPROPYLENE BU 7-0 X 60-9MM CURB DN VB | FILAPROP SURGICAL SUTURE - PPL70 8304BL-POLYPROPYLENE BU 7-0 X 60-9MM CURB DN VB | CIRURGIA GERAL | MATERIAL DE CONSUMO | FIOS E FITAS CIRURGICOS | UN | 66.877.184/0001-80 | DOC MED COMERCIO IMPORTACAO E EXPORTACAO LTDA | 20 |  |  | Material de consumo hospitalar | TUSS | 01/12/2019 | EM ANALISE | EM ANALISE
73823120 | 10360810012 | PPL70 8700-POLYPROPYLENE BU 7-0 X 60-11MM CU TC DN | 01/12/2019 |  |  | 5,3370 |  | FILAPROP SURGICAL SUTURE - PPL70 8700-POLYPROPYLENE BU 7-0 X 60-11MM CU TC DN | FILAPROP SURGICAL SUTURE - PPL70 8700-POLYPROPYLENE BU 7-0 X 60-11MM CU TC DN | CIRURGIA GERAL | MATERIAL DE CONSUMO | FIOS E FITAS CIRURGICOS | UN | 66.877.184/0001-80 | DOC MED COMERCIO IMPORTACAO E EXPORTACAO LTDA | 20 |  |  | Material de consumo hospitalar | TUSS | 01/12/2019 | EM ANALISE | EM ANALISE
73824330 | 10360810012 | PPL70 8704RB-POLYPROPYLENE BU 7-0 X 60-9.5MM CU RB DN | 01/12/2019 |  |  | 5,3370 |  | FILAPROP SURGICAL SUTURE - PPL70 8704RB-POLYPROPYLENE BU 7-0 X 60-9.5MM CU RB DN | FILAPROP SURGICAL SUTURE - PPL70 8704RB-POLYPROPYLENE BU 7-0 X 60-9.5MM CU RB DN | CIRURGIA GERAL | MATERIAL DE CONSUMO | FIOS E FITAS CIRURGICOS | UN | 66.877.184/0001-80 | DOC MED COMERCIO IMPORTACAO E EXPORTACAO LTDA | 20 |  |  | Material de consumo hospitalar | TUSS | 01/12/2019 | EM ANALISE | EM ANALISE
73824950 | 10360810012 | PPL70 8704Y-POLYPROPYLENE BU 7-0 X 60-9MM CU TC DN-2D | 01/12/2019 |  |  | 5,3370 |  | FILAPROP SURGICAL SUTURE - PPL70 8704Y-POLYPROPYLENE BU 7-0 X 60-9MM CU TC DN-2D | FILAPROP SURGICAL SUTURE - PPL70 8704Y-POLYPROPYLENE BU 7-0 X 60-9MM CU TC DN-2D | CIRURGIA GERAL | MATERIAL DE CONSUMO | FIOS E FITAS CIRURGICOS | UN | 66.877.184/0001-80 | DOC MED COMERCIO IMPORTACAO E EXPORTACAO LTDA | 20 |  |  | Material de consumo hospitalar | TUSS | 01/12/2019 | EM ANALISE | EM ANALISE
73823481 | 10360810012 | PPL702076XL-POLYPROPYLENE BU 7-0 X 75-6MM CU RB DN | 01/12/2019 |  |  | 5,3370 |  | FILAPROP SURGICAL SUTURE - PPL702076XL-POLYPROPYLENE BU 7-0 X 75-6MM CU RB DN | FILAPROP SURGICAL SUTURE - PPL702076XL-POLYPROPYLENE BU 7-0 X 75-6MM CU RB DN | CIRURGIA GERAL | MATERIAL DE CONSUMO | FIOS E FITAS CIRURGICOS | UN | 66.877.184/0001-80 | DOC MED COMERCIO IMPORTACAO E EXPORTACAO LTDA | 20 |  |  | Material de consumo hospitalar | TUSS | 01/12/2019 | EM ANALISE | EM ANALISE
73824895 | 10360810012 | PPL707222-POLYPROPYLENE BU 7-0 X 75-9MM CU RB DNVB | 01/12/2019 |  |  | 5,3370 |  | FILAPROP SURGICAL SUTURE - PPL707222-POLYPROPYLENE BU 7-0 X 75-9MM CU RB DNVB | FILAPROP SURGICAL SUTURE - PPL707222-POLYPROPYLENE BU 7-0 X 75-9MM CU RB DNVB | CIRURGIA GERAL | MATERIAL DE CONSUMO | FIOS E FITAS CIRURGICOS | UN | 66.877.184/0001-80 | DOC MED COMERCIO IMPORTACAO E EXPORTACAO LTDA | 20 |  |  | Material de consumo hospitalar | TUSS | 01/12/2019 | EM ANALISE | EM ANALISE
73823341 | 10360810012 | PPL707225-POLYPROPYLENE BU 7-0 X 45-9MM CU RB DNVB | 01/12/2019 |  |  | 5,3370 |  | FILAPROP SURGICAL SUTURE - PPL707225-POLYPROPYLENE BU 7-0 X 45-9MM CU RB DNVB | FILAPROP SURGICAL SUTURE - PPL707225-POLYPROPYLENE BU 7-0 X 45-9MM CU RB DNVB | CIRURGIA GERAL | MATERIAL DE CONSUMO | FIOS E FITAS CIRURGICOS | UN | 66.877.184/0001-80 | DOC MED COMERCIO IMPORTACAO E EXPORTACAO LTDA | 20 |  |  | Material de consumo hospitalar | TUSS | 01/12/2019 | EM ANALISE | EM ANALISE
73824747 | 10360810012 | PPL707237BL-POLYPROPYLENE BU 7-0 X 75-9MM CU TC DNVB | 01/12/2019 |  |  | 5,3370 |  | FILAPROP SURGICAL SUTURE - PPL707237BL-POLYPROPYLENE BU 7-0 X 75-9MM CU TC DNVB | FILAPROP SURGICAL SUTURE - PPL707237BL-POLYPROPYLENE BU 7-0 X 75-9MM CU TC DNVB | CIRURGIA GERAL | MATERIAL DE CONSUMO | FIOS E FITAS CIRURGICOS | UN | 66.877.184/0001-80 | DOC MED COMERCIO IMPORTACAO E EXPORTACAO LTDA | 20 |  |  | Material de consumo hospitalar | TUSS | 01/12/2019 | EM ANALISE | EM ANALISE
73822663 | 10360810012 | PPL707237-POLYPROPYLENE BU 7-0 X 75-9.3MM CU TC DN | 01/12/2019 |  |  | 5,3370 |  | FILAPROP SURGICAL SUTURE - PPL707237-POLYPROPYLENE BU 7-0 X 75-9.3MM CU TC DN | FILAPROP SURGICAL SUTURE - PPL707237-POLYPROPYLENE BU 7-0 X 75-9.3MM CU TC DN | CIRURGIA GERAL | MATERIAL DE CONSUMO | FIOS E FITAS CIRURGICOS | UN | 66.877.184/0001-80 | DOC MED COMERCIO IMPORTACAO E EXPORTACAO LTDA | 20 |  |  | Material de consumo hospitalar | TUSS | 01/12/2019 | EM ANALISE | EM ANALISE
73822825 | 10360810012 | PPL707402-POLYPROPYLENE BU 7-0 X 75-9MM CU RB | 01/12/2019 |  |  | 5,3370 |  | FILAPROP SURGICAL SUTURE - PPL707402-POLYPROPYLENE BU 7-0 X 75-9MM CU RB | FILAPROP SURGICAL SUTURE - PPL707402-POLYPROPYLENE BU 7-0 X 75-9MM CU RB | CIRURGIA GERAL | MATERIAL DE CONSUMO | FIOS E FITAS CIRURGICOS | UN | 66.877.184/0001-80 | DOC MED COMERCIO IMPORTACAO E EXPORTACAO LTDA | 20 |  |  | Material de consumo hospitalar | TUSS | 01/12/2019 | EM ANALISE | EM ANALISE
73823880 | 10360810012 | PPL708021-POLYPROPYLENE BU 7-0 X 60-9MM CU RB DNVB | 01/12/2019 |  |  | 5,3370 |  | FILAPROP SURGICAL SUTURE - PPL708021-POLYPROPYLENE BU 7-0 X 60-9MM CU RB DNVB | FILAPROP SURGICAL SUTURE - PPL708021-POLYPROPYLENE BU 7-0 X 60-9MM CU RB DNVB | CIRURGIA GERAL | MATERIAL DE CONSUMO | FIOS E FITAS CIRURGICOS | UN | 66.877.184/0001-80 | DOC MED COMERCIO IMPORTACAO E EXPORTACAO LTDA | 20 |  |  | Material de consumo hospitalar | TUSS | 01/12/2019 | EM ANALISE | EM ANALISE
73821659 | 10360810012 | PPL70804-POLYPROPYLENE BU 7-0 X 60-8MM CU CT DN | 01/12/2019 |  |  | 5,3370 |  | FILAPROP SURGICAL SUTURE - PPL70804-POLYPROPYLENE BU 7-0 X 60-8MM CU CT DN | FILAPROP SURGICAL SUTURE - PPL70804-POLYPROPYLENE BU 7-0 X 60-8MM CU CT DN | CIRURGIA GERAL | MATERIAL DE CONSUMO | FIOS E FITAS CIRURGICOS | UN | 66.877.184/0001-80 | DOC MED COMERCIO IMPORTACAO E EXPORTACAO LTDA | 20 |  |  | Material de consumo hospitalar | TUSS | 01/12/2019 | EM ANALISE | EM ANALISE
73822396 | 10360810012 | PPL708070-POLYPROPYLENE BU 7-0 X 60-10MM CU RB DN | 01/12/2019 |  |  | 5,3370 |  | FILAPROP SURGICAL SUTURE - PPL708070-POLYPROPYLENE BU 7-0 X 60-10MM CU RB DN | FILAPROP SURGICAL SUTURE - PPL708070-POLYPROPYLENE BU 7-0 X 60-10MM CU RB DN | CIRURGIA GERAL | MATERIAL DE CONSUMO | FIOS E FITAS CIRURGICOS | UN | 66.877.184/0001-80 | DOC MED COMERCIO IMPORTACAO E EXPORTACAO LTDA | 20 |  |  | Material de consumo hospitalar | TUSS | 01/12/2019 | EM ANALISE | EM ANALISE
73822086 | 10360810012 | PPL708078BL-POLYPROPYLENE BU 7-0 X 60-8MM CU RB DNVB | 01/12/2019 |  |  | 5,3370 |  | FILAPROP SURGICAL SUTURE - PPL708078BL-POLYPROPYLENE BU 7-0 X 60-8MM CU RB DNVB | FILAPROP SURGICAL SUTURE - PPL708078BL-POLYPROPYLENE BU 7-0 X 60-8MM CU RB DNVB | CIRURGIA GERAL | MATERIAL DE CONSUMO | FIOS E FITAS CIRURGICOS | UN | 66.877.184/0001-80 | DOC MED COMERCIO IMPORTACAO E EXPORTACAO LTDA | 20 |  |  | Material de consumo hospitalar | TUSS | 01/12/2019 | EM ANALISE | EM ANALISE
73823899 | 10360810012 | PPL708078BXL-POLYPROPYLENE BU 7-0 X 75-8MM CU RB DNVB | 01/12/2019 |  |  | 5,3370 |  | FILAPROP SURGICAL SUTURE - PPL708078BXL-POLYPROPYLENE BU 7-0 X 75-8MM CU RB DNVB | FILAPROP SURGICAL SUTURE - PPL708078BXL-POLYPROPYLENE BU 7-0 X 75-8MM CU RB DNVB | CIRURGIA GERAL | MATERIAL DE CONSUMO | FIOS E FITAS CIRURGICOS | UN | 66.877.184/0001-80 | DOC MED COMERCIO IMPORTACAO E EXPORTACAO LTDA | 20 |  |  | Material de consumo hospitalar | TUSS | 01/12/2019 | EM ANALISE | EM ANALISE
73821853 | 10360810012 | PPL708078-POLYPROPYLENE BU 7-0 X 60-8MM CU RB DNN2 | 01/12/2019 |  |  | 5,3370 |  | FILAPROP SURGICAL SUTURE - PPL708078-POLYPROPYLENE BU 7-0 X 60-8MM CU RB DNN2 | FILAPROP SURGICAL SUTURE - PPL708078-POLYPROPYLENE BU 7-0 X 60-8MM CU RB DNN2 | CIRURGIA GERAL | MATERIAL DE CONSUMO | FIOS E FITAS CIRURGICOS | UN | 66.877.184/0001-80 | DOC MED COMERCIO IMPORTACAO E EXPORTACAO LTDA | 20 |  |  | Material de consumo hospitalar | TUSS | 01/12/2019 | EM ANALISE | EM ANALISE
73822027 | 10360810012 | PPL70811-POLYPROPYLENE BU 7-0 X 60-6MM CU RB DN | 01/12/2019 |  |  | 5,3370 |  | FILAPROP SURGICAL SUTURE - PPL70811-POLYPROPYLENE BU 7-0 X 60-6MM CU RB DN | FILAPROP SURGICAL SUTURE - PPL70811-POLYPROPYLENE BU 7-0 X 60-6MM CU RB DN | CIRURGIA GERAL | MATERIAL DE CONSUMO | FIOS E FITAS CIRURGICOS | UN | 66.877.184/0001-80 | DOC MED COMERCIO IMPORTACAO E EXPORTACAO LTDA | 20 |  |  | Material de consumo hospitalar | TUSS | 01/12/2019 | EM ANALISE | EM ANALISE
73824143 | 10360810012 | PPL708207-POLYPROPYLENE BU 7-0 X 60-6.5MM CU RB DN | 01/12/2019 |  |  | 5,3370 |  | FILAPROP SURGICAL SUTURE - PPL708207-POLYPROPYLENE BU 7-0 X 60-6.5MM CU RB DN | FILAPROP SURGICAL SUTURE - PPL708207-POLYPROPYLENE BU 7-0 X 60-6.5MM CU RB DN | CIRURGIA GERAL | MATERIAL DE CONSUMO | FIOS E FITAS CIRURGICOS | UN | 66.877.184/0001-80 | DOC MED COMERCIO IMPORTACAO E EXPORTACAO LTDA | 20 |  |  | Material de consumo hospitalar | TUSS | 01/12/2019 | EM ANALISE | EM ANALISE
73821748 | 10360810012 | PPL708304-POLYPROPYLENE BU 7-0 X 60-09MM CU RB DN | 01/12/2019 |  |  | 5,3370 |  | FILAPROP SURGICAL SUTURE - PPL708304-POLYPROPYLENE BU 7-0 X 60-09MM CU RB DN | FILAPROP SURGICAL SUTURE - PPL708304-POLYPROPYLENE BU 7-0 X 60-09MM CU RB DN | CIRURGIA GERAL | MATERIAL DE CONSUMO | FIOS E FITAS CIRURGICOS | UN | 66.877.184/0001-80 | DOC MED COMERCIO IMPORTACAO E EXPORTACAO LTDA | 20 |  |  | Material de consumo hospitalar | TUSS | 01/12/2019 | EM ANALISE | EM ANALISE
73822523 | 10360810012 | PPL70866ML-POLYPROPYLENE BU 2 X 7-0X60-8MM CU RB DN | 01/12/2019 |  |  | 5,1240 |  | FILAPROP SURGICAL SUTURE - PPL70866ML-POLYPROPYLENE BU 2 X 7-0X60-8MM CU RB DN | FILAPROP SURGICAL SUTURE - PPL70866ML-POLYPROPYLENE BU 2 X 7-0X60-8MM CU RB DN | CIRURGIA GERAL | MATERIAL DE CONSUMO | FIOS E FITAS CIRURGICOS | UN | 66.877.184/0001-80 | DOC MED COMERCIO IMPORTACAO E EXPORTACAO LTDA | 20 |  |  | Material de consumo hospitalar | TUSS | 01/12/2019 | EM ANALISE | EM ANALISE
73822590 | 10360810012 | PPL70866-POLYPROPYLENE BU 7-0 X 60-8MM CU RB DNN1 | 01/12/2019 |  |  | 5,3370 |  | FILAPROP SURGICAL SUTURE - PPL70866-POLYPROPYLENE BU 7-0 X 60-8MM CU RB DNN1 | FILAPROP SURGICAL SUTURE - PPL70866-POLYPROPYLENE BU 7-0 X 60-8MM CU RB DNN1 | CIRURGIA GERAL | MATERIAL DE CONSUMO | FIOS E FITAS CIRURGICOS | UN | 66.877.184/0001-80 | DOC MED COMERCIO IMPORTACAO E EXPORTACAO LTDA | 20 |  |  | Material de consumo hospitalar | TUSS | 01/12/2019 | EM ANALISE | EM ANALISE
73823872 | 10360810012 | PPL708701-POLYPROPYLENE BU 7-0 X 45-9MM CU RB DN | 01/12/2019 |  |  | 5,3370 |  | FILAPROP SURGICAL SUTURE - PPL708701-POLYPROPYLENE BU 7-0 X 45-9MM CU RB DN | FILAPROP SURGICAL SUTURE - PPL708701-POLYPROPYLENE BU 7-0 X 45-9MM CU RB DN | CIRURGIA GERAL | MATERIAL DE CONSUMO | FIOS E FITAS CIRURGICOS | UN | 66.877.184/0001-80 | DOC MED COMERCIO IMPORTACAO E EXPORTACAO LTDA | 20 |  |  | Material de consumo hospitalar | TUSS | 01/12/2019 | EM ANALISE | EM ANALISE
73823023 | 10360810012 | PPL708701XL-POLYPROPYLENE BU 7-0 X 75-9MM CU RB DN | 01/12/2019 |  |  | 5,3370 |  | FILAPROP SURGICAL SUTURE - PPL708701XL-POLYPROPYLENE BU 7-0 X 75-9MM CU RB DN | FILAPROP SURGICAL SUTURE - PPL708701XL-POLYPROPYLENE BU 7-0 X 75-9MM CU RB DN | CIRURGIA GERAL | MATERIAL DE CONSUMO | FIOS E FITAS CIRURGICOS | UN | 66.877.184/0001-80 | DOC MED COMERCIO IMPORTACAO E EXPORTACAO LTDA | 20 |  |  | Material de consumo hospitalar | TUSS | 01/12/2019 | EM ANALISE | EM ANALISE
73822469 | 10360810012 | PPL708702-POLYPROPYLENE BU 7-0 X 60-9MM CU RB DNC1 | 01/12/2019 |  |  | 5,3370 |  | FILAPROP SURGICAL SUTURE - PPL708702-POLYPROPYLENE BU 7-0 X 60-9MM CU RB DNC1 | FILAPROP SURGICAL SUTURE - PPL708702-POLYPROPYLENE BU 7-0 X 60-9MM CU RB DNC1 | CIRURGIA GERAL | MATERIAL DE CONSUMO | FIOS E FITAS CIRURGICOS | UN | 66.877.184/0001-80 | DOC MED COMERCIO IMPORTACAO E EXPORTACAO LTDA | 20 |  |  | Material de consumo hospitalar | TUSS | 01/12/2019 | EM ANALISE | EM ANALISE
73821861 | 10360810012 | PPL708704-POLYPROPYLENE BU 7-0 X 60-9MM CU CT DN | 01/12/2019 |  |  | 5,3370 |  | FILAPROP SURGICAL SUTURE - PPL708704-POLYPROPYLENE BU 7-0 X 60-9MM CU CT DN | FILAPROP SURGICAL SUTURE - PPL708704-POLYPROPYLENE BU 7-0 X 60-9MM CU CT DN | CIRURGIA GERAL | MATERIAL DE CONSUMO | FIOS E FITAS CIRURGICOS | UN | 66.877.184/0001-80 | DOC MED COMERCIO IMPORTACAO E EXPORTACAO LTDA | 20 |  |  | Material de consumo hospitalar | TUSS | 01/12/2019 | EM ANALISE | EM ANALISE
73821691 | 10360810012 | PPL708704XL-POLYPROPYLENE BU 7-0 X 75-9MM CU TC DN | 01/12/2019 |  |  | 5,3370 |  | FILAPROP SURGICAL SUTURE - PPL708704XL-POLYPROPYLENE BU 7-0 X 75-9MM CU TC DN | FILAPROP SURGICAL SUTURE - PPL708704XL-POLYPROPYLENE BU 7-0 X 75-9MM CU TC DN | CIRURGIA GERAL | MATERIAL DE CONSUMO | FIOS E FITAS CIRURGICOS | UN | 66.877.184/0001-80 | DOC MED COMERCIO IMPORTACAO E EXPORTACAO LTDA | 20 |  |  | Material de consumo hospitalar | TUSS | 01/12/2019 | EM ANALISE | EM ANALISE
73822248 | 10360810012 | PPL708705-POLYPROPYLENE BU 7-0 X 60-09MM CU CT DN | 01/12/2019 |  |  | 5,3370 |  | FILAPROP SURGICAL SUTURE - PPL708705-POLYPROPYLENE BU 7-0 X 60-09MM CU CT DN | FILAPROP SURGICAL SUTURE - PPL708705-POLYPROPYLENE BU 7-0 X 60-09MM CU CT DN | CIRURGIA GERAL | MATERIAL DE CONSUMO | FIOS E FITAS CIRURGICOS | UN | 66.877.184/0001-80 | DOC MED COMERCIO IMPORTACAO E EXPORTACAO LTDA | 20 |  |  | Material de consumo hospitalar | TUSS | 01/12/2019 | EM ANALISE | EM ANALISE
73822604 | 10360810012 | PPL708725-POLYPROPYLENE BU 7-0 X 60-13MM CU RB DN | 01/12/2019 |  |  | 5,3370 |  | FILAPROP SURGICAL SUTURE - PPL708725-POLYPROPYLENE BU 7-0 X 60-13MM CU RB DN | FILAPROP SURGICAL SUTURE - PPL708725-POLYPROPYLENE BU 7-0 X 60-13MM CU RB DN | CIRURGIA GERAL | MATERIAL DE CONSUMO | FIOS E FITAS CIRURGICOS | UN | 66.877.184/0001-80 | DOC MED COMERCIO IMPORTACAO E EXPORTACAO LTDA | 20 |  |  | Material de consumo hospitalar | TUSS | 01/12/2019 | EM ANALISE | EM ANALISE
73824720 | 10360810012 | PPL708725Y-POLYPROPYLENE BU 7-0 X 60-13MM CU RB DN-2D | 01/12/2019 |  |  | 5,3370 |  | FILAPROP SURGICAL SUTURE - PPL708725Y-POLYPROPYLENE BU 7-0 X 60-13MM CU RB DN-2D | FILAPROP SURGICAL SUTURE - PPL708725Y-POLYPROPYLENE BU 7-0 X 60-13MM CU RB DN-2D | CIRURGIA GERAL | MATERIAL DE CONSUMO | FIOS E FITAS CIRURGICOS | UN | 66.877.184/0001-80 | DOC MED COMERCIO IMPORTACAO E EXPORTACAO LTDA | 20 |  |  | Material de consumo hospitalar | TUSS | 01/12/2019 | EM ANALISE | EM ANALISE
73822140 | 10360810012 | PPL708735-POLYPROPYLENE BU 7-0 X 60-8MM CU RB DN | 01/12/2019 |  |  | 5,3370 |  | FILAPROP SURGICAL SUTURE - PPL708735-POLYPROPYLENE BU 7-0 X 60-8MM CU RB DN | FILAPROP SURGICAL SUTURE - PPL708735-POLYPROPYLENE BU 7-0 X 60-8MM CU RB DN | CIRURGIA GERAL | MATERIAL DE CONSUMO | FIOS E FITAS CIRURGICOS | UN | 66.877.184/0001-80 | DOC MED COMERCIO IMPORTACAO E EXPORTACAO LTDA | 20 |  |  | Material de consumo hospitalar | TUSS | 01/12/2019 | EM ANALISE | EM ANALISE
73824054 | 10360810012 | PPL70873-POLYPROPYLENE BU 7-0 X 60-9MM CU RB DNC2 | 01/12/2019 |  |  | 5,3370 |  | FILAPROP SURGICAL SUTURE - PPL70873-POLYPROPYLENE BU 7-0 X 60-9MM CU RB DNC2 | FILAPROP SURGICAL SUTURE - PPL70873-POLYPROPYLENE BU 7-0 X 60-9MM CU RB DNC2 | CIRURGIA GERAL | MATERIAL DE CONSUMO | FIOS E FITAS CIRURGICOS | UN | 66.877.184/0001-80 | DOC MED COMERCIO IMPORTACAO E EXPORTACAO LTDA | 20 |  |  | Material de consumo hospitalar | TUSS | 01/12/2019 | EM ANALISE | EM ANALISE
73821543 | 10360810012 | PPL708801-POLYPROPYLENE BU 7-0 X 90-11MM CU CT | 01/12/2019 |  |  | 5,3370 |  | FILAPROP SURGICAL SUTURE - PPL708801-POLYPROPYLENE BU 7-0 X 90-11MM CU CT | FILAPROP SURGICAL SUTURE - PPL708801-POLYPROPYLENE BU 7-0 X 90-11MM CU CT | CIRURGIA GERAL | MATERIAL DE CONSUMO | FIOS E FITAS CIRURGICOS | UN | 66.877.184/0001-80 | DOC MED COMERCIO IMPORTACAO E EXPORTACAO LTDA | 20 |  |  | Material de consumo hospitalar | TUSS | 01/12/2019 | EM ANALISE | EM ANALISE
73821802 | 10360810012 | PPL708802-POLYPROPYLENE BU 7-0 X 60-11MM CU CT DN | 01/12/2019 |  |  | 5,3370 |  | FILAPROP SURGICAL SUTURE - PPL708802-POLYPROPYLENE BU 7-0 X 60-11MM CU CT DN | FILAPROP SURGICAL SUTURE - PPL708802-POLYPROPYLENE BU 7-0 X 60-11MM CU CT DN | CIRURGIA GERAL | MATERIAL DE CONSUMO | FIOS E FITAS CIRURGICOS | UN | 66.877.184/0001-80 | DOC MED COMERCIO IMPORTACAO E EXPORTACAO LTDA | 20 |  |  | Material de consumo hospitalar | TUSS | 01/12/2019 | EM ANALISE | EM ANALISE
73822434 | 10360810012 | PPL708813-POLYPROPYLENE BU 7-0 X 60-13MM CU CT DN | 01/12/2019 |  |  | 5,3370 |  | FILAPROP SURGICAL SUTURE - PPL708813-POLYPROPYLENE BU 7-0 X 60-13MM CU CT DN | FILAPROP SURGICAL SUTURE - PPL708813-POLYPROPYLENE BU 7-0 X 60-13MM CU CT DN | CIRURGIA GERAL | MATERIAL DE CONSUMO | FIOS E FITAS CIRURGICOS | UN | 66.877.184/0001-80 | DOC MED COMERCIO IMPORTACAO E EXPORTACAO LTDA | 20 |  |  | Material de consumo hospitalar | TUSS | 01/12/2019 | EM ANALISE | EM ANALISE
73822779 | 10360810012 | PPL708813Y-POLYPROPYLENE BU 7-0 X 60-13MM CU TC DN-2D | 01/12/2019 |  |  | 5,3370 |  | FILAPROP SURGICAL SUTURE - PPL708813Y-POLYPROPYLENE BU 7-0 X 60-13MM CU TC DN-2D | FILAPROP SURGICAL SUTURE - PPL708813Y-POLYPROPYLENE BU 7-0 X 60-13MM CU TC DN-2D | CIRURGIA GERAL | MATERIAL DE CONSUMO | FIOS E FITAS CIRURGICOS | UN | 66.877.184/0001-80 | DOC MED COMERCIO IMPORTACAO E EXPORTACAO LTDA | 20 |  |  | Material de consumo hospitalar | TUSS | 01/12/2019 | EM ANALISE | EM ANALISE
73823031 | 10360810012 | PPL80 8101BLZ-POLYPROPYLENE BU 8-0 X 60-8MM CU TC VBDN-3D | 01/12/2019 |  |  | 6,6420 |  | FILAPROP SURGICAL SUTURE - PPL80 8101BLZ-POLYPROPYLENE BU 8-0 X 60-8MM CU TC VBDN-3D | FILAPROP SURGICAL SUTURE - PPL80 8101BLZ-POLYPROPYLENE BU 8-0 X 60-8MM CU TC VBDN-3D | CIRURGIA GERAL | MATERIAL DE CONSUMO | FIOS E FITAS CIRURGICOS | UN | 66.877.184/0001-80 | DOC MED COMERCIO IMPORTACAO E EXPORTACAO LTDA | 20 |  |  | Material de consumo hospitalar | TUSS | 01/12/2019 | EM ANALISE | EM ANALISE
73821780 | 10360810012 | PPL802774-POLYPROPYLENE BU 8-0 X 75-06MM CU RB | 01/12/2019 |  |  | 6,6420 |  | FILAPROP SURGICAL SUTURE - PPL802774-POLYPROPYLENE BU 8-0 X 75-06MM CU RB | FILAPROP SURGICAL SUTURE - PPL802774-POLYPROPYLENE BU 8-0 X 75-06MM CU RB | CIRURGIA GERAL | MATERIAL DE CONSUMO | FIOS E FITAS CIRURGICOS | UN | 66.877.184/0001-80 | DOC MED COMERCIO IMPORTACAO E EXPORTACAO LTDA | 20 |  |  | Material de consumo hospitalar | TUSS | 01/12/2019 | EM ANALISE | EM ANALISE
73823627 | 10360810012 | PPL802775-POLYPROPYLENE BU 8-0 X 13-06MM CU RB | 01/12/2019 |  |  | 6,6420 |  | FILAPROP SURGICAL SUTURE - PPL802775-POLYPROPYLENE BU 8-0 X 13-06MM CU RB | FILAPROP SURGICAL SUTURE - PPL802775-POLYPROPYLENE BU 8-0 X 13-06MM CU RB | CIRURGIA GERAL | MATERIAL DE CONSUMO | FIOS E FITAS CIRURGICOS | UN | 66.877.184/0001-80 | DOC MED COMERCIO IMPORTACAO E EXPORTACAO LTDA | 20 |  |  | Material de consumo hospitalar | TUSS | 01/12/2019 | EM ANALISE | EM ANALISE
73824380 | 10360810012 | PPL802777-POLYPROPYLENE BU 8-0 X 45-06MM CU RB DN | 01/12/2019 |  |  | 6,6420 |  | FILAPROP SURGICAL SUTURE - PPL802777-POLYPROPYLENE BU 8-0 X 45-06MM CU RB DN | FILAPROP SURGICAL SUTURE - PPL802777-POLYPROPYLENE BU 8-0 X 45-06MM CU RB DN | CIRURGIA GERAL | MATERIAL DE CONSUMO | FIOS E FITAS CIRURGICOS | UN | 66.877.184/0001-80 | DOC MED COMERCIO IMPORTACAO E EXPORTACAO LTDA | 20 |  |  | Material de consumo hospitalar | TUSS | 01/12/2019 | EM ANALISE | EM ANALISE
73821969 | 10360810012 | PPL805662-POLYPROPYLENE BU 8-0 X 60-6.5MM CURBDNEX | 01/12/2019 |  |  | 6,6420 |  | FILAPROP SURGICAL SUTURE - PPL805662-POLYPROPYLENE BU 8-0 X 60-6.5MM CURBDNEX | FILAPROP SURGICAL SUTURE - PPL805662-POLYPROPYLENE BU 8-0 X 60-6.5MM CURBDNEX | CIRURGIA GERAL | MATERIAL DE CONSUMO | FIOS E FITAS CIRURGICOS | UN | 66.877.184/0001-80 | DOC MED COMERCIO IMPORTACAO E EXPORTACAO LTDA | 20 |  |  | Material de consumo hospitalar | TUSS | 01/12/2019 | EM ANALISE | EM ANALISE
73821349 | 10360810012 | PPL808086XF-POLYPROPYLENE BU 8-0 X 60-6MM CU RB DNTH | 01/12/2019 |  |  | 6,6420 |  | FILAPROP SURGICAL SUTURE - PPL808086XF-POLYPROPYLENE BU 8-0 X 60-6MM CU RB DNTH | FILAPROP SURGICAL SUTURE - PPL808086XF-POLYPROPYLENE BU 8-0 X 60-6MM CU RB DNTH | CIRURGIA GERAL | MATERIAL DE CONSUMO | FIOS E FITAS CIRURGICOS | UN | 66.877.184/0001-80 | DOC MED COMERCIO IMPORTACAO E EXPORTACAO LTDA | 20 |  |  | Material de consumo hospitalar | TUSS | 01/12/2019 | EM ANALISE | EM ANALISE
73822671 | 10360810012 | PPL808088-POLYPROPYLENE BU 8-0 X 60-8MM CU RB DN | 01/12/2019 |  |  | 6,6420 |  | FILAPROP SURGICAL SUTURE - PPL808088-POLYPROPYLENE BU 8-0 X 60-8MM CU RB DN | FILAPROP SURGICAL SUTURE - PPL808088-POLYPROPYLENE BU 8-0 X 60-8MM CU RB DN | CIRURGIA GERAL | MATERIAL DE CONSUMO | FIOS E FITAS CIRURGICOS | UN | 66.877.184/0001-80 | DOC MED COMERCIO IMPORTACAO E EXPORTACAO LTDA | 20 |  |  | Material de consumo hospitalar | TUSS | 01/12/2019 | EM ANALISE | EM ANALISE
73822809 | 10360810012 | PPL808101BL-POLYPROPYLENE BU 8-0 X 60-8MM CU CT VB D | 01/12/2019 |  |  | 6,6420 |  | FILAPROP SURGICAL SUTURE - PPL808101BL-POLYPROPYLENE BU 8-0 X 60-8MM CU CT VB D | FILAPROP SURGICAL SUTURE - PPL808101BL-POLYPROPYLENE BU 8-0 X 60-8MM CU CT VB D | CIRURGIA GERAL | MATERIAL DE CONSUMO | FIOS E FITAS CIRURGICOS | UN | 66.877.184/0001-80 | DOC MED COMERCIO IMPORTACAO E EXPORTACAO LTDA | 20 |  |  | Material de consumo hospitalar | TUSS | 01/12/2019 | EM ANALISE | EM ANALISE
73824941 | 10360810012 | PPL80812-POLYPROPYLENE BU 8-0 X 60-6MM CU RB DNTN | 01/12/2019 |  |  | 6,6420 |  | FILAPROP SURGICAL SUTURE - PPL80812-POLYPROPYLENE BU 8-0 X 60-6MM CU RB DNTN | FILAPROP SURGICAL SUTURE - PPL80812-POLYPROPYLENE BU 8-0 X 60-6MM CU RB DNTN | CIRURGIA GERAL | MATERIAL DE CONSUMO | FIOS E FITAS CIRURGICOS | UN | 66.877.184/0001-80 | DOC MED COMERCIO IMPORTACAO E EXPORTACAO LTDA | 20 |  |  | Material de consumo hospitalar | TUSS | 01/12/2019 | EM ANALISE | EM ANALISE
73821993 | 10360810012 | PPL80813-POLYPROPYLENE BU 8-0 X 60-9MM CU RB DN | 01/12/2019 |  |  | 6,6420 |  | FILAPROP SURGICAL SUTURE - PPL80813-POLYPROPYLENE BU 8-0 X 60-9MM CU RB DN | FILAPROP SURGICAL SUTURE - PPL80813-POLYPROPYLENE BU 8-0 X 60-9MM CU RB DN | CIRURGIA GERAL | MATERIAL DE CONSUMO | FIOS E FITAS CIRURGICOS | UN | 66.877.184/0001-80 | DOC MED COMERCIO IMPORTACAO E EXPORTACAO LTDA | 20 |  |  | Material de consumo hospitalar | TUSS | 01/12/2019 | EM ANALISE | EM ANALISE
73823112 | 10360810012 | PPL808703-POLYPROPYLENE BU 8-0 X 60-09MM CU CT DNV | 01/12/2019 |  |  | 6,6420 |  | FILAPROP SURGICAL SUTURE - PPL808703-POLYPROPYLENE BU 8-0 X 60-09MM CU CT DNV | FILAPROP SURGICAL SUTURE - PPL808703-POLYPROPYLENE BU 8-0 X 60-09MM CU CT DNV | CIRURGIA GERAL | MATERIAL DE CONSUMO | FIOS E FITAS CIRURGICOS | UN | 66.877.184/0001-80 | DOC MED COMERCIO IMPORTACAO E EXPORTACAO LTDA | 20 |  |  | Material de consumo hospitalar | TUSS | 01/12/2019 | EM ANALISE | EM ANALISE
73825123 | 10360810012 | PPL808704-POLYPROPYLENE BU 8-0 X 90-8.8MM CU CT DN | 01/12/2019 |  |  | 6,6420 |  | FILAPROP SURGICAL SUTURE - PPL808704-POLYPROPYLENE BU 8-0 X 90-8.8MM CU CT DN | FILAPROP SURGICAL SUTURE - PPL808704-POLYPROPYLENE BU 8-0 X 90-8.8MM CU CT DN | CIRURGIA GERAL | MATERIAL DE CONSUMO | FIOS E FITAS CIRURGICOS | UN | 66.877.184/0001-80 | DOC MED COMERCIO IMPORTACAO E EXPORTACAO LTDA | 20 |  |  | Material de consumo hospitalar | TUSS | 01/12/2019 | EM ANALISE | EM ANALISE
73825140 | 10360810012 | PPL808732BXL-POLYPROPYLENE BU 8-0 X 75-6.5MM CURB DNV | 01/12/2019 |  |  | 6,6420 |  | FILAPROP SURGICAL SUTURE - PPL808732BXL-POLYPROPYLENE BU 8-0 X 75-6.5MM CURB DNV | FILAPROP SURGICAL SUTURE - PPL808732BXL-POLYPROPYLENE BU 8-0 X 75-6.5MM CURB DNV | CIRURGIA GERAL | MATERIAL DE CONSUMO | FIOS E FITAS CIRURGICOS | UN | 66.877.184/0001-80 | DOC MED COMERCIO IMPORTACAO E EXPORTACAO LTDA | 20 |  |  | Material de consumo hospitalar | TUSS | 01/12/2019 | EM ANALISE | EM ANALISE
73822558 | 10360810012 | PPL808732-POLYPROPYLENE BU 8-0 X 60-6MM CU RB DN | 01/12/2019 |  |  | 6,6420 |  | FILAPROP SURGICAL SUTURE - PPL808732-POLYPROPYLENE BU 8-0 X 60-6MM CU RB DN | FILAPROP SURGICAL SUTURE - PPL808732-POLYPROPYLENE BU 8-0 X 60-6MM CU RB DN | CIRURGIA GERAL | MATERIAL DE CONSUMO | FIOS E FITAS CIRURGICOS | UN | 66.877.184/0001-80 | DOC MED COMERCIO IMPORTACAO E EXPORTACAO LTDA | 20 |  |  | Material de consumo hospitalar | TUSS | 01/12/2019 | EM ANALISE | EM ANALISE
73821713 | 10360810012 | PPL808732XL-POLYPROPYLENE BU 8-0 X 75-6.5MM CU RB DN | 01/12/2019 |  |  | 6,6420 |  | FILAPROP SURGICAL SUTURE - PPL808732XL-POLYPROPYLENE BU 8-0 X 75-6.5MM CU RB DN | FILAPROP SURGICAL SUTURE - PPL808732XL-POLYPROPYLENE BU 8-0 X 75-6.5MM CU RB DN | CIRURGIA GERAL | MATERIAL DE CONSUMO | FIOS E FITAS CIRURGICOS | UN | 66.877.184/0001-80 | DOC MED COMERCIO IMPORTACAO E EXPORTACAO LTDA | 20 |  |  | Material de consumo hospitalar | TUSS | 01/12/2019 | EM ANALISE | EM ANALISE
73822710 | 10360810012 | PPL808741-POLYPROPYLENE BU 8-0 X 60-8MM CU RB DNTH | 01/12/2019 |  |  | 6,6420 |  | FILAPROP SURGICAL SUTURE - PPL808741-POLYPROPYLENE BU 8-0 X 60-8MM CU RB DNTH | FILAPROP SURGICAL SUTURE - PPL808741-POLYPROPYLENE BU 8-0 X 60-8MM CU RB DNTH | CIRURGIA GERAL | MATERIAL DE CONSUMO | FIOS E FITAS CIRURGICOS | UN | 66.877.184/0001-80 | DOC MED COMERCIO IMPORTACAO E EXPORTACAO LTDA | 20 |  |  | Material de consumo hospitalar | TUSS | 01/12/2019 | EM ANALISE | EM ANALISE
73822620 | 10360810012 | PPL808741XL-POLYPROPYLENE BU 8-0 X 75-8MM CU RB DNTH | 01/12/2019 |  |  | 6,6420 |  | FILAPROP SURGICAL SUTURE - PPL808741XL-POLYPROPYLENE BU 8-0 X 75-8MM CU RB DNTH | FILAPROP SURGICAL SUTURE - PPL808741XL-POLYPROPYLENE BU 8-0 X 75-8MM CU RB DNTH | CIRURGIA GERAL | MATERIAL DE CONSUMO | FIOS E FITAS CIRURGICOS | UN | 66.877.184/0001-80 | DOC MED COMERCIO IMPORTACAO E EXPORTACAO LTDA | 20 |  |  | Material de consumo hospitalar | TUSS | 01/12/2019 | EM ANALISE | EM ANALISE
73823260 | 10360810012 | PPL80876ML-POLYPROPYLENE BU 2 X 8-0X60-8MM CU RB DN | 01/12/2019 |  |  | 5,1240 |  | FILAPROP SURGICAL SUTURE - PPL80876ML-POLYPROPYLENE BU 2 X 8-0X60-8MM CU RB DN | FILAPROP SURGICAL SUTURE - PPL80876ML-POLYPROPYLENE BU 2 X 8-0X60-8MM CU RB DN | CIRURGIA GERAL | MATERIAL DE CONSUMO | FIOS E FITAS CIRURGICOS | UN | 66.877.184/0001-80 | DOC MED COMERCIO IMPORTACAO E EXPORTACAO LTDA | 20 |  |  | Material de consumo hospitalar | TUSS | 01/12/2019 | EM ANALISE | EM ANALISE
73821837 | 10360810012 | PPL80876-POLYPROPYLENE BU 8-0 X 60-8MM CU RB DNTN | 01/12/2019 |  |  | 6,6420 |  | FILAPROP SURGICAL SUTURE - PPL80876-POLYPROPYLENE BU 8-0 X 60-8MM CU RB DNTN | FILAPROP SURGICAL SUTURE - PPL80876-POLYPROPYLENE BU 8-0 X 60-8MM CU RB DNTN | CIRURGIA GERAL | MATERIAL DE CONSUMO | FIOS E FITAS CIRURGICOS | UN | 66.877.184/0001-80 | DOC MED COMERCIO IMPORTACAO E EXPORTACAO LTDA | 20 |  |  | Material de consumo hospitalar | TUSS | 01/12/2019 | EM ANALISE | EM ANALISE
73821454 | 10360810012 | PPL902780-POLYPROPYLENE BU 8-0 X 90-4.8MM CU RB DN | 01/12/2019 |  |  | 6,6420 |  | FILAPROP SURGICAL SUTURE - PPL902780-POLYPROPYLENE BU 8-0 X 90-4.8MM CU RB DN | FILAPROP SURGICAL SUTURE - PPL902780-POLYPROPYLENE BU 8-0 X 90-4.8MM CU RB DN | CIRURGIA GERAL | MATERIAL DE CONSUMO | FIOS E FITAS CIRURGICOS | UN | 66.877.184/0001-80 | DOC MED COMERCIO IMPORTACAO E EXPORTACAO LTDA | 20 |  |  | Material de consumo hospitalar | TUSS | 01/12/2019 | EM ANALISE | EM ANALISE
73823619 | 10360810012 | PPL902783-POLYPROPYLENE BU 9-0 X 13-5.1MM CU RB DN | 01/12/2019 |  |  | 6,7906 |  | FILAPROP SURGICAL SUTURE - PPL902783-POLYPROPYLENE BU 9-0 X 13-5.1MM CU RB DN | FILAPROP SURGICAL SUTURE - PPL902783-POLYPROPYLENE BU 9-0 X 13-5.1MM CU RB DN | CIRURGIA GERAL | MATERIAL DE CONSUMO | FIOS E FITAS CIRURGICOS | UN | 66.877.184/0001-80 | DOC MED COMERCIO IMPORTACAO E EXPORTACAO LTDA | 20 |  |  | Material de consumo hospitalar | TUSS | 01/12/2019 | EM ANALISE | EM ANALISE
73828270 | 10360810019 | NYL90 2800DN | 01/12/2019 |  |  | 12,0960 |  | FILAMIDE SURGICAL SUTURE - NYL90 2800DN | FILAMIDE SURGICAL SUTURE - NYL90 2800DN | CARDIOLOGIA+CIRURGIA GERAL+CIRURGIA CARDIOVASCULAR | MATERIAL DE CONSUMO | FIOS E FITAS CIRURGICOS | UN | 66.877.184/0001-80 | DOC MED COMERCIO IMPORTACAO E EXPORTACAO LTDA | 20 |  |  | Material de consumo hospitalar | TUSS | 01/12/2019 | EM ANALISE | EM ANALISE
73829102 | 10360810019 | NYL90 2829 | 01/12/2019 |  |  | 12,0960 |  | FILAMIDE SURGICAL SUTURE - NYL90 2829 | FILAMIDE SURGICAL SUTURE - NYL90 2829 | CARDIOLOGIA+CIRURGIA GERAL+CIRURGIA CARDIOVASCULAR | MATERIAL DE CONSUMO | FIOS E FITAS CIRURGICOS | UN | 66.877.184/0001-80 | DOC MED COMERCIO IMPORTACAO E EXPORTACAO LTDA | 20 |  |  | Material de consumo hospitalar | TUSS | 01/12/2019 | EM ANALISE | EM ANALISE
73829781 | 10360810019 | NYL90 3709 | 01/12/2019 |  |  | 12,0960 |  | FILAMIDE SURGICAL SUTURE - NYL90 3709 | FILAMIDE SURGICAL SUTURE - NYL90 3709 | CARDIOLOGIA+CIRURGIA GERAL+CIRURGIA CARDIOVASCULAR | MATERIAL DE CONSUMO | FIOS E FITAS CIRURGICOS | UN | 66.877.184/0001-80 | DOC MED COMERCIO IMPORTACAO E EXPORTACAO LTDA | 20 |  |  | Material de consumo hospitalar | TUSS | 01/12/2019 | EM ANALISE | EM ANALISE
73829501 | 10360810019 | NYL90 3714DN | 01/12/2019 |  |  | 12,0960 |  | FILAMIDE SURGICAL SUTURE - NYL90 3714DN | FILAMIDE SURGICAL SUTURE - NYL90 3714DN | CARDIOLOGIA+CIRURGIA GERAL+CIRURGIA CARDIOVASCULAR | MATERIAL DE CONSUMO | FIOS E FITAS CIRURGICOS | UN | 66.877.184/0001-80 | DOC MED COMERCIO IMPORTACAO E EXPORTACAO LTDA | 20 |  |  | Material de consumo hospitalar | TUSS | 01/12/2019 | EM ANALISE | EM ANALISE
73829510 | 10360810019 | NYL90 3715 | 01/12/2019 |  |  | 12,0960 |  | FILAMIDE SURGICAL SUTURE - NYL90 3715 | FILAMIDE SURGICAL SUTURE - NYL90 3715 | CARDIOLOGIA+CIRURGIA GERAL+CIRURGIA CARDIOVASCULAR | MATERIAL DE CONSUMO | FIOS E FITAS CIRURGICOS | UN | 66.877.184/0001-80 | DOC MED COMERCIO IMPORTACAO E EXPORTACAO LTDA | 20 |  |  | Material de consumo hospitalar | TUSS | 01/12/2019 | EM ANALISE | EM ANALISE
73828092 | 10360810019 | NYL901717 | 01/12/2019 |  |  | 12,0960 |  | FILAMIDE SURGICAL SUTURE - NYL901717 | FILAMIDE SURGICAL SUTURE - NYL901717 | CARDIOLOGIA+CIRURGIA GERAL+CIRURGIA CARDIOVASCULAR | MATERIAL DE CONSUMO | FIOS E FITAS CIRURGICOS | UN | 66.877.184/0001-80 | DOC MED COMERCIO IMPORTACAO E EXPORTACAO LTDA | 20 |  |  | Material de consumo hospitalar | TUSS | 01/12/2019 | EM ANALISE | EM ANALISE
73830283 | 10360810019 | NYL901769 | 01/12/2019 |  |  | 12,0960 |  | FILAMIDE SURGICAL SUTURE - NYL901769 | FILAMIDE SURGICAL SUTURE - NYL901769 | CARDIOLOGIA+CIRURGIA GERAL+CIRURGIA CARDIOVASCULAR | MATERIAL DE CONSUMO | FIOS E FITAS CIRURGICOS | UN | 66.877.184/0001-80 | DOC MED COMERCIO IMPORTACAO E EXPORTACAO LTDA | 20 |  |  | Material de consumo hospitalar | TUSS | 01/12/2019 | 0000299774 | FIO FILAMIDE POLIAMIDA NYLON PRETO 9-0 090CM OFTALM.AG.6,3MM CURV.3/8 ESPATULA
73829129 | 10360810019 | NYL903709 | 01/12/2019 |  |  | 12,0960 |  | FILAMIDE SURGICAL SUTURE - NYL903709 | FILAMIDE SURGICAL SUTURE - NYL903709 | CARDIOLOGIA+CIRURGIA GERAL+CIRURGIA CARDIOVASCULAR | MATERIAL DE CONSUMO | FIOS E FITAS CIRURGICOS | UN | 66.877.184/0001-80 | DOC MED COMERCIO IMPORTACAO E EXPORTACAO LTDA | 20 |  |  | Material de consumo hospitalar | TUSS | 01/12/2019 | 0000299772 | FIO FILAMIDE POLIAMIDA NYLON PRETO 9-0 038CM OFTALM.AG.06MM CURV.3/8 ESPATULA
73828025 | 10360810019 | NYL903905 | 01/12/2019 |  |  | 12,0960 |  | FILAMIDE SURGICAL SUTURE - NYL903905 | FILAMIDE SURGICAL SUTURE - NYL903905 | CARDIOLOGIA+CIRURGIA GERAL+CIRURGIA CARDIOVASCULAR | MATERIAL DE CONSUMO | FIOS E FITAS CIRURGICOS | UN | 66.877.184/0001-80 | DOC MED COMERCIO IMPORTACAO E EXPORTACAO LTDA | 20 |  |  | Material de consumo hospitalar | TUSS | 01/12/2019 | EM ANALISE | EM ANALISE
73828793 | 10360810019 | NYL01 3338 | 01/12/2019 |  |  | 5,2560 |  | FILAMIDE SURGICAL SUTURE - NYL01 3338 | FILAMIDE SURGICAL SUTURE - NYL01 3338 | CARDIOLOGIA+CIRURGIA GERAL+CIRURGIA CARDIOVASCULAR | MATERIAL DE CONSUMO | FIOS E FITAS CIRURGICOS | UN | 66.877.184/0001-80 | DOC MED COMERCIO IMPORTACAO E EXPORTACAO LTDA | 20 |  |  | Material de consumo hospitalar | TUSS | 01/12/2019 | EM ANALISE | EM ANALISE
73829897 | 10360810019 | NYL01 3347 | 01/12/2019 |  |  | 5,2560 |  | FILAMIDE SURGICAL SUTURE - NYL01 3347 | FILAMIDE SURGICAL SUTURE - NYL01 3347 | CARDIOLOGIA+CIRURGIA GERAL+CIRURGIA CARDIOVASCULAR | MATERIAL DE CONSUMO | FIOS E FITAS CIRURGICOS | UN | 66.877.184/0001-80 | DOC MED COMERCIO IMPORTACAO E EXPORTACAO LTDA | 20 |  |  | Material de consumo hospitalar | TUSS | 01/12/2019 | EM ANALISE | EM ANALISE
73830160 | 10360810019 | NYL01 3347Y | 01/12/2019 |  |  | 5,2560 |  | FILAMIDE SURGICAL SUTURE - NYL01 3347Y | FILAMIDE SURGICAL SUTURE - NYL01 3347Y | CARDIOLOGIA+CIRURGIA GERAL+CIRURGIA CARDIOVASCULAR | MATERIAL DE CONSUMO | FIOS E FITAS CIRURGICOS | UN | 66.877.184/0001-80 | DOC MED COMERCIO IMPORTACAO E EXPORTACAO LTDA | 20 |  |  | Material de consumo hospitalar | TUSS | 01/12/2019 | EM ANALISE | EM ANALISE
73829951 | 10360810019 | NYL01 3348 | 01/12/2019 |  |  | 5,2560 |  | FILAMIDE SURGICAL SUTURE - NYL01 3348 | FILAMIDE SURGICAL SUTURE - NYL01 3348 | CARDIOLOGIA+CIRURGIA GERAL+CIRURGIA CARDIOVASCULAR | MATERIAL DE CONSUMO | FIOS E FITAS CIRURGICOS | UN | 66.877.184/0001-80 | DOC MED COMERCIO IMPORTACAO E EXPORTACAO LTDA | 20 |  |  | Material de consumo hospitalar | TUSS | 01/12/2019 | EM ANALISE | EM ANALISE
73828130 | 10360810019 | NYL01 3362 | 01/12/2019 |  |  | 5,2560 |  | FILAMIDE SURGICAL SUTURE - NYL01 3362 | FILAMIDE SURGICAL SUTURE - NYL01 3362 | CARDIOLOGIA+CIRURGIA GERAL+CIRURGIA CARDIOVASCULAR | MATERIAL DE CONSUMO | FIOS E FITAS CIRURGICOS | UN | 66.877.184/0001-80 | DOC MED COMERCIO IMPORTACAO E EXPORTACAO LTDA | 20 |  |  | Material de consumo hospitalar | TUSS | 01/12/2019 | EM ANALISE | EM ANALISE
73828114 | 10360810019 | NYL01 3397 | 01/12/2019 |  |  | 5,2560 |  | FILAMIDE SURGICAL SUTURE - NYL01 3397 | FILAMIDE SURGICAL SUTURE - NYL01 3397 | CARDIOLOGIA+CIRURGIA GERAL+CIRURGIA CARDIOVASCULAR | MATERIAL DE CONSUMO | FIOS E FITAS CIRURGICOS | UN | 66.877.184/0001-80 | DOC MED COMERCIO IMPORTACAO E EXPORTACAO LTDA | 20 |  |  | Material de consumo hospitalar | TUSS | 01/12/2019 | EM ANALISE | EM ANALISE
73830208 | 10360810019 | NYL010500 | 01/12/2019 |  |  | 5,2560 |  | FILAMIDE SURGICAL SUTURE - NYL010500 | FILAMIDE SURGICAL SUTURE - NYL010500 | CARDIOLOGIA+CIRURGIA GERAL+CIRURGIA CARDIOVASCULAR | MATERIAL DE CONSUMO | FIOS E FITAS CIRURGICOS | UN | 66.877.184/0001-80 | DOC MED COMERCIO IMPORTACAO E EXPORTACAO LTDA | 20 |  |  | Material de consumo hospitalar | TUSS | 01/12/2019 | EM ANALISE | EM ANALISE
73829285 | 10360810019 | NYL010680 | 01/12/2019 |  |  | 5,2560 |  | FILAMIDE SURGICAL SUTURE - NYL010680 | FILAMIDE SURGICAL SUTURE - NYL010680 | CARDIOLOGIA+CIRURGIA GERAL+CIRURGIA CARDIOVASCULAR | MATERIAL DE CONSUMO | FIOS E FITAS CIRURGICOS | UN | 66.877.184/0001-80 | DOC MED COMERCIO IMPORTACAO E EXPORTACAO LTDA | 20 |  |  | Material de consumo hospitalar | TUSS | 01/12/2019 | 0000299651 | FIO FILAMIDE POLIAMIDA NYLON PRETO 1 090CM AG.30MM CURV.3/8 CORTE REVERSO
73829447 | 10360810019 | NYL010729 | 01/12/2019 |  |  | 5,2560 |  | FILAMIDE SURGICAL SUTURE - NYL010729 | FILAMIDE SURGICAL SUTURE - NYL010729 | CARDIOLOGIA+CIRURGIA GERAL+CIRURGIA CARDIOVASCULAR | MATERIAL DE CONSUMO | FIOS E FITAS CIRURGICOS | UN | 66.877.184/0001-80 | DOC MED COMERCIO IMPORTACAO E EXPORTACAO LTDA | 20 |  |  | Material de consumo hospitalar | TUSS | 01/12/2019 | 0000299664 | FIO FILAMIDE POLIAMIDA NYLON PRETO 1 090CM AG.50MM CURV.1/2 CILINDRICA PONTA ROMBA
73828556 | 10360810019 | NYL010729XL | 01/12/2019 |  |  | 5,2560 |  | FILAMIDE SURGICAL SUTURE - NYL010729XL | FILAMIDE SURGICAL SUTURE - NYL010729XL | CARDIOLOGIA+CIRURGIA GERAL+CIRURGIA CARDIOVASCULAR | MATERIAL DE CONSUMO | FIOS E FITAS CIRURGICOS | UN | 66.877.184/0001-80 | DOC MED COMERCIO IMPORTACAO E EXPORTACAO LTDA | 20 |  |  | Material de consumo hospitalar | TUSS | 01/12/2019 | EM ANALISE | EM ANALISE
73829528 | 10360810019 | NYL010738 | 01/12/2019 |  |  | 5,2560 |  | FILAMIDE SURGICAL SUTURE - NYL010738 | FILAMIDE SURGICAL SUTURE - NYL010738 | CARDIOLOGIA+CIRURGIA GERAL+CIRURGIA CARDIOVASCULAR | MATERIAL DE CONSUMO | FIOS E FITAS CIRURGICOS | UN | 66.877.184/0001-80 | DOC MED COMERCIO IMPORTACAO E EXPORTACAO LTDA | 20 |  |  | Material de consumo hospitalar | TUSS | 01/12/2019 | 0000299660 | FIO FILAMIDE POLIAMIDA NYLON PRETO 1 090CM AG.50MM CURV.1/2 CORTE REVERSO
73830100 | 10360810019 | NYL010743 | 01/12/2019 |  |  | 5,2560 |  | FILAMIDE SURGICAL SUTURE - NYL010743 | FILAMIDE SURGICAL SUTURE - NYL010743 | CARDIOLOGIA+CIRURGIA GERAL+CIRURGIA CARDIOVASCULAR | MATERIAL DE CONSUMO | FIOS E FITAS CIRURGICOS | UN | 66.877.184/0001-80 | DOC MED COMERCIO IMPORTACAO E EXPORTACAO LTDA | 20 |  |  | Material de consumo hospitalar | TUSS | 01/12/2019 | 0000299653 | FIO FILAMIDE POLIAMIDA NYLON PRETO 1 090CM AG.35MM CURV.1/2 CIRC.CILINDRICA
73827800 | 10360810019 | NYL010743XL | 01/12/2019 |  |  | 5,2560 |  | FILAMIDE SURGICAL SUTURE - NYL010743XL | FILAMIDE SURGICAL SUTURE - NYL010743XL | CARDIOLOGIA+CIRURGIA GERAL+CIRURGIA CARDIOVASCULAR | MATERIAL DE CONSUMO | FIOS E FITAS CIRURGICOS | UN | 66.877.184/0001-80 | DOC MED COMERCIO IMPORTACAO E EXPORTACAO LTDA | 20 |  |  | Material de consumo hospitalar | TUSS | 01/12/2019 | EM ANALISE | EM ANALISE
73828491 | 10360810019 | NYL010745 | 01/12/2019 |  |  | 5,2560 |  | FILAMIDE SURGICAL SUTURE - NYL010745 | FILAMIDE SURGICAL SUTURE - NYL010745 | CARDIOLOGIA+CIRURGIA GERAL+CIRURGIA CARDIOVASCULAR | MATERIAL DE CONSUMO | FIOS E FITAS CIRURGICOS | UN | 66.877.184/0001-80 | DOC MED COMERCIO IMPORTACAO E EXPORTACAO LTDA | 20 |  |  | Material de consumo hospitalar | TUSS | 01/12/2019 | 0000299669 | FIO FILAMIDE POLIAMIDA NYLON PRETO 1 100CM AG.31MM CURV.1/2 CIRC.CILINDRICA
73828610 | 10360810019 | NYL010749 | 01/12/2019 |  |  | 5,2560 |  | FILAMIDE SURGICAL SUTURE - NYL010749 | FILAMIDE SURGICAL SUTURE - NYL010749 | CARDIOLOGIA+CIRURGIA GERAL+CIRURGIA CARDIOVASCULAR | MATERIAL DE CONSUMO | FIOS E FITAS CIRURGICOS | UN | 66.877.184/0001-80 | DOC MED COMERCIO IMPORTACAO E EXPORTACAO LTDA | 20 |  |  | Material de consumo hospitalar | TUSS | 01/12/2019 | EM ANALISE | EM ANALISE
73828173 | 10360810019 | NYL010757 | 01/12/2019 |  |  | 5,2560 |  | FILAMIDE SURGICAL SUTURE - NYL010757 | FILAMIDE SURGICAL SUTURE - NYL010757 | CARDIOLOGIA+CIRURGIA GERAL+CIRURGIA CARDIOVASCULAR | MATERIAL DE CONSUMO | FIOS E FITAS CIRURGICOS | UN | 66.877.184/0001-80 | DOC MED COMERCIO IMPORTACAO E EXPORTACAO LTDA | 20 |  |  | Material de consumo hospitalar | TUSS | 01/12/2019 | 0000299659 | FIO FILAMIDE POLIAMIDA NYLON PRETO 1 090CM AG.45MM CURV.1/2 TAPER CUT
73828327 | 10360810019 | NYL010758 | 01/12/2019 |  |  | 5,2560 |  | FILAMIDE SURGICAL SUTURE - NYL010758 | FILAMIDE SURGICAL SUTURE - NYL010758 | CARDIOLOGIA+CIRURGIA GERAL+CIRURGIA CARDIOVASCULAR | MATERIAL DE CONSUMO | FIOS E FITAS CIRURGICOS | UN | 66.877.184/0001-80 | DOC MED COMERCIO IMPORTACAO E EXPORTACAO LTDA | 20 |  |  | Material de consumo hospitalar | TUSS | 01/12/2019 | EM ANALISE | EM ANALISE
73828718 | 10360810019 | NYL010768 | 01/12/2019 |  |  | 5,2560 |  | FILAMIDE SURGICAL SUTURE - NYL010768 | FILAMIDE SURGICAL SUTURE - NYL010768 | CARDIOLOGIA+CIRURGIA GERAL+CIRURGIA CARDIOVASCULAR | MATERIAL DE CONSUMO | FIOS E FITAS CIRURGICOS | UN | 66.877.184/0001-80 | DOC MED COMERCIO IMPORTACAO E EXPORTACAO LTDA | 20 |  |  | Material de consumo hospitalar | TUSS | 01/12/2019 | EM ANALISE | EM ANALISE
73830054 | 10360810019 | NYL012441 | 01/12/2019 |  |  | 5,2560 |  | FILAMIDE SURGICAL SUTURE - NYL012441 | FILAMIDE SURGICAL SUTURE - NYL012441 | CARDIOLOGIA+CIRURGIA GERAL+CIRURGIA CARDIOVASCULAR | MATERIAL DE CONSUMO | FIOS E FITAS CIRURGICOS | UN | 66.877.184/0001-80 | DOC MED COMERCIO IMPORTACAO E EXPORTACAO LTDA | 20 |  |  | Material de consumo hospitalar | TUSS | 01/12/2019 | 0000299656 | FIO FILAMIDE POLIAMIDA NYLON PRETO 1 090CM AG.38MM CURV.3/8 CORTE REVERSO
73827940 | 10360810019 | NYL012797 | 01/12/2019 |  |  | 5,2560 |  | FILAMIDE SURGICAL SUTURE - NYL012797 | FILAMIDE SURGICAL SUTURE - NYL012797 | CARDIOLOGIA+CIRURGIA GERAL+CIRURGIA CARDIOVASCULAR | MATERIAL DE CONSUMO | FIOS E FITAS CIRURGICOS | UN | 66.877.184/0001-80 | DOC MED COMERCIO IMPORTACAO E EXPORTACAO LTDA | 20 |  |  | Material de consumo hospitalar | TUSS | 01/12/2019 | 0000299666 | FIO FILAMIDE POLIAMIDA NYLON PRETO 1 090CM AG.90MM CURV.3/8 CORTE REVERSO
73828467 | 10360810019 | NYL013148 | 01/12/2019 |  |  | 5,2560 |  | FILAMIDE SURGICAL SUTURE - NYL013148 | FILAMIDE SURGICAL SUTURE - NYL013148 | CARDIOLOGIA+CIRURGIA GERAL+CIRURGIA CARDIOVASCULAR | MATERIAL DE CONSUMO | FIOS E FITAS CIRURGICOS | UN | 66.877.184/0001-80 | DOC MED COMERCIO IMPORTACAO E EXPORTACAO LTDA | 20 |  |  | Material de consumo hospitalar | TUSS | 01/12/2019 | EM ANALISE | EM ANALISE
73829196 | 10360810019 | NYL013190 | 01/12/2019 |  |  | 5,2560 |  | FILAMIDE SURGICAL SUTURE - NYL013190 | FILAMIDE SURGICAL SUTURE - NYL013190 | CARDIOLOGIA+CIRURGIA GERAL+CIRURGIA CARDIOVASCULAR | MATERIAL DE CONSUMO | FIOS E FITAS CIRURGICOS | UN | 66.877.184/0001-80 | DOC MED COMERCIO IMPORTACAO E EXPORTACAO LTDA | 20 |  |  | Material de consumo hospitalar | TUSS | 01/12/2019 | EM ANALISE | EM ANALISE
73829684 | 10360810019 | NYL013257 | 01/12/2019 |  |  | 5,2560 |  | FILAMIDE SURGICAL SUTURE - NYL013257 | FILAMIDE SURGICAL SUTURE - NYL013257 | CARDIOLOGIA+CIRURGIA GERAL+CIRURGIA CARDIOVASCULAR | MATERIAL DE CONSUMO | FIOS E FITAS CIRURGICOS | UN | 66.877.184/0001-80 | DOC MED COMERCIO IMPORTACAO E EXPORTACAO LTDA | 20 |  |  | Material de consumo hospitalar | TUSS | 01/12/2019 | 0000299655 | FIO FILAMIDE POLIAMIDA NYLON PRETO 1 090CM AG.36MM CURV.1/2 CORTE REVERSO
73828386 | 10360810019 | NYL013338 | 01/12/2019 |  |  | 5,2560 |  | FILAMIDE SURGICAL SUTURE - NYL013338 | FILAMIDE SURGICAL SUTURE - NYL013338 | CARDIOLOGIA+CIRURGIA GERAL+CIRURGIA CARDIOVASCULAR | MATERIAL DE CONSUMO | FIOS E FITAS CIRURGICOS | UN | 66.877.184/0001-80 | DOC MED COMERCIO IMPORTACAO E EXPORTACAO LTDA | 20 |  |  | Material de consumo hospitalar | TUSS | 01/12/2019 | 0000299676 | FIO FILAMIDE POLIAMIDA NYLON PRETO 1 100CM AG.45MM CURV.1/2 CORTE REVERSO
73829579 | 10360810019 | NYL013347 | 01/12/2019 |  |  | 5,2560 |  | FILAMIDE SURGICAL SUTURE - NYL013347 | FILAMIDE SURGICAL SUTURE - NYL013347 | CARDIOLOGIA+CIRURGIA GERAL+CIRURGIA CARDIOVASCULAR | MATERIAL DE CONSUMO | FIOS E FITAS CIRURGICOS | UN | 66.877.184/0001-80 | DOC MED COMERCIO IMPORTACAO E EXPORTACAO LTDA | 20 |  |  | Material de consumo hospitalar | TUSS | 01/12/2019 | 0000299672 | FIO FILAMIDE POLIAMIDA NYLON PRETO 1 100CM AG.40MM CURV.1/2 CIRC.CILINDRICA
73829188 | 10360810019 | NYL013348 | 01/12/2019 |  |  | 5,2560 |  | FILAMIDE SURGICAL SUTURE - NYL013348 | FILAMIDE SURGICAL SUTURE - NYL013348 | CARDIOLOGIA+CIRURGIA GERAL+CIRURGIA CARDIOVASCULAR | MATERIAL DE CONSUMO | FIOS E FITAS CIRURGICOS | UN | 66.877.184/0001-80 | DOC MED COMERCIO IMPORTACAO E EXPORTACAO LTDA | 20 |  |  | Material de consumo hospitalar | TUSS | 01/12/2019 | 0000299794 | FIO FILAMIDE POLIAMIDA NYLON LACADO PRETO 1 150CM AG.48MM CURV.1/2 CIRC.CILINDRICA
73828939 | 10360810019 | NYL013348Z | 01/12/2019 |  |  | 5,2560 |  | FILAMIDE SURGICAL SUTURE - NYL013348Z | FILAMIDE SURGICAL SUTURE - NYL013348Z | CARDIOLOGIA+CIRURGIA GERAL+CIRURGIA CARDIOVASCULAR | MATERIAL DE CONSUMO | FIOS E FITAS CIRURGICOS | UN | 66.877.184/0001-80 | DOC MED COMERCIO IMPORTACAO E EXPORTACAO LTDA | 20 |  |  | Material de consumo hospitalar | TUSS | 01/12/2019 | EM ANALISE | EM ANALISE
73828955 | 10360810019 | NYL013349 | 01/12/2019 |  |  | 5,2560 |  | FILAMIDE SURGICAL SUTURE - NYL013349 | FILAMIDE SURGICAL SUTURE - NYL013349 | CARDIOLOGIA+CIRURGIA GERAL+CIRURGIA CARDIOVASCULAR | MATERIAL DE CONSUMO | FIOS E FITAS CIRURGICOS | UN | 66.877.184/0001-80 | DOC MED COMERCIO IMPORTACAO E EXPORTACAO LTDA | 20 |  |  | Material de consumo hospitalar | TUSS | 01/12/2019 | 0000299662 | FIO FILAMIDE POLIAMIDA NYLON PRETO 1 090CM AG.50MM CURV.1/2 CIRC.CILINDRICA
73828882 | 10360810019 | NYL015415 | 01/12/2019 |  |  | 5,2560 |  | FILAMIDE SURGICAL SUTURE - NYL015415 | FILAMIDE SURGICAL SUTURE - NYL015415 | CARDIOLOGIA+CIRURGIA GERAL+CIRURGIA CARDIOVASCULAR | MATERIAL DE CONSUMO | FIOS E FITAS CIRURGICOS | UN | 66.877.184/0001-80 | DOC MED COMERCIO IMPORTACAO E EXPORTACAO LTDA | 20 |  |  | Material de consumo hospitalar | TUSS | 01/12/2019 | 0000299657 | FIO FILAMIDE POLIAMIDA NYLON PRETO 1 090CM AG.40MM CURV.1/2 TAPER CUT
73828637 | 10360810019 | NYL015955 | 01/12/2019 |  |  | 5,2560 |  | FILAMIDE SURGICAL SUTURE - NYL015955 | FILAMIDE SURGICAL SUTURE - NYL015955 | CARDIOLOGIA+CIRURGIA GERAL+CIRURGIA CARDIOVASCULAR | MATERIAL DE CONSUMO | FIOS E FITAS CIRURGICOS | UN | 66.877.184/0001-80 | DOC MED COMERCIO IMPORTACAO E EXPORTACAO LTDA | 20 |  |  | Material de consumo hospitalar | TUSS | 01/12/2019 | 0000299673 | FIO FILAMIDE POLIAMIDA NYLON PRETO 1 100CM AG.40MM CURV.1/2 CORTE REVERSO
73829498 | 10360810019 | NYL015956 | 01/12/2019 |  |  | 5,2560 |  | FILAMIDE SURGICAL SUTURE - NYL015956 | FILAMIDE SURGICAL SUTURE - NYL015956 | CARDIOLOGIA+CIRURGIA GERAL+CIRURGIA CARDIOVASCULAR | MATERIAL DE CONSUMO | FIOS E FITAS CIRURGICOS | UN | 66.877.184/0001-80 | DOC MED COMERCIO IMPORTACAO E EXPORTACAO LTDA | 20 |  |  | Material de consumo hospitalar | TUSS | 01/12/2019 | 0000299647 | FIO FILAMIDE POLIAMIDA NYLON PRETO 1 075CM AG.40MM CURV.1/2 CORTE REVERSO
73828360 | 10360810019 | NYL02 3240 | 01/12/2019 |  |  | 8,5800 |  | FILAMIDE SURGICAL SUTURE - NYL02 3240 | FILAMIDE SURGICAL SUTURE - NYL02 3240 | CARDIOLOGIA+CIRURGIA GERAL+CIRURGIA CARDIOVASCULAR | MATERIAL DE CONSUMO | FIOS E FITAS CIRURGICOS | UN | 66.877.184/0001-80 | DOC MED COMERCIO IMPORTACAO E EXPORTACAO LTDA | 20 |  |  | Material de consumo hospitalar | TUSS | 01/12/2019 | EM ANALISE | EM ANALISE
73828572 | 10360810019 | NYL02 3398 | 01/12/2019 |  |  | 8,5800 |  | FILAMIDE SURGICAL SUTURE - NYL02 3398 | FILAMIDE SURGICAL SUTURE - NYL02 3398 | CARDIOLOGIA+CIRURGIA GERAL+CIRURGIA CARDIOVASCULAR | MATERIAL DE CONSUMO | FIOS E FITAS CIRURGICOS | UN | 66.877.184/0001-80 | DOC MED COMERCIO IMPORTACAO E EXPORTACAO LTDA | 20 |  |  | Material de consumo hospitalar | TUSS | 01/12/2019 | EM ANALISE | EM ANALISE
73829331 | 10360810019 | NYL020290 | 01/12/2019 |  |  | 8,5800 |  | FILAMIDE SURGICAL SUTURE - NYL020290 | FILAMIDE SURGICAL SUTURE - NYL020290 | CARDIOLOGIA+CIRURGIA GERAL+CIRURGIA CARDIOVASCULAR | MATERIAL DE CONSUMO | FIOS E FITAS CIRURGICOS | UN | 66.877.184/0001-80 | DOC MED COMERCIO IMPORTACAO E EXPORTACAO LTDA | 20 |  |  | Material de consumo hospitalar | TUSS | 01/12/2019 | EM ANALISE | EM ANALISE
73829927 | 10360810019 | NYL020798 | 01/12/2019 |  |  | 8,5800 |  | FILAMIDE SURGICAL SUTURE - NYL020798 | FILAMIDE SURGICAL SUTURE - NYL020798 | CARDIOLOGIA+CIRURGIA GERAL+CIRURGIA CARDIOVASCULAR | MATERIAL DE CONSUMO | FIOS E FITAS CIRURGICOS | UN | 66.877.184/0001-80 | DOC MED COMERCIO IMPORTACAO E EXPORTACAO LTDA | 20 |  |  | Material de consumo hospitalar | TUSS | 01/12/2019 | 0000299682 | FIO FILAMIDE POLIAMIDA NYLON PRETO 2 100CM AG.90MM CURV.3/8 CIRC.TRIANGULAR
73829617 | 10360810019 | NYL020798BU | 01/12/2019 |  |  | 8,5800 |  | FILAMIDE SURGICAL SUTURE - NYL020798BU | FILAMIDE SURGICAL SUTURE - NYL020798BU | CARDIOLOGIA+CIRURGIA GERAL+CIRURGIA CARDIOVASCULAR | MATERIAL DE CONSUMO | FIOS E FITAS CIRURGICOS | UN | 66.877.184/0001-80 | DOC MED COMERCIO IMPORTACAO E EXPORTACAO LTDA | 20 |  |  | Material de consumo hospitalar | TUSS | 01/12/2019 | EM ANALISE | EM ANALISE
73828483 | 10360810019 | NYL022407 | 01/12/2019 |  |  | 8,5800 |  | FILAMIDE SURGICAL SUTURE - NYL022407 | FILAMIDE SURGICAL SUTURE - NYL022407 | CARDIOLOGIA+CIRURGIA GERAL+CIRURGIA CARDIOVASCULAR | MATERIAL DE CONSUMO | FIOS E FITAS CIRURGICOS | UN | 66.877.184/0001-80 | DOC MED COMERCIO IMPORTACAO E EXPORTACAO LTDA | 20 |  |  | Material de consumo hospitalar | TUSS | 01/12/2019 | EM ANALISE | EM ANALISE
73829471 | 10360810019 | NYL023235 | 01/12/2019 |  |  | 8,5800 |  | FILAMIDE SURGICAL SUTURE - NYL023235 | FILAMIDE SURGICAL SUTURE - NYL023235 | CARDIOLOGIA+CIRURGIA GERAL+CIRURGIA CARDIOVASCULAR | MATERIAL DE CONSUMO | FIOS E FITAS CIRURGICOS | UN | 66.877.184/0001-80 | DOC MED COMERCIO IMPORTACAO E EXPORTACAO LTDA | 20 |  |  | Material de consumo hospitalar | TUSS | 01/12/2019 | EM ANALISE | EM ANALISE
73827983 | 10360810019 | NYL023240 | 01/12/2019 |  |  | 8,5800 |  | FILAMIDE SURGICAL SUTURE - NYL023240 | FILAMIDE SURGICAL SUTURE - NYL023240 | CARDIOLOGIA+CIRURGIA GERAL+CIRURGIA CARDIOVASCULAR | MATERIAL DE CONSUMO | FIOS E FITAS CIRURGICOS | UN | 66.877.184/0001-80 | DOC MED COMERCIO IMPORTACAO E EXPORTACAO LTDA | 20 |  |  | Material de consumo hospitalar | TUSS | 01/12/2019 | 0000299679 | FIO FILAMIDE POLIAMIDA NYLON PRETO 2 075CM AG.40MM CURV.1/2 CORTE REVERSO
73828378 | 10360810019 | NYL023245 | 01/12/2019 |  |  | 8,5800 |  | FILAMIDE SURGICAL SUTURE - NYL023245 | FILAMIDE SURGICAL SUTURE - NYL023245 | CARDIOLOGIA+CIRURGIA GERAL+CIRURGIA CARDIOVASCULAR | MATERIAL DE CONSUMO | FIOS E FITAS CIRURGICOS | UN | 66.877.184/0001-80 | DOC MED COMERCIO IMPORTACAO E EXPORTACAO LTDA | 20 |  |  | Material de consumo hospitalar | TUSS | 01/12/2019 | EM ANALISE | EM ANALISE
73829730 | 10360810019 | NYL023259 | 01/12/2019 |  |  | 8,5800 |  | FILAMIDE SURGICAL SUTURE - NYL023259 | FILAMIDE SURGICAL SUTURE - NYL023259 | CARDIOLOGIA+CIRURGIA GERAL+CIRURGIA CARDIOVASCULAR | MATERIAL DE CONSUMO | FIOS E FITAS CIRURGICOS | UN | 66.877.184/0001-80 | DOC MED COMERCIO IMPORTACAO E EXPORTACAO LTDA | 20 |  |  | Material de consumo hospitalar | TUSS | 01/12/2019 | 0000299680 | FIO FILAMIDE POLIAMIDA NYLON PRETO 2 090CM AG.48MM CURV.1/2 CORTE REVERSO
73828190 | 10360810019 | NYL023290 | 01/12/2019 |  |  | 8,5800 |  | FILAMIDE SURGICAL SUTURE - NYL023290 | FILAMIDE SURGICAL SUTURE - NYL023290 | CARDIOLOGIA+CIRURGIA GERAL+CIRURGIA CARDIOVASCULAR | MATERIAL DE CONSUMO | FIOS E FITAS CIRURGICOS | UN | 66.877.184/0001-80 | DOC MED COMERCIO IMPORTACAO E EXPORTACAO LTDA | 20 |  |  | Material de consumo hospitalar | TUSS | 01/12/2019 | EM ANALISE | EM ANALISE
73827916 | 10360810019 | NYL10 3337 | 01/12/2019 |  |  | 5,2560 |  | FILAMIDE SURGICAL SUTURE - NYL10 3337 | FILAMIDE SURGICAL SUTURE - NYL10 3337 | CARDIOLOGIA+CIRURGIA GERAL+CIRURGIA CARDIOVASCULAR | MATERIAL DE CONSUMO | FIOS E FITAS CIRURGICOS | UN | 66.877.184/0001-80 | DOC MED COMERCIO IMPORTACAO E EXPORTACAO LTDA | 20 |  |  | Material de consumo hospitalar | TUSS | 01/12/2019 | EM ANALISE | EM ANALISE
73829595 | 10360810019 | NYL10 3337XL | 01/12/2019 |  |  | 5,2560 |  | FILAMIDE SURGICAL SUTURE - NYL10 3337XL | FILAMIDE SURGICAL SUTURE - NYL10 3337XL | CARDIOLOGIA+CIRURGIA GERAL+CIRURGIA CARDIOVASCULAR | MATERIAL DE CONSUMO | FIOS E FITAS CIRURGICOS | UN | 66.877.184/0001-80 | DOC MED COMERCIO IMPORTACAO E EXPORTACAO LTDA | 20 |  |  | Material de consumo hospitalar | TUSS | 01/12/2019 | EM ANALISE | EM ANALISE
73829994 | 10360810019 | NYL10 3340 | 01/12/2019 |  |  | 5,2560 |  | FILAMIDE SURGICAL SUTURE - NYL10 3340 | FILAMIDE SURGICAL SUTURE - NYL10 3340 | CARDIOLOGIA+CIRURGIA GERAL+CIRURGIA CARDIOVASCULAR | MATERIAL DE CONSUMO | FIOS E FITAS CIRURGICOS | UN | 66.877.184/0001-80 | DOC MED COMERCIO IMPORTACAO E EXPORTACAO LTDA | 20 |  |  | Material de consumo hospitalar | TUSS | 01/12/2019 | EM ANALISE | EM ANALISE
73827827 | 10360810019 | NYL10 3346 | 01/12/2019 |  |  | 5,2560 |  | FILAMIDE SURGICAL SUTURE - NYL10 3346 | FILAMIDE SURGICAL SUTURE - NYL10 3346 | CARDIOLOGIA+CIRURGIA GERAL+CIRURGIA CARDIOVASCULAR | MATERIAL DE CONSUMO | FIOS E FITAS CIRURGICOS | UN | 66.877.184/0001-80 | DOC MED COMERCIO IMPORTACAO E EXPORTACAO LTDA | 20 |  |  | Material de consumo hospitalar | TUSS | 01/12/2019 | EM ANALISE | EM ANALISE
73829790 | 10360810019 | NYL10 3346Y | 01/12/2019 |  |  | 5,2560 |  | FILAMIDE SURGICAL SUTURE - NYL10 3346Y | FILAMIDE SURGICAL SUTURE - NYL10 3346Y | CARDIOLOGIA+CIRURGIA GERAL+CIRURGIA CARDIOVASCULAR | MATERIAL DE CONSUMO | FIOS E FITAS CIRURGICOS | UN | 66.877.184/0001-80 | DOC MED COMERCIO IMPORTACAO E EXPORTACAO LTDA | 20 |  |  | Material de consumo hospitalar | TUSS | 01/12/2019 | EM ANALISE | EM ANALISE
73829234 | 10360810019 | NYL10 3389 | 01/12/2019 |  |  | 5,2560 |  | FILAMIDE SURGICAL SUTURE - NYL10 3389 | FILAMIDE SURGICAL SUTURE - NYL10 3389 | CARDIOLOGIA+CIRURGIA GERAL+CIRURGIA CARDIOVASCULAR | MATERIAL DE CONSUMO | FIOS E FITAS CIRURGICOS | UN | 66.877.184/0001-80 | DOC MED COMERCIO IMPORTACAO E EXPORTACAO LTDA | 20 |  |  | Material de consumo hospitalar | TUSS | 01/12/2019 | EM ANALISE | EM ANALISE
73828866 | 10360810019 | NYL100 2850 | 01/12/2019 |  |  | 12,0960 |  | FILAMIDE SURGICAL SUTURE - NYL100 2850 | FILAMIDE SURGICAL SUTURE - NYL100 2850 | CARDIOLOGIA+CIRURGIA GERAL+CIRURGIA CARDIOVASCULAR | MATERIAL DE CONSUMO | FIOS E FITAS CIRURGICOS | UN | 66.877.184/0001-80 | DOC MED COMERCIO IMPORTACAO E EXPORTACAO LTDA | 20 |  |  | Material de consumo hospitalar | TUSS | 01/12/2019 | EM ANALISE | EM ANALISE
73827819 | 10360810019 | NYL100 2870 | 01/12/2019 |  |  | 12,0960 |  | FILAMIDE SURGICAL SUTURE - NYL100 2870 | FILAMIDE SURGICAL SUTURE - NYL100 2870 | CARDIOLOGIA+CIRURGIA GERAL+CIRURGIA CARDIOVASCULAR | MATERIAL DE CONSUMO | FIOS E FITAS CIRURGICOS | UN | 66.877.184/0001-80 | DOC MED COMERCIO IMPORTACAO E EXPORTACAO LTDA | 20 |  |  | Material de consumo hospitalar | TUSS | 01/12/2019 | EM ANALISE | EM ANALISE
73827762 | 10360810019 | NYL100 3314 | 01/12/2019 |  |  | 12,0960 |  | FILAMIDE SURGICAL SUTURE - NYL100 3314 | FILAMIDE SURGICAL SUTURE - NYL100 3314 | CARDIOLOGIA+CIRURGIA GERAL+CIRURGIA CARDIOVASCULAR | MATERIAL DE CONSUMO | FIOS E FITAS CIRURGICOS | UN | 66.877.184/0001-80 | DOC MED COMERCIO IMPORTACAO E EXPORTACAO LTDA | 20 |  |  | Material de consumo hospitalar | TUSS | 01/12/2019 | EM ANALISE | EM ANALISE
73828238 | 10360810019 | NYL100 3717DN | 01/12/2019 |  |  | 12,0960 |  | FILAMIDE SURGICAL SUTURE - NYL100 3717DN | FILAMIDE SURGICAL SUTURE - NYL100 3717DN | CARDIOLOGIA+CIRURGIA GERAL+CIRURGIA CARDIOVASCULAR | MATERIAL DE CONSUMO | FIOS E FITAS CIRURGICOS | UN | 66.877.184/0001-80 | DOC MED COMERCIO IMPORTACAO E EXPORTACAO LTDA | 20 |  |  | Material de consumo hospitalar | TUSS | 01/12/2019 | EM ANALISE | EM ANALISE
73829676 | 10360810019 | NYL100 3718 | 01/12/2019 |  |  | 12,0960 |  | FILAMIDE SURGICAL SUTURE - NYL100 3718 | FILAMIDE SURGICAL SUTURE - NYL100 3718 | CARDIOLOGIA+CIRURGIA GERAL+CIRURGIA CARDIOVASCULAR | MATERIAL DE CONSUMO | FIOS E FITAS CIRURGICOS | UN | 66.877.184/0001-80 | DOC MED COMERCIO IMPORTACAO E EXPORTACAO LTDA | 20 |  |  | Material de consumo hospitalar | TUSS | 01/12/2019 | EM ANALISE | EM ANALISE
73827835 | 10360810019 | NYL100 3719 | 01/12/2019 |  |  | 12,0960 |  | FILAMIDE SURGICAL SUTURE - NYL100 3719 | FILAMIDE SURGICAL SUTURE - NYL100 3719 | CARDIOLOGIA+CIRURGIA GERAL+CIRURGIA CARDIOVASCULAR | MATERIAL DE CONSUMO | FIOS E FITAS CIRURGICOS | UN | 66.877.184/0001-80 | DOC MED COMERCIO IMPORTACAO E EXPORTACAO LTDA | 20 |  |  | Material de consumo hospitalar | TUSS | 01/12/2019 | EM ANALISE | EM ANALISE
73829013 | 10360810019 | NYL100 3720 | 01/12/2019 |  |  | 12,0960 |  | FILAMIDE SURGICAL SUTURE - NYL100 3720 | FILAMIDE SURGICAL SUTURE - NYL100 3720 | CARDIOLOGIA+CIRURGIA GERAL+CIRURGIA CARDIOVASCULAR | MATERIAL DE CONSUMO | FIOS E FITAS CIRURGICOS | UN | 66.877.184/0001-80 | DOC MED COMERCIO IMPORTACAO E EXPORTACAO LTDA | 20 |  |  | Material de consumo hospitalar | TUSS | 01/12/2019 | EM ANALISE | EM ANALISE
73828734 | 10360810019 | NYL100 7000DN | 01/12/2019 |  |  | 12,0960 |  | FILAMIDE SURGICAL SUTURE - NYL100 7000DN | FILAMIDE SURGICAL SUTURE - NYL100 7000DN | CARDIOLOGIA+CIRURGIA GERAL+CIRURGIA CARDIOVASCULAR | MATERIAL DE CONSUMO | FIOS E FITAS CIRURGICOS | UN | 66.877.184/0001-80 | DOC MED COMERCIO IMPORTACAO E EXPORTACAO LTDA | 20 |  |  | Material de consumo hospitalar | TUSS | 01/12/2019 | EM ANALISE | EM ANALISE
73827894 | 10360810019 | NYL100 7003DN | 01/12/2019 |  |  | 12,0960 |  | FILAMIDE SURGICAL SUTURE - NYL100 7003DN | FILAMIDE SURGICAL SUTURE - NYL100 7003DN | CARDIOLOGIA+CIRURGIA GERAL+CIRURGIA CARDIOVASCULAR | MATERIAL DE CONSUMO | FIOS E FITAS CIRURGICOS | UN | 66.877.184/0001-80 | DOC MED COMERCIO IMPORTACAO E EXPORTACAO LTDA | 20 |  |  | Material de consumo hospitalar | TUSS | 01/12/2019 | EM ANALISE | EM ANALISE
73828211 | 10360810019 | NYL100 7061 | 01/12/2019 |  |  | 12,0960 |  | FILAMIDE SURGICAL SUTURE - NYL100 7061 | FILAMIDE SURGICAL SUTURE - NYL100 7061 | CARDIOLOGIA+CIRURGIA GERAL+CIRURGIA CARDIOVASCULAR | MATERIAL DE CONSUMO | FIOS E FITAS CIRURGICOS | UN | 66.877.184/0001-80 | DOC MED COMERCIO IMPORTACAO E EXPORTACAO LTDA | 20 |  |  | Material de consumo hospitalar | TUSS | 01/12/2019 | EM ANALISE | EM ANALISE
73829838 | 10360810019 | NYL100 9000DN | 01/12/2019 |  |  | 12,0960 |  | FILAMIDE SURGICAL SUTURE - NYL100 9000DN | FILAMIDE SURGICAL SUTURE - NYL100 9000DN | CARDIOLOGIA+CIRURGIA GERAL+CIRURGIA CARDIOVASCULAR | MATERIAL DE CONSUMO | FIOS E FITAS CIRURGICOS | UN | 66.877.184/0001-80 | DOC MED COMERCIO IMPORTACAO E EXPORTACAO LTDA | 20 |  |  | Material de consumo hospitalar | TUSS | 01/12/2019 | EM ANALISE | EM ANALISE
73829277 | 10360810019 | NYL100 9003DN | 01/12/2019 |  |  | 12,0960 |  | FILAMIDE SURGICAL SUTURE - NYL100 9003DN | FILAMIDE SURGICAL SUTURE - NYL100 9003DN | CARDIOLOGIA+CIRURGIA GERAL+CIRURGIA CARDIOVASCULAR | MATERIAL DE CONSUMO | FIOS E FITAS CIRURGICOS | UN | 66.877.184/0001-80 | DOC MED COMERCIO IMPORTACAO E EXPORTACAO LTDA | 20 |  |  | Material de consumo hospitalar | TUSS | 01/12/2019 | EM ANALISE | EM ANALISE
73829757 | 10360810019 | NYL1001756 | 01/12/2019 |  |  | 12,0960 |  | FILAMIDE SURGICAL SUTURE - NYL1001756 | FILAMIDE SURGICAL SUTURE - NYL1001756 | CARDIOLOGIA+CIRURGIA GERAL+CIRURGIA CARDIOVASCULAR | MATERIAL DE CONSUMO | FIOS E FITAS CIRURGICOS | UN | 66.877.184/0001-80 | DOC MED COMERCIO IMPORTACAO E EXPORTACAO LTDA | 20 |  |  | Material de consumo hospitalar | TUSS | 01/12/2019 | 0000299755 | FIO FILAMIDE POLIAMIDA NYLON PRETO 10-0 090CM OFTALM.AG.06MM CURV.1/2 ESPATULA
73828564 | 10360810019 | NYL1003718 | 01/12/2019 |  |  | 12,0960 |  | FILAMIDE SURGICAL SUTURE - NYL1003718 | FILAMIDE SURGICAL SUTURE - NYL1003718 | CARDIOLOGIA+CIRURGIA GERAL+CIRURGIA CARDIOVASCULAR | MATERIAL DE CONSUMO | FIOS E FITAS CIRURGICOS | UN | 66.877.184/0001-80 | DOC MED COMERCIO IMPORTACAO E EXPORTACAO LTDA | 20 |  |  | Material de consumo hospitalar | TUSS | 01/12/2019 | 0000299776 | FIO FILAMIDE POLIAMIDA NYLON PRETO 10-0 038CM OFTALM.AG.06MM CURV.3/8 ESPATULA
73829587 | 10360810019 | NYL1003719 | 01/12/2019 |  |  | 12,0960 |  | FILAMIDE SURGICAL SUTURE - NYL1003719 | FILAMIDE SURGICAL SUTURE - NYL1003719 | CARDIOLOGIA+CIRURGIA GERAL+CIRURGIA CARDIOVASCULAR | MATERIAL DE CONSUMO | FIOS E FITAS CIRURGICOS | UN | 66.877.184/0001-80 | DOC MED COMERCIO IMPORTACAO E EXPORTACAO LTDA | 20 |  |  | Material de consumo hospitalar | TUSS | 01/12/2019 | 0000299779 | FIO FILAMIDE POLIAMIDA NYLON PRETO 10-0 038CM OFTALM.2AG.06MM CURV.3/8 ESPATULA
73828319 | 10360810019 | NYL100379 | 01/12/2019 |  |  | 5,2560 |  | FILAMIDE SURGICAL SUTURE - NYL100379 | FILAMIDE SURGICAL SUTURE - NYL100379 | CARDIOLOGIA+CIRURGIA GERAL+CIRURGIA CARDIOVASCULAR | MATERIAL DE CONSUMO | FIOS E FITAS CIRURGICOS | UN | 66.877.184/0001-80 | DOC MED COMERCIO IMPORTACAO E EXPORTACAO LTDA | 20 |  |  | Material de consumo hospitalar | TUSS | 01/12/2019 | 0000299636 | FIO FILAMIDE POLIAMIDA NYLON PRETO 0 090CM AG.45MM CURV.1/2 TAPER CUT
73829137 | 10360810019 | NYL1007000 | 01/12/2019 |  |  | 12,0960 |  | FILAMIDE SURGICAL SUTURE - NYL1007000 | FILAMIDE SURGICAL SUTURE - NYL1007000 | CARDIOLOGIA+CIRURGIA GERAL+CIRURGIA CARDIOVASCULAR | MATERIAL DE CONSUMO | FIOS E FITAS CIRURGICOS | UN | 66.877.184/0001-80 | DOC MED COMERCIO IMPORTACAO E EXPORTACAO LTDA | 20 |  |  | Material de consumo hospitalar | TUSS | 01/12/2019 | 0000299757 | FIO FILAMIDE POLIAMIDA NYLON PRETO 10-0 090CM OFTALM.AG.5,3MM CURV.1/2 ESPATULA
73828807 | 10360810019 | NYL100724 | 01/12/2019 |  |  | 5,2560 |  | FILAMIDE SURGICAL SUTURE - NYL100724 | FILAMIDE SURGICAL SUTURE - NYL100724 | CARDIOLOGIA+CIRURGIA GERAL+CIRURGIA CARDIOVASCULAR | MATERIAL DE CONSUMO | FIOS E FITAS CIRURGICOS | UN | 66.877.184/0001-80 | DOC MED COMERCIO IMPORTACAO E EXPORTACAO LTDA | 20 |  |  | Material de consumo hospitalar | TUSS | 01/12/2019 | 0000299788 | FIO FILAMIDE POLIAMIDA NYLON LACADO PRETO 0 150CM AG.40MM PRETA CURV.1/2 CIRC.CILINDRICA
73829650 | 10360810019 | NYL100737 | 01/12/2019 |  |  | 5,2560 |  | FILAMIDE SURGICAL SUTURE - NYL100737 | FILAMIDE SURGICAL SUTURE - NYL100737 | CARDIOLOGIA+CIRURGIA GERAL+CIRURGIA CARDIOVASCULAR | MATERIAL DE CONSUMO | FIOS E FITAS CIRURGICOS | UN | 66.877.184/0001-80 | DOC MED COMERCIO IMPORTACAO E EXPORTACAO LTDA | 20 |  |  | Material de consumo hospitalar | TUSS | 01/12/2019 | 0000299641 | FIO FILAMIDE POLIAMIDA NYLON PRETO 0 100CM AG.40MM CURV.1/2 CORTE REVERSO
73829455 | 10360810019 | NYL100739 | 01/12/2019 |  |  | 5,2560 |  | FILAMIDE SURGICAL SUTURE - NYL100739 | FILAMIDE SURGICAL SUTURE - NYL100739 | CARDIOLOGIA+CIRURGIA GERAL+CIRURGIA CARDIOVASCULAR | MATERIAL DE CONSUMO | FIOS E FITAS CIRURGICOS | UN | 66.877.184/0001-80 | DOC MED COMERCIO IMPORTACAO E EXPORTACAO LTDA | 20 |  |  | Material de consumo hospitalar | TUSS | 01/12/2019 | 0000299782 | FIO FILAMIDE POLIAMIDA NYLON LACADO PRETO 0 150CM AG.31MM CURV.1/2 CIRC.CILINDRICA
73828530 | 10360810019 | NYL100740 | 01/12/2019 |  |  | 5,2560 |  | FILAMIDE SURGICAL SUTURE - NYL100740 | FILAMIDE SURGICAL SUTURE - NYL100740 | CARDIOLOGIA+CIRURGIA GERAL+CIRURGIA CARDIOVASCULAR | MATERIAL DE CONSUMO | FIOS E FITAS CIRURGICOS | UN | 66.877.184/0001-80 | DOC MED COMERCIO IMPORTACAO E EXPORTACAO LTDA | 20 |  |  | Material de consumo hospitalar | TUSS | 01/12/2019 | 0000299790 | FIO FILAMIDE POLIAMIDA NYLON LACADO PRETO 0 150CM AG.40MM CURV.1/2 CIRC.CILINDRICA REFOR.
73828076 | 10360810019 | NYL100741 | 01/12/2019 |  |  | 5,2560 |  | FILAMIDE SURGICAL SUTURE - NYL100741 | FILAMIDE SURGICAL SUTURE - NYL100741 | CARDIOLOGIA+CIRURGIA GERAL+CIRURGIA CARDIOVASCULAR | MATERIAL DE CONSUMO | FIOS E FITAS CIRURGICOS | UN | 66.877.184/0001-80 | DOC MED COMERCIO IMPORTACAO E EXPORTACAO LTDA | 20 |  |  | Material de consumo hospitalar | TUSS | 01/12/2019 | 0000299792 | FIO FILAMIDE POLIAMIDA NYLON LACADO PRETO 0 150CM AG.48MM CURV.1/2 CIRC.CILINDRICA
73830216 | 10360810019 | NYL1007770 | 01/12/2019 |  |  | 12,0960 |  | FILAMIDE SURGICAL SUTURE - NYL1007770 | FILAMIDE SURGICAL SUTURE - NYL1007770 | CARDIOLOGIA+CIRURGIA GERAL+CIRURGIA CARDIOVASCULAR | MATERIAL DE CONSUMO | FIOS E FITAS CIRURGICOS | UN | 66.877.184/0001-80 | DOC MED COMERCIO IMPORTACAO E EXPORTACAO LTDA | 20 |  |  | Material de consumo hospitalar | TUSS | 01/12/2019 | 0000299753 | FIO FILAMIDE POLIAMIDA NYLON PRETO 10-0 013CM OFTALM.AG.06MM CURV.3/8 ESPATULA
73830003 | 10360810019 | NYL1009060 | 01/12/2019 |  |  | 12,0960 |  | FILAMIDE SURGICAL SUTURE - NYL1009060 | FILAMIDE SURGICAL SUTURE - NYL1009060 | CARDIOLOGIA+CIRURGIA GERAL+CIRURGIA CARDIOVASCULAR | MATERIAL DE CONSUMO | FIOS E FITAS CIRURGICOS | UN | 66.877.184/0001-80 | DOC MED COMERCIO IMPORTACAO E EXPORTACAO LTDA | 20 |  |  | Material de consumo hospitalar | TUSS | 01/12/2019 | 0000299754 | FIO FILAMIDE POLIAMIDA NYLON PRETO 10-0 038CM OFTALM.AG.6,4MM CURV.3/8 ESPATULA
73829358 | 10360810019 | NYL1014505 | 01/12/2019 |  |  | 5,2560 |  | FILAMIDE SURGICAL SUTURE - NYL1014505 | FILAMIDE SURGICAL SUTURE - NYL1014505 | CARDIOLOGIA+CIRURGIA GERAL+CIRURGIA CARDIOVASCULAR | MATERIAL DE CONSUMO | FIOS E FITAS CIRURGICOS | UN | 66.877.184/0001-80 | DOC MED COMERCIO IMPORTACAO E EXPORTACAO LTDA | 20 |  |  | Material de consumo hospitalar | TUSS | 01/12/2019 | EM ANALISE | EM ANALISE
73829463 | 10360810019 | NYL1014505Y | 01/12/2019 |  |  | 5,2560 |  | FILAMIDE SURGICAL SUTURE - NYL1014505Y | FILAMIDE SURGICAL SUTURE - NYL1014505Y | CARDIOLOGIA+CIRURGIA GERAL+CIRURGIA CARDIOVASCULAR | MATERIAL DE CONSUMO | FIOS E FITAS CIRURGICOS | UN | 66.877.184/0001-80 | DOC MED COMERCIO IMPORTACAO E EXPORTACAO LTDA | 20 |  |  | Material de consumo hospitalar | TUSS | 01/12/2019 | EM ANALISE | EM ANALISE
73829374 | 10360810019 | NYL103024 | 01/12/2019 |  |  | 5,2560 |  | FILAMIDE SURGICAL SUTURE - NYL103024 | FILAMIDE SURGICAL SUTURE - NYL103024 | CARDIOLOGIA+CIRURGIA GERAL+CIRURGIA CARDIOVASCULAR | MATERIAL DE CONSUMO | FIOS E FITAS CIRURGICOS | UN | 66.877.184/0001-80 | DOC MED COMERCIO IMPORTACAO E EXPORTACAO LTDA | 20 |  |  | Material de consumo hospitalar | TUSS | 01/12/2019 | EM ANALISE | EM ANALISE
73829293 | 10360810019 | NYL103080 | 01/12/2019 |  |  | 5,2560 |  | FILAMIDE SURGICAL SUTURE - NYL103080 | FILAMIDE SURGICAL SUTURE - NYL103080 | CARDIOLOGIA+CIRURGIA GERAL+CIRURGIA CARDIOVASCULAR | MATERIAL DE CONSUMO | FIOS E FITAS CIRURGICOS | UN | 66.877.184/0001-80 | DOC MED COMERCIO IMPORTACAO E EXPORTACAO LTDA | 20 |  |  | Material de consumo hospitalar | TUSS | 01/12/2019 | 0000299643 | FIO FILAMIDE POLIAMIDA NYLON PRETO 0 100CM AG.80MM CURV.3/8 CIRC.TRIANGULAR
73829030 | 10360810019 | NYL103090 | 01/12/2019 |  |  | 5,2560 |  | FILAMIDE SURGICAL SUTURE - NYL103090 | FILAMIDE SURGICAL SUTURE - NYL103090 | CARDIOLOGIA+CIRURGIA GERAL+CIRURGIA CARDIOVASCULAR | MATERIAL DE CONSUMO | FIOS E FITAS CIRURGICOS | UN | 66.877.184/0001-80 | DOC MED COMERCIO IMPORTACAO E EXPORTACAO LTDA | 20 |  |  | Material de consumo hospitalar | TUSS | 01/12/2019 | 0000299646 | FIO FILAMIDE POLIAMIDA NYLON PRETO 0 100CM AG.90MM CURV.3/8 CIRC.TRIANGULAR
73829005 | 10360810019 | NYL103227 | 01/12/2019 |  |  | 5,2560 |  | FILAMIDE SURGICAL SUTURE - NYL103227 | FILAMIDE SURGICAL SUTURE - NYL103227 | CARDIOLOGIA+CIRURGIA GERAL+CIRURGIA CARDIOVASCULAR | MATERIAL DE CONSUMO | FIOS E FITAS CIRURGICOS | UN | 66.877.184/0001-80 | DOC MED COMERCIO IMPORTACAO E EXPORTACAO LTDA | 20 |  |  | Material de consumo hospitalar | TUSS | 01/12/2019 | 0000299631 | FIO FILAMIDE POLIAMIDA NYLON PRETO 0 090CM AG.30MM CURV.3/8 CORTE REVERSO
73830127 | 10360810019 | NYL103250 | 01/12/2019 |  |  | 5,2560 |  | FILAMIDE SURGICAL SUTURE - NYL103250 | FILAMIDE SURGICAL SUTURE - NYL103250 | CARDIOLOGIA+CIRURGIA GERAL+CIRURGIA CARDIOVASCULAR | MATERIAL DE CONSUMO | FIOS E FITAS CIRURGICOS | UN | 66.877.184/0001-80 | DOC MED COMERCIO IMPORTACAO E EXPORTACAO LTDA | 20 |  |  | Material de consumo hospitalar | TUSS | 01/12/2019 | 0000299633 | FIO FILAMIDE POLIAMIDA NYLON PRETO 0 090CM AG.36MM CURV.1/2 CORTE REVERSO
73829340 | 10360810019 | NYL103337 | 01/12/2019 |  |  | 5,2560 |  | FILAMIDE SURGICAL SUTURE - NYL103337 | FILAMIDE SURGICAL SUTURE - NYL103337 | CARDIOLOGIA+CIRURGIA GERAL+CIRURGIA CARDIOVASCULAR | MATERIAL DE CONSUMO | FIOS E FITAS CIRURGICOS | UN | 66.877.184/0001-80 | DOC MED COMERCIO IMPORTACAO E EXPORTACAO LTDA | 20 |  |  | Material de consumo hospitalar | TUSS | 01/12/2019 | 0000299625 | FIO FILAMIDE POLIAMIDA NYLON PRETO 0 70CM AG.45MM CURV.3/8 CORTE REVERSO
73829544 | 10360810019 | NYL103340 | 01/12/2019 |  |  | 5,2560 |  | FILAMIDE SURGICAL SUTURE - NYL103340 | FILAMIDE SURGICAL SUTURE - NYL103340 | CARDIOLOGIA+CIRURGIA GERAL+CIRURGIA CARDIOVASCULAR | MATERIAL DE CONSUMO | FIOS E FITAS CIRURGICOS | UN | 66.877.184/0001-80 | DOC MED COMERCIO IMPORTACAO E EXPORTACAO LTDA | 20 |  |  | Material de consumo hospitalar | TUSS | 01/12/2019 | 0000299785 | FIO FILAMIDE POLIAMIDA NYLON LACADO PRETO 0 150CM AG.40MM CURV.1/2 CIRC.CILINDRICA
73829404 | 10360810019 | NYL103346 | 01/12/2019 |  |  | 5,2560 |  | FILAMIDE SURGICAL SUTURE - NYL103346 | FILAMIDE SURGICAL SUTURE - NYL103346 | CARDIOLOGIA+CIRURGIA GERAL+CIRURGIA CARDIOVASCULAR | MATERIAL DE CONSUMO | FIOS E FITAS CIRURGICOS | UN | 66.877.184/0001-80 | DOC MED COMERCIO IMPORTACAO E EXPORTACAO LTDA | 20 |  |  | Material de consumo hospitalar | TUSS | 01/12/2019 | 0000299639 | FIO FILAMIDE POLIAMIDA NYLON PRETO 0 100CM AG.40MM CURV.1/2 CIRC.CILINDRICA
73828408 | 10360810019 | NYL103389 | 01/12/2019 |  |  | 5,2560 |  | FILAMIDE SURGICAL SUTURE - NYL103389 | FILAMIDE SURGICAL SUTURE - NYL103389 | CARDIOLOGIA+CIRURGIA GERAL+CIRURGIA CARDIOVASCULAR | MATERIAL DE CONSUMO | FIOS E FITAS CIRURGICOS | UN | 66.877.184/0001-80 | DOC MED COMERCIO IMPORTACAO E EXPORTACAO LTDA | 20 |  |  | Material de consumo hospitalar | TUSS | 01/12/2019 | 0000299628 | FIO FILAMIDE POLIAMIDA NYLON PRETO 0 070CM AG.60MM RETA CORTE TRIANGULAR
73828653 | 10360810019 | NYL1047310 | 01/12/2019 |  |  | 5,2560 |  | FILAMIDE SURGICAL SUTURE - NYL1047310 | FILAMIDE SURGICAL SUTURE - NYL1047310 | CARDIOLOGIA+CIRURGIA GERAL+CIRURGIA CARDIOVASCULAR | MATERIAL DE CONSUMO | FIOS E FITAS CIRURGICOS | UN | 66.877.184/0001-80 | DOC MED COMERCIO IMPORTACAO E EXPORTACAO LTDA | 20 |  |  | Material de consumo hospitalar | TUSS | 01/12/2019 | EM ANALISE | EM ANALISE
73830305 | 10360810019 | NYL10724 | 01/12/2019 |  |  | 5,2560 |  | FILAMIDE SURGICAL SUTURE - NYL10724 | FILAMIDE SURGICAL SUTURE - NYL10724 | CARDIOLOGIA+CIRURGIA GERAL+CIRURGIA CARDIOVASCULAR | MATERIAL DE CONSUMO | FIOS E FITAS CIRURGICOS | UN | 66.877.184/0001-80 | DOC MED COMERCIO IMPORTACAO E EXPORTACAO LTDA | 20 |  |  | Material de consumo hospitalar | TUSS | 01/12/2019 | EM ANALISE | EM ANALISE
73829854 | 10360810019 | NYL110 2881 | 01/12/2019 |  |  | 12,0960 |  | FILAMIDE SURGICAL SUTURE - NYL110 2881 | FILAMIDE SURGICAL SUTURE - NYL110 2881 | CARDIOLOGIA+CIRURGIA GERAL+CIRURGIA CARDIOVASCULAR | MATERIAL DE CONSUMO | FIOS E FITAS CIRURGICOS | UN | 66.877.184/0001-80 | DOC MED COMERCIO IMPORTACAO E EXPORTACAO LTDA | 20 |  |  | Material de consumo hospitalar | TUSS | 01/12/2019 | EM ANALISE | EM ANALISE
73828726 | 10360810019 | NYL20 3333 | 01/12/2019 |  |  | 8,5800 |  | FILAMIDE SURGICAL SUTURE - NYL20 3333 | FILAMIDE SURGICAL SUTURE - NYL20 3333 | CARDIOLOGIA+CIRURGIA GERAL+CIRURGIA CARDIOVASCULAR | MATERIAL DE CONSUMO | FIOS E FITAS CIRURGICOS | UN | 66.877.184/0001-80 | DOC MED COMERCIO IMPORTACAO E EXPORTACAO LTDA | 20 |  |  | Material de consumo hospitalar | TUSS | 01/12/2019 | EM ANALISE | EM ANALISE
73830143 | 10360810019 | NYL20 3336 | 01/12/2019 |  |  | 8,5800 |  | FILAMIDE SURGICAL SUTURE - NYL20 3336 | FILAMIDE SURGICAL SUTURE - NYL20 3336 | CARDIOLOGIA+CIRURGIA GERAL+CIRURGIA CARDIOVASCULAR | MATERIAL DE CONSUMO | FIOS E FITAS CIRURGICOS | UN | 66.877.184/0001-80 | DOC MED COMERCIO IMPORTACAO E EXPORTACAO LTDA | 20 |  |  | Material de consumo hospitalar | TUSS | 01/12/2019 | EM ANALISE | EM ANALISE
73830194 | 10360810019 | NYL20 3336SL | 01/12/2019 |  |  | 8,5800 |  | FILAMIDE SURGICAL SUTURE - NYL20 3336SL | FILAMIDE SURGICAL SUTURE - NYL20 3336SL | CARDIOLOGIA+CIRURGIA GERAL+CIRURGIA CARDIOVASCULAR | MATERIAL DE CONSUMO | FIOS E FITAS CIRURGICOS | UN | 66.877.184/0001-80 | DOC MED COMERCIO IMPORTACAO E EXPORTACAO LTDA | 20 |  |  | Material de consumo hospitalar | TUSS | 01/12/2019 | EM ANALISE | EM ANALISE
73828661 | 10360810019 | NYL20 3336XL | 01/12/2019 |  |  | 8,5800 |  | FILAMIDE SURGICAL SUTURE - NYL20 3336XL | FILAMIDE SURGICAL SUTURE - NYL20 3336XL | CARDIOLOGIA+CIRURGIA GERAL+CIRURGIA CARDIOVASCULAR | MATERIAL DE CONSUMO | FIOS E FITAS CIRURGICOS | UN | 66.877.184/0001-80 | DOC MED COMERCIO IMPORTACAO E EXPORTACAO LTDA | 20 |  |  | Material de consumo hospitalar | TUSS | 01/12/2019 | EM ANALISE | EM ANALISE
73829960 | 10360810019 | NYL20 3390 | 01/12/2019 |  |  | 8,5800 |  | FILAMIDE SURGICAL SUTURE - NYL20 3390 | FILAMIDE SURGICAL SUTURE - NYL20 3390 | CARDIOLOGIA+CIRURGIA GERAL+CIRURGIA CARDIOVASCULAR | MATERIAL DE CONSUMO | FIOS E FITAS CIRURGICOS | UN | 66.877.184/0001-80 | DOC MED COMERCIO IMPORTACAO E EXPORTACAO LTDA | 20 |  |  | Material de consumo hospitalar | TUSS | 01/12/2019 | EM ANALISE | EM ANALISE
73829315 | 10360810019 | NYL200568 | 01/12/2019 |  |  | 8,5800 |  | FILAMIDE SURGICAL SUTURE - NYL200568 | FILAMIDE SURGICAL SUTURE - NYL200568 | CARDIOLOGIA+CIRURGIA GERAL+CIRURGIA CARDIOVASCULAR | MATERIAL DE CONSUMO | FIOS E FITAS CIRURGICOS | UN | 66.877.184/0001-80 | DOC MED COMERCIO IMPORTACAO E EXPORTACAO LTDA | 20 |  |  | Material de consumo hospitalar | TUSS | 01/12/2019 | 0000299703 | FIO FILAMIDE POLIAMIDA NYLON PRETO 2-0 100CM AG.31MM CURV.1/2 CIRC.CILINDRICA
73829021 | 10360810019 | NYL200628 | 01/12/2019 |  |  | 8,5800 |  | FILAMIDE SURGICAL SUTURE - NYL200628 | FILAMIDE SURGICAL SUTURE - NYL200628 | CARDIOLOGIA+CIRURGIA GERAL+CIRURGIA CARDIOVASCULAR | MATERIAL DE CONSUMO | FIOS E FITAS CIRURGICOS | UN | 66.877.184/0001-80 | DOC MED COMERCIO IMPORTACAO E EXPORTACAO LTDA | 20 |  |  | Material de consumo hospitalar | TUSS | 01/12/2019 | EM ANALISE | EM ANALISE
73830240 | 10360810019 | NYL200664 | 01/12/2019 |  |  | 8,5800 |  | FILAMIDE SURGICAL SUTURE - NYL200664 | FILAMIDE SURGICAL SUTURE - NYL200664 | CARDIOLOGIA+CIRURGIA GERAL+CIRURGIA CARDIOVASCULAR | MATERIAL DE CONSUMO | FIOS E FITAS CIRURGICOS | UN | 66.877.184/0001-80 | DOC MED COMERCIO IMPORTACAO E EXPORTACAO LTDA | 20 |  |  | Material de consumo hospitalar | TUSS | 01/12/2019 | 0000299686 | FIO FILAMIDE POLIAMIDA NYLON PRETO 2-0 045CM AG.26MM CURV.3/8 CORTE REVERSO
73829420 | 10360810019 | NYL200728 | 01/12/2019 |  |  | 8,5800 |  | FILAMIDE SURGICAL SUTURE - NYL200728 | FILAMIDE SURGICAL SUTURE - NYL200728 | CARDIOLOGIA+CIRURGIA GERAL+CIRURGIA CARDIOVASCULAR | MATERIAL DE CONSUMO | FIOS E FITAS CIRURGICOS | UN | 66.877.184/0001-80 | DOC MED COMERCIO IMPORTACAO E EXPORTACAO LTDA | 20 |  |  | Material de consumo hospitalar | TUSS | 01/12/2019 | EM ANALISE | EM ANALISE
73829161 | 10360810019 | NYL200736 | 01/12/2019 |  |  | 8,5800 |  | FILAMIDE SURGICAL SUTURE - NYL200736 | FILAMIDE SURGICAL SUTURE - NYL200736 | CARDIOLOGIA+CIRURGIA GERAL+CIRURGIA CARDIOVASCULAR | MATERIAL DE CONSUMO | FIOS E FITAS CIRURGICOS | UN | 66.877.184/0001-80 | DOC MED COMERCIO IMPORTACAO E EXPORTACAO LTDA | 20 |  |  | Material de consumo hospitalar | TUSS | 01/12/2019 | EM ANALISE | EM ANALISE
73829889 | 10360810019 | NYL200776 | 01/12/2019 |  |  | 8,5800 |  | FILAMIDE SURGICAL SUTURE - NYL200776 | FILAMIDE SURGICAL SUTURE - NYL200776 | CARDIOLOGIA+CIRURGIA GERAL+CIRURGIA CARDIOVASCULAR | MATERIAL DE CONSUMO | FIOS E FITAS CIRURGICOS | UN | 66.877.184/0001-80 | DOC MED COMERCIO IMPORTACAO E EXPORTACAO LTDA | 20 |  |  | Material de consumo hospitalar | TUSS | 01/12/2019 | 0000299699 | FIO FILAMIDE POLIAMIDA NYLON PRETO 2-0 090CM AG.55MM RETA CIRC.TRIANGULAR
73829250 | 10360810019 | NYL200786 | 01/12/2019 |  |  | 8,5800 |  | FILAMIDE SURGICAL SUTURE - NYL200786 | FILAMIDE SURGICAL SUTURE - NYL200786 | CARDIOLOGIA+CIRURGIA GERAL+CIRURGIA CARDIOVASCULAR | MATERIAL DE CONSUMO | FIOS E FITAS CIRURGICOS | UN | 66.877.184/0001-80 | DOC MED COMERCIO IMPORTACAO E EXPORTACAO LTDA | 20 |  |  | Material de consumo hospitalar | TUSS | 01/12/2019 | EM ANALISE | EM ANALISE
73828297 | 10360810019 | NYL200795 | 01/12/2019 |  |  | 8,5800 |  | FILAMIDE SURGICAL SUTURE - NYL200795 | FILAMIDE SURGICAL SUTURE - NYL200795 | CARDIOLOGIA+CIRURGIA GERAL+CIRURGIA CARDIOVASCULAR | MATERIAL DE CONSUMO | FIOS E FITAS CIRURGICOS | UN | 66.877.184/0001-80 | DOC MED COMERCIO IMPORTACAO E EXPORTACAO LTDA | 20 |  |  | Material de consumo hospitalar | TUSS | 01/12/2019 | 0000299700 | FIO FILAMIDE POLIAMIDA NYLON PRETO 2-0 090CM AG.90MM CURV.3/8 CORTE REVERSO
73828033 | 10360810019 | NYL200796 | 01/12/2019 |  |  | 8,5800 |  | FILAMIDE SURGICAL SUTURE - NYL200796 | FILAMIDE SURGICAL SUTURE - NYL200796 | CARDIOLOGIA+CIRURGIA GERAL+CIRURGIA CARDIOVASCULAR | MATERIAL DE CONSUMO | FIOS E FITAS CIRURGICOS | UN | 66.877.184/0001-80 | DOC MED COMERCIO IMPORTACAO E EXPORTACAO LTDA | 20 |  |  | Material de consumo hospitalar | TUSS | 01/12/2019 | EM ANALISE | EM ANALISE
73828220 | 10360810019 | NYL2013506 | 01/12/2019 |  |  | 8,5800 |  | FILAMIDE SURGICAL SUTURE - NYL2013506 | FILAMIDE SURGICAL SUTURE - NYL2013506 | CARDIOLOGIA+CIRURGIA GERAL+CIRURGIA CARDIOVASCULAR | MATERIAL DE CONSUMO | FIOS E FITAS CIRURGICOS | UN | 66.877.184/0001-80 | DOC MED COMERCIO IMPORTACAO E EXPORTACAO LTDA | 20 |  |  | Material de consumo hospitalar | TUSS | 01/12/2019 | EM ANALISE | EM ANALISE
73829935 | 10360810019 | NYL201626 | 01/12/2019 |  |  | 8,5800 |  | FILAMIDE SURGICAL SUTURE - NYL201626 | FILAMIDE SURGICAL SUTURE - NYL201626 | CARDIOLOGIA+CIRURGIA GERAL+CIRURGIA CARDIOVASCULAR | MATERIAL DE CONSUMO | FIOS E FITAS CIRURGICOS | UN | 66.877.184/0001-80 | DOC MED COMERCIO IMPORTACAO E EXPORTACAO LTDA | 20 |  |  | Material de consumo hospitalar | TUSS | 01/12/2019 | 0000299692 | FIO FILAMIDE POLIAMIDA NYLON PRETO 2-0 090CM AG.26MM CURV.3/8 CORTE REVERSO
73828920 | 10360810019 | NYL201626BU | 01/12/2019 |  |  | 8,5800 |  | FILAMIDE SURGICAL SUTURE - NYL201626BU | FILAMIDE SURGICAL SUTURE - NYL201626BU | CARDIOLOGIA+CIRURGIA GERAL+CIRURGIA CARDIOVASCULAR | MATERIAL DE CONSUMO | FIOS E FITAS CIRURGICOS | UN | 66.877.184/0001-80 | DOC MED COMERCIO IMPORTACAO E EXPORTACAO LTDA | 20 |  |  | Material de consumo hospitalar | TUSS | 01/12/2019 | EM ANALISE | EM ANALISE
73830186 | 10360810019 | NYL202422 | 01/12/2019 |  |  | 8,5800 |  | FILAMIDE SURGICAL SUTURE - NYL202422 | FILAMIDE SURGICAL SUTURE - NYL202422 | CARDIOLOGIA+CIRURGIA GERAL+CIRURGIA CARDIOVASCULAR | MATERIAL DE CONSUMO | FIOS E FITAS CIRURGICOS | UN | 66.877.184/0001-80 | DOC MED COMERCIO IMPORTACAO E EXPORTACAO LTDA | 20 |  |  | Material de consumo hospitalar | TUSS | 01/12/2019 | 0000299697 | FIO FILAMIDE POLIAMIDA NYLON PRETO 2-0 090CM AG.38MM CURV.3/8 CORTE REVERSO
73829820 | 10360810019 | NYL202422Y | 01/12/2019 |  |  | 8,5800 |  | FILAMIDE SURGICAL SUTURE - NYL202422Y | FILAMIDE SURGICAL SUTURE - NYL202422Y | CARDIOLOGIA+CIRURGIA GERAL+CIRURGIA CARDIOVASCULAR | MATERIAL DE CONSUMO | FIOS E FITAS CIRURGICOS | UN | 66.877.184/0001-80 | DOC MED COMERCIO IMPORTACAO E EXPORTACAO LTDA | 20 |  |  | Material de consumo hospitalar | TUSS | 01/12/2019 | EM ANALISE | EM ANALISE
73830135 | 10360810019 | NYL202751 | 01/12/2019 |  |  | 8,5800 |  | FILAMIDE SURGICAL SUTURE - NYL202751 | FILAMIDE SURGICAL SUTURE - NYL202751 | CARDIOLOGIA+CIRURGIA GERAL+CIRURGIA CARDIOVASCULAR | MATERIAL DE CONSUMO | FIOS E FITAS CIRURGICOS | UN | 66.877.184/0001-80 | DOC MED COMERCIO IMPORTACAO E EXPORTACAO LTDA | 20 |  |  | Material de consumo hospitalar | TUSS | 01/12/2019 | EM ANALISE | EM ANALISE
73829307 | 10360810019 | NYL203224 | 01/12/2019 |  |  | 8,5800 |  | FILAMIDE SURGICAL SUTURE - NYL203224 | FILAMIDE SURGICAL SUTURE - NYL203224 | CARDIOLOGIA+CIRURGIA GERAL+CIRURGIA CARDIOVASCULAR | MATERIAL DE CONSUMO | FIOS E FITAS CIRURGICOS | UN | 66.877.184/0001-80 | DOC MED COMERCIO IMPORTACAO E EXPORTACAO LTDA | 20 |  |  | Material de consumo hospitalar | TUSS | 01/12/2019 | EM ANALISE | EM ANALISE
73830038 | 10360810019 | NYL203232 | 01/12/2019 |  |  | 8,5800 |  | FILAMIDE SURGICAL SUTURE - NYL203232 | FILAMIDE SURGICAL SUTURE - NYL203232 | CARDIOLOGIA+CIRURGIA GERAL+CIRURGIA CARDIOVASCULAR | MATERIAL DE CONSUMO | FIOS E FITAS CIRURGICOS | UN | 66.877.184/0001-80 | DOC MED COMERCIO IMPORTACAO E EXPORTACAO LTDA | 20 |  |  | Material de consumo hospitalar | TUSS | 01/12/2019 | 0000299695 | FIO FILAMIDE POLIAMIDA NYLON PRETO 2-0 090CM AG.30MM CURV.3/8 CORTE REVERSO
73828459 | 10360810019 | NYL203232Y | 01/12/2019 |  |  | 8,5800 |  | FILAMIDE SURGICAL SUTURE - NYL203232Y | FILAMIDE SURGICAL SUTURE - NYL203232Y | CARDIOLOGIA+CIRURGIA GERAL+CIRURGIA CARDIOVASCULAR | MATERIAL DE CONSUMO | FIOS E FITAS CIRURGICOS | UN | 66.877.184/0001-80 | DOC MED COMERCIO IMPORTACAO E EXPORTACAO LTDA | 20 |  |  | Material de consumo hospitalar | TUSS | 01/12/2019 | EM ANALISE | EM ANALISE
73828246 | 10360810019 | NYL203232Z | 01/12/2019 |  |  | 8,5800 |  | FILAMIDE SURGICAL SUTURE - NYL203232Z | FILAMIDE SURGICAL SUTURE - NYL203232Z | CARDIOLOGIA+CIRURGIA GERAL+CIRURGIA CARDIOVASCULAR | MATERIAL DE CONSUMO | FIOS E FITAS CIRURGICOS | UN | 66.877.184/0001-80 | DOC MED COMERCIO IMPORTACAO E EXPORTACAO LTDA | 20 |  |  | Material de consumo hospitalar | TUSS | 01/12/2019 | EM ANALISE | EM ANALISE
73828068 | 10360810019 | NYL203256 | 01/12/2019 |  |  | 8,5800 |  | FILAMIDE SURGICAL SUTURE - NYL203256 | FILAMIDE SURGICAL SUTURE - NYL203256 | CARDIOLOGIA+CIRURGIA GERAL+CIRURGIA CARDIOVASCULAR | MATERIAL DE CONSUMO | FIOS E FITAS CIRURGICOS | UN | 66.877.184/0001-80 | DOC MED COMERCIO IMPORTACAO E EXPORTACAO LTDA | 20 |  |  | Material de consumo hospitalar | TUSS | 01/12/2019 | EM ANALISE | EM ANALISE
73828858 | 10360810019 | NYL2033210 | 01/12/2019 |  |  | 8,5800 |  | FILAMIDE SURGICAL SUTURE - NYL2033210 | FILAMIDE SURGICAL SUTURE - NYL2033210 | CARDIOLOGIA+CIRURGIA GERAL+CIRURGIA CARDIOVASCULAR | MATERIAL DE CONSUMO | FIOS E FITAS CIRURGICOS | UN | 66.877.184/0001-80 | DOC MED COMERCIO IMPORTACAO E EXPORTACAO LTDA | 20 |  |  | Material de consumo hospitalar | TUSS | 01/12/2019 | EM ANALISE | EM ANALISE
73827851 | 10360810019 | NYL2033210Y | 01/12/2019 |  |  | 8,5800 |  | FILAMIDE SURGICAL SUTURE - NYL2033210Y | FILAMIDE SURGICAL SUTURE - NYL2033210Y | CARDIOLOGIA+CIRURGIA GERAL+CIRURGIA CARDIOVASCULAR | MATERIAL DE CONSUMO | FIOS E FITAS CIRURGICOS | UN | 66.877.184/0001-80 | DOC MED COMERCIO IMPORTACAO E EXPORTACAO LTDA | 20 |  |  | Material de consumo hospitalar | TUSS | 01/12/2019 | EM ANALISE | EM ANALISE
73828629 | 10360810019 | NYL203336 | 01/12/2019 |  |  | 8,5800 |  | FILAMIDE SURGICAL SUTURE - NYL203336 | FILAMIDE SURGICAL SUTURE - NYL203336 | CARDIOLOGIA+CIRURGIA GERAL+CIRURGIA CARDIOVASCULAR | MATERIAL DE CONSUMO | FIOS E FITAS CIRURGICOS | UN | 66.877.184/0001-80 | DOC MED COMERCIO IMPORTACAO E EXPORTACAO LTDA | 20 |  |  | Material de consumo hospitalar | TUSS | 01/12/2019 | 0000299689 | FIO FILAMIDE POLIAMIDA NYLON PRETO 2-0 070CM AG.45MM CURV.3/8 CORTE REVERSO
73830070 | 10360810019 | NYL203336SL | 01/12/2019 |  |  | 8,5800 |  | FILAMIDE SURGICAL SUTURE - NYL203336SL | FILAMIDE SURGICAL SUTURE - NYL203336SL | CARDIOLOGIA+CIRURGIA GERAL+CIRURGIA CARDIOVASCULAR | MATERIAL DE CONSUMO | FIOS E FITAS CIRURGICOS | UN | 66.877.184/0001-80 | DOC MED COMERCIO IMPORTACAO E EXPORTACAO LTDA | 20 |  |  | Material de consumo hospitalar | TUSS | 01/12/2019 | 0000299684 | FIO FILAMIDE POLIAMIDA NYLON PRETO 2-0 035CM AG.45MM CURV.3/8 CORTE REVERSO
73829099 | 10360810019 | NYL203682 | 01/12/2019 |  |  | 8,5800 |  | FILAMIDE SURGICAL SUTURE - NYL203682 | FILAMIDE SURGICAL SUTURE - NYL203682 | CARDIOLOGIA+CIRURGIA GERAL+CIRURGIA CARDIOVASCULAR | MATERIAL DE CONSUMO | FIOS E FITAS CIRURGICOS | UN | 66.877.184/0001-80 | DOC MED COMERCIO IMPORTACAO E EXPORTACAO LTDA | 20 |  |  | Material de consumo hospitalar | TUSS | 01/12/2019 | EM ANALISE | EM ANALISE
73828041 | 10360810019 | NYL205240 | 01/12/2019 |  |  | 8,5800 |  | FILAMIDE SURGICAL SUTURE - NYL205240 | FILAMIDE SURGICAL SUTURE - NYL205240 | CARDIOLOGIA+CIRURGIA GERAL+CIRURGIA CARDIOVASCULAR | MATERIAL DE CONSUMO | FIOS E FITAS CIRURGICOS | UN | 66.877.184/0001-80 | DOC MED COMERCIO IMPORTACAO E EXPORTACAO LTDA | 20 |  |  | Material de consumo hospitalar | TUSS | 01/12/2019 | EM ANALISE | EM ANALISE
73828823 | 10360810019 | NYL205859 | 01/12/2019 |  |  | 8,5800 |  | FILAMIDE SURGICAL SUTURE - NYL205859 | FILAMIDE SURGICAL SUTURE - NYL205859 | CARDIOLOGIA+CIRURGIA GERAL+CIRURGIA CARDIOVASCULAR | MATERIAL DE CONSUMO | FIOS E FITAS CIRURGICOS | UN | 66.877.184/0001-80 | DOC MED COMERCIO IMPORTACAO E EXPORTACAO LTDA | 20 |  |  | Material de consumo hospitalar | TUSS | 01/12/2019 | EM ANALISE | EM ANALISE
73829900 | 10360810019 | NYL206641 | 01/12/2019 |  |  | 8,5800 |  | FILAMIDE SURGICAL SUTURE - NYL206641 | FILAMIDE SURGICAL SUTURE - NYL206641 | CARDIOLOGIA+CIRURGIA GERAL+CIRURGIA CARDIOVASCULAR | MATERIAL DE CONSUMO | FIOS E FITAS CIRURGICOS | UN | 66.877.184/0001-80 | DOC MED COMERCIO IMPORTACAO E EXPORTACAO LTDA | 20 |  |  | Material de consumo hospitalar | TUSS | 01/12/2019 | 0000299691 | FIO FILAMIDE POLIAMIDA NYLON PRETO 2-0 090CM AG.25MM CURV.3/8 CORTE REVERSO
73829625 | 10360810019 | NYL207030 | 01/12/2019 |  |  | 8,5800 |  | FILAMIDE SURGICAL SUTURE - NYL207030 | FILAMIDE SURGICAL SUTURE - NYL207030 | CARDIOLOGIA+CIRURGIA GERAL+CIRURGIA CARDIOVASCULAR | MATERIAL DE CONSUMO | FIOS E FITAS CIRURGICOS | UN | 66.877.184/0001-80 | DOC MED COMERCIO IMPORTACAO E EXPORTACAO LTDA | 20 |  |  | Material de consumo hospitalar | TUSS | 01/12/2019 | EM ANALISE | EM ANALISE
73829714 | 10360810019 | NYL209026 | 01/12/2019 |  |  | 8,5800 |  | FILAMIDE SURGICAL SUTURE - NYL209026 | FILAMIDE SURGICAL SUTURE - NYL209026 | CARDIOLOGIA+CIRURGIA GERAL+CIRURGIA CARDIOVASCULAR | MATERIAL DE CONSUMO | FIOS E FITAS CIRURGICOS | UN | 66.877.184/0001-80 | DOC MED COMERCIO IMPORTACAO E EXPORTACAO LTDA | 20 |  |  | Material de consumo hospitalar | TUSS | 01/12/2019 | EM ANALISE | EM ANALISE
73828769 | 10360810019 | NYL209026Y | 01/12/2019 |  |  | 8,5800 |  | FILAMIDE SURGICAL SUTURE - NYL209026Y | FILAMIDE SURGICAL SUTURE - NYL209026Y | CARDIOLOGIA+CIRURGIA GERAL+CIRURGIA CARDIOVASCULAR | MATERIAL DE CONSUMO | FIOS E FITAS CIRURGICOS | UN | 66.877.184/0001-80 | DOC MED COMERCIO IMPORTACAO E EXPORTACAO LTDA | 20 |  |  | Material de consumo hospitalar | TUSS | 01/12/2019 | EM ANALISE | EM ANALISE
73827932 | 10360810019 | NYL2093368 | 01/12/2019 |  |  | 8,5800 |  | FILAMIDE SURGICAL SUTURE - NYL2093368 | FILAMIDE SURGICAL SUTURE - NYL2093368 | CARDIOLOGIA+CIRURGIA GERAL+CIRURGIA CARDIOVASCULAR | MATERIAL DE CONSUMO | FIOS E FITAS CIRURGICOS | UN | 66.877.184/0001-80 | DOC MED COMERCIO IMPORTACAO E EXPORTACAO LTDA | 20 |  |  | Material de consumo hospitalar | TUSS | 01/12/2019 | EM ANALISE | EM ANALISE
73830089 | 10360810019 | NYL30 3321 | 01/12/2019 |  |  | 8,5836 |  | FILAMIDE SURGICAL SUTURE - NYL30 3321 | FILAMIDE SURGICAL SUTURE - NYL30 3321 | CARDIOLOGIA+CIRURGIA GERAL+CIRURGIA CARDIOVASCULAR | MATERIAL DE CONSUMO | FIOS E FITAS CIRURGICOS | UN | 66.877.184/0001-80 | DOC MED COMERCIO IMPORTACAO E EXPORTACAO LTDA | 20 |  |  | Material de consumo hospitalar | TUSS | 01/12/2019 | EM ANALISE | EM ANALISE
73829722 | 10360810019 | NYL30 3328 | 01/12/2019 |  |  | 8,5836 |  | FILAMIDE SURGICAL SUTURE - NYL30 3328 | FILAMIDE SURGICAL SUTURE - NYL30 3328 | CARDIOLOGIA+CIRURGIA GERAL+CIRURGIA CARDIOVASCULAR | MATERIAL DE CONSUMO | FIOS E FITAS CIRURGICOS | UN | 66.877.184/0001-80 | DOC MED COMERCIO IMPORTACAO E EXPORTACAO LTDA | 20 |  |  | Material de consumo hospitalar | TUSS | 01/12/2019 | EM ANALISE | EM ANALISE
73828580 | 10360810019 | NYL30 3328SL | 01/12/2019 |  |  | 8,5836 |  | FILAMIDE SURGICAL SUTURE - NYL30 3328SL | FILAMIDE SURGICAL SUTURE - NYL30 3328SL | CARDIOLOGIA+CIRURGIA GERAL+CIRURGIA CARDIOVASCULAR | MATERIAL DE CONSUMO | FIOS E FITAS CIRURGICOS | UN | 66.877.184/0001-80 | DOC MED COMERCIO IMPORTACAO E EXPORTACAO LTDA | 20 |  |  | Material de consumo hospitalar | TUSS | 01/12/2019 | EM ANALISE | EM ANALISE
73829692 | 10360810019 | NYL30 3388 | 01/12/2019 |  |  | 8,5836 |  | FILAMIDE SURGICAL SUTURE - NYL30 3388 | FILAMIDE SURGICAL SUTURE - NYL30 3388 | CARDIOLOGIA+CIRURGIA GERAL+CIRURGIA CARDIOVASCULAR | MATERIAL DE CONSUMO | FIOS E FITAS CIRURGICOS | UN | 66.877.184/0001-80 | DOC MED COMERCIO IMPORTACAO E EXPORTACAO LTDA | 20 |  |  | Material de consumo hospitalar | TUSS | 01/12/2019 | EM ANALISE | EM ANALISE
73828009 | 10360810019 | NYL300079 | 01/12/2019 |  |  | 8,5836 |  | FILAMIDE SURGICAL SUTURE - NYL300079 | FILAMIDE SURGICAL SUTURE - NYL300079 | CARDIOLOGIA+CIRURGIA GERAL+CIRURGIA CARDIOVASCULAR | MATERIAL DE CONSUMO | FIOS E FITAS CIRURGICOS | UN | 66.877.184/0001-80 | DOC MED COMERCIO IMPORTACAO E EXPORTACAO LTDA | 20 |  |  | Material de consumo hospitalar | TUSS | 01/12/2019 | 0000299717 | FIO FILAMIDE POLIAMIDA NYLON PRETO 3-0 090CM AG.80MM CURV.3/8 CORTE REVERSO
73828416 | 10360810019 | NYL300627 | 01/12/2019 |  |  | 8,5836 |  | FILAMIDE SURGICAL SUTURE - NYL300627 | FILAMIDE SURGICAL SUTURE - NYL300627 | CARDIOLOGIA+CIRURGIA GERAL+CIRURGIA CARDIOVASCULAR | MATERIAL DE CONSUMO | FIOS E FITAS CIRURGICOS | UN | 66.877.184/0001-80 | DOC MED COMERCIO IMPORTACAO E EXPORTACAO LTDA | 20 |  |  | Material de consumo hospitalar | TUSS | 01/12/2019 | 0000299707 | FIO FILAMIDE POLIAMIDA NYLON PRETO 3-0 075CM AG.60MM RETA CIRC.TRIANGULAR
73827797 | 10360810019 | NYL3013498 | 01/12/2019 |  |  | 8,5836 |  | FILAMIDE SURGICAL SUTURE - NYL3013498 | FILAMIDE SURGICAL SUTURE - NYL3013498 | CARDIOLOGIA+CIRURGIA GERAL+CIRURGIA CARDIOVASCULAR | MATERIAL DE CONSUMO | FIOS E FITAS CIRURGICOS | UN | 66.877.184/0001-80 | DOC MED COMERCIO IMPORTACAO E EXPORTACAO LTDA | 20 |  |  | Material de consumo hospitalar | TUSS | 01/12/2019 | EM ANALISE | EM ANALISE
73829390 | 10360810019 | NYL3013500 | 01/12/2019 |  |  | 8,5836 |  | FILAMIDE SURGICAL SUTURE - NYL3013500 | FILAMIDE SURGICAL SUTURE - NYL3013500 | CARDIOLOGIA+CIRURGIA GERAL+CIRURGIA CARDIOVASCULAR | MATERIAL DE CONSUMO | FIOS E FITAS CIRURGICOS | UN | 66.877.184/0001-80 | DOC MED COMERCIO IMPORTACAO E EXPORTACAO LTDA | 20 |  |  | Material de consumo hospitalar | TUSS | 01/12/2019 | EM ANALISE | EM ANALISE
73830224 | 10360810019 | NYL3013503 | 01/12/2019 |  |  | 8,5836 |  | FILAMIDE SURGICAL SUTURE - NYL3013503 | FILAMIDE SURGICAL SUTURE - NYL3013503 | CARDIOLOGIA+CIRURGIA GERAL+CIRURGIA CARDIOVASCULAR | MATERIAL DE CONSUMO | FIOS E FITAS CIRURGICOS | UN | 66.877.184/0001-80 | DOC MED COMERCIO IMPORTACAO E EXPORTACAO LTDA | 20 |  |  | Material de consumo hospitalar | TUSS | 01/12/2019 | EM ANALISE | EM ANALISE
73829080 | 10360810019 | NYL3013503Y | 01/12/2019 |  |  | 8,5836 |  | FILAMIDE SURGICAL SUTURE - NYL3013503Y | FILAMIDE SURGICAL SUTURE - NYL3013503Y | CARDIOLOGIA+CIRURGIA GERAL+CIRURGIA CARDIOVASCULAR | MATERIAL DE CONSUMO | FIOS E FITAS CIRURGICOS | UN | 66.877.184/0001-80 | DOC MED COMERCIO IMPORTACAO E EXPORTACAO LTDA | 20 |  |  | Material de consumo hospitalar | TUSS | 01/12/2019 | EM ANALISE | EM ANALISE
73829242 | 10360810019 | NYL3014043 | 01/12/2019 |  |  | 8,5836 |  | FILAMIDE SURGICAL SUTURE - NYL3014043 | FILAMIDE SURGICAL SUTURE - NYL3014043 | CARDIOLOGIA+CIRURGIA GERAL+CIRURGIA CARDIOVASCULAR | MATERIAL DE CONSUMO | FIOS E FITAS CIRURGICOS | UN | 66.877.184/0001-80 | DOC MED COMERCIO IMPORTACAO E EXPORTACAO LTDA | 20 |  |  | Material de consumo hospitalar | TUSS | 01/12/2019 | EM ANALISE | EM ANALISE
73830313 | 10360810019 | NYL3014043Y | 01/12/2019 |  |  | 8,5836 |  | FILAMIDE SURGICAL SUTURE - NYL3014043Y | FILAMIDE SURGICAL SUTURE - NYL3014043Y | CARDIOLOGIA+CIRURGIA GERAL+CIRURGIA CARDIOVASCULAR | MATERIAL DE CONSUMO | FIOS E FITAS CIRURGICOS | UN | 66.877.184/0001-80 | DOC MED COMERCIO IMPORTACAO E EXPORTACAO LTDA | 20 |  |  | Material de consumo hospitalar | TUSS | 01/12/2019 | EM ANALISE | EM ANALISE
73828890 | 10360810019 | NYL301621 | 01/12/2019 |  |  | 8,5836 |  | FILAMIDE SURGICAL SUTURE - NYL301621 | FILAMIDE SURGICAL SUTURE - NYL301621 | CARDIOLOGIA+CIRURGIA GERAL+CIRURGIA CARDIOVASCULAR | MATERIAL DE CONSUMO | FIOS E FITAS CIRURGICOS | UN | 66.877.184/0001-80 | DOC MED COMERCIO IMPORTACAO E EXPORTACAO LTDA | 20 |  |  | Material de consumo hospitalar | TUSS | 01/12/2019 | 0000299607 | FIO FILAMIDE POLIAMIDA NYLON PRETO 3-0 45CM AG.19MM CURV.3/8 CORTE REVERSO
73827770 | 10360810019 | NYL301621Y | 01/12/2019 |  |  | 8,5836 |  | FILAMIDE SURGICAL SUTURE - NYL301621Y | FILAMIDE SURGICAL SUTURE - NYL301621Y | CARDIOLOGIA+CIRURGIA GERAL+CIRURGIA CARDIOVASCULAR | MATERIAL DE CONSUMO | FIOS E FITAS CIRURGICOS | UN | 66.877.184/0001-80 | DOC MED COMERCIO IMPORTACAO E EXPORTACAO LTDA | 20 |  |  | Material de consumo hospitalar | TUSS | 01/12/2019 | EM ANALISE | EM ANALISE
73829943 | 10360810019 | NYL301622 | 01/12/2019 |  |  | 8,5836 |  | FILAMIDE SURGICAL SUTURE - NYL301622 | FILAMIDE SURGICAL SUTURE - NYL301622 | CARDIOLOGIA+CIRURGIA GERAL+CIRURGIA CARDIOVASCULAR | MATERIAL DE CONSUMO | FIOS E FITAS CIRURGICOS | UN | 66.877.184/0001-80 | DOC MED COMERCIO IMPORTACAO E EXPORTACAO LTDA | 20 |  |  | Material de consumo hospitalar | TUSS | 01/12/2019 | 0000299709 | FIO FILAMIDE POLIAMIDA NYLON PRETO 3-0 090CM AG.19MM CURV.3/8 CORTE REVERSO
73828289 | 10360810019 | NYL301622Z | 01/12/2019 |  |  | 8,5836 |  | FILAMIDE SURGICAL SUTURE - NYL301622Z | FILAMIDE SURGICAL SUTURE - NYL301622Z | CARDIOLOGIA+CIRURGIA GERAL+CIRURGIA CARDIOVASCULAR | MATERIAL DE CONSUMO | FIOS E FITAS CIRURGICOS | UN | 66.877.184/0001-80 | DOC MED COMERCIO IMPORTACAO E EXPORTACAO LTDA | 20 |  |  | Material de consumo hospitalar | TUSS | 01/12/2019 | EM ANALISE | EM ANALISE
73827975 | 10360810019 | NYL301625 | 01/12/2019 |  |  | 8,5836 |  | FILAMIDE SURGICAL SUTURE - NYL301625 | FILAMIDE SURGICAL SUTURE - NYL301625 | CARDIOLOGIA+CIRURGIA GERAL+CIRURGIA CARDIOVASCULAR | MATERIAL DE CONSUMO | FIOS E FITAS CIRURGICOS | UN | 66.877.184/0001-80 | DOC MED COMERCIO IMPORTACAO E EXPORTACAO LTDA | 20 |  |  | Material de consumo hospitalar | TUSS | 01/12/2019 | 0000299713 | FIO FILAMIDE POLIAMIDA NYLON PRETO 3-0 090CM AG.26MM CURV.3/8 CORTE REVERSO
73828645 | 10360810019 | NYL301625BU | 01/12/2019 |  |  | 8,5836 |  | FILAMIDE SURGICAL SUTURE - NYL301625BU | FILAMIDE SURGICAL SUTURE - NYL301625BU | CARDIOLOGIA+CIRURGIA GERAL+CIRURGIA CARDIOVASCULAR | MATERIAL DE CONSUMO | FIOS E FITAS CIRURGICOS | UN | 66.877.184/0001-80 | DOC MED COMERCIO IMPORTACAO E EXPORTACAO LTDA | 20 |  |  | Material de consumo hospitalar | TUSS | 01/12/2019 | EM ANALISE | EM ANALISE
73828335 | 10360810019 | NYL301625SL | 01/12/2019 |  |  | 8,5836 |  | FILAMIDE SURGICAL SUTURE - NYL301625SL | FILAMIDE SURGICAL SUTURE - NYL301625SL | CARDIOLOGIA+CIRURGIA GERAL+CIRURGIA CARDIOVASCULAR | MATERIAL DE CONSUMO | FIOS E FITAS CIRURGICOS | UN | 66.877.184/0001-80 | DOC MED COMERCIO IMPORTACAO E EXPORTACAO LTDA | 20 |  |  | Material de consumo hospitalar | TUSS | 01/12/2019 | EM ANALISE | EM ANALISE
73827924 | 10360810019 | NYL301627 | 01/12/2019 |  |  | 8,5836 |  | FILAMIDE SURGICAL SUTURE - NYL301627 | FILAMIDE SURGICAL SUTURE - NYL301627 | CARDIOLOGIA+CIRURGIA GERAL+CIRURGIA CARDIOVASCULAR | MATERIAL DE CONSUMO | FIOS E FITAS CIRURGICOS | UN | 66.877.184/0001-80 | DOC MED COMERCIO IMPORTACAO E EXPORTACAO LTDA | 20 |  |  | Material de consumo hospitalar | TUSS | 01/12/2019 | 0000299716 | FIO FILAMIDE POLIAMIDA NYLON PRETO 3-0 090CM AG.35MM CURV.3/8 CORTE REVERSO
73828394 | 10360810019 | NYL301685 | 01/12/2019 |  |  | 8,5836 |  | FILAMIDE SURGICAL SUTURE - NYL301685 | FILAMIDE SURGICAL SUTURE - NYL301685 | CARDIOLOGIA+CIRURGIA GERAL+CIRURGIA CARDIOVASCULAR | MATERIAL DE CONSUMO | FIOS E FITAS CIRURGICOS | UN | 66.877.184/0001-80 | DOC MED COMERCIO IMPORTACAO E EXPORTACAO LTDA | 20 |  |  | Material de consumo hospitalar | TUSS | 01/12/2019 | EM ANALISE | EM ANALISE
73829145 | 10360810019 | NYL301857 | 01/12/2019 |  |  | 8,5836 |  | FILAMIDE SURGICAL SUTURE - NYL301857 | FILAMIDE SURGICAL SUTURE - NYL301857 | CARDIOLOGIA+CIRURGIA GERAL+CIRURGIA CARDIOVASCULAR | MATERIAL DE CONSUMO | FIOS E FITAS CIRURGICOS | UN | 66.877.184/0001-80 | DOC MED COMERCIO IMPORTACAO E EXPORTACAO LTDA | 20 |  |  | Material de consumo hospitalar | TUSS | 01/12/2019 | EM ANALISE | EM ANALISE
73828351 | 10360810019 | NYL301857Y | 01/12/2019 |  |  | 8,5836 |  | FILAMIDE SURGICAL SUTURE - NYL301857Y | FILAMIDE SURGICAL SUTURE - NYL301857Y | CARDIOLOGIA+CIRURGIA GERAL+CIRURGIA CARDIOVASCULAR | MATERIAL DE CONSUMO | FIOS E FITAS CIRURGICOS | UN | 66.877.184/0001-80 | DOC MED COMERCIO IMPORTACAO E EXPORTACAO LTDA | 20 |  |  | Material de consumo hospitalar | TUSS | 01/12/2019 | EM ANALISE | EM ANALISE
73828548 | 10360810019 | NYL303211 | 01/12/2019 |  |  | 8,5836 |  | FILAMIDE SURGICAL SUTURE - NYL303211 | FILAMIDE SURGICAL SUTURE - NYL303211 | CARDIOLOGIA+CIRURGIA GERAL+CIRURGIA CARDIOVASCULAR | MATERIAL DE CONSUMO | FIOS E FITAS CIRURGICOS | UN | 66.877.184/0001-80 | DOC MED COMERCIO IMPORTACAO E EXPORTACAO LTDA | 20 |  |  | Material de consumo hospitalar | TUSS | 01/12/2019 | 0000299708 | FIO FILAMIDE POLIAMIDA NYLON PRETO 3-0 090CM AG.16MM CURV.3/8 CORTE REVERSO
73828149 | 10360810019 | NYL303321 | 01/12/2019 |  |  | 8,5836 |  | FILAMIDE SURGICAL SUTURE - NYL303321 | FILAMIDE SURGICAL SUTURE - NYL303321 | CARDIOLOGIA+CIRURGIA GERAL+CIRURGIA CARDIOVASCULAR | MATERIAL DE CONSUMO | FIOS E FITAS CIRURGICOS | UN | 66.877.184/0001-80 | DOC MED COMERCIO IMPORTACAO E EXPORTACAO LTDA | 20 |  |  | Material de consumo hospitalar | TUSS | 01/12/2019 | 0000299705 | FIO FILAMIDE POLIAMIDA NYLON PRETO 3-0 070CM AG.16MM CURV.3/8 CIRC.TRIANGULAR
73829480 | 10360810019 | NYL303326 | 01/12/2019 |  |  | 8,5836 |  | FILAMIDE SURGICAL SUTURE - NYL303326 | FILAMIDE SURGICAL SUTURE - NYL303326 | CARDIOLOGIA+CIRURGIA GERAL+CIRURGIA CARDIOVASCULAR | MATERIAL DE CONSUMO | FIOS E FITAS CIRURGICOS | UN | 66.877.184/0001-80 | DOC MED COMERCIO IMPORTACAO E EXPORTACAO LTDA | 20 |  |  | Material de consumo hospitalar | TUSS | 01/12/2019 | EM ANALISE | EM ANALISE
73829668 | 10360810019 | NYL303328 | 01/12/2019 |  |  | 8,5836 |  | FILAMIDE SURGICAL SUTURE - NYL303328 | FILAMIDE SURGICAL SUTURE - NYL303328 | CARDIOLOGIA+CIRURGIA GERAL+CIRURGIA CARDIOVASCULAR | MATERIAL DE CONSUMO | FIOS E FITAS CIRURGICOS | UN | 66.877.184/0001-80 | DOC MED COMERCIO IMPORTACAO E EXPORTACAO LTDA | 20 |  |  | Material de consumo hospitalar | TUSS | 01/12/2019 | 0000299706 | FIO FILAMIDE POLIAMIDA NYLON PRETO 3-0 070CM AG.26MM CURV.3/8 CORTE REVERSO
73828122 | 10360810019 | NYL303328SL | 01/12/2019 |  |  | 8,5836 |  | FILAMIDE SURGICAL SUTURE - NYL303328SL | FILAMIDE SURGICAL SUTURE - NYL303328SL | CARDIOLOGIA+CIRURGIA GERAL+CIRURGIA CARDIOVASCULAR | MATERIAL DE CONSUMO | FIOS E FITAS CIRURGICOS | UN | 66.877.184/0001-80 | DOC MED COMERCIO IMPORTACAO E EXPORTACAO LTDA | 20 |  |  | Material de consumo hospitalar | TUSS | 01/12/2019 | 0000299704 | FIO FILAMIDE POLIAMIDA NYLON PRETO 3-0 035CM AG.26MM CURV.3/8 CORTE REVERSO
73829366 | 10360810019 | NYL303330 | 01/12/2019 |  |  | 8,5836 |  | FILAMIDE SURGICAL SUTURE - NYL303330 | FILAMIDE SURGICAL SUTURE - NYL303330 | CARDIOLOGIA+CIRURGIA GERAL+CIRURGIA CARDIOVASCULAR | MATERIAL DE CONSUMO | FIOS E FITAS CIRURGICOS | UN | 66.877.184/0001-80 | DOC MED COMERCIO IMPORTACAO E EXPORTACAO LTDA | 20 |  |  | Material de consumo hospitalar | TUSS | 01/12/2019 | EM ANALISE | EM ANALISE
73828963 | 10360810019 | NYL303330Z | 01/12/2019 |  |  | 8,5836 |  | FILAMIDE SURGICAL SUTURE - NYL303330Z | FILAMIDE SURGICAL SUTURE - NYL303330Z | CARDIOLOGIA+CIRURGIA GERAL+CIRURGIA CARDIOVASCULAR | MATERIAL DE CONSUMO | FIOS E FITAS CIRURGICOS | UN | 66.877.184/0001-80 | DOC MED COMERCIO IMPORTACAO E EXPORTACAO LTDA | 20 |  |  | Material de consumo hospitalar | TUSS | 01/12/2019 | EM ANALISE | EM ANALISE
73830151 | 10360810019 | NYL303330ZY | 01/12/2019 |  |  | 8,5836 |  | FILAMIDE SURGICAL SUTURE - NYL303330ZY | FILAMIDE SURGICAL SUTURE - NYL303330ZY | CARDIOLOGIA+CIRURGIA GERAL+CIRURGIA CARDIOVASCULAR | MATERIAL DE CONSUMO | FIOS E FITAS CIRURGICOS | UN | 66.877.184/0001-80 | DOC MED COMERCIO IMPORTACAO E EXPORTACAO LTDA | 20 |  |  | Material de consumo hospitalar | TUSS | 01/12/2019 | EM ANALISE | EM ANALISE
73828912 | 10360810019 | NYL303335 | 01/12/2019 |  |  | 8,5836 |  | FILAMIDE SURGICAL SUTURE - NYL303335 | FILAMIDE SURGICAL SUTURE - NYL303335 | CARDIOLOGIA+CIRURGIA GERAL+CIRURGIA CARDIOVASCULAR | MATERIAL DE CONSUMO | FIOS E FITAS CIRURGICOS | UN | 66.877.184/0001-80 | DOC MED COMERCIO IMPORTACAO E EXPORTACAO LTDA | 20 |  |  | Material de consumo hospitalar | TUSS | 01/12/2019 | EM ANALISE | EM ANALISE
73828670 | 10360810019 | NYL303370 | 01/12/2019 |  |  | 8,5836 |  | FILAMIDE SURGICAL SUTURE - NYL303370 | FILAMIDE SURGICAL SUTURE - NYL303370 | CARDIOLOGIA+CIRURGIA GERAL+CIRURGIA CARDIOVASCULAR | MATERIAL DE CONSUMO | FIOS E FITAS CIRURGICOS | UN | 66.877.184/0001-80 | DOC MED COMERCIO IMPORTACAO E EXPORTACAO LTDA | 20 |  |  | Material de consumo hospitalar | TUSS | 01/12/2019 | EM ANALISE | EM ANALISE
73829439 | 10360810019 | NYL305340 | 01/12/2019 |  |  | 8,5836 |  | FILAMIDE SURGICAL SUTURE - NYL305340 | FILAMIDE SURGICAL SUTURE - NYL305340 | CARDIOLOGIA+CIRURGIA GERAL+CIRURGIA CARDIOVASCULAR | MATERIAL DE CONSUMO | FIOS E FITAS CIRURGICOS | UN | 66.877.184/0001-80 | DOC MED COMERCIO IMPORTACAO E EXPORTACAO LTDA | 20 |  |  | Material de consumo hospitalar | TUSS | 01/12/2019 | EM ANALISE | EM ANALISE
73828440 | 10360810019 | NYL305669 | 01/12/2019 |  |  | 8,5836 |  | FILAMIDE SURGICAL SUTURE - NYL305669 | FILAMIDE SURGICAL SUTURE - NYL305669 | CARDIOLOGIA+CIRURGIA GERAL+CIRURGIA CARDIOVASCULAR | MATERIAL DE CONSUMO | FIOS E FITAS CIRURGICOS | UN | 66.877.184/0001-80 | DOC MED COMERCIO IMPORTACAO E EXPORTACAO LTDA | 20 |  |  | Material de consumo hospitalar | TUSS | 01/12/2019 | EM ANALISE | EM ANALISE
73829633 | 10360810019 | NYL306441 | 01/12/2019 |  |  | 8,5836 |  | FILAMIDE SURGICAL SUTURE - NYL306441 | FILAMIDE SURGICAL SUTURE - NYL306441 | CARDIOLOGIA+CIRURGIA GERAL+CIRURGIA CARDIOVASCULAR | MATERIAL DE CONSUMO | FIOS E FITAS CIRURGICOS | UN | 66.877.184/0001-80 | DOC MED COMERCIO IMPORTACAO E EXPORTACAO LTDA | 20 |  |  | Material de consumo hospitalar | TUSS | 01/12/2019 | EM ANALISE | EM ANALISE
73829609 | 10360810019 | NYL306631 | 01/12/2019 |  |  | 8,5836 |  | FILAMIDE SURGICAL SUTURE - NYL306631 | FILAMIDE SURGICAL SUTURE - NYL306631 | CARDIOLOGIA+CIRURGIA GERAL+CIRURGIA CARDIOVASCULAR | MATERIAL DE CONSUMO | FIOS E FITAS CIRURGICOS | UN | 66.877.184/0001-80 | DOC MED COMERCIO IMPORTACAO E EXPORTACAO LTDA | 20 |  |  | Material de consumo hospitalar | TUSS | 01/12/2019 | 0000299710 | FIO FILAMIDE POLIAMIDA NYLON PRETO 3-0 090CM AG.25MM CURV.3/8 CIRC.CILINDRICA
73828017 | 10360810019 | NYL309022 | 01/12/2019 |  |  | 8,5836 |  | FILAMIDE SURGICAL SUTURE - NYL309022 | FILAMIDE SURGICAL SUTURE - NYL309022 | CARDIOLOGIA+CIRURGIA GERAL+CIRURGIA CARDIOVASCULAR | MATERIAL DE CONSUMO | FIOS E FITAS CIRURGICOS | UN | 66.877.184/0001-80 | DOC MED COMERCIO IMPORTACAO E EXPORTACAO LTDA | 20 |  |  | Material de consumo hospitalar | TUSS | 01/12/2019 | EM ANALISE | EM ANALISE
73830119 | 10360810019 | NYL40 3318 | 01/12/2019 |  |  | 6,7080 |  | FILAMIDE SURGICAL SUTURE - NYL40 3318 | FILAMIDE SURGICAL SUTURE - NYL40 3318 | CARDIOLOGIA+CIRURGIA GERAL+CIRURGIA CARDIOVASCULAR | MATERIAL DE CONSUMO | FIOS E FITAS CIRURGICOS | UN | 66.877.184/0001-80 | DOC MED COMERCIO IMPORTACAO E EXPORTACAO LTDA | 20 |  |  | Material de consumo hospitalar | TUSS | 01/12/2019 | EM ANALISE | EM ANALISE
73829552 | 10360810019 | NYL40 3319 | 01/12/2019 |  |  | 6,7080 |  | FILAMIDE SURGICAL SUTURE - NYL40 3319 | FILAMIDE SURGICAL SUTURE - NYL40 3319 | CARDIOLOGIA+CIRURGIA GERAL+CIRURGIA CARDIOVASCULAR | MATERIAL DE CONSUMO | FIOS E FITAS CIRURGICOS | UN | 66.877.184/0001-80 | DOC MED COMERCIO IMPORTACAO E EXPORTACAO LTDA | 20 |  |  | Material de consumo hospitalar | TUSS | 01/12/2019 | EM ANALISE | EM ANALISE
73828696 | 10360810019 | NYL40 3326 | 01/12/2019 |  |  | 6,7080 |  | FILAMIDE SURGICAL SUTURE - NYL40 3326 | FILAMIDE SURGICAL SUTURE - NYL40 3326 | CARDIOLOGIA+CIRURGIA GERAL+CIRURGIA CARDIOVASCULAR | MATERIAL DE CONSUMO | FIOS E FITAS CIRURGICOS | UN | 66.877.184/0001-80 | DOC MED COMERCIO IMPORTACAO E EXPORTACAO LTDA | 20 |  |  | Material de consumo hospitalar | TUSS | 01/12/2019 | EM ANALISE | EM ANALISE
73829773 | 10360810019 | NYL40 3326XL | 01/12/2019 |  |  | 6,7080 |  | FILAMIDE SURGICAL SUTURE - NYL40 3326XL | FILAMIDE SURGICAL SUTURE - NYL40 3326XL | CARDIOLOGIA+CIRURGIA GERAL+CIRURGIA CARDIOVASCULAR | MATERIAL DE CONSUMO | FIOS E FITAS CIRURGICOS | UN | 66.877.184/0001-80 | DOC MED COMERCIO IMPORTACAO E EXPORTACAO LTDA | 20 |  |  | Material de consumo hospitalar | TUSS | 01/12/2019 | EM ANALISE | EM ANALISE
73827860 | 10360810019 | NYL40 3357 | 01/12/2019 |  |  | 6,7080 |  | FILAMIDE SURGICAL SUTURE - NYL40 3357 | FILAMIDE SURGICAL SUTURE - NYL40 3357 | CARDIOLOGIA+CIRURGIA GERAL+CIRURGIA CARDIOVASCULAR | MATERIAL DE CONSUMO | FIOS E FITAS CIRURGICOS | UN | 66.877.184/0001-80 | DOC MED COMERCIO IMPORTACAO E EXPORTACAO LTDA | 20 |  |  | Material de consumo hospitalar | TUSS | 01/12/2019 | EM ANALISE | EM ANALISE
73829978 | 10360810019 | NYL40 3567 | 01/12/2019 |  |  | 6,7080 |  | FILAMIDE SURGICAL SUTURE - NYL40 3567 | FILAMIDE SURGICAL SUTURE - NYL40 3567 | CARDIOLOGIA+CIRURGIA GERAL+CIRURGIA CARDIOVASCULAR | MATERIAL DE CONSUMO | FIOS E FITAS CIRURGICOS | UN | 66.877.184/0001-80 | DOC MED COMERCIO IMPORTACAO E EXPORTACAO LTDA | 20 |  |  | Material de consumo hospitalar | TUSS | 01/12/2019 | EM ANALISE | EM ANALISE
73829072 | 10360810019 | NYL401162 | 01/12/2019 |  |  | 6,7080 |  | FILAMIDE SURGICAL SUTURE - NYL401162 | FILAMIDE SURGICAL SUTURE - NYL401162 | CARDIOLOGIA+CIRURGIA GERAL+CIRURGIA CARDIOVASCULAR | MATERIAL DE CONSUMO | FIOS E FITAS CIRURGICOS | UN | 66.877.184/0001-80 | DOC MED COMERCIO IMPORTACAO E EXPORTACAO LTDA | 20 |  |  | Material de consumo hospitalar | TUSS | 01/12/2019 | EM ANALISE | EM ANALISE
73828432 | 10360810019 | NYL401162Y | 01/12/2019 |  |  | 6,7080 |  | FILAMIDE SURGICAL SUTURE - NYL401162Y | FILAMIDE SURGICAL SUTURE - NYL401162Y | CARDIOLOGIA+CIRURGIA GERAL+CIRURGIA CARDIOVASCULAR | MATERIAL DE CONSUMO | FIOS E FITAS CIRURGICOS | UN | 66.877.184/0001-80 | DOC MED COMERCIO IMPORTACAO E EXPORTACAO LTDA | 20 |  |  | Material de consumo hospitalar | TUSS | 01/12/2019 | EM ANALISE | EM ANALISE
73828815 | 10360810019 | NYL401170 | 01/12/2019 |  |  | 6,7080 |  | FILAMIDE SURGICAL SUTURE - NYL401170 | FILAMIDE SURGICAL SUTURE - NYL401170 | CARDIOLOGIA+CIRURGIA GERAL+CIRURGIA CARDIOVASCULAR | MATERIAL DE CONSUMO | FIOS E FITAS CIRURGICOS | UN | 66.877.184/0001-80 | DOC MED COMERCIO IMPORTACAO E EXPORTACAO LTDA | 20 |  |  | Material de consumo hospitalar | TUSS | 01/12/2019 | EM ANALISE | EM ANALISE
73828513 | 10360810019 | NYL401170Y | 01/12/2019 |  |  | 6,7080 |  | FILAMIDE SURGICAL SUTURE - NYL401170Y | FILAMIDE SURGICAL SUTURE - NYL401170Y | CARDIOLOGIA+CIRURGIA GERAL+CIRURGIA CARDIOVASCULAR | MATERIAL DE CONSUMO | FIOS E FITAS CIRURGICOS | UN | 66.877.184/0001-80 | DOC MED COMERCIO IMPORTACAO E EXPORTACAO LTDA | 20 |  |  | Material de consumo hospitalar | TUSS | 01/12/2019 | EM ANALISE | EM ANALISE
73828688 | 10360810019 | NYL4015502 | 01/12/2019 |  |  | 6,7080 |  | FILAMIDE SURGICAL SUTURE - NYL4015502 | FILAMIDE SURGICAL SUTURE - NYL4015502 | CARDIOLOGIA+CIRURGIA GERAL+CIRURGIA CARDIOVASCULAR | MATERIAL DE CONSUMO | FIOS E FITAS CIRURGICOS | UN | 66.877.184/0001-80 | DOC MED COMERCIO IMPORTACAO E EXPORTACAO LTDA | 20 |  |  | Material de consumo hospitalar | TUSS | 01/12/2019 | EM ANALISE | EM ANALISE
73829862 | 10360810019 | NYL4015502Y | 01/12/2019 |  |  | 6,7080 |  | FILAMIDE SURGICAL SUTURE - NYL4015502Y | FILAMIDE SURGICAL SUTURE - NYL4015502Y | CARDIOLOGIA+CIRURGIA GERAL+CIRURGIA CARDIOVASCULAR | MATERIAL DE CONSUMO | FIOS E FITAS CIRURGICOS | UN | 66.877.184/0001-80 | DOC MED COMERCIO IMPORTACAO E EXPORTACAO LTDA | 20 |  |  | Material de consumo hospitalar | TUSS | 01/12/2019 | EM ANALISE | EM ANALISE
73829153 | 10360810019 | NYL401612 | 01/12/2019 |  |  | 6,7080 |  | FILAMIDE SURGICAL SUTURE - NYL401612 | FILAMIDE SURGICAL SUTURE - NYL401612 | CARDIOLOGIA+CIRURGIA GERAL+CIRURGIA CARDIOVASCULAR | MATERIAL DE CONSUMO | FIOS E FITAS CIRURGICOS | UN | 66.877.184/0001-80 | DOC MED COMERCIO IMPORTACAO E EXPORTACAO LTDA | 20 |  |  | Material de consumo hospitalar | TUSS | 01/12/2019 | 0000299608 | FIO FILAMIDE POLIAMIDA NYLON PRETO 4-0 45CM AG.11MM CURV.3/8 CORTE REVERSO
73829064 | 10360810019 | NYL401612BU | 01/12/2019 |  |  | 6,7080 |  | FILAMIDE SURGICAL SUTURE - NYL401612BU | FILAMIDE SURGICAL SUTURE - NYL401612BU | CARDIOLOGIA+CIRURGIA GERAL+CIRURGIA CARDIOVASCULAR | MATERIAL DE CONSUMO | FIOS E FITAS CIRURGICOS | UN | 66.877.184/0001-80 | DOC MED COMERCIO IMPORTACAO E EXPORTACAO LTDA | 20 |  |  | Material de consumo hospitalar | TUSS | 01/12/2019 | EM ANALISE | EM ANALISE
73829641 | 10360810019 | NYL401613Z | 01/12/2019 |  |  | 6,7080 |  | FILAMIDE SURGICAL SUTURE - NYL401613Z | FILAMIDE SURGICAL SUTURE - NYL401613Z | CARDIOLOGIA+CIRURGIA GERAL+CIRURGIA CARDIOVASCULAR | MATERIAL DE CONSUMO | FIOS E FITAS CIRURGICOS | UN | 66.877.184/0001-80 | DOC MED COMERCIO IMPORTACAO E EXPORTACAO LTDA | 20 |  |  | Material de consumo hospitalar | TUSS | 01/12/2019 | EM ANALISE | EM ANALISE
73829048 | 10360810019 | NYL401618 | 01/12/2019 |  |  | 6,7080 |  | FILAMIDE SURGICAL SUTURE - NYL401618 | FILAMIDE SURGICAL SUTURE - NYL401618 | CARDIOLOGIA+CIRURGIA GERAL+CIRURGIA CARDIOVASCULAR | MATERIAL DE CONSUMO | FIOS E FITAS CIRURGICOS | UN | 66.877.184/0001-80 | DOC MED COMERCIO IMPORTACAO E EXPORTACAO LTDA | 20 |  |  | Material de consumo hospitalar | TUSS | 01/12/2019 | 0000299612 | FIO FILAMIDE POLIAMIDA NYLON PRETO 4-0 90CM AG.19MM CURV.3/8 CORTE REVERSO
73829200 | 10360810019 | NYL401619 | 01/12/2019 |  |  | 6,7080 |  | FILAMIDE SURGICAL SUTURE - NYL401619 | FILAMIDE SURGICAL SUTURE - NYL401619 | CARDIOLOGIA+CIRURGIA GERAL+CIRURGIA CARDIOVASCULAR | MATERIAL DE CONSUMO | FIOS E FITAS CIRURGICOS | UN | 66.877.184/0001-80 | DOC MED COMERCIO IMPORTACAO E EXPORTACAO LTDA | 20 |  |  | Material de consumo hospitalar | TUSS | 01/12/2019 | 0000299610 | FIO FILAMIDE POLIAMIDA NYLON PRETO 4-0 75CM AG.19MM CURV.3/8 CORTE REVERSO
73830046 | 10360810019 | NYL401620 | 01/12/2019 |  |  | 6,7080 |  | FILAMIDE SURGICAL SUTURE - NYL401620 | FILAMIDE SURGICAL SUTURE - NYL401620 | CARDIOLOGIA+CIRURGIA GERAL+CIRURGIA CARDIOVASCULAR | MATERIAL DE CONSUMO | FIOS E FITAS CIRURGICOS | UN | 66.877.184/0001-80 | DOC MED COMERCIO IMPORTACAO E EXPORTACAO LTDA | 20 |  |  | Material de consumo hospitalar | TUSS | 01/12/2019 | 0000299609 | FIO FILAMIDE POLIAMIDA NYLON PRETO 4-0 45CM AG.19MM CURV.3/8 CORTE REVERSO
73829846 | 10360810019 | NYL401620BU | 01/12/2019 |  |  | 6,7080 |  | FILAMIDE SURGICAL SUTURE - NYL401620BU | FILAMIDE SURGICAL SUTURE - NYL401620BU | CARDIOLOGIA+CIRURGIA GERAL+CIRURGIA CARDIOVASCULAR | MATERIAL DE CONSUMO | FIOS E FITAS CIRURGICOS | UN | 66.877.184/0001-80 | DOC MED COMERCIO IMPORTACAO E EXPORTACAO LTDA | 20 |  |  | Material de consumo hospitalar | TUSS | 01/12/2019 | EM ANALISE | EM ANALISE
73828505 | 10360810019 | NYL401620Y | 01/12/2019 |  |  | 6,7080 |  | FILAMIDE SURGICAL SUTURE - NYL401620Y | FILAMIDE SURGICAL SUTURE - NYL401620Y | CARDIOLOGIA+CIRURGIA GERAL+CIRURGIA CARDIOVASCULAR | MATERIAL DE CONSUMO | FIOS E FITAS CIRURGICOS | UN | 66.877.184/0001-80 | DOC MED COMERCIO IMPORTACAO E EXPORTACAO LTDA | 20 |  |  | Material de consumo hospitalar | TUSS | 01/12/2019 | EM ANALISE | EM ANALISE
73828971 | 10360810019 | NYL401620Z | 01/12/2019 |  |  | 6,7080 |  | FILAMIDE SURGICAL SUTURE - NYL401620Z | FILAMIDE SURGICAL SUTURE - NYL401620Z | CARDIOLOGIA+CIRURGIA GERAL+CIRURGIA CARDIOVASCULAR | MATERIAL DE CONSUMO | FIOS E FITAS CIRURGICOS | UN | 66.877.184/0001-80 | DOC MED COMERCIO IMPORTACAO E EXPORTACAO LTDA | 20 |  |  | Material de consumo hospitalar | TUSS | 01/12/2019 | EM ANALISE | EM ANALISE
73829870 | 10360810019 | NYL401861 | 01/12/2019 |  |  | 6,7080 |  | FILAMIDE SURGICAL SUTURE - NYL401861 | FILAMIDE SURGICAL SUTURE - NYL401861 | CARDIOLOGIA+CIRURGIA GERAL+CIRURGIA CARDIOVASCULAR | MATERIAL DE CONSUMO | FIOS E FITAS CIRURGICOS | UN | 66.877.184/0001-80 | DOC MED COMERCIO IMPORTACAO E EXPORTACAO LTDA | 20 |  |  | Material de consumo hospitalar | TUSS | 01/12/2019 | 0000299720 | FIO FILAMIDE POLIAMIDA NYLON PRETO 4-0 045CM AG.16MM CURV.3/8 CORTE REVERSO
73827967 | 10360810019 | NYL403319 | 01/12/2019 |  |  | 6,7080 |  | FILAMIDE SURGICAL SUTURE - NYL403319 | FILAMIDE SURGICAL SUTURE - NYL403319 | CARDIOLOGIA+CIRURGIA GERAL+CIRURGIA CARDIOVASCULAR | MATERIAL DE CONSUMO | FIOS E FITAS CIRURGICOS | UN | 66.877.184/0001-80 | DOC MED COMERCIO IMPORTACAO E EXPORTACAO LTDA | 20 |  |  | Material de consumo hospitalar | TUSS | 01/12/2019 | 0000299722 | FIO FILAMIDE POLIAMIDA NYLON PRETO 4-0 090CM AG.16MM CURV.3/8 CIRC.TRIANGULAR
73829382 | 10360810019 | NYL403418 | 01/12/2019 |  |  | 6,7080 |  | FILAMIDE SURGICAL SUTURE - NYL403418 | FILAMIDE SURGICAL SUTURE - NYL403418 | CARDIOLOGIA+CIRURGIA GERAL+CIRURGIA CARDIOVASCULAR | MATERIAL DE CONSUMO | FIOS E FITAS CIRURGICOS | UN | 66.877.184/0001-80 | DOC MED COMERCIO IMPORTACAO E EXPORTACAO LTDA | 20 |  |  | Material de consumo hospitalar | TUSS | 01/12/2019 | EM ANALISE | EM ANALISE
73828998 | 10360810019 | NYL403419 | 01/12/2019 |  |  | 6,7080 |  | FILAMIDE SURGICAL SUTURE - NYL403419 | FILAMIDE SURGICAL SUTURE - NYL403419 | CARDIOLOGIA+CIRURGIA GERAL+CIRURGIA CARDIOVASCULAR | MATERIAL DE CONSUMO | FIOS E FITAS CIRURGICOS | UN | 66.877.184/0001-80 | DOC MED COMERCIO IMPORTACAO E EXPORTACAO LTDA | 20 |  |  | Material de consumo hospitalar | TUSS | 01/12/2019 | EM ANALISE | EM ANALISE
73828750 | 10360810019 | NYL403424XL | 01/12/2019 |  |  | 6,7080 |  | FILAMIDE SURGICAL SUTURE - NYL403424XL | FILAMIDE SURGICAL SUTURE - NYL403424XL | CARDIOLOGIA+CIRURGIA GERAL+CIRURGIA CARDIOVASCULAR | MATERIAL DE CONSUMO | FIOS E FITAS CIRURGICOS | UN | 66.877.184/0001-80 | DOC MED COMERCIO IMPORTACAO E EXPORTACAO LTDA | 20 |  |  | Material de consumo hospitalar | TUSS | 01/12/2019 | EM ANALISE | EM ANALISE
73830267 | 10360810019 | NYL403424XLY | 01/12/2019 |  |  | 6,7080 |  | FILAMIDE SURGICAL SUTURE - NYL403424XLY | FILAMIDE SURGICAL SUTURE - NYL403424XLY | CARDIOLOGIA+CIRURGIA GERAL+CIRURGIA CARDIOVASCULAR | MATERIAL DE CONSUMO | FIOS E FITAS CIRURGICOS | UN | 66.877.184/0001-80 | DOC MED COMERCIO IMPORTACAO E EXPORTACAO LTDA | 20 |  |  | Material de consumo hospitalar | TUSS | 01/12/2019 | EM ANALISE | EM ANALISE
73828203 | 10360810019 | NYL405428 | 01/12/2019 |  |  | 6,7080 |  | FILAMIDE SURGICAL SUTURE - NYL405428 | FILAMIDE SURGICAL SUTURE - NYL405428 | CARDIOLOGIA+CIRURGIA GERAL+CIRURGIA CARDIOVASCULAR | MATERIAL DE CONSUMO | FIOS E FITAS CIRURGICOS | UN | 66.877.184/0001-80 | DOC MED COMERCIO IMPORTACAO E EXPORTACAO LTDA | 20 |  |  | Material de consumo hospitalar | TUSS | 01/12/2019 | EM ANALISE | EM ANALISE
73830062 | 10360810019 | NYL405503 | 01/12/2019 |  |  | 6,7080 |  | FILAMIDE SURGICAL SUTURE - NYL405503 | FILAMIDE SURGICAL SUTURE - NYL405503 | CARDIOLOGIA+CIRURGIA GERAL+CIRURGIA CARDIOVASCULAR | MATERIAL DE CONSUMO | FIOS E FITAS CIRURGICOS | UN | 66.877.184/0001-80 | DOC MED COMERCIO IMPORTACAO E EXPORTACAO LTDA | 20 |  |  | Material de consumo hospitalar | TUSS | 01/12/2019 | 0000299762 | FIO FILAMIDE POLIAMIDA NYLON PRETO 4-0 090CM OFTALM.AG.25MM CURV.3/8 ESPATULA
73830020 | 10360810019 | NYL406621 | 01/12/2019 |  |  | 6,7080 |  | FILAMIDE SURGICAL SUTURE - NYL406621 | FILAMIDE SURGICAL SUTURE - NYL406621 | CARDIOLOGIA+CIRURGIA GERAL+CIRURGIA CARDIOVASCULAR | MATERIAL DE CONSUMO | FIOS E FITAS CIRURGICOS | UN | 66.877.184/0001-80 | DOC MED COMERCIO IMPORTACAO E EXPORTACAO LTDA | 20 |  |  | Material de consumo hospitalar | TUSS | 01/12/2019 | 0000299760 | FIO FILAMIDE POLIAMIDA NYLON PRETO 4-0 090CM OFTALM.AG.20MM CURV.3/8 ESPATULA
73827878 | 10360810019 | NYL50 3315 | 01/12/2019 |  |  | 7,4520 |  | FILAMIDE SURGICAL SUTURE - NYL50 3315 | FILAMIDE SURGICAL SUTURE - NYL50 3315 | CARDIOLOGIA+CIRURGIA GERAL+CIRURGIA CARDIOVASCULAR | MATERIAL DE CONSUMO | FIOS E FITAS CIRURGICOS | UN | 66.877.184/0001-80 | DOC MED COMERCIO IMPORTACAO E EXPORTACAO LTDA | 20 |  |  | Material de consumo hospitalar | TUSS | 01/12/2019 | EM ANALISE | EM ANALISE
73828050 | 10360810019 | NYL50 3316 | 01/12/2019 |  |  | 7,4520 |  | FILAMIDE SURGICAL SUTURE - NYL50 3316 | FILAMIDE SURGICAL SUTURE - NYL50 3316 | CARDIOLOGIA+CIRURGIA GERAL+CIRURGIA CARDIOVASCULAR | MATERIAL DE CONSUMO | FIOS E FITAS CIRURGICOS | UN | 66.877.184/0001-80 | DOC MED COMERCIO IMPORTACAO E EXPORTACAO LTDA | 20 |  |  | Material de consumo hospitalar | TUSS | 01/12/2019 | EM ANALISE | EM ANALISE
73828475 | 10360810019 | NYL50 3317 | 01/12/2019 |  |  | 7,4520 |  | FILAMIDE SURGICAL SUTURE - NYL50 3317 | FILAMIDE SURGICAL SUTURE - NYL50 3317 | CARDIOLOGIA+CIRURGIA GERAL+CIRURGIA CARDIOVASCULAR | MATERIAL DE CONSUMO | FIOS E FITAS CIRURGICOS | UN | 66.877.184/0001-80 | DOC MED COMERCIO IMPORTACAO E EXPORTACAO LTDA | 20 |  |  | Material de consumo hospitalar | TUSS | 01/12/2019 | EM ANALISE | EM ANALISE
73828947 | 10360810019 | NYL50 3353 | 01/12/2019 |  |  | 7,4520 |  | FILAMIDE SURGICAL SUTURE - NYL50 3353 | FILAMIDE SURGICAL SUTURE - NYL50 3353 | CARDIOLOGIA+CIRURGIA GERAL+CIRURGIA CARDIOVASCULAR | MATERIAL DE CONSUMO | FIOS E FITAS CIRURGICOS | UN | 66.877.184/0001-80 | DOC MED COMERCIO IMPORTACAO E EXPORTACAO LTDA | 20 |  |  | Material de consumo hospitalar | TUSS | 01/12/2019 | EM ANALISE | EM ANALISE
73829765 | 10360810019 | NYL50 3726 | 01/12/2019 |  |  | 7,4520 |  | FILAMIDE SURGICAL SUTURE - NYL50 3726 | FILAMIDE SURGICAL SUTURE - NYL50 3726 | CARDIOLOGIA+CIRURGIA GERAL+CIRURGIA CARDIOVASCULAR | MATERIAL DE CONSUMO | FIOS E FITAS CIRURGICOS | UN | 66.877.184/0001-80 | DOC MED COMERCIO IMPORTACAO E EXPORTACAO LTDA | 20 |  |  | Material de consumo hospitalar | TUSS | 01/12/2019 | EM ANALISE | EM ANALISE
73829986 | 10360810019 | NYL50 3752 | 01/12/2019 |  |  | 7,4520 |  | FILAMIDE SURGICAL SUTURE - NYL50 3752 | FILAMIDE SURGICAL SUTURE - NYL50 3752 | CARDIOLOGIA+CIRURGIA GERAL+CIRURGIA CARDIOVASCULAR | MATERIAL DE CONSUMO | FIOS E FITAS CIRURGICOS | UN | 66.877.184/0001-80 | DOC MED COMERCIO IMPORTACAO E EXPORTACAO LTDA | 20 |  |  | Material de consumo hospitalar | TUSS | 01/12/2019 | EM ANALISE | EM ANALISE
73830232 | 10360810019 | NYL500532 | 01/12/2019 |  |  | 7,4520 |  | FILAMIDE SURGICAL SUTURE - NYL500532 | FILAMIDE SURGICAL SUTURE - NYL500532 | CARDIOLOGIA+CIRURGIA GERAL+CIRURGIA CARDIOVASCULAR | MATERIAL DE CONSUMO | FIOS E FITAS CIRURGICOS | UN | 66.877.184/0001-80 | DOC MED COMERCIO IMPORTACAO E EXPORTACAO LTDA | 20 |  |  | Material de consumo hospitalar | TUSS | 01/12/2019 | 0000299768 | FIO FILAMIDE POLIAMIDA NYLON PRETO 5-0 090CM OFTALM.AG.25MM CURV.3/8 ESPATULA
73827959 | 10360810019 | NYL500661 | 01/12/2019 |  |  | 7,4520 |  | FILAMIDE SURGICAL SUTURE - NYL500661 | FILAMIDE SURGICAL SUTURE - NYL500661 | CARDIOLOGIA+CIRURGIA GERAL+CIRURGIA CARDIOVASCULAR | MATERIAL DE CONSUMO | FIOS E FITAS CIRURGICOS | UN | 66.877.184/0001-80 | DOC MED COMERCIO IMPORTACAO E EXPORTACAO LTDA | 20 |  |  | Material de consumo hospitalar | TUSS | 01/12/2019 | 0000299766 | FIO FILAMIDE POLIAMIDA NYLON PRETO 5-0 090CM OFTALM.AG.20MM CURV.3/8 ESPATULA
73830321 | 10360810019 | NYL5013486 | 01/12/2019 |  |  | 7,4520 |  | FILAMIDE SURGICAL SUTURE - NYL5013486 | FILAMIDE SURGICAL SUTURE - NYL5013486 | CARDIOLOGIA+CIRURGIA GERAL+CIRURGIA CARDIOVASCULAR | MATERIAL DE CONSUMO | FIOS E FITAS CIRURGICOS | UN | 66.877.184/0001-80 | DOC MED COMERCIO IMPORTACAO E EXPORTACAO LTDA | 20 |  |  | Material de consumo hospitalar | TUSS | 01/12/2019 | EM ANALISE | EM ANALISE
73827789 | 10360810019 | NYL5013487 | 01/12/2019 |  |  | 7,4520 |  | FILAMIDE SURGICAL SUTURE - NYL5013487 | FILAMIDE SURGICAL SUTURE - NYL5013487 | CARDIOLOGIA+CIRURGIA GERAL+CIRURGIA CARDIOVASCULAR | MATERIAL DE CONSUMO | FIOS E FITAS CIRURGICOS | UN | 66.877.184/0001-80 | DOC MED COMERCIO IMPORTACAO E EXPORTACAO LTDA | 20 |  |  | Material de consumo hospitalar | TUSS | 01/12/2019 | EM ANALISE | EM ANALISE
73828700 | 10360810019 | NYL501502 | 01/12/2019 |  |  | 7,4520 |  | FILAMIDE SURGICAL SUTURE - NYL501502 | FILAMIDE SURGICAL SUTURE - NYL501502 | CARDIOLOGIA+CIRURGIA GERAL+CIRURGIA CARDIOVASCULAR | MATERIAL DE CONSUMO | FIOS E FITAS CIRURGICOS | UN | 66.877.184/0001-80 | DOC MED COMERCIO IMPORTACAO E EXPORTACAO LTDA | 20 |  |  | Material de consumo hospitalar | TUSS | 01/12/2019 | 0000299764 | FIO FILAMIDE POLIAMIDA NYLON PRETO 5-0 090CM OFTALM.AG.15MM CURV.3/8 ESPATULA
73829803 | 10360810019 | NYL501601 | 01/12/2019 |  |  | 7,4520 |  | FILAMIDE SURGICAL SUTURE - NYL501601 | FILAMIDE SURGICAL SUTURE - NYL501601 | CARDIOLOGIA+CIRURGIA GERAL+CIRURGIA CARDIOVASCULAR | MATERIAL DE CONSUMO | FIOS E FITAS CIRURGICOS | UN | 66.877.184/0001-80 | DOC MED COMERCIO IMPORTACAO E EXPORTACAO LTDA | 20 |  |  | Material de consumo hospitalar | TUSS | 01/12/2019 | 0000299724 | FIO FILAMIDE POLIAMIDA NYLON PRETO 5-0 045CM AG.10MM CURV.3/8 CORTE REVERSO
73827754 | 10360810019 | NYL501602 | 01/12/2019 |  |  | 7,4520 |  | FILAMIDE SURGICAL SUTURE - NYL501602 | FILAMIDE SURGICAL SUTURE - NYL501602 | CARDIOLOGIA+CIRURGIA GERAL+CIRURGIA CARDIOVASCULAR | MATERIAL DE CONSUMO | FIOS E FITAS CIRURGICOS | UN | 66.877.184/0001-80 | DOC MED COMERCIO IMPORTACAO E EXPORTACAO LTDA | 20 |  |  | Material de consumo hospitalar | TUSS | 01/12/2019 | EM ANALISE | EM ANALISE
73829226 | 10360810019 | NYL501602Y | 01/12/2019 |  |  | 7,4520 |  | FILAMIDE SURGICAL SUTURE - NYL501602Y | FILAMIDE SURGICAL SUTURE - NYL501602Y | CARDIOLOGIA+CIRURGIA GERAL+CIRURGIA CARDIOVASCULAR | MATERIAL DE CONSUMO | FIOS E FITAS CIRURGICOS | UN | 66.877.184/0001-80 | DOC MED COMERCIO IMPORTACAO E EXPORTACAO LTDA | 20 |  |  | Material de consumo hospitalar | TUSS | 01/12/2019 | EM ANALISE | EM ANALISE
73828840 | 10360810019 | NYL501611 | 01/12/2019 |  |  | 7,4520 |  | FILAMIDE SURGICAL SUTURE - NYL501611 | FILAMIDE SURGICAL SUTURE - NYL501611 | CARDIOLOGIA+CIRURGIA GERAL+CIRURGIA CARDIOVASCULAR | MATERIAL DE CONSUMO | FIOS E FITAS CIRURGICOS | UN | 66.877.184/0001-80 | DOC MED COMERCIO IMPORTACAO E EXPORTACAO LTDA | 20 |  |  | Material de consumo hospitalar | TUSS | 01/12/2019 | 0000299727 | FIO FILAMIDE POLIAMIDA NYLON PRETO 5-0 045CM AG.11MM CURV.3/8 CORTE REVERSO
73828084 | 10360810019 | NYL501616 | 01/12/2019 |  |  | 7,4520 |  | FILAMIDE SURGICAL SUTURE - NYL501616 | FILAMIDE SURGICAL SUTURE - NYL501616 | CARDIOLOGIA+CIRURGIA GERAL+CIRURGIA CARDIOVASCULAR | MATERIAL DE CONSUMO | FIOS E FITAS CIRURGICOS | UN | 66.877.184/0001-80 | DOC MED COMERCIO IMPORTACAO E EXPORTACAO LTDA | 20 |  |  | Material de consumo hospitalar | TUSS | 01/12/2019 | EM ANALISE | EM ANALISE
73828300 | 10360810019 | NYL501616Z | 01/12/2019 |  |  | 7,4520 |  | FILAMIDE SURGICAL SUTURE - NYL501616Z | FILAMIDE SURGICAL SUTURE - NYL501616Z | CARDIOLOGIA+CIRURGIA GERAL+CIRURGIA CARDIOVASCULAR | MATERIAL DE CONSUMO | FIOS E FITAS CIRURGICOS | UN | 66.877.184/0001-80 | DOC MED COMERCIO IMPORTACAO E EXPORTACAO LTDA | 20 |  |  | Material de consumo hospitalar | TUSS | 01/12/2019 | EM ANALISE | EM ANALISE
73829412 | 10360810019 | NYL501618 | 01/12/2019 |  |  | 7,4520 |  | FILAMIDE SURGICAL SUTURE - NYL501618 | FILAMIDE SURGICAL SUTURE - NYL501618 | CARDIOLOGIA+CIRURGIA GERAL+CIRURGIA CARDIOVASCULAR | MATERIAL DE CONSUMO | FIOS E FITAS CIRURGICOS | UN | 66.877.184/0001-80 | DOC MED COMERCIO IMPORTACAO E EXPORTACAO LTDA | 20 |  |  | Material de consumo hospitalar | TUSS | 01/12/2019 | 0000299731 | FIO FILAMIDE POLIAMIDA NYLON PRETO 5-0 045CM AG.19MM CURV.3/8 CORTE REVERSO
73828165 | 10360810019 | NYL501618Y | 01/12/2019 |  |  | 7,4520 |  | FILAMIDE SURGICAL SUTURE - NYL501618Y | FILAMIDE SURGICAL SUTURE - NYL501618Y | CARDIOLOGIA+CIRURGIA GERAL+CIRURGIA CARDIOVASCULAR | MATERIAL DE CONSUMO | FIOS E FITAS CIRURGICOS | UN | 66.877.184/0001-80 | DOC MED COMERCIO IMPORTACAO E EXPORTACAO LTDA | 20 |  |  | Material de consumo hospitalar | TUSS | 01/12/2019 | EM ANALISE | EM ANALISE
73829811 | 10360810019 | NYL501719 | 01/12/2019 |  |  | 7,4520 |  | FILAMIDE SURGICAL SUTURE - NYL501719 | FILAMIDE SURGICAL SUTURE - NYL501719 | CARDIOLOGIA+CIRURGIA GERAL+CIRURGIA CARDIOVASCULAR | MATERIAL DE CONSUMO | FIOS E FITAS CIRURGICOS | UN | 66.877.184/0001-80 | DOC MED COMERCIO IMPORTACAO E EXPORTACAO LTDA | 20 |  |  | Material de consumo hospitalar | TUSS | 01/12/2019 | 0000299616 | FIO FILAMIDE POLIAMIDA NYLON PRETO 5-0 90CM AG.13MM CURV.3/8 TAPER CUT
73830097 | 10360810019 | NYL501765 | 01/12/2019 |  |  | 7,4520 |  | FILAMIDE SURGICAL SUTURE - NYL501765 | FILAMIDE SURGICAL SUTURE - NYL501765 | CARDIOLOGIA+CIRURGIA GERAL+CIRURGIA CARDIOVASCULAR | MATERIAL DE CONSUMO | FIOS E FITAS CIRURGICOS | UN | 66.877.184/0001-80 | DOC MED COMERCIO IMPORTACAO E EXPORTACAO LTDA | 20 |  |  | Material de consumo hospitalar | TUSS | 01/12/2019 | EM ANALISE | EM ANALISE
73830275 | 10360810019 | NYL501852 | 01/12/2019 |  |  | 7,4520 |  | FILAMIDE SURGICAL SUTURE - NYL501852 | FILAMIDE SURGICAL SUTURE - NYL501852 | CARDIOLOGIA+CIRURGIA GERAL+CIRURGIA CARDIOVASCULAR | MATERIAL DE CONSUMO | FIOS E FITAS CIRURGICOS | UN | 66.877.184/0001-80 | DOC MED COMERCIO IMPORTACAO E EXPORTACAO LTDA | 20 |  |  | Material de consumo hospitalar | TUSS | 01/12/2019 | 0000299729 | FIO FILAMIDE POLIAMIDA NYLON PRETO 5-0 045CM AG.13MM CURV.3/8 CORTE REVERSO
73827886 | 10360810019 | NYL501852Y | 01/12/2019 |  |  | 7,4520 |  | FILAMIDE SURGICAL SUTURE - NYL501852Y | FILAMIDE SURGICAL SUTURE - NYL501852Y | CARDIOLOGIA+CIRURGIA GERAL+CIRURGIA CARDIOVASCULAR | MATERIAL DE CONSUMO | FIOS E FITAS CIRURGICOS | UN | 66.877.184/0001-80 | DOC MED COMERCIO IMPORTACAO E EXPORTACAO LTDA | 20 |  |  | Material de consumo hospitalar | TUSS | 01/12/2019 | EM ANALISE | EM ANALISE
73829706 | 10360810019 | NYL501854 | 01/12/2019 |  |  | 7,4520 |  | FILAMIDE SURGICAL SUTURE - NYL501854 | FILAMIDE SURGICAL SUTURE - NYL501854 | CARDIOLOGIA+CIRURGIA GERAL+CIRURGIA CARDIOVASCULAR | MATERIAL DE CONSUMO | FIOS E FITAS CIRURGICOS | UN | 66.877.184/0001-80 | DOC MED COMERCIO IMPORTACAO E EXPORTACAO LTDA | 20 |  |  | Material de consumo hospitalar | TUSS | 01/12/2019 | 0000299618 | FIO FILAMIDE POLIAMIDA NYLON PRETO 5-0 90CM AG.16MM CURV.3/8 CIRC.TRIANGULAR
73828262 | 10360810019 | NYL501854SL | 01/12/2019 |  |  | 7,4520 |  | FILAMIDE SURGICAL SUTURE - NYL501854SL | FILAMIDE SURGICAL SUTURE - NYL501854SL | CARDIOLOGIA+CIRURGIA GERAL+CIRURGIA CARDIOVASCULAR | MATERIAL DE CONSUMO | FIOS E FITAS CIRURGICOS | UN | 66.877.184/0001-80 | DOC MED COMERCIO IMPORTACAO E EXPORTACAO LTDA | 20 |  |  | Material de consumo hospitalar | TUSS | 01/12/2019 | EM ANALISE | EM ANALISE
73828424 | 10360810019 | NYL501858 | 01/12/2019 |  |  | 7,4520 |  | FILAMIDE SURGICAL SUTURE - NYL501858 | FILAMIDE SURGICAL SUTURE - NYL501858 | CARDIOLOGIA+CIRURGIA GERAL+CIRURGIA CARDIOVASCULAR | MATERIAL DE CONSUMO | FIOS E FITAS CIRURGICOS | UN | 66.877.184/0001-80 | DOC MED COMERCIO IMPORTACAO E EXPORTACAO LTDA | 20 |  |  | Material de consumo hospitalar | TUSS | 01/12/2019 | 0000299619 | FIO FILAMIDE POLIAMIDA NYLON PRETO 5-0 90CM AG.25MM CURV.3/8 CIRC.TRIANGULAR
73828742 | 10360810019 | NYL5018951 | 01/12/2019 |  |  | 7,4520 |  | FILAMIDE SURGICAL SUTURE - NYL5018951 | FILAMIDE SURGICAL SUTURE - NYL5018951 | CARDIOLOGIA+CIRURGIA GERAL+CIRURGIA CARDIOVASCULAR | MATERIAL DE CONSUMO | FIOS E FITAS CIRURGICOS | UN | 66.877.184/0001-80 | DOC MED COMERCIO IMPORTACAO E EXPORTACAO LTDA | 20 |  |  | Material de consumo hospitalar | TUSS | 01/12/2019 | 0000299614 | FIO FILAMIDE POLIAMIDA NYLON PRETO 5-0 45CM AG.15MM CURV.3/8 CIRC.TRIANGULAR
73830011 | 10360810019 | NYL5018951Z | 01/12/2019 |  |  | 7,4520 |  | FILAMIDE SURGICAL SUTURE - NYL5018951Z | FILAMIDE SURGICAL SUTURE - NYL5018951Z | CARDIOLOGIA+CIRURGIA GERAL+CIRURGIA CARDIOVASCULAR | MATERIAL DE CONSUMO | FIOS E FITAS CIRURGICOS | UN | 66.877.184/0001-80 | DOC MED COMERCIO IMPORTACAO E EXPORTACAO LTDA | 20 |  |  | Material de consumo hospitalar | TUSS | 01/12/2019 | EM ANALISE | EM ANALISE
73827991 | 10360810019 | NYL503316 | 01/12/2019 |  |  | 7,4520 |  | FILAMIDE SURGICAL SUTURE - NYL503316 | FILAMIDE SURGICAL SUTURE - NYL503316 | CARDIOLOGIA+CIRURGIA GERAL+CIRURGIA CARDIOVASCULAR | MATERIAL DE CONSUMO | FIOS E FITAS CIRURGICOS | UN | 66.877.184/0001-80 | DOC MED COMERCIO IMPORTACAO E EXPORTACAO LTDA | 20 |  |  | Material de consumo hospitalar | TUSS | 01/12/2019 | 0000299733 | FIO FILAMIDE POLIAMIDA NYLON PRETO 5-0 090CM AG.13MM CURV.3/8 CORTE REVERSO
73829218 | 10360810019 | NYL505528 | 01/12/2019 |  |  | 7,4520 |  | FILAMIDE SURGICAL SUTURE - NYL505528 | FILAMIDE SURGICAL SUTURE - NYL505528 | CARDIOLOGIA+CIRURGIA GERAL+CIRURGIA CARDIOVASCULAR | MATERIAL DE CONSUMO | FIOS E FITAS CIRURGICOS | UN | 66.877.184/0001-80 | DOC MED COMERCIO IMPORTACAO E EXPORTACAO LTDA | 20 |  |  | Material de consumo hospitalar | TUSS | 01/12/2019 | EM ANALISE | EM ANALISE
73830259 | 10360810019 | NYL505668 | 01/12/2019 |  |  | 7,4520 |  | FILAMIDE SURGICAL SUTURE - NYL505668 | FILAMIDE SURGICAL SUTURE - NYL505668 | CARDIOLOGIA+CIRURGIA GERAL+CIRURGIA CARDIOVASCULAR | MATERIAL DE CONSUMO | FIOS E FITAS CIRURGICOS | UN | 66.877.184/0001-80 | DOC MED COMERCIO IMPORTACAO E EXPORTACAO LTDA | 20 |  |  | Material de consumo hospitalar | TUSS | 01/12/2019 | EM ANALISE | EM ANALISE
73828904 | 10360810019 | NYL505668Y | 01/12/2019 |  |  | 7,4520 |  | FILAMIDE SURGICAL SUTURE - NYL505668Y | FILAMIDE SURGICAL SUTURE - NYL505668Y | CARDIOLOGIA+CIRURGIA GERAL+CIRURGIA CARDIOVASCULAR | MATERIAL DE CONSUMO | FIOS E FITAS CIRURGICOS | UN | 66.877.184/0001-80 | DOC MED COMERCIO IMPORTACAO E EXPORTACAO LTDA | 20 |  |  | Material de consumo hospitalar | TUSS | 01/12/2019 | EM ANALISE | EM ANALISE
73829323 | 10360810019 | NYL509013DN | 01/12/2019 |  |  | 7,4520 |  | FILAMIDE SURGICAL SUTURE - NYL509013DN | FILAMIDE SURGICAL SUTURE - NYL509013DN | CARDIOLOGIA+CIRURGIA GERAL+CIRURGIA CARDIOVASCULAR | MATERIAL DE CONSUMO | FIOS E FITAS CIRURGICOS | UN | 66.877.184/0001-80 | DOC MED COMERCIO IMPORTACAO E EXPORTACAO LTDA | 20 |  |  | Material de consumo hospitalar | TUSS | 01/12/2019 | EM ANALISE | EM ANALISE
73827843 | 10360810019 | NYL60 3320 | 01/12/2019 |  |  | 6,2700 |  | FILAMIDE SURGICAL SUTURE - NYL60 3320 | FILAMIDE SURGICAL SUTURE - NYL60 3320 | CARDIOLOGIA+CIRURGIA GERAL+CIRURGIA CARDIOVASCULAR | MATERIAL DE CONSUMO | FIOS E FITAS CIRURGICOS | UN | 66.877.184/0001-80 | DOC MED COMERCIO IMPORTACAO E EXPORTACAO LTDA | 20 |  |  | Material de consumo hospitalar | TUSS | 01/12/2019 | EM ANALISE | EM ANALISE
73828785 | 10360810019 | NYL60 3320Y | 01/12/2019 |  |  | 6,2700 |  | FILAMIDE SURGICAL SUTURE - NYL60 3320Y | FILAMIDE SURGICAL SUTURE - NYL60 3320Y | CARDIOLOGIA+CIRURGIA GERAL+CIRURGIA CARDIOVASCULAR | MATERIAL DE CONSUMO | FIOS E FITAS CIRURGICOS | UN | 66.877.184/0001-80 | DOC MED COMERCIO IMPORTACAO E EXPORTACAO LTDA | 20 |  |  | Material de consumo hospitalar | TUSS | 01/12/2019 | EM ANALISE | EM ANALISE
73828157 | 10360810019 | NYL60 3331 | 01/12/2019 |  |  | 6,2700 |  | FILAMIDE SURGICAL SUTURE - NYL60 3331 | FILAMIDE SURGICAL SUTURE - NYL60 3331 | CARDIOLOGIA+CIRURGIA GERAL+CIRURGIA CARDIOVASCULAR | MATERIAL DE CONSUMO | FIOS E FITAS CIRURGICOS | UN | 66.877.184/0001-80 | DOC MED COMERCIO IMPORTACAO E EXPORTACAO LTDA | 20 |  |  | Material de consumo hospitalar | TUSS | 01/12/2019 | EM ANALISE | EM ANALISE
73829749 | 10360810019 | NYL60 3351 | 01/12/2019 |  |  | 6,2700 |  | FILAMIDE SURGICAL SUTURE - NYL60 3351 | FILAMIDE SURGICAL SUTURE - NYL60 3351 | CARDIOLOGIA+CIRURGIA GERAL+CIRURGIA CARDIOVASCULAR | MATERIAL DE CONSUMO | FIOS E FITAS CIRURGICOS | UN | 66.877.184/0001-80 | DOC MED COMERCIO IMPORTACAO E EXPORTACAO LTDA | 20 |  |  | Material de consumo hospitalar | TUSS | 01/12/2019 | EM ANALISE | EM ANALISE
73828874 | 10360810019 | NYL600507 | 01/12/2019 |  |  | 6,2700 |  | FILAMIDE SURGICAL SUTURE - NYL600507 | FILAMIDE SURGICAL SUTURE - NYL600507 | CARDIOLOGIA+CIRURGIA GERAL+CIRURGIA CARDIOVASCULAR | MATERIAL DE CONSUMO | FIOS E FITAS CIRURGICOS | UN | 66.877.184/0001-80 | DOC MED COMERCIO IMPORTACAO E EXPORTACAO LTDA | 20 |  |  | Material de consumo hospitalar | TUSS | 01/12/2019 | 0000299770 | FIO FILAMIDE POLIAMIDA NYLON PRETO 6-0 090CM OFTALM.AG.15MM CURV.3/8 ESPATULA
73829170 | 10360810019 | NYL601600 | 01/12/2019 |  |  | 6,2700 |  | FILAMIDE SURGICAL SUTURE - NYL601600 | FILAMIDE SURGICAL SUTURE - NYL601600 | CARDIOLOGIA+CIRURGIA GERAL+CIRURGIA CARDIOVASCULAR | MATERIAL DE CONSUMO | FIOS E FITAS CIRURGICOS | UN | 66.877.184/0001-80 | DOC MED COMERCIO IMPORTACAO E EXPORTACAO LTDA | 20 |  |  | Material de consumo hospitalar | TUSS | 01/12/2019 | 0000299745 | FIO FILAMIDE POLIAMIDA NYLON PRETO 6-0 090CM AG.09MM CURV.3/8 CORTE REVERSO
73830330 | 10360810019 | NYL601601 | 01/12/2019 |  |  | 6,2700 |  | FILAMIDE SURGICAL SUTURE - NYL601601 | FILAMIDE SURGICAL SUTURE - NYL601601 | CARDIOLOGIA+CIRURGIA GERAL+CIRURGIA CARDIOVASCULAR | MATERIAL DE CONSUMO | FIOS E FITAS CIRURGICOS | UN | 66.877.184/0001-80 | DOC MED COMERCIO IMPORTACAO E EXPORTACAO LTDA | 20 |  |  | Material de consumo hospitalar | TUSS | 01/12/2019 | 0000299736 | FIO FILAMIDE POLIAMIDA NYLON PRETO 6-0 045CM AG.10MM CURV.3/8 CORTE REVERSO
73828831 | 10360810019 | NYL601610 | 01/12/2019 |  |  | 6,2700 |  | FILAMIDE SURGICAL SUTURE - NYL601610 | FILAMIDE SURGICAL SUTURE - NYL601610 | CARDIOLOGIA+CIRURGIA GERAL+CIRURGIA CARDIOVASCULAR | MATERIAL DE CONSUMO | FIOS E FITAS CIRURGICOS | UN | 66.877.184/0001-80 | DOC MED COMERCIO IMPORTACAO E EXPORTACAO LTDA | 20 |  |  | Material de consumo hospitalar | TUSS | 01/12/2019 | 0000299737 | FIO FILAMIDE POLIAMIDA NYLON PRETO 6-0 045CM AG.11MM CURV.3/8 CORTE REVERSO
73827908 | 10360810019 | NYL601614 | 01/12/2019 |  |  | 6,2700 |  | FILAMIDE SURGICAL SUTURE - NYL601614 | FILAMIDE SURGICAL SUTURE - NYL601614 | CARDIOLOGIA+CIRURGIA GERAL+CIRURGIA CARDIOVASCULAR | MATERIAL DE CONSUMO | FIOS E FITAS CIRURGICOS | UN | 66.877.184/0001-80 | DOC MED COMERCIO IMPORTACAO E EXPORTACAO LTDA | 20 |  |  | Material de consumo hospitalar | TUSS | 01/12/2019 | 0000299741 | FIO FILAMIDE POLIAMIDA NYLON PRETO 6-0 045CM AG.16MM CURV.3/8 CORTE REVERSO
73828599 | 10360810019 | NYL601614Y | 01/12/2019 |  |  | 6,2700 |  | FILAMIDE SURGICAL SUTURE - NYL601614Y | FILAMIDE SURGICAL SUTURE - NYL601614Y | CARDIOLOGIA+CIRURGIA GERAL+CIRURGIA CARDIOVASCULAR | MATERIAL DE CONSUMO | FIOS E FITAS CIRURGICOS | UN | 66.877.184/0001-80 | DOC MED COMERCIO IMPORTACAO E EXPORTACAO LTDA | 20 |  |  | Material de consumo hospitalar | TUSS | 01/12/2019 | EM ANALISE | EM ANALISE
73828980 | 10360810019 | NYL601615 | 01/12/2019 |  |  | 6,2700 |  | FILAMIDE SURGICAL SUTURE - NYL601615 | FILAMIDE SURGICAL SUTURE - NYL601615 | CARDIOLOGIA+CIRURGIA GERAL+CIRURGIA CARDIOVASCULAR | MATERIAL DE CONSUMO | FIOS E FITAS CIRURGICOS | UN | 66.877.184/0001-80 | DOC MED COMERCIO IMPORTACAO E EXPORTACAO LTDA | 20 |  |  | Material de consumo hospitalar | TUSS | 01/12/2019 | 0000299748 | FIO FILAMIDE POLIAMIDA NYLON PRETO 6-0 090CM AG.16MM CURV.3/8 CIRC.TRIANGULAR
73829560 | 10360810019 | NYL601851 | 01/12/2019 |  |  | 6,2700 |  | FILAMIDE SURGICAL SUTURE - NYL601851 | FILAMIDE SURGICAL SUTURE - NYL601851 | CARDIOLOGIA+CIRURGIA GERAL+CIRURGIA CARDIOVASCULAR | MATERIAL DE CONSUMO | FIOS E FITAS CIRURGICOS | UN | 66.877.184/0001-80 | DOC MED COMERCIO IMPORTACAO E EXPORTACAO LTDA | 20 |  |  | Material de consumo hospitalar | TUSS | 01/12/2019 | 0000299623 | FIO FILAMIDE POLIAMIDA NYLON PRETO 6-0 45CM AG.13MM CURV.3/8 CORTE REVERSO
73829056 | 10360810019 | NYL601851Y | 01/12/2019 |  |  | 6,2700 |  | FILAMIDE SURGICAL SUTURE - NYL601851Y | FILAMIDE SURGICAL SUTURE - NYL601851Y | CARDIOLOGIA+CIRURGIA GERAL+CIRURGIA CARDIOVASCULAR | MATERIAL DE CONSUMO | FIOS E FITAS CIRURGICOS | UN | 66.877.184/0001-80 | DOC MED COMERCIO IMPORTACAO E EXPORTACAO LTDA | 20 |  |  | Material de consumo hospitalar | TUSS | 01/12/2019 | EM ANALISE | EM ANALISE
73828521 | 10360810019 | NYL603320 | 01/12/2019 |  |  | 6,2700 |  | FILAMIDE SURGICAL SUTURE - NYL603320 | FILAMIDE SURGICAL SUTURE - NYL603320 | CARDIOLOGIA+CIRURGIA GERAL+CIRURGIA CARDIOVASCULAR | MATERIAL DE CONSUMO | FIOS E FITAS CIRURGICOS | UN | 66.877.184/0001-80 | DOC MED COMERCIO IMPORTACAO E EXPORTACAO LTDA | 20 |  |  | Material de consumo hospitalar | TUSS | 01/12/2019 | 0000299743 | FIO FILAMIDE POLIAMIDA NYLON PRETO 6-0 070CM AG.10MM CURV.3/8 CORTE REVERSO
73829536 | 10360810019 | NYL603615 | 01/12/2019 |  |  | 6,2700 |  | FILAMIDE SURGICAL SUTURE - NYL603615 | FILAMIDE SURGICAL SUTURE - NYL603615 | CARDIOLOGIA+CIRURGIA GERAL+CIRURGIA CARDIOVASCULAR | MATERIAL DE CONSUMO | FIOS E FITAS CIRURGICOS | UN | 66.877.184/0001-80 | DOC MED COMERCIO IMPORTACAO E EXPORTACAO LTDA | 20 |  |  | Material de consumo hospitalar | TUSS | 01/12/2019 | EM ANALISE | EM ANALISE
73830178 | 10360810019 | NYL607509 | 01/12/2019 |  |  | 6,2700 |  | FILAMIDE SURGICAL SUTURE - NYL607509 | FILAMIDE SURGICAL SUTURE - NYL607509 | CARDIOLOGIA+CIRURGIA GERAL+CIRURGIA CARDIOVASCULAR | MATERIAL DE CONSUMO | FIOS E FITAS CIRURGICOS | UN | 66.877.184/0001-80 | DOC MED COMERCIO IMPORTACAO E EXPORTACAO LTDA | 20 |  |  | Material de consumo hospitalar | TUSS | 01/12/2019 | EM ANALISE | EM ANALISE
73828254 | 10360810019 | NYL706009 | 01/12/2019 |  |  | 12,0960 |  | FILAMIDE SURGICAL SUTURE - NYL706009 | FILAMIDE SURGICAL SUTURE - NYL706009 | CARDIOLOGIA+CIRURGIA GERAL+CIRURGIA CARDIOVASCULAR | MATERIAL DE CONSUMO | FIOS E FITAS CIRURGICOS | UN | 66.877.184/0001-80 | DOC MED COMERCIO IMPORTACAO E EXPORTACAO LTDA | 20 |  |  | Material de consumo hospitalar | TUSS | 01/12/2019 | EM ANALISE | EM ANALISE
73830291 | 10360810019 | NYL80 2808 | 01/12/2019 |  |  | 12,0960 |  | FILAMIDE SURGICAL SUTURE - NYL80 2808 | FILAMIDE SURGICAL SUTURE - NYL80 2808 | CARDIOLOGIA+CIRURGIA GERAL+CIRURGIA CARDIOVASCULAR | MATERIAL DE CONSUMO | FIOS E FITAS CIRURGICOS | UN | 66.877.184/0001-80 | DOC MED COMERCIO IMPORTACAO E EXPORTACAO LTDA | 20 |  |  | Material de consumo hospitalar | TUSS | 01/12/2019 | EM ANALISE | EM ANALISE
73828181 | 10360810019 | NYL80 3322 | 01/12/2019 |  |  | 12,0960 |  | FILAMIDE SURGICAL SUTURE - NYL80 3322 | FILAMIDE SURGICAL SUTURE - NYL80 3322 | CARDIOLOGIA+CIRURGIA GERAL+CIRURGIA CARDIOVASCULAR | MATERIAL DE CONSUMO | FIOS E FITAS CIRURGICOS | UN | 66.877.184/0001-80 | DOC MED COMERCIO IMPORTACAO E EXPORTACAO LTDA | 20 |  |  | Material de consumo hospitalar | TUSS | 01/12/2019 | EM ANALISE | EM ANALISE
73828602 | 10360810019 | NYL80 3324DN | 01/12/2019 |  |  | 12,0960 |  | FILAMIDE SURGICAL SUTURE - NYL80 3324DN | FILAMIDE SURGICAL SUTURE - NYL80 3324DN | CARDIOLOGIA+CIRURGIA GERAL+CIRURGIA CARDIOVASCULAR | MATERIAL DE CONSUMO | FIOS E FITAS CIRURGICOS | UN | 66.877.184/0001-80 | DOC MED COMERCIO IMPORTACAO E EXPORTACAO LTDA | 20 |  |  | Material de consumo hospitalar | TUSS | 01/12/2019 | EM ANALISE | EM ANALISE
73828777 | 10360810019 | NYL80 3343 | 01/12/2019 |  |  | 12,0960 |  | FILAMIDE SURGICAL SUTURE - NYL80 3343 | FILAMIDE SURGICAL SUTURE - NYL80 3343 | CARDIOLOGIA+CIRURGIA GERAL+CIRURGIA CARDIOVASCULAR | MATERIAL DE CONSUMO | FIOS E FITAS CIRURGICOS | UN | 66.877.184/0001-80 | DOC MED COMERCIO IMPORTACAO E EXPORTACAO LTDA | 20 |  |  | Material de consumo hospitalar | TUSS | 01/12/2019 | EM ANALISE | EM ANALISE
73828343 | 10360810019 | NYL80 3708 | 01/12/2019 |  |  | 12,0960 |  | FILAMIDE SURGICAL SUTURE - NYL80 3708 | FILAMIDE SURGICAL SUTURE - NYL80 3708 | CARDIOLOGIA+CIRURGIA GERAL+CIRURGIA CARDIOVASCULAR | MATERIAL DE CONSUMO | FIOS E FITAS CIRURGICOS | UN | 66.877.184/0001-80 | DOC MED COMERCIO IMPORTACAO E EXPORTACAO LTDA | 20 |  |  | Material de consumo hospitalar | TUSS | 01/12/2019 | EM ANALISE | EM ANALISE
73829110 | 10360810019 | NYL801765 | 01/12/2019 |  |  | 12,0960 |  | FILAMIDE SURGICAL SUTURE - NYL801765 | FILAMIDE SURGICAL SUTURE - NYL801765 | CARDIOLOGIA+CIRURGIA GERAL+CIRURGIA CARDIOVASCULAR | MATERIAL DE CONSUMO | FIOS E FITAS CIRURGICOS | UN | 66.877.184/0001-80 | DOC MED COMERCIO IMPORTACAO E EXPORTACAO LTDA | 20 |  |  | Material de consumo hospitalar | TUSS | 01/12/2019 | 0000299750 | FIO FILAMIDE POLIAMIDA NYLON PRETO 8-0 090CM AG.08MM CURV.3/8 CORTE REVERSO
73828106 | 10360810019 | NYL802812 | 01/12/2019 |  |  | 12,0960 |  | FILAMIDE SURGICAL SUTURE - NYL802812 | FILAMIDE SURGICAL SUTURE - NYL802812 | CARDIOLOGIA+CIRURGIA GERAL+CIRURGIA CARDIOVASCULAR | MATERIAL DE CONSUMO | FIOS E FITAS CIRURGICOS | UN | 66.877.184/0001-80 | DOC MED COMERCIO IMPORTACAO E EXPORTACAO LTDA | 20 |  |  | Material de consumo hospitalar | TUSS | 01/12/2019 | 0000299752 | FIO FILAMIDE POLIAMIDA NYLON PRETO 8-0 090CM AG.4,8MM CURV.3/8 CIRC.CILINDRICA
73829919 | 10360810019 | NYL808170 | 01/12/2019 |  |  | 12,0960 |  | FILAMIDE SURGICAL SUTURE - NYL808170 | FILAMIDE SURGICAL SUTURE - NYL808170 | CARDIOLOGIA+CIRURGIA GERAL+CIRURGIA CARDIOVASCULAR | MATERIAL DE CONSUMO | FIOS E FITAS CIRURGICOS | UN | 66.877.184/0001-80 | DOC MED COMERCIO IMPORTACAO E EXPORTACAO LTDA | 20 |  |  | Material de consumo hospitalar | TUSS | 01/12/2019 | 0000299751 | FIO FILAMIDE POLIAMIDA NYLON PRETO 8-0 090CM AG.09MM CURV.3/8 CIRC.CILINDRICA
73829269 | 10360810019 | NYL808170DN | 01/12/2019 |  |  | 12,0960 |  | FILAMIDE SURGICAL SUTURE - NYL808170DN | FILAMIDE SURGICAL SUTURE - NYL808170DN | CARDIOLOGIA+CIRURGIA GERAL+CIRURGIA CARDIOVASCULAR | MATERIAL DE CONSUMO | FIOS E FITAS CIRURGICOS | UN | 66.877.184/0001-80 | DOC MED COMERCIO IMPORTACAO E EXPORTACAO LTDA | 20 |  |  | Material de consumo hospitalar | TUSS | 01/12/2019 | EM ANALISE | EM ANALISE
74268554 | 80136990709 | C0025001 | 01/12/2019 |  |  | 9,3288 |  | FIO DE SUTURA SINTETICO ABSORVIVEL MONOFILAMENTAR COM AGULHA - MONOSYN QUICK - C0025001 | FIO DE SUTURA SINTETICO ABSORVIVEL MONOFILAMENTAR COM AGULHA - MONOSYN QUICK - C0025001 | CIRURGIA GERAL | MATERIAL DE CONSUMO | FIOS E FITAS CIRURGICOS | UN | 31.673.254/0001-02 | LABORATORIOS B. BRAUN S/A | 20 |  |  | Material de consumo hospitalar | TUSS | 01/12/2019 | EM ANALISE | EM ANALISE
74268570 | 80136990709 | C0025002 | 01/12/2019 |  |  | 9,3288 |  | FIO DE SUTURA SINTETICO ABSORVIVEL MONOFILAMENTAR COM AGULHA - MONOSYN QUICK - C0025002 | FIO DE SUTURA SINTETICO ABSORVIVEL MONOFILAMENTAR COM AGULHA - MONOSYN QUICK - C0025002 | CIRURGIA GERAL | MATERIAL DE CONSUMO | FIOS E FITAS CIRURGICOS | UN | 31.673.254/0001-02 | LABORATORIOS B. BRAUN S/A | 20 |  |  | Material de consumo hospitalar | TUSS | 01/12/2019 | EM ANALISE | EM ANALISE
74267035 | 80136990709 | C0025003 | 01/12/2019 |  |  | 9,3288 |  | FIO DE SUTURA SINTETICO ABSORVIVEL MONOFILAMENTAR COM AGULHA - MONOSYN QUICK - C0025003 | FIO DE SUTURA SINTETICO ABSORVIVEL MONOFILAMENTAR COM AGULHA - MONOSYN QUICK - C0025003 | CIRURGIA GERAL | MATERIAL DE CONSUMO | FIOS E FITAS CIRURGICOS | UN | 31.673.254/0001-02 | LABORATORIOS B. BRAUN S/A | 20 |  |  | Material de consumo hospitalar | TUSS | 01/12/2019 | EM ANALISE | EM ANALISE
74268635 | 80136990709 | C0025005 | 01/12/2019 |  |  | 9,3288 |  | FIO DE SUTURA SINTETICO ABSORVIVEL MONOFILAMENTAR COM AGULHA - MONOSYN QUICK - C0025005 | FIO DE SUTURA SINTETICO ABSORVIVEL MONOFILAMENTAR COM AGULHA - MONOSYN QUICK - C0025005 | CIRURGIA GERAL | MATERIAL DE CONSUMO | FIOS E FITAS CIRURGICOS | UN | 31.673.254/0001-02 | LABORATORIOS B. BRAUN S/A | 20 |  |  | Material de consumo hospitalar | TUSS | 01/12/2019 | EM ANALISE | EM ANALISE
74267523 | 80136990709 | C0025006 | 01/12/2019 |  |  | 9,3288 |  | FIO DE SUTURA SINTETICO ABSORVIVEL MONOFILAMENTAR COM AGULHA - MONOSYN QUICK - C0025006 | FIO DE SUTURA SINTETICO ABSORVIVEL MONOFILAMENTAR COM AGULHA - MONOSYN QUICK - C0025006 | CIRURGIA GERAL | MATERIAL DE CONSUMO | FIOS E FITAS CIRURGICOS | UN | 31.673.254/0001-02 | LABORATORIOS B. BRAUN S/A | 20 |  |  | Material de consumo hospitalar | TUSS | 01/12/2019 | EM ANALISE | EM ANALISE
74268597 | 80136990709 | C0025007 | 01/12/2019 |  |  | 9,3288 |  | FIO DE SUTURA SINTETICO ABSORVIVEL MONOFILAMENTAR COM AGULHA - MONOSYN QUICK - C0025007 | FIO DE SUTURA SINTETICO ABSORVIVEL MONOFILAMENTAR COM AGULHA - MONOSYN QUICK - C0025007 | CIRURGIA GERAL | MATERIAL DE CONSUMO | FIOS E FITAS CIRURGICOS | UN | 31.673.254/0001-02 | LABORATORIOS B. BRAUN S/A | 20 |  |  | Material de consumo hospitalar | TUSS | 01/12/2019 | EM ANALISE | EM ANALISE
74268210 | 80136990709 | C0025008 | 01/12/2019 |  |  | 9,3288 |  | FIO DE SUTURA SINTETICO ABSORVIVEL MONOFILAMENTAR COM AGULHA - MONOSYN QUICK - C0025008 | FIO DE SUTURA SINTETICO ABSORVIVEL MONOFILAMENTAR COM AGULHA - MONOSYN QUICK - C0025008 | CIRURGIA GERAL | MATERIAL DE CONSUMO | FIOS E FITAS CIRURGICOS | UN | 31.673.254/0001-02 | LABORATORIOS B. BRAUN S/A | 20 |  |  | Material de consumo hospitalar | TUSS | 01/12/2019 | EM ANALISE | EM ANALISE
74268007 | 80136990709 | C0025009 | 01/12/2019 |  |  | 9,3288 |  | FIO DE SUTURA SINTETICO ABSORVIVEL MONOFILAMENTAR COM AGULHA - MONOSYN QUICK - C0025009 | FIO DE SUTURA SINTETICO ABSORVIVEL MONOFILAMENTAR COM AGULHA - MONOSYN QUICK - C0025009 | CIRURGIA GERAL | MATERIAL DE CONSUMO | FIOS E FITAS CIRURGICOS | UN | 31.673.254/0001-02 | LABORATORIOS B. BRAUN S/A | 20 |  |  | Material de consumo hospitalar | TUSS | 01/12/2019 | EM ANALISE | EM ANALISE
74266985 | 80136990709 | C0025011 | 01/12/2019 |  |  | 9,3288 |  | FIO DE SUTURA SINTETICO ABSORVIVEL MONOFILAMENTAR COM AGULHA - MONOSYN QUICK - C0025011 | FIO DE SUTURA SINTETICO ABSORVIVEL MONOFILAMENTAR COM AGULHA - MONOSYN QUICK - C0025011 | CIRURGIA GERAL | MATERIAL DE CONSUMO | FIOS E FITAS CIRURGICOS | UN | 31.673.254/0001-02 | LABORATORIOS B. BRAUN S/A | 20 |  |  | Material de consumo hospitalar | TUSS | 01/12/2019 | EM ANALISE | EM ANALISE
74267302 | 80136990709 | C0025012 | 01/12/2019 |  |  | 9,3288 |  | FIO DE SUTURA SINTETICO ABSORVIVEL MONOFILAMENTAR COM AGULHA - MONOSYN QUICK - C0025012 | FIO DE SUTURA SINTETICO ABSORVIVEL MONOFILAMENTAR COM AGULHA - MONOSYN QUICK - C0025012 | CIRURGIA GERAL | MATERIAL DE CONSUMO | FIOS E FITAS CIRURGICOS | UN | 31.673.254/0001-02 | LABORATORIOS B. BRAUN S/A | 20 |  |  | Material de consumo hospitalar | TUSS | 01/12/2019 | EM ANALISE | EM ANALISE
74266780 | 80136990709 | C0025013 | 01/12/2019 |  |  | 9,3288 |  | FIO DE SUTURA SINTETICO ABSORVIVEL MONOFILAMENTAR COM AGULHA - MONOSYN QUICK - C0025013 | FIO DE SUTURA SINTETICO ABSORVIVEL MONOFILAMENTAR COM AGULHA - MONOSYN QUICK - C0025013 | CIRURGIA GERAL | MATERIAL DE CONSUMO | FIOS E FITAS CIRURGICOS | UN | 31.673.254/0001-02 | LABORATORIOS B. BRAUN S/A | 20 |  |  | Material de consumo hospitalar | TUSS | 01/12/2019 | EM ANALISE | EM ANALISE
74267140 | 80136990709 | C0025014 | 01/12/2019 |  |  | 9,3288 |  | FIO DE SUTURA SINTETICO ABSORVIVEL MONOFILAMENTAR COM AGULHA - MONOSYN QUICK - C0025014 | FIO DE SUTURA SINTETICO ABSORVIVEL MONOFILAMENTAR COM AGULHA - MONOSYN QUICK - C0025014 | CIRURGIA GERAL | MATERIAL DE CONSUMO | FIOS E FITAS CIRURGICOS | UN | 31.673.254/0001-02 | LABORATORIOS B. BRAUN S/A | 20 |  |  | Material de consumo hospitalar | TUSS | 01/12/2019 | EM ANALISE | EM ANALISE
74268023 | 80136990709 | C0025015 | 01/12/2019 |  |  | 9,3288 |  | FIO DE SUTURA SINTETICO ABSORVIVEL MONOFILAMENTAR COM AGULHA - MONOSYN QUICK - C0025015 | FIO DE SUTURA SINTETICO ABSORVIVEL MONOFILAMENTAR COM AGULHA - MONOSYN QUICK - C0025015 | CIRURGIA GERAL | MATERIAL DE CONSUMO | FIOS E FITAS CIRURGICOS | UN | 31.673.254/0001-02 | LABORATORIOS B. BRAUN S/A | 20 |  |  | Material de consumo hospitalar | TUSS | 01/12/2019 | EM ANALISE | EM ANALISE
74267744 | 80136990709 | C0025020 | 01/12/2019 |  |  | 9,3288 |  | FIO DE SUTURA SINTETICO ABSORVIVEL MONOFILAMENTAR COM AGULHA - MONOSYN QUICK - C0025020 | FIO DE SUTURA SINTETICO ABSORVIVEL MONOFILAMENTAR COM AGULHA - MONOSYN QUICK - C0025020 | CIRURGIA GERAL | MATERIAL DE CONSUMO | FIOS E FITAS CIRURGICOS | UN | 31.673.254/0001-02 | LABORATORIOS B. BRAUN S/A | 20 |  |  | Material de consumo hospitalar | TUSS | 01/12/2019 | EM ANALISE | EM ANALISE
74268627 | 80136990709 | C0025021 | 01/12/2019 |  |  | 9,3288 |  | FIO DE SUTURA SINTETICO ABSORVIVEL MONOFILAMENTAR COM AGULHA - MONOSYN QUICK - C0025021 | FIO DE SUTURA SINTETICO ABSORVIVEL MONOFILAMENTAR COM AGULHA - MONOSYN QUICK - C0025021 | CIRURGIA GERAL | MATERIAL DE CONSUMO | FIOS E FITAS CIRURGICOS | UN | 31.673.254/0001-02 | LABORATORIOS B. BRAUN S/A | 20 |  |  | Material de consumo hospitalar | TUSS | 01/12/2019 | EM ANALISE | EM ANALISE
74268589 | 80136990709 | C0025023 | 01/12/2019 |  |  | 9,3288 |  | FIO DE SUTURA SINTETICO ABSORVIVEL MONOFILAMENTAR COM AGULHA - MONOSYN QUICK - C0025023 | FIO DE SUTURA SINTETICO ABSORVIVEL MONOFILAMENTAR COM AGULHA - MONOSYN QUICK - C0025023 | CIRURGIA GERAL | MATERIAL DE CONSUMO | FIOS E FITAS CIRURGICOS | UN | 31.673.254/0001-02 | LABORATORIOS B. BRAUN S/A | 20 |  |  | Material de consumo hospitalar | TUSS | 01/12/2019 | EM ANALISE | EM ANALISE
74268511 | 80136990709 | C0025024 | 01/12/2019 |  |  | 9,3288 |  | FIO DE SUTURA SINTETICO ABSORVIVEL MONOFILAMENTAR COM AGULHA - MONOSYN QUICK - C0025024 | FIO DE SUTURA SINTETICO ABSORVIVEL MONOFILAMENTAR COM AGULHA - MONOSYN QUICK - C0025024 | CIRURGIA GERAL | MATERIAL DE CONSUMO | FIOS E FITAS CIRURGICOS | UN | 31.673.254/0001-02 | LABORATORIOS B. BRAUN S/A | 20 |  |  | Material de consumo hospitalar | TUSS | 01/12/2019 | EM ANALISE | EM ANALISE
74268368 | 80136990709 | C0025025 | 01/12/2019 |  |  | 9,3288 |  | FIO DE SUTURA SINTETICO ABSORVIVEL MONOFILAMENTAR COM AGULHA - MONOSYN QUICK - C0025025 | FIO DE SUTURA SINTETICO ABSORVIVEL MONOFILAMENTAR COM AGULHA - MONOSYN QUICK - C0025025 | CIRURGIA GERAL | MATERIAL DE CONSUMO | FIOS E FITAS CIRURGICOS | UN | 31.673.254/0001-02 | LABORATORIOS B. BRAUN S/A | 20 |  |  | Material de consumo hospitalar | TUSS | 01/12/2019 | EM ANALISE | EM ANALISE
74268643 | 80136990709 | C0025027 | 01/12/2019 |  |  | 9,3288 |  | FIO DE SUTURA SINTETICO ABSORVIVEL MONOFILAMENTAR COM AGULHA - MONOSYN QUICK - C0025027 | FIO DE SUTURA SINTETICO ABSORVIVEL MONOFILAMENTAR COM AGULHA - MONOSYN QUICK - C0025027 | CIRURGIA GERAL | MATERIAL DE CONSUMO | FIOS E FITAS CIRURGICOS | UN | 31.673.254/0001-02 | LABORATORIOS B. BRAUN S/A | 20 |  |  | Material de consumo hospitalar | TUSS | 01/12/2019 | EM ANALISE | EM ANALISE
74268236 | 80136990709 | C0025028 | 01/12/2019 |  |  | 9,3288 |  | FIO DE SUTURA SINTETICO ABSORVIVEL MONOFILAMENTAR COM AGULHA - MONOSYN QUICK - C0025028 | FIO DE SUTURA SINTETICO ABSORVIVEL MONOFILAMENTAR COM AGULHA - MONOSYN QUICK - C0025028 | CIRURGIA GERAL | MATERIAL DE CONSUMO | FIOS E FITAS CIRURGICOS | UN | 31.673.254/0001-02 | LABORATORIOS B. BRAUN S/A | 20 |  |  | Material de consumo hospitalar | TUSS | 01/12/2019 | EM ANALISE | EM ANALISE
74266799 | 80136990709 | C0025029 | 01/12/2019 |  |  | 9,3288 |  | FIO DE SUTURA SINTETICO ABSORVIVEL MONOFILAMENTAR COM AGULHA - MONOSYN QUICK - C0025029 | FIO DE SUTURA SINTETICO ABSORVIVEL MONOFILAMENTAR COM AGULHA - MONOSYN QUICK - C0025029 | CIRURGIA GERAL | MATERIAL DE CONSUMO | FIOS E FITAS CIRURGICOS | UN | 31.673.254/0001-02 | LABORATORIOS B. BRAUN S/A | 20 |  |  | Material de consumo hospitalar | TUSS | 01/12/2019 | EM ANALISE | EM ANALISE
74266519 | 80136990709 | C0025030 | 01/12/2019 |  |  | 9,3288 |  | FIO DE SUTURA SINTETICO ABSORVIVEL MONOFILAMENTAR COM AGULHA - MONOSYN QUICK - C0025030 | FIO DE SUTURA SINTETICO ABSORVIVEL MONOFILAMENTAR COM AGULHA - MONOSYN QUICK - C0025030 | CIRURGIA GERAL | MATERIAL DE CONSUMO | FIOS E FITAS CIRURGICOS | UN | 31.673.254/0001-02 | LABORATORIOS B. BRAUN S/A | 20 |  |  | Material de consumo hospitalar | TUSS | 01/12/2019 | EM ANALISE | EM ANALISE
74267736 | 80136990709 | C0025031 | 01/12/2019 |  |  | 9,3288 |  | FIO DE SUTURA SINTETICO ABSORVIVEL MONOFILAMENTAR COM AGULHA - MONOSYN QUICK - C0025031 | FIO DE SUTURA SINTETICO ABSORVIVEL MONOFILAMENTAR COM AGULHA - MONOSYN QUICK - C0025031 | CIRURGIA GERAL | MATERIAL DE CONSUMO | FIOS E FITAS CIRURGICOS | UN | 31.673.254/0001-02 | LABORATORIOS B. BRAUN S/A | 20 |  |  | Material de consumo hospitalar | TUSS | 01/12/2019 | EM ANALISE | EM ANALISE
74267566 | 80136990709 | C0025032 | 01/12/2019 |  |  | 9,3288 |  | FIO DE SUTURA SINTETICO ABSORVIVEL MONOFILAMENTAR COM AGULHA - MONOSYN QUICK - C0025032 | FIO DE SUTURA SINTETICO ABSORVIVEL MONOFILAMENTAR COM AGULHA - MONOSYN QUICK - C0025032 | CIRURGIA GERAL | MATERIAL DE CONSUMO | FIOS E FITAS CIRURGICOS | UN | 31.673.254/0001-02 | LABORATORIOS B. BRAUN S/A | 20 |  |  | Material de consumo hospitalar | TUSS | 01/12/2019 | EM ANALISE | EM ANALISE
74268805 | 80136990709 | C0025033 | 01/12/2019 |  |  | 9,3288 |  | FIO DE SUTURA SINTETICO ABSORVIVEL MONOFILAMENTAR COM AGULHA - MONOSYN QUICK - C0025033 | FIO DE SUTURA SINTETICO ABSORVIVEL MONOFILAMENTAR COM AGULHA - MONOSYN QUICK - C0025033 | CIRURGIA GERAL | MATERIAL DE CONSUMO | FIOS E FITAS CIRURGICOS | UN | 31.673.254/0001-02 | LABORATORIOS B. BRAUN S/A | 20 |  |  | Material de consumo hospitalar | TUSS | 01/12/2019 | EM ANALISE | EM ANALISE
74268244 | 80136990709 | C0025036 | 01/12/2019 |  |  | 9,3288 |  | FIO DE SUTURA SINTETICO ABSORVIVEL MONOFILAMENTAR COM AGULHA - MONOSYN QUICK - C0025036 | FIO DE SUTURA SINTETICO ABSORVIVEL MONOFILAMENTAR COM AGULHA - MONOSYN QUICK - C0025036 | CIRURGIA GERAL | MATERIAL DE CONSUMO | FIOS E FITAS CIRURGICOS | UN | 31.673.254/0001-02 | LABORATORIOS B. BRAUN S/A | 20 |  |  | Material de consumo hospitalar | TUSS | 01/12/2019 | EM ANALISE | EM ANALISE
74266837 | 80136990709 | C0025037 | 01/12/2019 |  |  | 9,3288 |  | FIO DE SUTURA SINTETICO ABSORVIVEL MONOFILAMENTAR COM AGULHA - MONOSYN QUICK - C0025037 | FIO DE SUTURA SINTETICO ABSORVIVEL MONOFILAMENTAR COM AGULHA - MONOSYN QUICK - C0025037 | CIRURGIA GERAL | MATERIAL DE CONSUMO | FIOS E FITAS CIRURGICOS | UN | 31.673.254/0001-02 | LABORATORIOS B. BRAUN S/A | 20 |  |  | Material de consumo hospitalar | TUSS | 01/12/2019 | EM ANALISE | EM ANALISE
74267132 | 80136990709 | C0025038 | 01/12/2019 |  |  | 9,3288 |  | FIO DE SUTURA SINTETICO ABSORVIVEL MONOFILAMENTAR COM AGULHA - MONOSYN QUICK - C0025038 | FIO DE SUTURA SINTETICO ABSORVIVEL MONOFILAMENTAR COM AGULHA - MONOSYN QUICK - C0025038 | CIRURGIA GERAL | MATERIAL DE CONSUMO | FIOS E FITAS CIRURGICOS | UN | 31.673.254/0001-02 | LABORATORIOS B. BRAUN S/A | 20 |  |  | Material de consumo hospitalar | TUSS | 01/12/2019 | EM ANALISE | EM ANALISE
74268376 | 80136990709 | C0025039 | 01/12/2019 |  |  | 9,3288 |  | FIO DE SUTURA SINTETICO ABSORVIVEL MONOFILAMENTAR COM AGULHA - MONOSYN QUICK - C0025039 | FIO DE SUTURA SINTETICO ABSORVIVEL MONOFILAMENTAR COM AGULHA - MONOSYN QUICK - C0025039 | CIRURGIA GERAL | MATERIAL DE CONSUMO | FIOS E FITAS CIRURGICOS | UN | 31.673.254/0001-02 | LABORATORIOS B. BRAUN S/A | 20 |  |  | Material de consumo hospitalar | TUSS | 01/12/2019 | EM ANALISE | EM ANALISE
74267345 | 80136990709 | C0025040 | 01/12/2019 |  |  | 9,3288 |  | FIO DE SUTURA SINTETICO ABSORVIVEL MONOFILAMENTAR COM AGULHA - MONOSYN QUICK - C0025040 | FIO DE SUTURA SINTETICO ABSORVIVEL MONOFILAMENTAR COM AGULHA - MONOSYN QUICK - C0025040 | CIRURGIA GERAL | MATERIAL DE CONSUMO | FIOS E FITAS CIRURGICOS | UN | 31.673.254/0001-02 | LABORATORIOS B. BRAUN S/A | 20 |  |  | Material de consumo hospitalar | TUSS | 01/12/2019 | EM ANALISE | EM ANALISE
74268147 | 80136990709 | C0025042 | 01/12/2019 |  |  | 9,3288 |  | FIO DE SUTURA SINTETICO ABSORVIVEL MONOFILAMENTAR COM AGULHA - MONOSYN QUICK - C0025042 | FIO DE SUTURA SINTETICO ABSORVIVEL MONOFILAMENTAR COM AGULHA - MONOSYN QUICK - C0025042 | CIRURGIA GERAL | MATERIAL DE CONSUMO | FIOS E FITAS CIRURGICOS | UN | 31.673.254/0001-02 | LABORATORIOS B. BRAUN S/A | 20 |  |  | Material de consumo hospitalar | TUSS | 01/12/2019 | EM ANALISE | EM ANALISE
74267000 | 80136990709 | C0025043 | 01/12/2019 |  |  | 9,3288 |  | FIO DE SUTURA SINTETICO ABSORVIVEL MONOFILAMENTAR COM AGULHA - MONOSYN QUICK - C0025043 | FIO DE SUTURA SINTETICO ABSORVIVEL MONOFILAMENTAR COM AGULHA - MONOSYN QUICK - C0025043 | CIRURGIA GERAL | MATERIAL DE CONSUMO | FIOS E FITAS CIRURGICOS | UN | 31.673.254/0001-02 | LABORATORIOS B. BRAUN S/A | 20 |  |  | Material de consumo hospitalar | TUSS | 01/12/2019 | EM ANALISE | EM ANALISE
74267027 | 80136990709 | C0025044 | 01/12/2019 |  |  | 9,3288 |  | FIO DE SUTURA SINTETICO ABSORVIVEL MONOFILAMENTAR COM AGULHA - MONOSYN QUICK - C0025044 | FIO DE SUTURA SINTETICO ABSORVIVEL MONOFILAMENTAR COM AGULHA - MONOSYN QUICK - C0025044 | CIRURGIA GERAL | MATERIAL DE CONSUMO | FIOS E FITAS CIRURGICOS | UN | 31.673.254/0001-02 | LABORATORIOS B. BRAUN S/A | 20 |  |  | Material de consumo hospitalar | TUSS | 01/12/2019 | EM ANALISE | EM ANALISE
74267167 | 80136990709 | C0025047 | 01/12/2019 |  |  | 9,3288 |  | FIO DE SUTURA SINTETICO ABSORVIVEL MONOFILAMENTAR COM AGULHA - MONOSYN QUICK - C0025047 | FIO DE SUTURA SINTETICO ABSORVIVEL MONOFILAMENTAR COM AGULHA - MONOSYN QUICK - C0025047 | CIRURGIA GERAL | MATERIAL DE CONSUMO | FIOS E FITAS CIRURGICOS | UN | 31.673.254/0001-02 | LABORATORIOS B. BRAUN S/A | 20 |  |  | Material de consumo hospitalar | TUSS | 01/12/2019 | EM ANALISE | EM ANALISE
74267272 | 80136990709 | C0025051 | 01/12/2019 |  |  | 9,3288 |  | FIO DE SUTURA SINTETICO ABSORVIVEL MONOFILAMENTAR COM AGULHA - MONOSYN QUICK - C0025051 | FIO DE SUTURA SINTETICO ABSORVIVEL MONOFILAMENTAR COM AGULHA - MONOSYN QUICK - C0025051 | CIRURGIA GERAL | MATERIAL DE CONSUMO | FIOS E FITAS CIRURGICOS | UN | 31.673.254/0001-02 | LABORATORIOS B. BRAUN S/A | 20 |  |  | Material de consumo hospitalar | TUSS | 01/12/2019 | EM ANALISE | EM ANALISE
74267914 | 80136990709 | C0025052 | 01/12/2019 |  |  | 9,3288 |  | FIO DE SUTURA SINTETICO ABSORVIVEL MONOFILAMENTAR COM AGULHA - MONOSYN QUICK - C0025052 | FIO DE SUTURA SINTETICO ABSORVIVEL MONOFILAMENTAR COM AGULHA - MONOSYN QUICK - C0025052 | CIRURGIA GERAL | MATERIAL DE CONSUMO | FIOS E FITAS CIRURGICOS | UN | 31.673.254/0001-02 | LABORATORIOS B. BRAUN S/A | 20 |  |  | Material de consumo hospitalar | TUSS | 01/12/2019 | EM ANALISE | EM ANALISE
74267590 | 80136990709 | C0025053 | 01/12/2019 |  |  | 9,3288 |  | FIO DE SUTURA SINTETICO ABSORVIVEL MONOFILAMENTAR COM AGULHA - MONOSYN QUICK - C0025053 | FIO DE SUTURA SINTETICO ABSORVIVEL MONOFILAMENTAR COM AGULHA - MONOSYN QUICK - C0025053 | CIRURGIA GERAL | MATERIAL DE CONSUMO | FIOS E FITAS CIRURGICOS | UN | 31.673.254/0001-02 | LABORATORIOS B. BRAUN S/A | 20 |  |  | Material de consumo hospitalar | TUSS | 01/12/2019 | EM ANALISE | EM ANALISE
74268490 | 80136990709 | C0025057 | 01/12/2019 |  |  | 9,3288 |  | FIO DE SUTURA SINTETICO ABSORVIVEL MONOFILAMENTAR COM AGULHA - MONOSYN QUICK - C0025057 | FIO DE SUTURA SINTETICO ABSORVIVEL MONOFILAMENTAR COM AGULHA - MONOSYN QUICK - C0025057 | CIRURGIA GERAL | MATERIAL DE CONSUMO | FIOS E FITAS CIRURGICOS | UN | 31.673.254/0001-02 | LABORATORIOS B. BRAUN S/A | 20 |  |  | Material de consumo hospitalar | TUSS | 01/12/2019 | EM ANALISE | EM ANALISE
74267221 | 80136990709 | C0025058 | 01/12/2019 |  |  | 9,3288 |  | FIO DE SUTURA SINTETICO ABSORVIVEL MONOFILAMENTAR COM AGULHA - MONOSYN QUICK - C0025058 | FIO DE SUTURA SINTETICO ABSORVIVEL MONOFILAMENTAR COM AGULHA - MONOSYN QUICK - C0025058 | CIRURGIA GERAL | MATERIAL DE CONSUMO | FIOS E FITAS CIRURGICOS | UN | 31.673.254/0001-02 | LABORATORIOS B. BRAUN S/A | 20 |  |  | Material de consumo hospitalar | TUSS | 01/12/2019 | EM ANALISE | EM ANALISE
74266870 | 80136990709 | C0025059 | 01/12/2019 |  |  | 9,3288 |  | FIO DE SUTURA SINTETICO ABSORVIVEL MONOFILAMENTAR COM AGULHA - MONOSYN QUICK - C0025059 | FIO DE SUTURA SINTETICO ABSORVIVEL MONOFILAMENTAR COM AGULHA - MONOSYN QUICK - C0025059 | CIRURGIA GERAL | MATERIAL DE CONSUMO | FIOS E FITAS CIRURGICOS | UN | 31.673.254/0001-02 | LABORATORIOS B. BRAUN S/A | 20 |  |  | Material de consumo hospitalar | TUSS | 01/12/2019 | EM ANALISE | EM ANALISE
74267485 | 80136990709 | C0025060 | 01/12/2019 |  |  | 9,3288 |  | FIO DE SUTURA SINTETICO ABSORVIVEL MONOFILAMENTAR COM AGULHA - MONOSYN QUICK - C0025060 | FIO DE SUTURA SINTETICO ABSORVIVEL MONOFILAMENTAR COM AGULHA - MONOSYN QUICK - C0025060 | CIRURGIA GERAL | MATERIAL DE CONSUMO | FIOS E FITAS CIRURGICOS | UN | 31.673.254/0001-02 | LABORATORIOS B. BRAUN S/A | 20 |  |  | Material de consumo hospitalar | TUSS | 01/12/2019 | EM ANALISE | EM ANALISE
74268066 | 80136990709 | C0025064 | 01/12/2019 |  |  | 9,3288 |  | FIO DE SUTURA SINTETICO ABSORVIVEL MONOFILAMENTAR COM AGULHA - MONOSYN QUICK - C0025064 | FIO DE SUTURA SINTETICO ABSORVIVEL MONOFILAMENTAR COM AGULHA - MONOSYN QUICK - C0025064 | CIRURGIA GERAL | MATERIAL DE CONSUMO | FIOS E FITAS CIRURGICOS | UN | 31.673.254/0001-02 | LABORATORIOS B. BRAUN S/A | 20 |  |  | Material de consumo hospitalar | TUSS | 01/12/2019 | EM ANALISE | EM ANALISE
74267205 | 80136990709 | C0025065 | 01/12/2019 |  |  | 9,3288 |  | FIO DE SUTURA SINTETICO ABSORVIVEL MONOFILAMENTAR COM AGULHA - MONOSYN QUICK - C0025065 | FIO DE SUTURA SINTETICO ABSORVIVEL MONOFILAMENTAR COM AGULHA - MONOSYN QUICK - C0025065 | CIRURGIA GERAL | MATERIAL DE CONSUMO | FIOS E FITAS CIRURGICOS | UN | 31.673.254/0001-02 | LABORATORIOS B. BRAUN S/A | 20 |  |  | Material de consumo hospitalar | TUSS | 01/12/2019 | EM ANALISE | EM ANALISE
74267094 | 80136990709 | C0025066 | 01/12/2019 |  |  | 9,3288 |  | FIO DE SUTURA SINTETICO ABSORVIVEL MONOFILAMENTAR COM AGULHA - MONOSYN QUICK - C0025066 | FIO DE SUTURA SINTETICO ABSORVIVEL MONOFILAMENTAR COM AGULHA - MONOSYN QUICK - C0025066 | CIRURGIA GERAL | MATERIAL DE CONSUMO | FIOS E FITAS CIRURGICOS | UN | 31.673.254/0001-02 | LABORATORIOS B. BRAUN S/A | 20 |  |  | Material de consumo hospitalar | TUSS | 01/12/2019 | EM ANALISE | EM ANALISE
74266691 | 80136990709 | C0025067 | 01/12/2019 |  |  | 9,3288 |  | FIO DE SUTURA SINTETICO ABSORVIVEL MONOFILAMENTAR COM AGULHA - MONOSYN QUICK - C0025067 | FIO DE SUTURA SINTETICO ABSORVIVEL MONOFILAMENTAR COM AGULHA - MONOSYN QUICK - C0025067 | CIRURGIA GERAL | MATERIAL DE CONSUMO | FIOS E FITAS CIRURGICOS | UN | 31.673.254/0001-02 | LABORATORIOS B. BRAUN S/A | 20 |  |  | Material de consumo hospitalar | TUSS | 01/12/2019 | EM ANALISE | EM ANALISE
74268180 | 80136990709 | C0025070 | 01/12/2019 |  |  | 9,3288 |  | FIO DE SUTURA SINTETICO ABSORVIVEL MONOFILAMENTAR COM AGULHA - MONOSYN QUICK - C0025070 | FIO DE SUTURA SINTETICO ABSORVIVEL MONOFILAMENTAR COM AGULHA - MONOSYN QUICK - C0025070 | CIRURGIA GERAL | MATERIAL DE CONSUMO | FIOS E FITAS CIRURGICOS | UN | 31.673.254/0001-02 | LABORATORIOS B. BRAUN S/A | 20 |  |  | Material de consumo hospitalar | TUSS | 01/12/2019 | EM ANALISE | EM ANALISE
74268732 | 80136990709 | C0025071 | 01/12/2019 |  |  | 9,3288 |  | FIO DE SUTURA SINTETICO ABSORVIVEL MONOFILAMENTAR COM AGULHA - MONOSYN QUICK - C0025071 | FIO DE SUTURA SINTETICO ABSORVIVEL MONOFILAMENTAR COM AGULHA - MONOSYN QUICK - C0025071 | CIRURGIA GERAL | MATERIAL DE CONSUMO | FIOS E FITAS CIRURGICOS | UN | 31.673.254/0001-02 | LABORATORIOS B. BRAUN S/A | 20 |  |  | Material de consumo hospitalar | TUSS | 01/12/2019 | EM ANALISE | EM ANALISE
74266993 | 80136990709 | C0025072 | 01/12/2019 |  |  | 9,3288 |  | FIO DE SUTURA SINTETICO ABSORVIVEL MONOFILAMENTAR COM AGULHA - MONOSYN QUICK - C0025072 | FIO DE SUTURA SINTETICO ABSORVIVEL MONOFILAMENTAR COM AGULHA - MONOSYN QUICK - C0025072 | CIRURGIA GERAL | MATERIAL DE CONSUMO | FIOS E FITAS CIRURGICOS | UN | 31.673.254/0001-02 | LABORATORIOS B. BRAUN S/A | 20 |  |  | Material de consumo hospitalar | TUSS | 01/12/2019 | EM ANALISE | EM ANALISE
74266608 | 80136990709 | C0025073 | 01/12/2019 |  |  | 9,3288 |  | FIO DE SUTURA SINTETICO ABSORVIVEL MONOFILAMENTAR COM AGULHA - MONOSYN QUICK - C0025073 | FIO DE SUTURA SINTETICO ABSORVIVEL MONOFILAMENTAR COM AGULHA - MONOSYN QUICK - C0025073 | CIRURGIA GERAL | MATERIAL DE CONSUMO | FIOS E FITAS CIRURGICOS | UN | 31.673.254/0001-02 | LABORATORIOS B. BRAUN S/A | 20 |  |  | Material de consumo hospitalar | TUSS | 01/12/2019 | EM ANALISE | EM ANALISE
74267620 | 80136990709 | C0025076 | 01/12/2019 |  |  | 9,3288 |  | FIO DE SUTURA SINTETICO ABSORVIVEL MONOFILAMENTAR COM AGULHA - MONOSYN QUICK - C0025076 | FIO DE SUTURA SINTETICO ABSORVIVEL MONOFILAMENTAR COM AGULHA - MONOSYN QUICK - C0025076 | CIRURGIA GERAL | MATERIAL DE CONSUMO | FIOS E FITAS CIRURGICOS | UN | 31.673.254/0001-02 | LABORATORIOS B. BRAUN S/A | 20 |  |  | Material de consumo hospitalar | TUSS | 01/12/2019 | EM ANALISE | EM ANALISE
74268384 | 80136990709 | C0025077 | 01/12/2019 |  |  | 9,3288 |  | FIO DE SUTURA SINTETICO ABSORVIVEL MONOFILAMENTAR COM AGULHA - MONOSYN QUICK - C0025077 | FIO DE SUTURA SINTETICO ABSORVIVEL MONOFILAMENTAR COM AGULHA - MONOSYN QUICK - C0025077 | CIRURGIA GERAL | MATERIAL DE CONSUMO | FIOS E FITAS CIRURGICOS | UN | 31.673.254/0001-02 | LABORATORIOS B. BRAUN S/A | 20 |  |  | Material de consumo hospitalar | TUSS | 01/12/2019 | EM ANALISE | EM ANALISE
74267450 | 80136990709 | C0025078 | 01/12/2019 |  |  | 9,3288 |  | FIO DE SUTURA SINTETICO ABSORVIVEL MONOFILAMENTAR COM AGULHA - MONOSYN QUICK - C0025078 | FIO DE SUTURA SINTETICO ABSORVIVEL MONOFILAMENTAR COM AGULHA - MONOSYN QUICK - C0025078 | CIRURGIA GERAL | MATERIAL DE CONSUMO | FIOS E FITAS CIRURGICOS | UN | 31.673.254/0001-02 | LABORATORIOS B. BRAUN S/A | 20 |  |  | Material de consumo hospitalar | TUSS | 01/12/2019 | EM ANALISE | EM ANALISE
74267388 | 80136990709 | C0025080 | 01/12/2019 |  |  | 9,3288 |  | FIO DE SUTURA SINTETICO ABSORVIVEL MONOFILAMENTAR COM AGULHA - MONOSYN QUICK - C0025080 | FIO DE SUTURA SINTETICO ABSORVIVEL MONOFILAMENTAR COM AGULHA - MONOSYN QUICK - C0025080 | CIRURGIA GERAL | MATERIAL DE CONSUMO | FIOS E FITAS CIRURGICOS | UN | 31.673.254/0001-02 | LABORATORIOS B. BRAUN S/A | 20 |  |  | Material de consumo hospitalar | TUSS | 01/12/2019 | EM ANALISE | EM ANALISE
74266829 | 80136990709 | C0025082 | 01/12/2019 |  |  | 9,3288 |  | FIO DE SUTURA SINTETICO ABSORVIVEL MONOFILAMENTAR COM AGULHA - MONOSYN QUICK - C0025082 | FIO DE SUTURA SINTETICO ABSORVIVEL MONOFILAMENTAR COM AGULHA - MONOSYN QUICK - C0025082 | CIRURGIA GERAL | MATERIAL DE CONSUMO | FIOS E FITAS CIRURGICOS | UN | 31.673.254/0001-02 | LABORATORIOS B. BRAUN S/A | 20 |  |  | Material de consumo hospitalar | TUSS | 01/12/2019 | EM ANALISE | EM ANALISE
74266748 | 80136990709 | C0025083 | 01/12/2019 |  |  | 9,3288 |  | FIO DE SUTURA SINTETICO ABSORVIVEL MONOFILAMENTAR COM AGULHA - MONOSYN QUICK - C0025083 | FIO DE SUTURA SINTETICO ABSORVIVEL MONOFILAMENTAR COM AGULHA - MONOSYN QUICK - C0025083 | CIRURGIA GERAL | MATERIAL DE CONSUMO | FIOS E FITAS CIRURGICOS | UN | 31.673.254/0001-02 | LABORATORIOS B. BRAUN S/A | 20 |  |  | Material de consumo hospitalar | TUSS | 01/12/2019 | EM ANALISE | EM ANALISE
74268422 | 80136990709 | C0025087 | 01/12/2019 |  |  | 9,3288 |  | FIO DE SUTURA SINTETICO ABSORVIVEL MONOFILAMENTAR COM AGULHA - MONOSYN QUICK - C0025087 | FIO DE SUTURA SINTETICO ABSORVIVEL MONOFILAMENTAR COM AGULHA - MONOSYN QUICK - C0025087 | CIRURGIA GERAL | MATERIAL DE CONSUMO | FIOS E FITAS CIRURGICOS | UN | 31.673.254/0001-02 | LABORATORIOS B. BRAUN S/A | 20 |  |  | Material de consumo hospitalar | TUSS | 01/12/2019 | EM ANALISE | EM ANALISE
74267892 | 80136990709 | C0025088 | 01/12/2019 |  |  | 9,3288 |  | FIO DE SUTURA SINTETICO ABSORVIVEL MONOFILAMENTAR COM AGULHA - MONOSYN QUICK - C0025088 | FIO DE SUTURA SINTETICO ABSORVIVEL MONOFILAMENTAR COM AGULHA - MONOSYN QUICK - C0025088 | CIRURGIA GERAL | MATERIAL DE CONSUMO | FIOS E FITAS CIRURGICOS | UN | 31.673.254/0001-02 | LABORATORIOS B. BRAUN S/A | 20 |  |  | Material de consumo hospitalar | TUSS | 01/12/2019 | EM ANALISE | EM ANALISE
74266756 | 80136990709 | C0025091 | 01/12/2019 |  |  | 9,3288 |  | FIO DE SUTURA SINTETICO ABSORVIVEL MONOFILAMENTAR COM AGULHA - MONOSYN QUICK - C0025091 | FIO DE SUTURA SINTETICO ABSORVIVEL MONOFILAMENTAR COM AGULHA - MONOSYN QUICK - C0025091 | CIRURGIA GERAL | MATERIAL DE CONSUMO | FIOS E FITAS CIRURGICOS | UN | 31.673.254/0001-02 | LABORATORIOS B. BRAUN S/A | 20 |  |  | Material de consumo hospitalar | TUSS | 01/12/2019 | EM ANALISE | EM ANALISE
74266640 | 80136990709 | C0025092 | 01/12/2019 |  |  | 9,3288 |  | FIO DE SUTURA SINTETICO ABSORVIVEL MONOFILAMENTAR COM AGULHA - MONOSYN QUICK - C0025092 | FIO DE SUTURA SINTETICO ABSORVIVEL MONOFILAMENTAR COM AGULHA - MONOSYN QUICK - C0025092 | CIRURGIA GERAL | MATERIAL DE CONSUMO | FIOS E FITAS CIRURGICOS | UN | 31.673.254/0001-02 | LABORATORIOS B. BRAUN S/A | 20 |  |  | Material de consumo hospitalar | TUSS | 01/12/2019 | EM ANALISE | EM ANALISE
74266616 | 80136990709 | C0025093 | 01/12/2019 |  |  | 9,3288 |  | FIO DE SUTURA SINTETICO ABSORVIVEL MONOFILAMENTAR COM AGULHA - MONOSYN QUICK - C0025093 | FIO DE SUTURA SINTETICO ABSORVIVEL MONOFILAMENTAR COM AGULHA - MONOSYN QUICK - C0025093 | CIRURGIA GERAL | MATERIAL DE CONSUMO | FIOS E FITAS CIRURGICOS | UN | 31.673.254/0001-02 | LABORATORIOS B. BRAUN S/A | 20 |  |  | Material de consumo hospitalar | TUSS | 01/12/2019 | EM ANALISE | EM ANALISE
74267493 | 80136990709 | C0025096 | 01/12/2019 |  |  | 9,3288 |  | FIO DE SUTURA SINTETICO ABSORVIVEL MONOFILAMENTAR COM AGULHA - MONOSYN QUICK - C0025096 | FIO DE SUTURA SINTETICO ABSORVIVEL MONOFILAMENTAR COM AGULHA - MONOSYN QUICK - C0025096 | CIRURGIA GERAL | MATERIAL DE CONSUMO | FIOS E FITAS CIRURGICOS | UN | 31.673.254/0001-02 | LABORATORIOS B. BRAUN S/A | 20 |  |  | Material de consumo hospitalar | TUSS | 01/12/2019 | EM ANALISE | EM ANALISE
74268600 | 80136990709 | C0025101 | 01/12/2019 |  |  | 9,3288 |  | FIO DE SUTURA SINTETICO ABSORVIVEL MONOFILAMENTAR COM AGULHA - MONOSYN QUICK - C0025101 | FIO DE SUTURA SINTETICO ABSORVIVEL MONOFILAMENTAR COM AGULHA - MONOSYN QUICK - C0025101 | CIRURGIA GERAL | MATERIAL DE CONSUMO | FIOS E FITAS CIRURGICOS | UN | 31.673.254/0001-02 | LABORATORIOS B. BRAUN S/A | 20 |  |  | Material de consumo hospitalar | TUSS | 01/12/2019 | EM ANALISE | EM ANALISE
74267604 | 80136990709 | C0025103 | 01/12/2019 |  |  | 9,3288 |  | FIO DE SUTURA SINTETICO ABSORVIVEL MONOFILAMENTAR COM AGULHA - MONOSYN QUICK - C0025103 | FIO DE SUTURA SINTETICO ABSORVIVEL MONOFILAMENTAR COM AGULHA - MONOSYN QUICK - C0025103 | CIRURGIA GERAL | MATERIAL DE CONSUMO | FIOS E FITAS CIRURGICOS | UN | 31.673.254/0001-02 | LABORATORIOS B. BRAUN S/A | 20 |  |  | Material de consumo hospitalar | TUSS | 01/12/2019 | EM ANALISE | EM ANALISE
74267795 | 80136990709 | C0025114 | 01/12/2019 |  |  | 9,3288 |  | FIO DE SUTURA SINTETICO ABSORVIVEL MONOFILAMENTAR COM AGULHA - MONOSYN QUICK - C0025114 | FIO DE SUTURA SINTETICO ABSORVIVEL MONOFILAMENTAR COM AGULHA - MONOSYN QUICK - C0025114 | CIRURGIA GERAL | MATERIAL DE CONSUMO | FIOS E FITAS CIRURGICOS | UN | 31.673.254/0001-02 | LABORATORIOS B. BRAUN S/A | 20 |  |  | Material de consumo hospitalar | TUSS | 01/12/2019 | EM ANALISE | EM ANALISE
74268651 | 80136990709 | C0025115 | 01/12/2019 |  |  | 9,3288 |  | FIO DE SUTURA SINTETICO ABSORVIVEL MONOFILAMENTAR COM AGULHA - MONOSYN QUICK - C0025115 | FIO DE SUTURA SINTETICO ABSORVIVEL MONOFILAMENTAR COM AGULHA - MONOSYN QUICK - C0025115 | CIRURGIA GERAL | MATERIAL DE CONSUMO | FIOS E FITAS CIRURGICOS | UN | 31.673.254/0001-02 | LABORATORIOS B. BRAUN S/A | 20 |  |  | Material de consumo hospitalar | TUSS | 01/12/2019 | EM ANALISE | EM ANALISE
74267949 | 80136990709 | C0025125 | 01/12/2019 |  |  | 9,3288 |  | FIO DE SUTURA SINTETICO ABSORVIVEL MONOFILAMENTAR COM AGULHA - MONOSYN QUICK - C0025125 | FIO DE SUTURA SINTETICO ABSORVIVEL MONOFILAMENTAR COM AGULHA - MONOSYN QUICK - C0025125 | CIRURGIA GERAL | MATERIAL DE CONSUMO | FIOS E FITAS CIRURGICOS | UN | 31.673.254/0001-02 | LABORATORIOS B. BRAUN S/A | 20 |  |  | Material de consumo hospitalar | TUSS | 01/12/2019 | EM ANALISE | EM ANALISE
74268430 | 80136990709 | C0025126 | 01/12/2019 |  |  | 9,3288 |  | FIO DE SUTURA SINTETICO ABSORVIVEL MONOFILAMENTAR COM AGULHA - MONOSYN QUICK - C0025126 | FIO DE SUTURA SINTETICO ABSORVIVEL MONOFILAMENTAR COM AGULHA - MONOSYN QUICK - C0025126 | CIRURGIA GERAL | MATERIAL DE CONSUMO | FIOS E FITAS CIRURGICOS | UN | 31.673.254/0001-02 | LABORATORIOS B. BRAUN S/A | 20 |  |  | Material de consumo hospitalar | TUSS | 01/12/2019 | EM ANALISE | EM ANALISE
74267841 | 80136990709 | C0025135 | 01/12/2019 |  |  | 9,3288 |  | FIO DE SUTURA SINTETICO ABSORVIVEL MONOFILAMENTAR COM AGULHA - MONOSYN QUICK - C0025135 | FIO DE SUTURA SINTETICO ABSORVIVEL MONOFILAMENTAR COM AGULHA - MONOSYN QUICK - C0025135 | CIRURGIA GERAL | MATERIAL DE CONSUMO | FIOS E FITAS CIRURGICOS | UN | 31.673.254/0001-02 | LABORATORIOS B. BRAUN S/A | 20 |  |  | Material de consumo hospitalar | TUSS | 01/12/2019 | EM ANALISE | EM ANALISE
74267361 | 80136990709 | C0025136 | 01/12/2019 |  |  | 9,3288 |  | FIO DE SUTURA SINTETICO ABSORVIVEL MONOFILAMENTAR COM AGULHA - MONOSYN QUICK - C0025136 | FIO DE SUTURA SINTETICO ABSORVIVEL MONOFILAMENTAR COM AGULHA - MONOSYN QUICK - C0025136 | CIRURGIA GERAL | MATERIAL DE CONSUMO | FIOS E FITAS CIRURGICOS | UN | 31.673.254/0001-02 | LABORATORIOS B. BRAUN S/A | 20 |  |  | Material de consumo hospitalar | TUSS | 01/12/2019 | EM ANALISE | EM ANALISE
74266705 | 80136990709 | C0025143 | 01/12/2019 |  |  | 9,3288 |  | FIO DE SUTURA SINTETICO ABSORVIVEL MONOFILAMENTAR COM AGULHA - MONOSYN QUICK - C0025143 | FIO DE SUTURA SINTETICO ABSORVIVEL MONOFILAMENTAR COM AGULHA - MONOSYN QUICK - C0025143 | CIRURGIA GERAL | MATERIAL DE CONSUMO | FIOS E FITAS CIRURGICOS | UN | 31.673.254/0001-02 | LABORATORIOS B. BRAUN S/A | 20 |  |  | Material de consumo hospitalar | TUSS | 01/12/2019 | EM ANALISE | EM ANALISE
74268856 | 80136990709 | C0025152 | 01/12/2019 |  |  | 9,3288 |  | FIO DE SUTURA SINTETICO ABSORVIVEL MONOFILAMENTAR COM AGULHA - MONOSYN QUICK - C0025152 | FIO DE SUTURA SINTETICO ABSORVIVEL MONOFILAMENTAR COM AGULHA - MONOSYN QUICK - C0025152 | CIRURGIA GERAL | MATERIAL DE CONSUMO | FIOS E FITAS CIRURGICOS | UN | 31.673.254/0001-02 | LABORATORIOS B. BRAUN S/A | 20 |  |  | Material de consumo hospitalar | TUSS | 01/12/2019 | EM ANALISE | EM ANALISE
74267787 | 80136990709 | C0025160 | 01/12/2019 |  |  | 9,3288 |  | FIO DE SUTURA SINTETICO ABSORVIVEL MONOFILAMENTAR COM AGULHA - MONOSYN QUICK - C0025160 | FIO DE SUTURA SINTETICO ABSORVIVEL MONOFILAMENTAR COM AGULHA - MONOSYN QUICK - C0025160 | CIRURGIA GERAL | MATERIAL DE CONSUMO | FIOS E FITAS CIRURGICOS | UN | 31.673.254/0001-02 | LABORATORIOS B. BRAUN S/A | 20 |  |  | Material de consumo hospitalar | TUSS | 01/12/2019 | EM ANALISE | EM ANALISE
74267973 | 80136990709 | C0025165 | 01/12/2019 |  |  | 9,3288 |  | FIO DE SUTURA SINTETICO ABSORVIVEL MONOFILAMENTAR COM AGULHA - MONOSYN QUICK - C0025165 | FIO DE SUTURA SINTETICO ABSORVIVEL MONOFILAMENTAR COM AGULHA - MONOSYN QUICK - C0025165 | CIRURGIA GERAL | MATERIAL DE CONSUMO | FIOS E FITAS CIRURGICOS | UN | 31.673.254/0001-02 | LABORATORIOS B. BRAUN S/A | 20 |  |  | Material de consumo hospitalar | TUSS | 01/12/2019 | EM ANALISE | EM ANALISE
74266942 | 80136990709 | C0025169 | 01/12/2019 |  |  | 9,3288 |  | FIO DE SUTURA SINTETICO ABSORVIVEL MONOFILAMENTAR COM AGULHA - MONOSYN QUICK - C0025169 | FIO DE SUTURA SINTETICO ABSORVIVEL MONOFILAMENTAR COM AGULHA - MONOSYN QUICK - C0025169 | CIRURGIA GERAL | MATERIAL DE CONSUMO | FIOS E FITAS CIRURGICOS | UN | 31.673.254/0001-02 | LABORATORIOS B. BRAUN S/A | 20 |  |  | Material de consumo hospitalar | TUSS | 01/12/2019 | EM ANALISE | EM ANALISE
74266802 | 80136990709 | C0025180 | 01/12/2019 |  |  | 9,3288 |  | FIO DE SUTURA SINTETICO ABSORVIVEL MONOFILAMENTAR COM AGULHA - MONOSYN QUICK - C0025180 | FIO DE SUTURA SINTETICO ABSORVIVEL MONOFILAMENTAR COM AGULHA - MONOSYN QUICK - C0025180 | CIRURGIA GERAL | MATERIAL DE CONSUMO | FIOS E FITAS CIRURGICOS | UN | 31.673.254/0001-02 | LABORATORIOS B. BRAUN S/A | 20 |  |  | Material de consumo hospitalar | TUSS | 01/12/2019 | EM ANALISE | EM ANALISE
74268171 | 80136990709 | C0025181 | 01/12/2019 |  |  | 9,3288 |  | FIO DE SUTURA SINTETICO ABSORVIVEL MONOFILAMENTAR COM AGULHA - MONOSYN QUICK - C0025181 | FIO DE SUTURA SINTETICO ABSORVIVEL MONOFILAMENTAR COM AGULHA - MONOSYN QUICK - C0025181 | CIRURGIA GERAL | MATERIAL DE CONSUMO | FIOS E FITAS CIRURGICOS | UN | 31.673.254/0001-02 | LABORATORIOS B. BRAUN S/A | 20 |  |  | Material de consumo hospitalar | TUSS | 01/12/2019 | EM ANALISE | EM ANALISE
74268201 | 80136990709 | C0025182 | 01/12/2019 |  |  | 9,3288 |  | FIO DE SUTURA SINTETICO ABSORVIVEL MONOFILAMENTAR COM AGULHA - MONOSYN QUICK - C0025182 | FIO DE SUTURA SINTETICO ABSORVIVEL MONOFILAMENTAR COM AGULHA - MONOSYN QUICK - C0025182 | CIRURGIA GERAL | MATERIAL DE CONSUMO | FIOS E FITAS CIRURGICOS | UN | 31.673.254/0001-02 | LABORATORIOS B. BRAUN S/A | 20 |  |  | Material de consumo hospitalar | TUSS | 01/12/2019 | EM ANALISE | EM ANALISE
74267329 | 80136990709 | C0025193 | 01/12/2019 |  |  | 9,3288 |  | FIO DE SUTURA SINTETICO ABSORVIVEL MONOFILAMENTAR COM AGULHA - MONOSYN QUICK - C0025193 | FIO DE SUTURA SINTETICO ABSORVIVEL MONOFILAMENTAR COM AGULHA - MONOSYN QUICK - C0025193 | CIRURGIA GERAL | MATERIAL DE CONSUMO | FIOS E FITAS CIRURGICOS | UN | 31.673.254/0001-02 | LABORATORIOS B. BRAUN S/A | 20 |  |  | Material de consumo hospitalar | TUSS | 01/12/2019 | EM ANALISE | EM ANALISE
74266551 | 80136990709 | C0025194 | 01/12/2019 |  |  | 9,3288 |  | FIO DE SUTURA SINTETICO ABSORVIVEL MONOFILAMENTAR COM AGULHA - MONOSYN QUICK - C0025194 | FIO DE SUTURA SINTETICO ABSORVIVEL MONOFILAMENTAR COM AGULHA - MONOSYN QUICK - C0025194 | CIRURGIA GERAL | MATERIAL DE CONSUMO | FIOS E FITAS CIRURGICOS | UN | 31.673.254/0001-02 | LABORATORIOS B. BRAUN S/A | 20 |  |  | Material de consumo hospitalar | TUSS | 01/12/2019 | EM ANALISE | EM ANALISE
74267639 | 80136990709 | C0025195 | 01/12/2019 |  |  | 9,3288 |  | FIO DE SUTURA SINTETICO ABSORVIVEL MONOFILAMENTAR COM AGULHA - MONOSYN QUICK - C0025195 | FIO DE SUTURA SINTETICO ABSORVIVEL MONOFILAMENTAR COM AGULHA - MONOSYN QUICK - C0025195 | CIRURGIA GERAL | MATERIAL DE CONSUMO | FIOS E FITAS CIRURGICOS | UN | 31.673.254/0001-02 | LABORATORIOS B. BRAUN S/A | 20 |  |  | Material de consumo hospitalar | TUSS | 01/12/2019 | EM ANALISE | EM ANALISE
74267957 | 80136990709 | C0025206 | 01/12/2019 |  |  | 9,3288 |  | FIO DE SUTURA SINTETICO ABSORVIVEL MONOFILAMENTAR COM AGULHA - MONOSYN QUICK - C0025206 | FIO DE SUTURA SINTETICO ABSORVIVEL MONOFILAMENTAR COM AGULHA - MONOSYN QUICK - C0025206 | CIRURGIA GERAL | MATERIAL DE CONSUMO | FIOS E FITAS CIRURGICOS | UN | 31.673.254/0001-02 | LABORATORIOS B. BRAUN S/A | 20 |  |  | Material de consumo hospitalar | TUSS | 01/12/2019 | EM ANALISE | EM ANALISE
74267965 | 80136990709 | C0025207 | 01/12/2019 |  |  | 9,3288 |  | FIO DE SUTURA SINTETICO ABSORVIVEL MONOFILAMENTAR COM AGULHA - MONOSYN QUICK - C0025207 | FIO DE SUTURA SINTETICO ABSORVIVEL MONOFILAMENTAR COM AGULHA - MONOSYN QUICK - C0025207 | CIRURGIA GERAL | MATERIAL DE CONSUMO | FIOS E FITAS CIRURGICOS | UN | 31.673.254/0001-02 | LABORATORIOS B. BRAUN S/A | 20 |  |  | Material de consumo hospitalar | TUSS | 01/12/2019 | EM ANALISE | EM ANALISE
74267752 | 80136990709 | C0025216 | 01/12/2019 |  |  | 9,3288 |  | FIO DE SUTURA SINTETICO ABSORVIVEL MONOFILAMENTAR COM AGULHA - MONOSYN QUICK - C0025216 | FIO DE SUTURA SINTETICO ABSORVIVEL MONOFILAMENTAR COM AGULHA - MONOSYN QUICK - C0025216 | CIRURGIA GERAL | MATERIAL DE CONSUMO | FIOS E FITAS CIRURGICOS | UN | 31.673.254/0001-02 | LABORATORIOS B. BRAUN S/A | 20 |  |  | Material de consumo hospitalar | TUSS | 01/12/2019 | EM ANALISE | EM ANALISE
74267930 | 80136990709 | C0025225 | 01/12/2019 |  |  | 9,3288 |  | FIO DE SUTURA SINTETICO ABSORVIVEL MONOFILAMENTAR COM AGULHA - MONOSYN QUICK - C0025225 | FIO DE SUTURA SINTETICO ABSORVIVEL MONOFILAMENTAR COM AGULHA - MONOSYN QUICK - C0025225 | CIRURGIA GERAL | MATERIAL DE CONSUMO | FIOS E FITAS CIRURGICOS | UN | 31.673.254/0001-02 | LABORATORIOS B. BRAUN S/A | 20 |  |  | Material de consumo hospitalar | TUSS | 01/12/2019 | EM ANALISE | EM ANALISE
74268325 | 80136990709 | C0025235 | 01/12/2019 |  |  | 9,3288 |  | FIO DE SUTURA SINTETICO ABSORVIVEL MONOFILAMENTAR COM AGULHA - MONOSYN QUICK - C0025235 | FIO DE SUTURA SINTETICO ABSORVIVEL MONOFILAMENTAR COM AGULHA - MONOSYN QUICK - C0025235 | CIRURGIA GERAL | MATERIAL DE CONSUMO | FIOS E FITAS CIRURGICOS | UN | 31.673.254/0001-02 | LABORATORIOS B. BRAUN S/A | 20 |  |  | Material de consumo hospitalar | TUSS | 01/12/2019 | EM ANALISE | EM ANALISE
74266926 | 80136990709 | C0025236 | 01/12/2019 |  |  | 9,3288 |  | FIO DE SUTURA SINTETICO ABSORVIVEL MONOFILAMENTAR COM AGULHA - MONOSYN QUICK - C0025236 | FIO DE SUTURA SINTETICO ABSORVIVEL MONOFILAMENTAR COM AGULHA - MONOSYN QUICK - C0025236 | CIRURGIA GERAL | MATERIAL DE CONSUMO | FIOS E FITAS CIRURGICOS | UN | 31.673.254/0001-02 | LABORATORIOS B. BRAUN S/A | 20 |  |  | Material de consumo hospitalar | TUSS | 01/12/2019 | EM ANALISE | EM ANALISE
74268279 | 80136990709 | C0025245 | 01/12/2019 |  |  | 9,3288 |  | FIO DE SUTURA SINTETICO ABSORVIVEL MONOFILAMENTAR COM AGULHA - MONOSYN QUICK - C0025245 | FIO DE SUTURA SINTETICO ABSORVIVEL MONOFILAMENTAR COM AGULHA - MONOSYN QUICK - C0025245 | CIRURGIA GERAL | MATERIAL DE CONSUMO | FIOS E FITAS CIRURGICOS | UN | 31.673.254/0001-02 | LABORATORIOS B. BRAUN S/A | 20 |  |  | Material de consumo hospitalar | TUSS | 01/12/2019 | EM ANALISE | EM ANALISE
74266950 | 80136990709 | C0025246 | 01/12/2019 |  |  | 9,3288 |  | FIO DE SUTURA SINTETICO ABSORVIVEL MONOFILAMENTAR COM AGULHA - MONOSYN QUICK - C0025246 | FIO DE SUTURA SINTETICO ABSORVIVEL MONOFILAMENTAR COM AGULHA - MONOSYN QUICK - C0025246 | CIRURGIA GERAL | MATERIAL DE CONSUMO | FIOS E FITAS CIRURGICOS | UN | 31.673.254/0001-02 | LABORATORIOS B. BRAUN S/A | 20 |  |  | Material de consumo hospitalar | TUSS | 01/12/2019 | EM ANALISE | EM ANALISE
74268139 | 80136990709 | C0025247 | 01/12/2019 |  |  | 9,3288 |  | FIO DE SUTURA SINTETICO ABSORVIVEL MONOFILAMENTAR COM AGULHA - MONOSYN QUICK - C0025247 | FIO DE SUTURA SINTETICO ABSORVIVEL MONOFILAMENTAR COM AGULHA - MONOSYN QUICK - C0025247 | CIRURGIA GERAL | MATERIAL DE CONSUMO | FIOS E FITAS CIRURGICOS | UN | 31.673.254/0001-02 | LABORATORIOS B. BRAUN S/A | 20 |  |  | Material de consumo hospitalar | TUSS | 01/12/2019 | EM ANALISE | EM ANALISE
74268317 | 80136990709 | C0025256 | 01/12/2019 |  |  | 9,3288 |  | FIO DE SUTURA SINTETICO ABSORVIVEL MONOFILAMENTAR COM AGULHA - MONOSYN QUICK - C0025256 | FIO DE SUTURA SINTETICO ABSORVIVEL MONOFILAMENTAR COM AGULHA - MONOSYN QUICK - C0025256 | CIRURGIA GERAL | MATERIAL DE CONSUMO | FIOS E FITAS CIRURGICOS | UN | 31.673.254/0001-02 | LABORATORIOS B. BRAUN S/A | 20 |  |  | Material de consumo hospitalar | TUSS | 01/12/2019 | EM ANALISE | EM ANALISE
74267647 | 80136990709 | C0025257 | 01/12/2019 |  |  | 9,3288 |  | FIO DE SUTURA SINTETICO ABSORVIVEL MONOFILAMENTAR COM AGULHA - MONOSYN QUICK - C0025257 | FIO DE SUTURA SINTETICO ABSORVIVEL MONOFILAMENTAR COM AGULHA - MONOSYN QUICK - C0025257 | CIRURGIA GERAL | MATERIAL DE CONSUMO | FIOS E FITAS CIRURGICOS | UN | 31.673.254/0001-02 | LABORATORIOS B. BRAUN S/A | 20 |  |  | Material de consumo hospitalar | TUSS | 01/12/2019 | EM ANALISE | EM ANALISE
74268783 | 80136990709 | C0025265 | 01/12/2019 |  |  | 9,3288 |  | FIO DE SUTURA SINTETICO ABSORVIVEL MONOFILAMENTAR COM AGULHA - MONOSYN QUICK - C0025265 | FIO DE SUTURA SINTETICO ABSORVIVEL MONOFILAMENTAR COM AGULHA - MONOSYN QUICK - C0025265 | CIRURGIA GERAL | MATERIAL DE CONSUMO | FIOS E FITAS CIRURGICOS | UN | 31.673.254/0001-02 | LABORATORIOS B. BRAUN S/A | 20 |  |  | Material de consumo hospitalar | TUSS | 01/12/2019 | EM ANALISE | EM ANALISE
74267175 | 80136990709 | C0025266 | 01/12/2019 |  |  | 9,3288 |  | FIO DE SUTURA SINTETICO ABSORVIVEL MONOFILAMENTAR COM AGULHA - MONOSYN QUICK - C0025266 | FIO DE SUTURA SINTETICO ABSORVIVEL MONOFILAMENTAR COM AGULHA - MONOSYN QUICK - C0025266 | CIRURGIA GERAL | MATERIAL DE CONSUMO | FIOS E FITAS CIRURGICOS | UN | 31.673.254/0001-02 | LABORATORIOS B. BRAUN S/A | 20 |  |  | Material de consumo hospitalar | TUSS | 01/12/2019 | EM ANALISE | EM ANALISE
74268864 | 80136990709 | C0025275 | 01/12/2019 |  |  | 9,3288 |  | FIO DE SUTURA SINTETICO ABSORVIVEL MONOFILAMENTAR COM AGULHA - MONOSYN QUICK - C0025275 | FIO DE SUTURA SINTETICO ABSORVIVEL MONOFILAMENTAR COM AGULHA - MONOSYN QUICK - C0025275 | CIRURGIA GERAL | MATERIAL DE CONSUMO | FIOS E FITAS CIRURGICOS | UN | 31.673.254/0001-02 | LABORATORIOS B. BRAUN S/A | 20 |  |  | Material de consumo hospitalar | TUSS | 01/12/2019 | EM ANALISE | EM ANALISE
74266934 | 80136990709 | C0025284 | 01/12/2019 |  |  | 9,3288 |  | FIO DE SUTURA SINTETICO ABSORVIVEL MONOFILAMENTAR COM AGULHA - MONOSYN QUICK - C0025284 | FIO DE SUTURA SINTETICO ABSORVIVEL MONOFILAMENTAR COM AGULHA - MONOSYN QUICK - C0025284 | CIRURGIA GERAL | MATERIAL DE CONSUMO | FIOS E FITAS CIRURGICOS | UN | 31.673.254/0001-02 | LABORATORIOS B. BRAUN S/A | 20 |  |  | Material de consumo hospitalar | TUSS | 01/12/2019 | EM ANALISE | EM ANALISE
74267507 | 80136990709 | C0025285 | 01/12/2019 |  |  | 9,3288 |  | FIO DE SUTURA SINTETICO ABSORVIVEL MONOFILAMENTAR COM AGULHA - MONOSYN QUICK - C0025285 | FIO DE SUTURA SINTETICO ABSORVIVEL MONOFILAMENTAR COM AGULHA - MONOSYN QUICK - C0025285 | CIRURGIA GERAL | MATERIAL DE CONSUMO | FIOS E FITAS CIRURGICOS | UN | 31.673.254/0001-02 | LABORATORIOS B. BRAUN S/A | 20 |  |  | Material de consumo hospitalar | TUSS | 01/12/2019 | EM ANALISE | EM ANALISE
74266500 | 80136990709 | C0025294 | 01/12/2019 |  |  | 9,3288 |  | FIO DE SUTURA SINTETICO ABSORVIVEL MONOFILAMENTAR COM AGULHA - MONOSYN QUICK - C0025294 | FIO DE SUTURA SINTETICO ABSORVIVEL MONOFILAMENTAR COM AGULHA - MONOSYN QUICK - C0025294 | CIRURGIA GERAL | MATERIAL DE CONSUMO | FIOS E FITAS CIRURGICOS | UN | 31.673.254/0001-02 | LABORATORIOS B. BRAUN S/A | 20 |  |  | Material de consumo hospitalar | TUSS | 01/12/2019 | EM ANALISE | EM ANALISE
74266560 | 80136990709 | C0025295 | 01/12/2019 |  |  | 9,3288 |  | FIO DE SUTURA SINTETICO ABSORVIVEL MONOFILAMENTAR COM AGULHA - MONOSYN QUICK - C0025295 | FIO DE SUTURA SINTETICO ABSORVIVEL MONOFILAMENTAR COM AGULHA - MONOSYN QUICK - C0025295 | CIRURGIA GERAL | MATERIAL DE CONSUMO | FIOS E FITAS CIRURGICOS | UN | 31.673.254/0001-02 | LABORATORIOS B. BRAUN S/A | 20 |  |  | Material de consumo hospitalar | TUSS | 01/12/2019 | EM ANALISE | EM ANALISE
74268767 | 80136990709 | C0025296 | 01/12/2019 |  |  | 9,3288 |  | FIO DE SUTURA SINTETICO ABSORVIVEL MONOFILAMENTAR COM AGULHA - MONOSYN QUICK - C0025296 | FIO DE SUTURA SINTETICO ABSORVIVEL MONOFILAMENTAR COM AGULHA - MONOSYN QUICK - C0025296 | CIRURGIA GERAL | MATERIAL DE CONSUMO | FIOS E FITAS CIRURGICOS | UN | 31.673.254/0001-02 | LABORATORIOS B. BRAUN S/A | 20 |  |  | Material de consumo hospitalar | TUSS | 01/12/2019 | EM ANALISE | EM ANALISE
74267531 | 80136990709 | C0025304 | 01/12/2019 |  |  | 9,3288 |  | FIO DE SUTURA SINTETICO ABSORVIVEL MONOFILAMENTAR COM AGULHA - MONOSYN QUICK - C0025304 | FIO DE SUTURA SINTETICO ABSORVIVEL MONOFILAMENTAR COM AGULHA - MONOSYN QUICK - C0025304 | CIRURGIA GERAL | MATERIAL DE CONSUMO | FIOS E FITAS CIRURGICOS | UN | 31.673.254/0001-02 | LABORATORIOS B. BRAUN S/A | 20 |  |  | Material de consumo hospitalar | TUSS | 01/12/2019 | EM ANALISE | EM ANALISE
74267060 | 80136990709 | C0025313 | 01/12/2019 |  |  | 9,3288 |  | FIO DE SUTURA SINTETICO ABSORVIVEL MONOFILAMENTAR COM AGULHA - MONOSYN QUICK - C0025313 | FIO DE SUTURA SINTETICO ABSORVIVEL MONOFILAMENTAR COM AGULHA - MONOSYN QUICK - C0025313 | CIRURGIA GERAL | MATERIAL DE CONSUMO | FIOS E FITAS CIRURGICOS | UN | 31.673.254/0001-02 | LABORATORIOS B. BRAUN S/A | 20 |  |  | Material de consumo hospitalar | TUSS | 01/12/2019 | EM ANALISE | EM ANALISE
74267108 | 80136990709 | C0025314 | 01/12/2019 |  |  | 9,3288 |  | FIO DE SUTURA SINTETICO ABSORVIVEL MONOFILAMENTAR COM AGULHA - MONOSYN QUICK - C0025314 | FIO DE SUTURA SINTETICO ABSORVIVEL MONOFILAMENTAR COM AGULHA - MONOSYN QUICK - C0025314 | CIRURGIA GERAL | MATERIAL DE CONSUMO | FIOS E FITAS CIRURGICOS | UN | 31.673.254/0001-02 | LABORATORIOS B. BRAUN S/A | 20 |  |  | Material de consumo hospitalar | TUSS | 01/12/2019 | EM ANALISE | EM ANALISE
74266764 | 80136990709 | C0025323 | 01/12/2019 |  |  | 9,3288 |  | FIO DE SUTURA SINTETICO ABSORVIVEL MONOFILAMENTAR COM AGULHA - MONOSYN QUICK - C0025323 | FIO DE SUTURA SINTETICO ABSORVIVEL MONOFILAMENTAR COM AGULHA - MONOSYN QUICK - C0025323 | CIRURGIA GERAL | MATERIAL DE CONSUMO | FIOS E FITAS CIRURGICOS | UN | 31.673.254/0001-02 | LABORATORIOS B. BRAUN S/A | 20 |  |  | Material de consumo hospitalar | TUSS | 01/12/2019 | EM ANALISE | EM ANALISE
74266900 | 80136990709 | C0025331 | 01/12/2019 |  |  | 9,3288 |  | FIO DE SUTURA SINTETICO ABSORVIVEL MONOFILAMENTAR COM AGULHA - MONOSYN QUICK - C0025331 | FIO DE SUTURA SINTETICO ABSORVIVEL MONOFILAMENTAR COM AGULHA - MONOSYN QUICK - C0025331 | CIRURGIA GERAL | MATERIAL DE CONSUMO | FIOS E FITAS CIRURGICOS | UN | 31.673.254/0001-02 | LABORATORIOS B. BRAUN S/A | 20 |  |  | Material de consumo hospitalar | TUSS | 01/12/2019 | EM ANALISE | EM ANALISE
74266810 | 80136990709 | C0025332 | 01/12/2019 |  |  | 9,3288 |  | FIO DE SUTURA SINTETICO ABSORVIVEL MONOFILAMENTAR COM AGULHA - MONOSYN QUICK - C0025332 | FIO DE SUTURA SINTETICO ABSORVIVEL MONOFILAMENTAR COM AGULHA - MONOSYN QUICK - C0025332 | CIRURGIA GERAL | MATERIAL DE CONSUMO | FIOS E FITAS CIRURGICOS | UN | 31.673.254/0001-02 | LABORATORIOS B. BRAUN S/A | 20 |  |  | Material de consumo hospitalar | TUSS | 01/12/2019 | EM ANALISE | EM ANALISE
74267574 | 80136990709 | C0025333 | 01/12/2019 |  |  | 9,3288 |  | FIO DE SUTURA SINTETICO ABSORVIVEL MONOFILAMENTAR COM AGULHA - MONOSYN QUICK - C0025333 | FIO DE SUTURA SINTETICO ABSORVIVEL MONOFILAMENTAR COM AGULHA - MONOSYN QUICK - C0025333 | CIRURGIA GERAL | MATERIAL DE CONSUMO | FIOS E FITAS CIRURGICOS | UN | 31.673.254/0001-02 | LABORATORIOS B. BRAUN S/A | 20 |  |  | Material de consumo hospitalar | TUSS | 01/12/2019 | EM ANALISE | EM ANALISE
74268155 | 80136990709 | C0025342 | 01/12/2019 |  |  | 9,3288 |  | FIO DE SUTURA SINTETICO ABSORVIVEL MONOFILAMENTAR COM AGULHA - MONOSYN QUICK - C0025342 | FIO DE SUTURA SINTETICO ABSORVIVEL MONOFILAMENTAR COM AGULHA - MONOSYN QUICK - C0025342 | CIRURGIA GERAL | MATERIAL DE CONSUMO | FIOS E FITAS CIRURGICOS | UN | 31.673.254/0001-02 | LABORATORIOS B. BRAUN S/A | 20 |  |  | Material de consumo hospitalar | TUSS | 01/12/2019 | EM ANALISE | EM ANALISE
74268660 | 80136990709 | C0025351 | 01/12/2019 |  |  | 9,3288 |  | FIO DE SUTURA SINTETICO ABSORVIVEL MONOFILAMENTAR COM AGULHA - MONOSYN QUICK - C0025351 | FIO DE SUTURA SINTETICO ABSORVIVEL MONOFILAMENTAR COM AGULHA - MONOSYN QUICK - C0025351 | CIRURGIA GERAL | MATERIAL DE CONSUMO | FIOS E FITAS CIRURGICOS | UN | 31.673.254/0001-02 | LABORATORIOS B. BRAUN S/A | 20 |  |  | Material de consumo hospitalar | TUSS | 01/12/2019 | EM ANALISE | EM ANALISE
74268473 | 80136990709 | C0025352 | 01/12/2019 |  |  | 9,3288 |  | FIO DE SUTURA SINTETICO ABSORVIVEL MONOFILAMENTAR COM AGULHA - MONOSYN QUICK - C0025352 | FIO DE SUTURA SINTETICO ABSORVIVEL MONOFILAMENTAR COM AGULHA - MONOSYN QUICK - C0025352 | CIRURGIA GERAL | MATERIAL DE CONSUMO | FIOS E FITAS CIRURGICOS | UN | 31.673.254/0001-02 | LABORATORIOS B. BRAUN S/A | 20 |  |  | Material de consumo hospitalar | TUSS | 01/12/2019 | EM ANALISE | EM ANALISE
74267850 | 80136990709 | C0025361 | 01/12/2019 |  |  | 9,3288 |  | FIO DE SUTURA SINTETICO ABSORVIVEL MONOFILAMENTAR COM AGULHA - MONOSYN QUICK - C0025361 | FIO DE SUTURA SINTETICO ABSORVIVEL MONOFILAMENTAR COM AGULHA - MONOSYN QUICK - C0025361 | CIRURGIA GERAL | MATERIAL DE CONSUMO | FIOS E FITAS CIRURGICOS | UN | 31.673.254/0001-02 | LABORATORIOS B. BRAUN S/A | 20 |  |  | Material de consumo hospitalar | TUSS | 01/12/2019 | EM ANALISE | EM ANALISE
74267477 | 80136990709 | C0025370 | 01/12/2019 |  |  | 9,3288 |  | FIO DE SUTURA SINTETICO ABSORVIVEL MONOFILAMENTAR COM AGULHA - MONOSYN QUICK - C0025370 | FIO DE SUTURA SINTETICO ABSORVIVEL MONOFILAMENTAR COM AGULHA - MONOSYN QUICK - C0025370 | CIRURGIA GERAL | MATERIAL DE CONSUMO | FIOS E FITAS CIRURGICOS | UN | 31.673.254/0001-02 | LABORATORIOS B. BRAUN S/A | 20 |  |  | Material de consumo hospitalar | TUSS | 01/12/2019 | EM ANALISE | EM ANALISE
74267078 | 80136990709 | C0025379 | 01/12/2019 |  |  | 9,3288 |  | FIO DE SUTURA SINTETICO ABSORVIVEL MONOFILAMENTAR COM AGULHA - MONOSYN QUICK - C0025379 | FIO DE SUTURA SINTETICO ABSORVIVEL MONOFILAMENTAR COM AGULHA - MONOSYN QUICK - C0025379 | CIRURGIA GERAL | MATERIAL DE CONSUMO | FIOS E FITAS CIRURGICOS | UN | 31.673.254/0001-02 | LABORATORIOS B. BRAUN S/A | 20 |  |  | Material de consumo hospitalar | TUSS | 01/12/2019 | EM ANALISE | EM ANALISE
74267159 | 80136990709 | C0025388 | 01/12/2019 |  |  | 9,3288 |  | FIO DE SUTURA SINTETICO ABSORVIVEL MONOFILAMENTAR COM AGULHA - MONOSYN QUICK - C0025388 | FIO DE SUTURA SINTETICO ABSORVIVEL MONOFILAMENTAR COM AGULHA - MONOSYN QUICK - C0025388 | CIRURGIA GERAL | MATERIAL DE CONSUMO | FIOS E FITAS CIRURGICOS | UN | 31.673.254/0001-02 | LABORATORIOS B. BRAUN S/A | 20 |  |  | Material de consumo hospitalar | TUSS | 01/12/2019 | EM ANALISE | EM ANALISE
74267426 | 80136990709 | C0025389 | 01/12/2019 |  |  | 9,3288 |  | FIO DE SUTURA SINTETICO ABSORVIVEL MONOFILAMENTAR COM AGULHA - MONOSYN QUICK - C0025389 | FIO DE SUTURA SINTETICO ABSORVIVEL MONOFILAMENTAR COM AGULHA - MONOSYN QUICK - C0025389 | CIRURGIA GERAL | MATERIAL DE CONSUMO | FIOS E FITAS CIRURGICOS | UN | 31.673.254/0001-02 | LABORATORIOS B. BRAUN S/A | 20 |  |  | Material de consumo hospitalar | TUSS | 01/12/2019 | EM ANALISE | EM ANALISE
74267825 | 80136990709 | G0025020 | 01/12/2019 |  |  | 9,3288 |  | FIO DE SUTURA SINTETICO ABSORVIVEL MONOFILAMENTAR COM AGULHA - MONOSYN QUICK - G0025020 | FIO DE SUTURA SINTETICO ABSORVIVEL MONOFILAMENTAR COM AGULHA - MONOSYN QUICK - G0025020 | CIRURGIA GERAL | MATERIAL DE CONSUMO | FIOS E FITAS CIRURGICOS | UN | 31.673.254/0001-02 | LABORATORIOS B. BRAUN S/A | 20 |  |  | Material de consumo hospitalar | TUSS | 01/12/2019 | EM ANALISE | EM ANALISE
74267019 | 80136990709 | G0025021 | 01/12/2019 |  |  | 9,3288 |  | FIO DE SUTURA SINTETICO ABSORVIVEL MONOFILAMENTAR COM AGULHA - MONOSYN QUICK - G0025021 | FIO DE SUTURA SINTETICO ABSORVIVEL MONOFILAMENTAR COM AGULHA - MONOSYN QUICK - G0025021 | CIRURGIA GERAL | MATERIAL DE CONSUMO | FIOS E FITAS CIRURGICOS | UN | 31.673.254/0001-02 | LABORATORIOS B. BRAUN S/A | 20 |  |  | Material de consumo hospitalar | TUSS | 01/12/2019 | EM ANALISE | EM ANALISE
74268015 | 80136990709 | G0025023 | 01/12/2019 |  |  | 9,3288 |  | FIO DE SUTURA SINTETICO ABSORVIVEL MONOFILAMENTAR COM AGULHA - MONOSYN QUICK - G0025023 | FIO DE SUTURA SINTETICO ABSORVIVEL MONOFILAMENTAR COM AGULHA - MONOSYN QUICK - G0025023 | CIRURGIA GERAL | MATERIAL DE CONSUMO | FIOS E FITAS CIRURGICOS | UN | 31.673.254/0001-02 | LABORATORIOS B. BRAUN S/A | 20 |  |  | Material de consumo hospitalar | TUSS | 01/12/2019 | EM ANALISE | EM ANALISE
74267337 | 80136990709 | G0025024 | 01/12/2019 |  |  | 9,3288 |  | FIO DE SUTURA SINTETICO ABSORVIVEL MONOFILAMENTAR COM AGULHA - MONOSYN QUICK - G0025024 | FIO DE SUTURA SINTETICO ABSORVIVEL MONOFILAMENTAR COM AGULHA - MONOSYN QUICK - G0025024 | CIRURGIA GERAL | MATERIAL DE CONSUMO | FIOS E FITAS CIRURGICOS | UN | 31.673.254/0001-02 | LABORATORIOS B. BRAUN S/A | 20 |  |  | Material de consumo hospitalar | TUSS | 01/12/2019 | EM ANALISE | EM ANALISE
74266977 | 80136990709 | G0025025 | 01/12/2019 |  |  | 9,3288 |  | FIO DE SUTURA SINTETICO ABSORVIVEL MONOFILAMENTAR COM AGULHA - MONOSYN QUICK - G0025025 | FIO DE SUTURA SINTETICO ABSORVIVEL MONOFILAMENTAR COM AGULHA - MONOSYN QUICK - G0025025 | CIRURGIA GERAL | MATERIAL DE CONSUMO | FIOS E FITAS CIRURGICOS | UN | 31.673.254/0001-02 | LABORATORIOS B. BRAUN S/A | 20 |  |  | Material de consumo hospitalar | TUSS | 01/12/2019 | EM ANALISE | EM ANALISE
74268562 | 80136990709 | G0025027 | 01/12/2019 |  |  | 9,3288 |  | FIO DE SUTURA SINTETICO ABSORVIVEL MONOFILAMENTAR COM AGULHA - MONOSYN QUICK - G0025027 | FIO DE SUTURA SINTETICO ABSORVIVEL MONOFILAMENTAR COM AGULHA - MONOSYN QUICK - G0025027 | CIRURGIA GERAL | MATERIAL DE CONSUMO | FIOS E FITAS CIRURGICOS | UN | 31.673.254/0001-02 | LABORATORIOS B. BRAUN S/A | 20 |  |  | Material de consumo hospitalar | TUSS | 01/12/2019 | EM ANALISE | EM ANALISE
74267884 | 80136990709 | G0025028 | 01/12/2019 |  |  | 9,3288 |  | FIO DE SUTURA SINTETICO ABSORVIVEL MONOFILAMENTAR COM AGULHA - MONOSYN QUICK - G0025028 | FIO DE SUTURA SINTETICO ABSORVIVEL MONOFILAMENTAR COM AGULHA - MONOSYN QUICK - G0025028 | CIRURGIA GERAL | MATERIAL DE CONSUMO | FIOS E FITAS CIRURGICOS | UN | 31.673.254/0001-02 | LABORATORIOS B. BRAUN S/A | 20 |  |  | Material de consumo hospitalar | TUSS | 01/12/2019 | EM ANALISE | EM ANALISE
74266730 | 80136990709 | G0025029 | 01/12/2019 |  |  | 9,3288 |  | FIO DE SUTURA SINTETICO ABSORVIVEL MONOFILAMENTAR COM AGULHA - MONOSYN QUICK - G0025029 | FIO DE SUTURA SINTETICO ABSORVIVEL MONOFILAMENTAR COM AGULHA - MONOSYN QUICK - G0025029 | CIRURGIA GERAL | MATERIAL DE CONSUMO | FIOS E FITAS CIRURGICOS | UN | 31.673.254/0001-02 | LABORATORIOS B. BRAUN S/A | 20 |  |  | Material de consumo hospitalar | TUSS | 01/12/2019 | EM ANALISE | EM ANALISE
74267183 | 80136990709 | G0025030 | 01/12/2019 |  |  | 9,3288 |  | FIO DE SUTURA SINTETICO ABSORVIVEL MONOFILAMENTAR COM AGULHA - MONOSYN QUICK - G0025030 | FIO DE SUTURA SINTETICO ABSORVIVEL MONOFILAMENTAR COM AGULHA - MONOSYN QUICK - G0025030 | CIRURGIA GERAL | MATERIAL DE CONSUMO | FIOS E FITAS CIRURGICOS | UN | 31.673.254/0001-02 | LABORATORIOS B. BRAUN S/A | 20 |  |  | Material de consumo hospitalar | TUSS | 01/12/2019 | EM ANALISE | EM ANALISE
74267612 | 80136990709 | G0025031 | 01/12/2019 |  |  | 9,3288 |  | FIO DE SUTURA SINTETICO ABSORVIVEL MONOFILAMENTAR COM AGULHA - MONOSYN QUICK - G0025031 | FIO DE SUTURA SINTETICO ABSORVIVEL MONOFILAMENTAR COM AGULHA - MONOSYN QUICK - G0025031 | CIRURGIA GERAL | MATERIAL DE CONSUMO | FIOS E FITAS CIRURGICOS | UN | 31.673.254/0001-02 | LABORATORIOS B. BRAUN S/A | 20 |  |  | Material de consumo hospitalar | TUSS | 01/12/2019 | EM ANALISE | EM ANALISE
74267680 | 80136990709 | G0025032 | 01/12/2019 |  |  | 9,3288 |  | FIO DE SUTURA SINTETICO ABSORVIVEL MONOFILAMENTAR COM AGULHA - MONOSYN QUICK - G0025032 | FIO DE SUTURA SINTETICO ABSORVIVEL MONOFILAMENTAR COM AGULHA - MONOSYN QUICK - G0025032 | CIRURGIA GERAL | MATERIAL DE CONSUMO | FIOS E FITAS CIRURGICOS | UN | 31.673.254/0001-02 | LABORATORIOS B. BRAUN S/A | 20 |  |  | Material de consumo hospitalar | TUSS | 01/12/2019 | EM ANALISE | EM ANALISE
74267353 | 80136990709 | G0025033 | 01/12/2019 |  |  | 9,3288 |  | FIO DE SUTURA SINTETICO ABSORVIVEL MONOFILAMENTAR COM AGULHA - MONOSYN QUICK - G0025033 | FIO DE SUTURA SINTETICO ABSORVIVEL MONOFILAMENTAR COM AGULHA - MONOSYN QUICK - G0025033 | CIRURGIA GERAL | MATERIAL DE CONSUMO | FIOS E FITAS CIRURGICOS | UN | 31.673.254/0001-02 | LABORATORIOS B. BRAUN S/A | 20 |  |  | Material de consumo hospitalar | TUSS | 01/12/2019 | EM ANALISE | EM ANALISE
74267469 | 80136990709 | G0025036 | 01/12/2019 |  |  | 9,3288 |  | FIO DE SUTURA SINTETICO ABSORVIVEL MONOFILAMENTAR COM AGULHA - MONOSYN QUICK - G0025036 | FIO DE SUTURA SINTETICO ABSORVIVEL MONOFILAMENTAR COM AGULHA - MONOSYN QUICK - G0025036 | CIRURGIA GERAL | MATERIAL DE CONSUMO | FIOS E FITAS CIRURGICOS | UN | 31.673.254/0001-02 | LABORATORIOS B. BRAUN S/A | 20 |  |  | Material de consumo hospitalar | TUSS | 01/12/2019 | EM ANALISE | EM ANALISE
74266772 | 80136990709 | G0025037 | 01/12/2019 |  |  | 9,3288 |  | FIO DE SUTURA SINTETICO ABSORVIVEL MONOFILAMENTAR COM AGULHA - MONOSYN QUICK - G0025037 | FIO DE SUTURA SINTETICO ABSORVIVEL MONOFILAMENTAR COM AGULHA - MONOSYN QUICK - G0025037 | CIRURGIA GERAL | MATERIAL DE CONSUMO | FIOS E FITAS CIRURGICOS | UN | 31.673.254/0001-02 | LABORATORIOS B. BRAUN S/A | 20 |  |  | Material de consumo hospitalar | TUSS | 01/12/2019 | EM ANALISE | EM ANALISE
74267701 | 80136990709 | G0025038 | 01/12/2019 |  |  | 9,3288 |  | FIO DE SUTURA SINTETICO ABSORVIVEL MONOFILAMENTAR COM AGULHA - MONOSYN QUICK - G0025038 | FIO DE SUTURA SINTETICO ABSORVIVEL MONOFILAMENTAR COM AGULHA - MONOSYN QUICK - G0025038 | CIRURGIA GERAL | MATERIAL DE CONSUMO | FIOS E FITAS CIRURGICOS | UN | 31.673.254/0001-02 | LABORATORIOS B. BRAUN S/A | 20 |  |  | Material de consumo hospitalar | TUSS | 01/12/2019 | EM ANALISE | EM ANALISE
74267582 | 80136990709 | G0025039 | 01/12/2019 |  |  | 9,3288 |  | FIO DE SUTURA SINTETICO ABSORVIVEL MONOFILAMENTAR COM AGULHA - MONOSYN QUICK - G0025039 | FIO DE SUTURA SINTETICO ABSORVIVEL MONOFILAMENTAR COM AGULHA - MONOSYN QUICK - G0025039 | CIRURGIA GERAL | MATERIAL DE CONSUMO | FIOS E FITAS CIRURGICOS | UN | 31.673.254/0001-02 | LABORATORIOS B. BRAUN S/A | 20 |  |  | Material de consumo hospitalar | TUSS | 01/12/2019 | EM ANALISE | EM ANALISE
74267043 | 80136990709 | G0025040 | 01/12/2019 |  |  | 9,3288 |  | FIO DE SUTURA SINTETICO ABSORVIVEL MONOFILAMENTAR COM AGULHA - MONOSYN QUICK - G0025040 | FIO DE SUTURA SINTETICO ABSORVIVEL MONOFILAMENTAR COM AGULHA - MONOSYN QUICK - G0025040 | CIRURGIA GERAL | MATERIAL DE CONSUMO | FIOS E FITAS CIRURGICOS | UN | 31.673.254/0001-02 | LABORATORIOS B. BRAUN S/A | 20 |  |  | Material de consumo hospitalar | TUSS | 01/12/2019 | EM ANALISE | EM ANALISE
74268341 | 80136990709 | G0025042 | 01/12/2019 |  |  | 9,3288 |  | FIO DE SUTURA SINTETICO ABSORVIVEL MONOFILAMENTAR COM AGULHA - MONOSYN QUICK - G0025042 | FIO DE SUTURA SINTETICO ABSORVIVEL MONOFILAMENTAR COM AGULHA - MONOSYN QUICK - G0025042 | CIRURGIA GERAL | MATERIAL DE CONSUMO | FIOS E FITAS CIRURGICOS | UN | 31.673.254/0001-02 | LABORATORIOS B. BRAUN S/A | 20 |  |  | Material de consumo hospitalar | TUSS | 01/12/2019 | EM ANALISE | EM ANALISE
74266586 | 80136990709 | G0025043 | 01/12/2019 |  |  | 9,3288 |  | FIO DE SUTURA SINTETICO ABSORVIVEL MONOFILAMENTAR COM AGULHA - MONOSYN QUICK - G0025043 | FIO DE SUTURA SINTETICO ABSORVIVEL MONOFILAMENTAR COM AGULHA - MONOSYN QUICK - G0025043 | CIRURGIA GERAL | MATERIAL DE CONSUMO | FIOS E FITAS CIRURGICOS | UN | 31.673.254/0001-02 | LABORATORIOS B. BRAUN S/A | 20 |  |  | Material de consumo hospitalar | TUSS | 01/12/2019 | EM ANALISE | EM ANALISE
74268112 | 80136990709 | G0025044 | 01/12/2019 |  |  | 9,3288 |  | FIO DE SUTURA SINTETICO ABSORVIVEL MONOFILAMENTAR COM AGULHA - MONOSYN QUICK - G0025044 | FIO DE SUTURA SINTETICO ABSORVIVEL MONOFILAMENTAR COM AGULHA - MONOSYN QUICK - G0025044 | CIRURGIA GERAL | MATERIAL DE CONSUMO | FIOS E FITAS CIRURGICOS | UN | 31.673.254/0001-02 | LABORATORIOS B. BRAUN S/A | 20 |  |  | Material de consumo hospitalar | TUSS | 01/12/2019 | EM ANALISE | EM ANALISE
74267922 | 80136990709 | G0025047 | 01/12/2019 |  |  | 9,3288 |  | FIO DE SUTURA SINTETICO ABSORVIVEL MONOFILAMENTAR COM AGULHA - MONOSYN QUICK - G0025047 | FIO DE SUTURA SINTETICO ABSORVIVEL MONOFILAMENTAR COM AGULHA - MONOSYN QUICK - G0025047 | CIRURGIA GERAL | MATERIAL DE CONSUMO | FIOS E FITAS CIRURGICOS | UN | 31.673.254/0001-02 | LABORATORIOS B. BRAUN S/A | 20 |  |  | Material de consumo hospitalar | TUSS | 01/12/2019 | EM ANALISE | EM ANALISE
74268686 | 80136990709 | G0025051 | 01/12/2019 |  |  | 9,3288 |  | FIO DE SUTURA SINTETICO ABSORVIVEL MONOFILAMENTAR COM AGULHA - MONOSYN QUICK - G0025051 | FIO DE SUTURA SINTETICO ABSORVIVEL MONOFILAMENTAR COM AGULHA - MONOSYN QUICK - G0025051 | CIRURGIA GERAL | MATERIAL DE CONSUMO | FIOS E FITAS CIRURGICOS | UN | 31.673.254/0001-02 | LABORATORIOS B. BRAUN S/A | 20 |  |  | Material de consumo hospitalar | TUSS | 01/12/2019 | EM ANALISE | EM ANALISE
74267191 | 80136990709 | G0025052 | 01/12/2019 |  |  | 9,3288 |  | FIO DE SUTURA SINTETICO ABSORVIVEL MONOFILAMENTAR COM AGULHA - MONOSYN QUICK - G0025052 | FIO DE SUTURA SINTETICO ABSORVIVEL MONOFILAMENTAR COM AGULHA - MONOSYN QUICK - G0025052 | CIRURGIA GERAL | MATERIAL DE CONSUMO | FIOS E FITAS CIRURGICOS | UN | 31.673.254/0001-02 | LABORATORIOS B. BRAUN S/A | 20 |  |  | Material de consumo hospitalar | TUSS | 01/12/2019 | EM ANALISE | EM ANALISE
74267400 | 80136990709 | G0025057 | 01/12/2019 |  |  | 9,3288 |  | FIO DE SUTURA SINTETICO ABSORVIVEL MONOFILAMENTAR COM AGULHA - MONOSYN QUICK - G0025057 | FIO DE SUTURA SINTETICO ABSORVIVEL MONOFILAMENTAR COM AGULHA - MONOSYN QUICK - G0025057 | CIRURGIA GERAL | MATERIAL DE CONSUMO | FIOS E FITAS CIRURGICOS | UN | 31.673.254/0001-02 | LABORATORIOS B. BRAUN S/A | 20 |  |  | Material de consumo hospitalar | TUSS | 01/12/2019 | EM ANALISE | EM ANALISE
74266624 | 80136990709 | G0025058 | 01/12/2019 |  |  | 9,3288 |  | FIO DE SUTURA SINTETICO ABSORVIVEL MONOFILAMENTAR COM AGULHA - MONOSYN QUICK - G0025058 | FIO DE SUTURA SINTETICO ABSORVIVEL MONOFILAMENTAR COM AGULHA - MONOSYN QUICK - G0025058 | CIRURGIA GERAL | MATERIAL DE CONSUMO | FIOS E FITAS CIRURGICOS | UN | 31.673.254/0001-02 | LABORATORIOS B. BRAUN S/A | 20 |  |  | Material de consumo hospitalar | TUSS | 01/12/2019 | EM ANALISE | EM ANALISE
74268449 | 80136990709 | G0025059 | 01/12/2019 |  |  | 9,3288 |  | FIO DE SUTURA SINTETICO ABSORVIVEL MONOFILAMENTAR COM AGULHA - MONOSYN QUICK - G0025059 | FIO DE SUTURA SINTETICO ABSORVIVEL MONOFILAMENTAR COM AGULHA - MONOSYN QUICK - G0025059 | CIRURGIA GERAL | MATERIAL DE CONSUMO | FIOS E FITAS CIRURGICOS | UN | 31.673.254/0001-02 | LABORATORIOS B. BRAUN S/A | 20 |  |  | Material de consumo hospitalar | TUSS | 01/12/2019 | EM ANALISE | EM ANALISE
74268678 | 80136990709 | G0025070 | 01/12/2019 |  |  | 9,3288 |  | FIO DE SUTURA SINTETICO ABSORVIVEL MONOFILAMENTAR COM AGULHA - MONOSYN QUICK - G0025070 | FIO DE SUTURA SINTETICO ABSORVIVEL MONOFILAMENTAR COM AGULHA - MONOSYN QUICK - G0025070 | CIRURGIA GERAL | MATERIAL DE CONSUMO | FIOS E FITAS CIRURGICOS | UN | 31.673.254/0001-02 | LABORATORIOS B. BRAUN S/A | 20 |  |  | Material de consumo hospitalar | TUSS | 01/12/2019 | EM ANALISE | EM ANALISE
74267760 | 80136990709 | G0025071 | 01/12/2019 |  |  | 9,3288 |  | FIO DE SUTURA SINTETICO ABSORVIVEL MONOFILAMENTAR COM AGULHA - MONOSYN QUICK - G0025071 | FIO DE SUTURA SINTETICO ABSORVIVEL MONOFILAMENTAR COM AGULHA - MONOSYN QUICK - G0025071 | CIRURGIA GERAL | MATERIAL DE CONSUMO | FIOS E FITAS CIRURGICOS | UN | 31.673.254/0001-02 | LABORATORIOS B. BRAUN S/A | 20 |  |  | Material de consumo hospitalar | TUSS | 01/12/2019 | EM ANALISE | EM ANALISE
74267728 | 80136990709 | G0025072 | 01/12/2019 |  |  | 9,3288 |  | FIO DE SUTURA SINTETICO ABSORVIVEL MONOFILAMENTAR COM AGULHA - MONOSYN QUICK - G0025072 | FIO DE SUTURA SINTETICO ABSORVIVEL MONOFILAMENTAR COM AGULHA - MONOSYN QUICK - G0025072 | CIRURGIA GERAL | MATERIAL DE CONSUMO | FIOS E FITAS CIRURGICOS | UN | 31.673.254/0001-02 | LABORATORIOS B. BRAUN S/A | 20 |  |  | Material de consumo hospitalar | TUSS | 01/12/2019 | EM ANALISE | EM ANALISE
74266578 | 80136990709 | G0025073 | 01/12/2019 |  |  | 9,3288 |  | FIO DE SUTURA SINTETICO ABSORVIVEL MONOFILAMENTAR COM AGULHA - MONOSYN QUICK - G0025073 | FIO DE SUTURA SINTETICO ABSORVIVEL MONOFILAMENTAR COM AGULHA - MONOSYN QUICK - G0025073 | CIRURGIA GERAL | MATERIAL DE CONSUMO | FIOS E FITAS CIRURGICOS | UN | 31.673.254/0001-02 | LABORATORIOS B. BRAUN S/A | 20 |  |  | Material de consumo hospitalar | TUSS | 01/12/2019 | EM ANALISE | EM ANALISE
74268031 | 80136990709 | G0025076 | 01/12/2019 |  |  | 9,3288 |  | FIO DE SUTURA SINTETICO ABSORVIVEL MONOFILAMENTAR COM AGULHA - MONOSYN QUICK - G0025076 | FIO DE SUTURA SINTETICO ABSORVIVEL MONOFILAMENTAR COM AGULHA - MONOSYN QUICK - G0025076 | CIRURGIA GERAL | MATERIAL DE CONSUMO | FIOS E FITAS CIRURGICOS | UN | 31.673.254/0001-02 | LABORATORIOS B. BRAUN S/A | 20 |  |  | Material de consumo hospitalar | TUSS | 01/12/2019 | EM ANALISE | EM ANALISE
74266845 | 80136990709 | G0025080 | 01/12/2019 |  |  | 9,3288 |  | FIO DE SUTURA SINTETICO ABSORVIVEL MONOFILAMENTAR COM AGULHA - MONOSYN QUICK - G0025080 | FIO DE SUTURA SINTETICO ABSORVIVEL MONOFILAMENTAR COM AGULHA - MONOSYN QUICK - G0025080 | CIRURGIA GERAL | MATERIAL DE CONSUMO | FIOS E FITAS CIRURGICOS | UN | 31.673.254/0001-02 | LABORATORIOS B. BRAUN S/A | 20 |  |  | Material de consumo hospitalar | TUSS | 01/12/2019 | EM ANALISE | EM ANALISE
74268520 | 80136990709 | G0025082 | 01/12/2019 |  |  | 9,3288 |  | FIO DE SUTURA SINTETICO ABSORVIVEL MONOFILAMENTAR COM AGULHA - MONOSYN QUICK - G0025082 | FIO DE SUTURA SINTETICO ABSORVIVEL MONOFILAMENTAR COM AGULHA - MONOSYN QUICK - G0025082 | CIRURGIA GERAL | MATERIAL DE CONSUMO | FIOS E FITAS CIRURGICOS | UN | 31.673.254/0001-02 | LABORATORIOS B. BRAUN S/A | 20 |  |  | Material de consumo hospitalar | TUSS | 01/12/2019 | EM ANALISE | EM ANALISE
74267116 | 80136990709 | G0025083 | 01/12/2019 |  |  | 9,3288 |  | FIO DE SUTURA SINTETICO ABSORVIVEL MONOFILAMENTAR COM AGULHA - MONOSYN QUICK - G0025083 | FIO DE SUTURA SINTETICO ABSORVIVEL MONOFILAMENTAR COM AGULHA - MONOSYN QUICK - G0025083 | CIRURGIA GERAL | MATERIAL DE CONSUMO | FIOS E FITAS CIRURGICOS | UN | 31.673.254/0001-02 | LABORATORIOS B. BRAUN S/A | 20 |  |  | Material de consumo hospitalar | TUSS | 01/12/2019 | EM ANALISE | EM ANALISE
74267213 | 80136990709 | G0025101 | 01/12/2019 |  |  | 9,3288 |  | FIO DE SUTURA SINTETICO ABSORVIVEL MONOFILAMENTAR COM AGULHA - MONOSYN QUICK - G0025101 | FIO DE SUTURA SINTETICO ABSORVIVEL MONOFILAMENTAR COM AGULHA - MONOSYN QUICK - G0025101 | CIRURGIA GERAL | MATERIAL DE CONSUMO | FIOS E FITAS CIRURGICOS | UN | 31.673.254/0001-02 | LABORATORIOS B. BRAUN S/A | 20 |  |  | Material de consumo hospitalar | TUSS | 01/12/2019 | EM ANALISE | EM ANALISE
74266667 | 80136990709 | G0025114 | 01/12/2019 |  |  | 9,3288 |  | FIO DE SUTURA SINTETICO ABSORVIVEL MONOFILAMENTAR COM AGULHA - MONOSYN QUICK - G0025114 | FIO DE SUTURA SINTETICO ABSORVIVEL MONOFILAMENTAR COM AGULHA - MONOSYN QUICK - G0025114 | CIRURGIA GERAL | MATERIAL DE CONSUMO | FIOS E FITAS CIRURGICOS | UN | 31.673.254/0001-02 | LABORATORIOS B. BRAUN S/A | 20 |  |  | Material de consumo hospitalar | TUSS | 01/12/2019 | EM ANALISE | EM ANALISE
74268058 | 80136990709 | G0025115 | 01/12/2019 |  |  | 9,3288 |  | FIO DE SUTURA SINTETICO ABSORVIVEL MONOFILAMENTAR COM AGULHA - MONOSYN QUICK - G0025115 | FIO DE SUTURA SINTETICO ABSORVIVEL MONOFILAMENTAR COM AGULHA - MONOSYN QUICK - G0025115 | CIRURGIA GERAL | MATERIAL DE CONSUMO | FIOS E FITAS CIRURGICOS | UN | 31.673.254/0001-02 | LABORATORIOS B. BRAUN S/A | 20 |  |  | Material de consumo hospitalar | TUSS | 01/12/2019 | EM ANALISE | EM ANALISE
74268457 | 80136990709 | G0025180 | 01/12/2019 |  |  | 9,3288 |  | FIO DE SUTURA SINTETICO ABSORVIVEL MONOFILAMENTAR COM AGULHA - MONOSYN QUICK - G0025180 | FIO DE SUTURA SINTETICO ABSORVIVEL MONOFILAMENTAR COM AGULHA - MONOSYN QUICK - G0025180 | CIRURGIA GERAL | MATERIAL DE CONSUMO | FIOS E FITAS CIRURGICOS | UN | 31.673.254/0001-02 | LABORATORIOS B. BRAUN S/A | 20 |  |  | Material de consumo hospitalar | TUSS | 01/12/2019 | EM ANALISE | EM ANALISE
74266632 | 80136990709 | G0025181 | 01/12/2019 |  |  | 9,3288 |  | FIO DE SUTURA SINTETICO ABSORVIVEL MONOFILAMENTAR COM AGULHA - MONOSYN QUICK - G0025181 | FIO DE SUTURA SINTETICO ABSORVIVEL MONOFILAMENTAR COM AGULHA - MONOSYN QUICK - G0025181 | CIRURGIA GERAL | MATERIAL DE CONSUMO | FIOS E FITAS CIRURGICOS | UN | 31.673.254/0001-02 | LABORATORIOS B. BRAUN S/A | 20 |  |  | Material de consumo hospitalar | TUSS | 01/12/2019 | EM ANALISE | EM ANALISE
74267655 | 80136990709 | G0025182 | 01/12/2019 |  |  | 9,3288 |  | FIO DE SUTURA SINTETICO ABSORVIVEL MONOFILAMENTAR COM AGULHA - MONOSYN QUICK - G0025182 | FIO DE SUTURA SINTETICO ABSORVIVEL MONOFILAMENTAR COM AGULHA - MONOSYN QUICK - G0025182 | CIRURGIA GERAL | MATERIAL DE CONSUMO | FIOS E FITAS CIRURGICOS | UN | 31.673.254/0001-02 | LABORATORIOS B. BRAUN S/A | 20 |  |  | Material de consumo hospitalar | TUSS | 01/12/2019 | EM ANALISE | EM ANALISE
74268104 | 80136990709 | G0025216 | 01/12/2019 |  |  | 9,3288 |  | FIO DE SUTURA SINTETICO ABSORVIVEL MONOFILAMENTAR COM AGULHA - MONOSYN QUICK - G0025216 | FIO DE SUTURA SINTETICO ABSORVIVEL MONOFILAMENTAR COM AGULHA - MONOSYN QUICK - G0025216 | CIRURGIA GERAL | MATERIAL DE CONSUMO | FIOS E FITAS CIRURGICOS | UN | 31.673.254/0001-02 | LABORATORIOS B. BRAUN S/A | 20 |  |  | Material de consumo hospitalar | TUSS | 01/12/2019 | EM ANALISE | EM ANALISE
74268821 | 80136990709 | G0025245 | 01/12/2019 |  |  | 9,3288 |  | FIO DE SUTURA SINTETICO ABSORVIVEL MONOFILAMENTAR COM AGULHA - MONOSYN QUICK - G0025245 | FIO DE SUTURA SINTETICO ABSORVIVEL MONOFILAMENTAR COM AGULHA - MONOSYN QUICK - G0025245 | CIRURGIA GERAL | MATERIAL DE CONSUMO | FIOS E FITAS CIRURGICOS | UN | 31.673.254/0001-02 | LABORATORIOS B. BRAUN S/A | 20 |  |  | Material de consumo hospitalar | TUSS | 01/12/2019 | EM ANALISE | EM ANALISE
74268198 | 80136990709 | G0025246 | 01/12/2019 |  |  | 9,3288 |  | FIO DE SUTURA SINTETICO ABSORVIVEL MONOFILAMENTAR COM AGULHA - MONOSYN QUICK - G0025246 | FIO DE SUTURA SINTETICO ABSORVIVEL MONOFILAMENTAR COM AGULHA - MONOSYN QUICK - G0025246 | CIRURGIA GERAL | MATERIAL DE CONSUMO | FIOS E FITAS CIRURGICOS | UN | 31.673.254/0001-02 | LABORATORIOS B. BRAUN S/A | 20 |  |  | Material de consumo hospitalar | TUSS | 01/12/2019 | EM ANALISE | EM ANALISE
74268082 | 80136990709 | G0025294 | 01/12/2019 |  |  | 9,3288 |  | FIO DE SUTURA SINTETICO ABSORVIVEL MONOFILAMENTAR COM AGULHA - MONOSYN QUICK - G0025294 | FIO DE SUTURA SINTETICO ABSORVIVEL MONOFILAMENTAR COM AGULHA - MONOSYN QUICK - G0025294 | CIRURGIA GERAL | MATERIAL DE CONSUMO | FIOS E FITAS CIRURGICOS | UN | 31.673.254/0001-02 | LABORATORIOS B. BRAUN S/A | 20 |  |  | Material de consumo hospitalar | TUSS | 01/12/2019 | EM ANALISE | EM ANALISE
74268295 | 80136990709 | G0025295 | 01/12/2019 |  |  | 9,3288 |  | FIO DE SUTURA SINTETICO ABSORVIVEL MONOFILAMENTAR COM AGULHA - MONOSYN QUICK - G0025295 | FIO DE SUTURA SINTETICO ABSORVIVEL MONOFILAMENTAR COM AGULHA - MONOSYN QUICK - G0025295 | CIRURGIA GERAL | MATERIAL DE CONSUMO | FIOS E FITAS CIRURGICOS | UN | 31.673.254/0001-02 | LABORATORIOS B. BRAUN S/A | 20 |  |  | Material de consumo hospitalar | TUSS | 01/12/2019 | EM ANALISE | EM ANALISE
74267051 | 80136990709 | G0025296 | 01/12/2019 |  |  | 9,3288 |  | FIO DE SUTURA SINTETICO ABSORVIVEL MONOFILAMENTAR COM AGULHA - MONOSYN QUICK - G0025296 | FIO DE SUTURA SINTETICO ABSORVIVEL MONOFILAMENTAR COM AGULHA - MONOSYN QUICK - G0025296 | CIRURGIA GERAL | MATERIAL DE CONSUMO | FIOS E FITAS CIRURGICOS | UN | 31.673.254/0001-02 | LABORATORIOS B. BRAUN S/A | 20 |  |  | Material de consumo hospitalar | TUSS | 01/12/2019 | EM ANALISE | EM ANALISE
74268392 | 80136990709 | G0025361 | 01/12/2019 |  |  | 9,3288 |  | FIO DE SUTURA SINTETICO ABSORVIVEL MONOFILAMENTAR COM AGULHA - MONOSYN QUICK - G0025361 | FIO DE SUTURA SINTETICO ABSORVIVEL MONOFILAMENTAR COM AGULHA - MONOSYN QUICK - G0025361 | CIRURGIA GERAL | MATERIAL DE CONSUMO | FIOS E FITAS CIRURGICOS | UN | 31.673.254/0001-02 | LABORATORIOS B. BRAUN S/A | 20 |  |  | Material de consumo hospitalar | TUSS | 01/12/2019 | EM ANALISE | EM ANALISE
74267280 | 80136990709 | G0025370 | 01/12/2019 |  |  | 9,3288 |  | FIO DE SUTURA SINTETICO ABSORVIVEL MONOFILAMENTAR COM AGULHA - MONOSYN QUICK - G0025370 | FIO DE SUTURA SINTETICO ABSORVIVEL MONOFILAMENTAR COM AGULHA - MONOSYN QUICK - G0025370 | CIRURGIA GERAL | MATERIAL DE CONSUMO | FIOS E FITAS CIRURGICOS | UN | 31.673.254/0001-02 | LABORATORIOS B. BRAUN S/A | 20 |  |  | Material de consumo hospitalar | TUSS | 01/12/2019 | EM ANALISE | EM ANALISE
74267396 | 80136990709 | X0025001 | 01/12/2019 |  |  | 9,3288 |  | FIO DE SUTURA SINTETICO ABSORVIVEL MONOFILAMENTAR COM AGULHA - MONOSYN QUICK - X0025001 | FIO DE SUTURA SINTETICO ABSORVIVEL MONOFILAMENTAR COM AGULHA - MONOSYN QUICK - X0025001 | CIRURGIA GERAL | MATERIAL DE CONSUMO | FIOS E FITAS CIRURGICOS | UN | 31.673.254/0001-02 | LABORATORIOS B. BRAUN S/A | 20 |  |  | Material de consumo hospitalar | TUSS | 01/12/2019 | EM ANALISE | EM ANALISE
74268228 | 80136990709 | X0025002 | 01/12/2019 |  |  | 9,3288 |  | FIO DE SUTURA SINTETICO ABSORVIVEL MONOFILAMENTAR COM AGULHA - MONOSYN QUICK - X0025002 | FIO DE SUTURA SINTETICO ABSORVIVEL MONOFILAMENTAR COM AGULHA - MONOSYN QUICK - X0025002 | CIRURGIA GERAL | MATERIAL DE CONSUMO | FIOS E FITAS CIRURGICOS | UN | 31.673.254/0001-02 | LABORATORIOS B. BRAUN S/A | 20 |  |  | Material de consumo hospitalar | TUSS | 01/12/2019 | EM ANALISE | EM ANALISE
74266594 | 80136990709 | X0025003 | 01/12/2019 |  |  | 9,3288 |  | FIO DE SUTURA SINTETICO ABSORVIVEL MONOFILAMENTAR COM AGULHA - MONOSYN QUICK - X0025003 | FIO DE SUTURA SINTETICO ABSORVIVEL MONOFILAMENTAR COM AGULHA - MONOSYN QUICK - X0025003 | CIRURGIA GERAL | MATERIAL DE CONSUMO | FIOS E FITAS CIRURGICOS | UN | 31.673.254/0001-02 | LABORATORIOS B. BRAUN S/A | 20 |  |  | Material de consumo hospitalar | TUSS | 01/12/2019 | EM ANALISE | EM ANALISE
74267558 | 80136990709 | X0025005 | 01/12/2019 |  |  | 9,3288 |  | FIO DE SUTURA SINTETICO ABSORVIVEL MONOFILAMENTAR COM AGULHA - MONOSYN QUICK - X0025005 | FIO DE SUTURA SINTETICO ABSORVIVEL MONOFILAMENTAR COM AGULHA - MONOSYN QUICK - X0025005 | CIRURGIA GERAL | MATERIAL DE CONSUMO | FIOS E FITAS CIRURGICOS | UN | 31.673.254/0001-02 | LABORATORIOS B. BRAUN S/A | 20 |  |  | Material de consumo hospitalar | TUSS | 01/12/2019 | EM ANALISE | EM ANALISE
74268538 | 80136990709 | X0025006 | 01/12/2019 |  |  | 9,3288 |  | FIO DE SUTURA SINTETICO ABSORVIVEL MONOFILAMENTAR COM AGULHA - MONOSYN QUICK - X0025006 | FIO DE SUTURA SINTETICO ABSORVIVEL MONOFILAMENTAR COM AGULHA - MONOSYN QUICK - X0025006 | CIRURGIA GERAL | MATERIAL DE CONSUMO | FIOS E FITAS CIRURGICOS | UN | 31.673.254/0001-02 | LABORATORIOS B. BRAUN S/A | 20 |  |  | Material de consumo hospitalar | TUSS | 01/12/2019 | EM ANALISE | EM ANALISE
74268252 | 80136990709 | X0025007 | 01/12/2019 |  |  | 9,3288 |  | FIO DE SUTURA SINTETICO ABSORVIVEL MONOFILAMENTAR COM AGULHA - MONOSYN QUICK - X0025007 | FIO DE SUTURA SINTETICO ABSORVIVEL MONOFILAMENTAR COM AGULHA - MONOSYN QUICK - X0025007 | CIRURGIA GERAL | MATERIAL DE CONSUMO | FIOS E FITAS CIRURGICOS | UN | 31.673.254/0001-02 | LABORATORIOS B. BRAUN S/A | 20 |  |  | Material de consumo hospitalar | TUSS | 01/12/2019 | EM ANALISE | EM ANALISE
74266896 | 80136990709 | X0025008 | 01/12/2019 |  |  | 9,3288 |  | FIO DE SUTURA SINTETICO ABSORVIVEL MONOFILAMENTAR COM AGULHA - MONOSYN QUICK - X0025008 | FIO DE SUTURA SINTETICO ABSORVIVEL MONOFILAMENTAR COM AGULHA - MONOSYN QUICK - X0025008 | CIRURGIA GERAL | MATERIAL DE CONSUMO | FIOS E FITAS CIRURGICOS | UN | 31.673.254/0001-02 | LABORATORIOS B. BRAUN S/A | 20 |  |  | Material de consumo hospitalar | TUSS | 01/12/2019 | EM ANALISE | EM ANALISE
74267086 | 80136990709 | X0025012 | 01/12/2019 |  |  | 9,3288 |  | FIO DE SUTURA SINTETICO ABSORVIVEL MONOFILAMENTAR COM AGULHA - MONOSYN QUICK - X0025012 | FIO DE SUTURA SINTETICO ABSORVIVEL MONOFILAMENTAR COM AGULHA - MONOSYN QUICK - X0025012 | CIRURGIA GERAL | MATERIAL DE CONSUMO | FIOS E FITAS CIRURGICOS | UN | 31.673.254/0001-02 | LABORATORIOS B. BRAUN S/A | 20 |  |  | Material de consumo hospitalar | TUSS | 01/12/2019 | EM ANALISE | EM ANALISE
74268813 | 80136990709 | X0025013 | 01/12/2019 |  |  | 9,3288 |  | FIO DE SUTURA SINTETICO ABSORVIVEL MONOFILAMENTAR COM AGULHA - MONOSYN QUICK - X0025013 | FIO DE SUTURA SINTETICO ABSORVIVEL MONOFILAMENTAR COM AGULHA - MONOSYN QUICK - X0025013 | CIRURGIA GERAL | MATERIAL DE CONSUMO | FIOS E FITAS CIRURGICOS | UN | 31.673.254/0001-02 | LABORATORIOS B. BRAUN S/A | 20 |  |  | Material de consumo hospitalar | TUSS | 01/12/2019 | EM ANALISE | EM ANALISE
74267663 | 80136990709 | X0025014 | 01/12/2019 |  |  | 9,3288 |  | FIO DE SUTURA SINTETICO ABSORVIVEL MONOFILAMENTAR COM AGULHA - MONOSYN QUICK - X0025014 | FIO DE SUTURA SINTETICO ABSORVIVEL MONOFILAMENTAR COM AGULHA - MONOSYN QUICK - X0025014 | CIRURGIA GERAL | MATERIAL DE CONSUMO | FIOS E FITAS CIRURGICOS | UN | 31.673.254/0001-02 | LABORATORIOS B. BRAUN S/A | 20 |  |  | Material de consumo hospitalar | TUSS | 01/12/2019 | EM ANALISE | EM ANALISE
74267990 | 80136990709 | X0025015 | 01/12/2019 |  |  | 9,3288 |  | FIO DE SUTURA SINTETICO ABSORVIVEL MONOFILAMENTAR COM AGULHA - MONOSYN QUICK - X0025015 | FIO DE SUTURA SINTETICO ABSORVIVEL MONOFILAMENTAR COM AGULHA - MONOSYN QUICK - X0025015 | CIRURGIA GERAL | MATERIAL DE CONSUMO | FIOS E FITAS CIRURGICOS | UN | 31.673.254/0001-02 | LABORATORIOS B. BRAUN S/A | 20 |  |  | Material de consumo hospitalar | TUSS | 01/12/2019 | EM ANALISE | EM ANALISE
74268406 | 80136990709 | X0025020 | 01/12/2019 |  |  | 9,3288 |  | FIO DE SUTURA SINTETICO ABSORVIVEL MONOFILAMENTAR COM AGULHA - MONOSYN QUICK - X0025020 | FIO DE SUTURA SINTETICO ABSORVIVEL MONOFILAMENTAR COM AGULHA - MONOSYN QUICK - X0025020 | CIRURGIA GERAL | MATERIAL DE CONSUMO | FIOS E FITAS CIRURGICOS | UN | 31.673.254/0001-02 | LABORATORIOS B. BRAUN S/A | 20 |  |  | Material de consumo hospitalar | TUSS | 01/12/2019 | EM ANALISE | EM ANALISE
74267299 | 80136990709 | X0025021 | 01/12/2019 |  |  | 9,3288 |  | FIO DE SUTURA SINTETICO ABSORVIVEL MONOFILAMENTAR COM AGULHA - MONOSYN QUICK - X0025021 | FIO DE SUTURA SINTETICO ABSORVIVEL MONOFILAMENTAR COM AGULHA - MONOSYN QUICK - X0025021 | CIRURGIA GERAL | MATERIAL DE CONSUMO | FIOS E FITAS CIRURGICOS | UN | 31.673.254/0001-02 | LABORATORIOS B. BRAUN S/A | 20 |  |  | Material de consumo hospitalar | TUSS | 01/12/2019 | EM ANALISE | EM ANALISE
74268694 | 80136990709 | X0025023 | 01/12/2019 |  |  | 9,3288 |  | FIO DE SUTURA SINTETICO ABSORVIVEL MONOFILAMENTAR COM AGULHA - MONOSYN QUICK - X0025023 | FIO DE SUTURA SINTETICO ABSORVIVEL MONOFILAMENTAR COM AGULHA - MONOSYN QUICK - X0025023 | CIRURGIA GERAL | MATERIAL DE CONSUMO | FIOS E FITAS CIRURGICOS | UN | 31.673.254/0001-02 | LABORATORIOS B. BRAUN S/A | 20 |  |  | Material de consumo hospitalar | TUSS | 01/12/2019 | EM ANALISE | EM ANALISE
74268287 | 80136990709 | X0025024 | 01/12/2019 |  |  | 9,3288 |  | FIO DE SUTURA SINTETICO ABSORVIVEL MONOFILAMENTAR COM AGULHA - MONOSYN QUICK - X0025024 | FIO DE SUTURA SINTETICO ABSORVIVEL MONOFILAMENTAR COM AGULHA - MONOSYN QUICK - X0025024 | CIRURGIA GERAL | MATERIAL DE CONSUMO | FIOS E FITAS CIRURGICOS | UN | 31.673.254/0001-02 | LABORATORIOS B. BRAUN S/A | 20 |  |  | Material de consumo hospitalar | TUSS | 01/12/2019 | EM ANALISE | EM ANALISE
74266535 | 80136990709 | X0025025 | 01/12/2019 |  |  | 9,3288 |  | FIO DE SUTURA SINTETICO ABSORVIVEL MONOFILAMENTAR COM AGULHA - MONOSYN QUICK - X0025025 | FIO DE SUTURA SINTETICO ABSORVIVEL MONOFILAMENTAR COM AGULHA - MONOSYN QUICK - X0025025 | CIRURGIA GERAL | MATERIAL DE CONSUMO | FIOS E FITAS CIRURGICOS | UN | 31.673.254/0001-02 | LABORATORIOS B. BRAUN S/A | 20 |  |  | Material de consumo hospitalar | TUSS | 01/12/2019 | EM ANALISE | EM ANALISE
74266713 | 80136990709 | X0025027 | 01/12/2019 |  |  | 9,3288 |  | FIO DE SUTURA SINTETICO ABSORVIVEL MONOFILAMENTAR COM AGULHA - MONOSYN QUICK - X0025027 | FIO DE SUTURA SINTETICO ABSORVIVEL MONOFILAMENTAR COM AGULHA - MONOSYN QUICK - X0025027 | CIRURGIA GERAL | MATERIAL DE CONSUMO | FIOS E FITAS CIRURGICOS | UN | 31.673.254/0001-02 | LABORATORIOS B. BRAUN S/A | 20 |  |  | Material de consumo hospitalar | TUSS | 01/12/2019 | EM ANALISE | EM ANALISE
74268309 | 80136990709 | X0025028 | 01/12/2019 |  |  | 9,3288 |  | FIO DE SUTURA SINTETICO ABSORVIVEL MONOFILAMENTAR COM AGULHA - MONOSYN QUICK - X0025028 | FIO DE SUTURA SINTETICO ABSORVIVEL MONOFILAMENTAR COM AGULHA - MONOSYN QUICK - X0025028 | CIRURGIA GERAL | MATERIAL DE CONSUMO | FIOS E FITAS CIRURGICOS | UN | 31.673.254/0001-02 | LABORATORIOS B. BRAUN S/A | 20 |  |  | Material de consumo hospitalar | TUSS | 01/12/2019 | EM ANALISE | EM ANALISE
74266861 | 80136990709 | X0025029 | 01/12/2019 |  |  | 9,3288 |  | FIO DE SUTURA SINTETICO ABSORVIVEL MONOFILAMENTAR COM AGULHA - MONOSYN QUICK - X0025029 | FIO DE SUTURA SINTETICO ABSORVIVEL MONOFILAMENTAR COM AGULHA - MONOSYN QUICK - X0025029 | CIRURGIA GERAL | MATERIAL DE CONSUMO | FIOS E FITAS CIRURGICOS | UN | 31.673.254/0001-02 | LABORATORIOS B. BRAUN S/A | 20 |  |  | Material de consumo hospitalar | TUSS | 01/12/2019 | EM ANALISE | EM ANALISE
74266675 | 80136990709 | X0025030 | 01/12/2019 |  |  | 9,3288 |  | FIO DE SUTURA SINTETICO ABSORVIVEL MONOFILAMENTAR COM AGULHA - MONOSYN QUICK - X0025030 | FIO DE SUTURA SINTETICO ABSORVIVEL MONOFILAMENTAR COM AGULHA - MONOSYN QUICK - X0025030 | CIRURGIA GERAL | MATERIAL DE CONSUMO | FIOS E FITAS CIRURGICOS | UN | 31.673.254/0001-02 | LABORATORIOS B. BRAUN S/A | 20 |  |  | Material de consumo hospitalar | TUSS | 01/12/2019 | EM ANALISE | EM ANALISE
74268040 | 80136990709 | X0025031 | 01/12/2019 |  |  | 9,3288 |  | FIO DE SUTURA SINTETICO ABSORVIVEL MONOFILAMENTAR COM AGULHA - MONOSYN QUICK - X0025031 | FIO DE SUTURA SINTETICO ABSORVIVEL MONOFILAMENTAR COM AGULHA - MONOSYN QUICK - X0025031 | CIRURGIA GERAL | MATERIAL DE CONSUMO | FIOS E FITAS CIRURGICOS | UN | 31.673.254/0001-02 | LABORATORIOS B. BRAUN S/A | 20 |  |  | Material de consumo hospitalar | TUSS | 01/12/2019 | EM ANALISE | EM ANALISE
74267809 | 80136990709 | X0025032 | 01/12/2019 |  |  | 9,3288 |  | FIO DE SUTURA SINTETICO ABSORVIVEL MONOFILAMENTAR COM AGULHA - MONOSYN QUICK - X0025032 | FIO DE SUTURA SINTETICO ABSORVIVEL MONOFILAMENTAR COM AGULHA - MONOSYN QUICK - X0025032 | CIRURGIA GERAL | MATERIAL DE CONSUMO | FIOS E FITAS CIRURGICOS | UN | 31.673.254/0001-02 | LABORATORIOS B. BRAUN S/A | 20 |  |  | Material de consumo hospitalar | TUSS | 01/12/2019 | EM ANALISE | EM ANALISE
74266527 | 80136990709 | X0025033 | 01/12/2019 |  |  | 9,3288 |  | FIO DE SUTURA SINTETICO ABSORVIVEL MONOFILAMENTAR COM AGULHA - MONOSYN QUICK - X0025033 | FIO DE SUTURA SINTETICO ABSORVIVEL MONOFILAMENTAR COM AGULHA - MONOSYN QUICK - X0025033 | CIRURGIA GERAL | MATERIAL DE CONSUMO | FIOS E FITAS CIRURGICOS | UN | 31.673.254/0001-02 | LABORATORIOS B. BRAUN S/A | 20 |  |  | Material de consumo hospitalar | TUSS | 01/12/2019 | EM ANALISE | EM ANALISE
74266918 | 80136990709 | X0025036 | 01/12/2019 |  |  | 9,3288 |  | FIO DE SUTURA SINTETICO ABSORVIVEL MONOFILAMENTAR COM AGULHA - MONOSYN QUICK - X0025036 | FIO DE SUTURA SINTETICO ABSORVIVEL MONOFILAMENTAR COM AGULHA - MONOSYN QUICK - X0025036 | CIRURGIA GERAL | MATERIAL DE CONSUMO | FIOS E FITAS CIRURGICOS | UN | 31.673.254/0001-02 | LABORATORIOS B. BRAUN S/A | 20 |  |  | Material de consumo hospitalar | TUSS | 01/12/2019 | EM ANALISE | EM ANALISE
74267256 | 80136990709 | X0025037 | 01/12/2019 |  |  | 9,3288 |  | FIO DE SUTURA SINTETICO ABSORVIVEL MONOFILAMENTAR COM AGULHA - MONOSYN QUICK - X0025037 | FIO DE SUTURA SINTETICO ABSORVIVEL MONOFILAMENTAR COM AGULHA - MONOSYN QUICK - X0025037 | CIRURGIA GERAL | MATERIAL DE CONSUMO | FIOS E FITAS CIRURGICOS | UN | 31.673.254/0001-02 | LABORATORIOS B. BRAUN S/A | 20 |  |  | Material de consumo hospitalar | TUSS | 01/12/2019 | EM ANALISE | EM ANALISE
74266543 | 80136990709 | X0025039 | 01/12/2019 |  |  | 9,3288 |  | FIO DE SUTURA SINTETICO ABSORVIVEL MONOFILAMENTAR COM AGULHA - MONOSYN QUICK - X0025039 | FIO DE SUTURA SINTETICO ABSORVIVEL MONOFILAMENTAR COM AGULHA - MONOSYN QUICK - X0025039 | CIRURGIA GERAL | MATERIAL DE CONSUMO | FIOS E FITAS CIRURGICOS | UN | 31.673.254/0001-02 | LABORATORIOS B. BRAUN S/A | 20 |  |  | Material de consumo hospitalar | TUSS | 01/12/2019 | EM ANALISE | EM ANALISE
74268546 | 80136990709 | X0025040 | 01/12/2019 |  |  | 9,3288 |  | FIO DE SUTURA SINTETICO ABSORVIVEL MONOFILAMENTAR COM AGULHA - MONOSYN QUICK - X0025040 | FIO DE SUTURA SINTETICO ABSORVIVEL MONOFILAMENTAR COM AGULHA - MONOSYN QUICK - X0025040 | CIRURGIA GERAL | MATERIAL DE CONSUMO | FIOS E FITAS CIRURGICOS | UN | 31.673.254/0001-02 | LABORATORIOS B. BRAUN S/A | 20 |  |  | Material de consumo hospitalar | TUSS | 01/12/2019 | EM ANALISE | EM ANALISE
74268090 | 80136990709 | X0025042 | 01/12/2019 |  |  | 9,3288 |  | FIO DE SUTURA SINTETICO ABSORVIVEL MONOFILAMENTAR COM AGULHA - MONOSYN QUICK - X0025042 | FIO DE SUTURA SINTETICO ABSORVIVEL MONOFILAMENTAR COM AGULHA - MONOSYN QUICK - X0025042 | CIRURGIA GERAL | MATERIAL DE CONSUMO | FIOS E FITAS CIRURGICOS | UN | 31.673.254/0001-02 | LABORATORIOS B. BRAUN S/A | 20 |  |  | Material de consumo hospitalar | TUSS | 01/12/2019 | EM ANALISE | EM ANALISE
74267779 | 80136990709 | X0025043 | 01/12/2019 |  |  | 9,3288 |  | FIO DE SUTURA SINTETICO ABSORVIVEL MONOFILAMENTAR COM AGULHA - MONOSYN QUICK - X0025043 | FIO DE SUTURA SINTETICO ABSORVIVEL MONOFILAMENTAR COM AGULHA - MONOSYN QUICK - X0025043 | CIRURGIA GERAL | MATERIAL DE CONSUMO | FIOS E FITAS CIRURGICOS | UN | 31.673.254/0001-02 | LABORATORIOS B. BRAUN S/A | 20 |  |  | Material de consumo hospitalar | TUSS | 01/12/2019 | EM ANALISE | EM ANALISE
74267442 | 80136990709 | X0025047 | 01/12/2019 |  |  | 9,3288 |  | FIO DE SUTURA SINTETICO ABSORVIVEL MONOFILAMENTAR COM AGULHA - MONOSYN QUICK - X0025047 | FIO DE SUTURA SINTETICO ABSORVIVEL MONOFILAMENTAR COM AGULHA - MONOSYN QUICK - X0025047 | CIRURGIA GERAL | MATERIAL DE CONSUMO | FIOS E FITAS CIRURGICOS | UN | 31.673.254/0001-02 | LABORATORIOS B. BRAUN S/A | 20 |  |  | Material de consumo hospitalar | TUSS | 01/12/2019 | EM ANALISE | EM ANALISE
74267540 | 80136990709 | X0025051 | 01/12/2019 |  |  | 9,3288 |  | FIO DE SUTURA SINTETICO ABSORVIVEL MONOFILAMENTAR COM AGULHA - MONOSYN QUICK - X0025051 | FIO DE SUTURA SINTETICO ABSORVIVEL MONOFILAMENTAR COM AGULHA - MONOSYN QUICK - X0025051 | CIRURGIA GERAL | MATERIAL DE CONSUMO | FIOS E FITAS CIRURGICOS | UN | 31.673.254/0001-02 | LABORATORIOS B. BRAUN S/A | 20 |  |  | Material de consumo hospitalar | TUSS | 01/12/2019 | EM ANALISE | EM ANALISE
74267671 | 80136990709 | X0025052 | 01/12/2019 |  |  | 9,3288 |  | FIO DE SUTURA SINTETICO ABSORVIVEL MONOFILAMENTAR COM AGULHA - MONOSYN QUICK - X0025052 | FIO DE SUTURA SINTETICO ABSORVIVEL MONOFILAMENTAR COM AGULHA - MONOSYN QUICK - X0025052 | CIRURGIA GERAL | MATERIAL DE CONSUMO | FIOS E FITAS CIRURGICOS | UN | 31.673.254/0001-02 | LABORATORIOS B. BRAUN S/A | 20 |  |  | Material de consumo hospitalar | TUSS | 01/12/2019 | EM ANALISE | EM ANALISE
74268740 | 80136990709 | X0025057 | 01/12/2019 |  |  | 9,3288 |  | FIO DE SUTURA SINTETICO ABSORVIVEL MONOFILAMENTAR COM AGULHA - MONOSYN QUICK - X0025057 | FIO DE SUTURA SINTETICO ABSORVIVEL MONOFILAMENTAR COM AGULHA - MONOSYN QUICK - X0025057 | CIRURGIA GERAL | MATERIAL DE CONSUMO | FIOS E FITAS CIRURGICOS | UN | 31.673.254/0001-02 | LABORATORIOS B. BRAUN S/A | 20 |  |  | Material de consumo hospitalar | TUSS | 01/12/2019 | EM ANALISE | EM ANALISE
74267981 | 80136990709 | X0025058 | 01/12/2019 |  |  | 9,3288 |  | FIO DE SUTURA SINTETICO ABSORVIVEL MONOFILAMENTAR COM AGULHA - MONOSYN QUICK - X0025058 | FIO DE SUTURA SINTETICO ABSORVIVEL MONOFILAMENTAR COM AGULHA - MONOSYN QUICK - X0025058 | CIRURGIA GERAL | MATERIAL DE CONSUMO | FIOS E FITAS CIRURGICOS | UN | 31.673.254/0001-02 | LABORATORIOS B. BRAUN S/A | 20 |  |  | Material de consumo hospitalar | TUSS | 01/12/2019 | EM ANALISE | EM ANALISE
74267710 | 80136990709 | X0025059 | 01/12/2019 |  |  | 9,3288 |  | FIO DE SUTURA SINTETICO ABSORVIVEL MONOFILAMENTAR COM AGULHA - MONOSYN QUICK - X0025059 | FIO DE SUTURA SINTETICO ABSORVIVEL MONOFILAMENTAR COM AGULHA - MONOSYN QUICK - X0025059 | CIRURGIA GERAL | MATERIAL DE CONSUMO | FIOS E FITAS CIRURGICOS | UN | 31.673.254/0001-02 | LABORATORIOS B. BRAUN S/A | 20 |  |  | Material de consumo hospitalar | TUSS | 01/12/2019 | EM ANALISE | EM ANALISE
74266721 | 80136990709 | X0025064 | 01/12/2019 |  |  | 9,3288 |  | FIO DE SUTURA SINTETICO ABSORVIVEL MONOFILAMENTAR COM AGULHA - MONOSYN QUICK - X0025064 | FIO DE SUTURA SINTETICO ABSORVIVEL MONOFILAMENTAR COM AGULHA - MONOSYN QUICK - X0025064 | CIRURGIA GERAL | MATERIAL DE CONSUMO | FIOS E FITAS CIRURGICOS | UN | 31.673.254/0001-02 | LABORATORIOS B. BRAUN S/A | 20 |  |  | Material de consumo hospitalar | TUSS | 01/12/2019 | EM ANALISE | EM ANALISE
74267124 | 80136990709 | X0025065 | 01/12/2019 |  |  | 9,3288 |  | FIO DE SUTURA SINTETICO ABSORVIVEL MONOFILAMENTAR COM AGULHA - MONOSYN QUICK - X0025065 | FIO DE SUTURA SINTETICO ABSORVIVEL MONOFILAMENTAR COM AGULHA - MONOSYN QUICK - X0025065 | CIRURGIA GERAL | MATERIAL DE CONSUMO | FIOS E FITAS CIRURGICOS | UN | 31.673.254/0001-02 | LABORATORIOS B. BRAUN S/A | 20 |  |  | Material de consumo hospitalar | TUSS | 01/12/2019 | EM ANALISE | EM ANALISE
74268708 | 80136990709 | X0025066 | 01/12/2019 |  |  | 9,3288 |  | FIO DE SUTURA SINTETICO ABSORVIVEL MONOFILAMENTAR COM AGULHA - MONOSYN QUICK - X0025066 | FIO DE SUTURA SINTETICO ABSORVIVEL MONOFILAMENTAR COM AGULHA - MONOSYN QUICK - X0025066 | CIRURGIA GERAL | MATERIAL DE CONSUMO | FIOS E FITAS CIRURGICOS | UN | 31.673.254/0001-02 | LABORATORIOS B. BRAUN S/A | 20 |  |  | Material de consumo hospitalar | TUSS | 01/12/2019 | EM ANALISE | EM ANALISE
74268775 | 80136990709 | X0025067 | 01/12/2019 |  |  | 9,3288 |  | FIO DE SUTURA SINTETICO ABSORVIVEL MONOFILAMENTAR COM AGULHA - MONOSYN QUICK - X0025067 | FIO DE SUTURA SINTETICO ABSORVIVEL MONOFILAMENTAR COM AGULHA - MONOSYN QUICK - X0025067 | CIRURGIA GERAL | MATERIAL DE CONSUMO | FIOS E FITAS CIRURGICOS | UN | 31.673.254/0001-02 | LABORATORIOS B. BRAUN S/A | 20 |  |  | Material de consumo hospitalar | TUSS | 01/12/2019 | EM ANALISE | EM ANALISE
74266969 | 80136990709 | X0025070 | 01/12/2019 |  |  | 9,3288 |  | FIO DE SUTURA SINTETICO ABSORVIVEL MONOFILAMENTAR COM AGULHA - MONOSYN QUICK - X0025070 | FIO DE SUTURA SINTETICO ABSORVIVEL MONOFILAMENTAR COM AGULHA - MONOSYN QUICK - X0025070 | CIRURGIA GERAL | MATERIAL DE CONSUMO | FIOS E FITAS CIRURGICOS | UN | 31.673.254/0001-02 | LABORATORIOS B. BRAUN S/A | 20 |  |  | Material de consumo hospitalar | TUSS | 01/12/2019 | EM ANALISE | EM ANALISE
74268848 | 80136990709 | X0025071 | 01/12/2019 |  |  | 9,3288 |  | FIO DE SUTURA SINTETICO ABSORVIVEL MONOFILAMENTAR COM AGULHA - MONOSYN QUICK - X0025071 | FIO DE SUTURA SINTETICO ABSORVIVEL MONOFILAMENTAR COM AGULHA - MONOSYN QUICK - X0025071 | CIRURGIA GERAL | MATERIAL DE CONSUMO | FIOS E FITAS CIRURGICOS | UN | 31.673.254/0001-02 | LABORATORIOS B. BRAUN S/A | 20 |  |  | Material de consumo hospitalar | TUSS | 01/12/2019 | EM ANALISE | EM ANALISE
74268791 | 80136990709 | X0025072 | 01/12/2019 |  |  | 9,3288 |  | FIO DE SUTURA SINTETICO ABSORVIVEL MONOFILAMENTAR COM AGULHA - MONOSYN QUICK - X0025072 | FIO DE SUTURA SINTETICO ABSORVIVEL MONOFILAMENTAR COM AGULHA - MONOSYN QUICK - X0025072 | CIRURGIA GERAL | MATERIAL DE CONSUMO | FIOS E FITAS CIRURGICOS | UN | 31.673.254/0001-02 | LABORATORIOS B. BRAUN S/A | 20 |  |  | Material de consumo hospitalar | TUSS | 01/12/2019 | EM ANALISE | EM ANALISE
74268759 | 80136990709 | X0025073 | 01/12/2019 |  |  | 9,3288 |  | FIO DE SUTURA SINTETICO ABSORVIVEL MONOFILAMENTAR COM AGULHA - MONOSYN QUICK - X0025073 | FIO DE SUTURA SINTETICO ABSORVIVEL MONOFILAMENTAR COM AGULHA - MONOSYN QUICK - X0025073 | CIRURGIA GERAL | MATERIAL DE CONSUMO | FIOS E FITAS CIRURGICOS | UN | 31.673.254/0001-02 | LABORATORIOS B. BRAUN S/A | 20 |  |  | Material de consumo hospitalar | TUSS | 01/12/2019 | EM ANALISE | EM ANALISE
74268619 | 80136990709 | X0025076 | 01/12/2019 |  |  | 9,3288 |  | FIO DE SUTURA SINTETICO ABSORVIVEL MONOFILAMENTAR COM AGULHA - MONOSYN QUICK - X0025076 | FIO DE SUTURA SINTETICO ABSORVIVEL MONOFILAMENTAR COM AGULHA - MONOSYN QUICK - X0025076 | CIRURGIA GERAL | MATERIAL DE CONSUMO | FIOS E FITAS CIRURGICOS | UN | 31.673.254/0001-02 | LABORATORIOS B. BRAUN S/A | 20 |  |  | Material de consumo hospitalar | TUSS | 01/12/2019 | EM ANALISE | EM ANALISE
74266659 | 80136990709 | X0025077 | 01/12/2019 |  |  | 9,3288 |  | FIO DE SUTURA SINTETICO ABSORVIVEL MONOFILAMENTAR COM AGULHA - MONOSYN QUICK - X0025077 | FIO DE SUTURA SINTETICO ABSORVIVEL MONOFILAMENTAR COM AGULHA - MONOSYN QUICK - X0025077 | CIRURGIA GERAL | MATERIAL DE CONSUMO | FIOS E FITAS CIRURGICOS | UN | 31.673.254/0001-02 | LABORATORIOS B. BRAUN S/A | 20 |  |  | Material de consumo hospitalar | TUSS | 01/12/2019 | EM ANALISE | EM ANALISE
74268333 | 80136990709 | X0025078 | 01/12/2019 |  |  | 9,3288 |  | FIO DE SUTURA SINTETICO ABSORVIVEL MONOFILAMENTAR COM AGULHA - MONOSYN QUICK - X0025078 | FIO DE SUTURA SINTETICO ABSORVIVEL MONOFILAMENTAR COM AGULHA - MONOSYN QUICK - X0025078 | CIRURGIA GERAL | MATERIAL DE CONSUMO | FIOS E FITAS CIRURGICOS | UN | 31.673.254/0001-02 | LABORATORIOS B. BRAUN S/A | 20 |  |  | Material de consumo hospitalar | TUSS | 01/12/2019 | EM ANALISE | EM ANALISE
74267868 | 80136990709 | X0025080 | 01/12/2019 |  |  | 9,3288 |  | FIO DE SUTURA SINTETICO ABSORVIVEL MONOFILAMENTAR COM AGULHA - MONOSYN QUICK - X0025080 | FIO DE SUTURA SINTETICO ABSORVIVEL MONOFILAMENTAR COM AGULHA - MONOSYN QUICK - X0025080 | CIRURGIA GERAL | MATERIAL DE CONSUMO | FIOS E FITAS CIRURGICOS | UN | 31.673.254/0001-02 | LABORATORIOS B. BRAUN S/A | 20 |  |  | Material de consumo hospitalar | TUSS | 01/12/2019 | EM ANALISE | EM ANALISE
74268724 | 80136990709 | X0025082 | 01/12/2019 |  |  | 9,3288 |  | FIO DE SUTURA SINTETICO ABSORVIVEL MONOFILAMENTAR COM AGULHA - MONOSYN QUICK - X0025082 | FIO DE SUTURA SINTETICO ABSORVIVEL MONOFILAMENTAR COM AGULHA - MONOSYN QUICK - X0025082 | CIRURGIA GERAL | MATERIAL DE CONSUMO | FIOS E FITAS CIRURGICOS | UN | 31.673.254/0001-02 | LABORATORIOS B. BRAUN S/A | 20 |  |  | Material de consumo hospitalar | TUSS | 01/12/2019 | EM ANALISE | EM ANALISE
74267230 | 80136990709 | X0025083 | 01/12/2019 |  |  | 9,3288 |  | FIO DE SUTURA SINTETICO ABSORVIVEL MONOFILAMENTAR COM AGULHA - MONOSYN QUICK - X0025083 | FIO DE SUTURA SINTETICO ABSORVIVEL MONOFILAMENTAR COM AGULHA - MONOSYN QUICK - X0025083 | CIRURGIA GERAL | MATERIAL DE CONSUMO | FIOS E FITAS CIRURGICOS | UN | 31.673.254/0001-02 | LABORATORIOS B. BRAUN S/A | 20 |  |  | Material de consumo hospitalar | TUSS | 01/12/2019 | EM ANALISE | EM ANALISE
74267310 | 80136990709 | X0025087 | 01/12/2019 |  |  | 9,3288 |  | FIO DE SUTURA SINTETICO ABSORVIVEL MONOFILAMENTAR COM AGULHA - MONOSYN QUICK - X0025087 | FIO DE SUTURA SINTETICO ABSORVIVEL MONOFILAMENTAR COM AGULHA - MONOSYN QUICK - X0025087 | CIRURGIA GERAL | MATERIAL DE CONSUMO | FIOS E FITAS CIRURGICOS | UN | 31.673.254/0001-02 | LABORATORIOS B. BRAUN S/A | 20 |  |  | Material de consumo hospitalar | TUSS | 01/12/2019 | EM ANALISE | EM ANALISE
74268830 | 80136990709 | X0025088 | 01/12/2019 |  |  | 9,3288 |  | FIO DE SUTURA SINTETICO ABSORVIVEL MONOFILAMENTAR COM AGULHA - MONOSYN QUICK - X0025088 | FIO DE SUTURA SINTETICO ABSORVIVEL MONOFILAMENTAR COM AGULHA - MONOSYN QUICK - X0025088 | CIRURGIA GERAL | MATERIAL DE CONSUMO | FIOS E FITAS CIRURGICOS | UN | 31.673.254/0001-02 | LABORATORIOS B. BRAUN S/A | 20 |  |  | Material de consumo hospitalar | TUSS | 01/12/2019 | EM ANALISE | EM ANALISE
74267817 | 80136990709 | X0025091 | 01/12/2019 |  |  | 9,3288 |  | FIO DE SUTURA SINTETICO ABSORVIVEL MONOFILAMENTAR COM AGULHA - MONOSYN QUICK - X0025091 | FIO DE SUTURA SINTETICO ABSORVIVEL MONOFILAMENTAR COM AGULHA - MONOSYN QUICK - X0025091 | CIRURGIA GERAL | MATERIAL DE CONSUMO | FIOS E FITAS CIRURGICOS | UN | 31.673.254/0001-02 | LABORATORIOS B. BRAUN S/A | 20 |  |  | Material de consumo hospitalar | TUSS | 01/12/2019 | EM ANALISE | EM ANALISE
74267876 | 80136990709 | X0025096 | 01/12/2019 |  |  | 9,3288 |  | FIO DE SUTURA SINTETICO ABSORVIVEL MONOFILAMENTAR COM AGULHA - MONOSYN QUICK - X0025096 | FIO DE SUTURA SINTETICO ABSORVIVEL MONOFILAMENTAR COM AGULHA - MONOSYN QUICK - X0025096 | CIRURGIA GERAL | MATERIAL DE CONSUMO | FIOS E FITAS CIRURGICOS | UN | 31.673.254/0001-02 | LABORATORIOS B. BRAUN S/A | 20 |  |  | Material de consumo hospitalar | TUSS | 01/12/2019 | EM ANALISE | EM ANALISE
74268716 | 80136990709 | X0025101 | 01/12/2019 |  |  | 9,3288 |  | FIO DE SUTURA SINTETICO ABSORVIVEL MONOFILAMENTAR COM AGULHA - MONOSYN QUICK - X0025101 | FIO DE SUTURA SINTETICO ABSORVIVEL MONOFILAMENTAR COM AGULHA - MONOSYN QUICK - X0025101 | CIRURGIA GERAL | MATERIAL DE CONSUMO | FIOS E FITAS CIRURGICOS | UN | 31.673.254/0001-02 | LABORATORIOS B. BRAUN S/A | 20 |  |  | Material de consumo hospitalar | TUSS | 01/12/2019 | EM ANALISE | EM ANALISE
74268414 | 80136990709 | X0025103 | 01/12/2019 |  |  | 9,3288 |  | FIO DE SUTURA SINTETICO ABSORVIVEL MONOFILAMENTAR COM AGULHA - MONOSYN QUICK - X0025103 | FIO DE SUTURA SINTETICO ABSORVIVEL MONOFILAMENTAR COM AGULHA - MONOSYN QUICK - X0025103 | CIRURGIA GERAL | MATERIAL DE CONSUMO | FIOS E FITAS CIRURGICOS | UN | 31.673.254/0001-02 | LABORATORIOS B. BRAUN S/A | 20 |  |  | Material de consumo hospitalar | TUSS | 01/12/2019 | EM ANALISE | EM ANALISE
74268503 | 80136990709 | X0025114 | 01/12/2019 |  |  | 9,3288 |  | FIO DE SUTURA SINTETICO ABSORVIVEL MONOFILAMENTAR COM AGULHA - MONOSYN QUICK - X0025114 | FIO DE SUTURA SINTETICO ABSORVIVEL MONOFILAMENTAR COM AGULHA - MONOSYN QUICK - X0025114 | CIRURGIA GERAL | MATERIAL DE CONSUMO | FIOS E FITAS CIRURGICOS | UN | 31.673.254/0001-02 | LABORATORIOS B. BRAUN S/A | 20 |  |  | Material de consumo hospitalar | TUSS | 01/12/2019 | EM ANALISE | EM ANALISE
74266888 | 80136990709 | X0025125 | 01/12/2019 |  |  | 9,3288 |  | FIO DE SUTURA SINTETICO ABSORVIVEL MONOFILAMENTAR COM AGULHA - MONOSYN QUICK - X0025125 | FIO DE SUTURA SINTETICO ABSORVIVEL MONOFILAMENTAR COM AGULHA - MONOSYN QUICK - X0025125 | CIRURGIA GERAL | MATERIAL DE CONSUMO | FIOS E FITAS CIRURGICOS | UN | 31.673.254/0001-02 | LABORATORIOS B. BRAUN S/A | 20 |  |  | Material de consumo hospitalar | TUSS | 01/12/2019 | EM ANALISE | EM ANALISE
74268120 | 80136990709 | X0025126 | 01/12/2019 |  |  | 9,3288 |  | FIO DE SUTURA SINTETICO ABSORVIVEL MONOFILAMENTAR COM AGULHA - MONOSYN QUICK - X0025126 | FIO DE SUTURA SINTETICO ABSORVIVEL MONOFILAMENTAR COM AGULHA - MONOSYN QUICK - X0025126 | CIRURGIA GERAL | MATERIAL DE CONSUMO | FIOS E FITAS CIRURGICOS | UN | 31.673.254/0001-02 | LABORATORIOS B. BRAUN S/A | 20 |  |  | Material de consumo hospitalar | TUSS | 01/12/2019 | EM ANALISE | EM ANALISE
74266683 | 80136990709 | X0025135 | 01/12/2019 |  |  | 9,3288 |  | FIO DE SUTURA SINTETICO ABSORVIVEL MONOFILAMENTAR COM AGULHA - MONOSYN QUICK - X0025135 | FIO DE SUTURA SINTETICO ABSORVIVEL MONOFILAMENTAR COM AGULHA - MONOSYN QUICK - X0025135 | CIRURGIA GERAL | MATERIAL DE CONSUMO | FIOS E FITAS CIRURGICOS | UN | 31.673.254/0001-02 | LABORATORIOS B. BRAUN S/A | 20 |  |  | Material de consumo hospitalar | TUSS | 01/12/2019 | EM ANALISE | EM ANALISE
74268350 | 80136990709 | X0025136 | 01/12/2019 |  |  | 9,3288 |  | FIO DE SUTURA SINTETICO ABSORVIVEL MONOFILAMENTAR COM AGULHA - MONOSYN QUICK - X0025136 | FIO DE SUTURA SINTETICO ABSORVIVEL MONOFILAMENTAR COM AGULHA - MONOSYN QUICK - X0025136 | CIRURGIA GERAL | MATERIAL DE CONSUMO | FIOS E FITAS CIRURGICOS | UN | 31.673.254/0001-02 | LABORATORIOS B. BRAUN S/A | 20 |  |  | Material de consumo hospitalar | TUSS | 01/12/2019 | EM ANALISE | EM ANALISE
74266853 | 80136990709 | X0025143 | 01/12/2019 |  |  | 9,3288 |  | FIO DE SUTURA SINTETICO ABSORVIVEL MONOFILAMENTAR COM AGULHA - MONOSYN QUICK - X0025143 | FIO DE SUTURA SINTETICO ABSORVIVEL MONOFILAMENTAR COM AGULHA - MONOSYN QUICK - X0025143 | CIRURGIA GERAL | MATERIAL DE CONSUMO | FIOS E FITAS CIRURGICOS | UN | 31.673.254/0001-02 | LABORATORIOS B. BRAUN S/A | 20 |  |  | Material de consumo hospitalar | TUSS | 01/12/2019 | EM ANALISE | EM ANALISE
74268074 | 80136990709 | X0025152 | 01/12/2019 |  |  | 9,3288 |  | FIO DE SUTURA SINTETICO ABSORVIVEL MONOFILAMENTAR COM AGULHA - MONOSYN QUICK - X0025152 | FIO DE SUTURA SINTETICO ABSORVIVEL MONOFILAMENTAR COM AGULHA - MONOSYN QUICK - X0025152 | CIRURGIA GERAL | MATERIAL DE CONSUMO | FIOS E FITAS CIRURGICOS | UN | 31.673.254/0001-02 | LABORATORIOS B. BRAUN S/A | 20 |  |  | Material de consumo hospitalar | TUSS | 01/12/2019 | EM ANALISE | EM ANALISE
74267833 | 80136990709 | X0025160 | 01/12/2019 |  |  | 9,3288 |  | FIO DE SUTURA SINTETICO ABSORVIVEL MONOFILAMENTAR COM AGULHA - MONOSYN QUICK - X0025160 | FIO DE SUTURA SINTETICO ABSORVIVEL MONOFILAMENTAR COM AGULHA - MONOSYN QUICK - X0025160 | CIRURGIA GERAL | MATERIAL DE CONSUMO | FIOS E FITAS CIRURGICOS | UN | 31.673.254/0001-02 | LABORATORIOS B. BRAUN S/A | 20 |  |  | Material de consumo hospitalar | TUSS | 01/12/2019 | EM ANALISE | EM ANALISE
74268872 | 80136990709 | X0025169 | 01/12/2019 |  |  | 9,3288 |  | FIO DE SUTURA SINTETICO ABSORVIVEL MONOFILAMENTAR COM AGULHA - MONOSYN QUICK - X0025169 | FIO DE SUTURA SINTETICO ABSORVIVEL MONOFILAMENTAR COM AGULHA - MONOSYN QUICK - X0025169 | CIRURGIA GERAL | MATERIAL DE CONSUMO | FIOS E FITAS CIRURGICOS | UN | 31.673.254/0001-02 | LABORATORIOS B. BRAUN S/A | 20 |  |  | Material de consumo hospitalar | TUSS | 01/12/2019 | EM ANALISE | EM ANALISE
74267515 | 80136990709 | X0025180 | 01/12/2019 |  |  | 9,3288 |  | FIO DE SUTURA SINTETICO ABSORVIVEL MONOFILAMENTAR COM AGULHA - MONOSYN QUICK - X0025180 | FIO DE SUTURA SINTETICO ABSORVIVEL MONOFILAMENTAR COM AGULHA - MONOSYN QUICK - X0025180 | CIRURGIA GERAL | MATERIAL DE CONSUMO | FIOS E FITAS CIRURGICOS | UN | 31.673.254/0001-02 | LABORATORIOS B. BRAUN S/A | 20 |  |  | Material de consumo hospitalar | TUSS | 01/12/2019 | EM ANALISE | EM ANALISE
74267698 | 80136990709 | X0025181 | 01/12/2019 |  |  | 9,3288 |  | FIO DE SUTURA SINTETICO ABSORVIVEL MONOFILAMENTAR COM AGULHA - MONOSYN QUICK - X0025181 | FIO DE SUTURA SINTETICO ABSORVIVEL MONOFILAMENTAR COM AGULHA - MONOSYN QUICK - X0025181 | CIRURGIA GERAL | MATERIAL DE CONSUMO | FIOS E FITAS CIRURGICOS | UN | 31.673.254/0001-02 | LABORATORIOS B. BRAUN S/A | 20 |  |  | Material de consumo hospitalar | TUSS | 01/12/2019 | EM ANALISE | EM ANALISE
74267248 | 80136990709 | X0025182 | 01/12/2019 |  |  | 9,3288 |  | FIO DE SUTURA SINTETICO ABSORVIVEL MONOFILAMENTAR COM AGULHA - MONOSYN QUICK - X0025182 | FIO DE SUTURA SINTETICO ABSORVIVEL MONOFILAMENTAR COM AGULHA - MONOSYN QUICK - X0025182 | CIRURGIA GERAL | MATERIAL DE CONSUMO | FIOS E FITAS CIRURGICOS | UN | 31.673.254/0001-02 | LABORATORIOS B. BRAUN S/A | 20 |  |  | Material de consumo hospitalar | TUSS | 01/12/2019 | EM ANALISE | EM ANALISE
74267264 | 80136990709 | X0025193 | 01/12/2019 |  |  | 9,3288 |  | FIO DE SUTURA SINTETICO ABSORVIVEL MONOFILAMENTAR COM AGULHA - MONOSYN QUICK - X0025193 | FIO DE SUTURA SINTETICO ABSORVIVEL MONOFILAMENTAR COM AGULHA - MONOSYN QUICK - X0025193 | CIRURGIA GERAL | MATERIAL DE CONSUMO | FIOS E FITAS CIRURGICOS | UN | 31.673.254/0001-02 | LABORATORIOS B. BRAUN S/A | 20 |  |  | Material de consumo hospitalar | TUSS | 01/12/2019 | EM ANALISE | EM ANALISE
74268260 | 80136990709 | X0025194 | 01/12/2019 |  |  | 9,3288 |  | FIO DE SUTURA SINTETICO ABSORVIVEL MONOFILAMENTAR COM AGULHA - MONOSYN QUICK - X0025194 | FIO DE SUTURA SINTETICO ABSORVIVEL MONOFILAMENTAR COM AGULHA - MONOSYN QUICK - X0025194 | CIRURGIA GERAL | MATERIAL DE CONSUMO | FIOS E FITAS CIRURGICOS | UN | 31.673.254/0001-02 | LABORATORIOS B. BRAUN S/A | 20 |  |  | Material de consumo hospitalar | TUSS | 01/12/2019 | EM ANALISE | EM ANALISE
74267370 | 80136990709 | X0025195 | 01/12/2019 |  |  | 9,3288 |  | FIO DE SUTURA SINTETICO ABSORVIVEL MONOFILAMENTAR COM AGULHA - MONOSYN QUICK - X0025195 | FIO DE SUTURA SINTETICO ABSORVIVEL MONOFILAMENTAR COM AGULHA - MONOSYN QUICK - X0025195 | CIRURGIA GERAL | MATERIAL DE CONSUMO | FIOS E FITAS CIRURGICOS | UN | 31.673.254/0001-02 | LABORATORIOS B. BRAUN S/A | 20 |  |  | Material de consumo hospitalar | TUSS | 01/12/2019 | EM ANALISE | EM ANALISE
74267418 | 80136990709 | X0025216 | 01/12/2019 |  |  | 9,3288 |  | FIO DE SUTURA SINTETICO ABSORVIVEL MONOFILAMENTAR COM AGULHA - MONOSYN QUICK - X0025216 | FIO DE SUTURA SINTETICO ABSORVIVEL MONOFILAMENTAR COM AGULHA - MONOSYN QUICK - X0025216 | CIRURGIA GERAL | MATERIAL DE CONSUMO | FIOS E FITAS CIRURGICOS | UN | 31.673.254/0001-02 | LABORATORIOS B. BRAUN S/A | 20 |  |  | Material de consumo hospitalar | TUSS | 01/12/2019 | EM ANALISE | EM ANALISE
74268163 | 80136990709 | X0025225 | 01/12/2019 |  |  | 9,3288 |  | FIO DE SUTURA SINTETICO ABSORVIVEL MONOFILAMENTAR COM AGULHA - MONOSYN QUICK - X0025225 | FIO DE SUTURA SINTETICO ABSORVIVEL MONOFILAMENTAR COM AGULHA - MONOSYN QUICK - X0025225 | CIRURGIA GERAL | MATERIAL DE CONSUMO | FIOS E FITAS CIRURGICOS | UN | 31.673.254/0001-02 | LABORATORIOS B. BRAUN S/A | 20 |  |  | Material de consumo hospitalar | TUSS | 01/12/2019 | EM ANALISE | EM ANALISE
74268465 | 80136990709 | X0025235 | 01/12/2019 |  |  | 9,3288 |  | FIO DE SUTURA SINTETICO ABSORVIVEL MONOFILAMENTAR COM AGULHA - MONOSYN QUICK - X0025235 | FIO DE SUTURA SINTETICO ABSORVIVEL MONOFILAMENTAR COM AGULHA - MONOSYN QUICK - X0025235 | CIRURGIA GERAL | MATERIAL DE CONSUMO | FIOS E FITAS CIRURGICOS | UN | 31.673.254/0001-02 | LABORATORIOS B. BRAUN S/A | 20 |  |  | Material de consumo hospitalar | TUSS | 01/12/2019 | EM ANALISE | EM ANALISE
74267434 | 80136990709 | X0025236 | 01/12/2019 |  |  | 9,3288 |  | FIO DE SUTURA SINTETICO ABSORVIVEL MONOFILAMENTAR COM AGULHA - MONOSYN QUICK - X0025236 | FIO DE SUTURA SINTETICO ABSORVIVEL MONOFILAMENTAR COM AGULHA - MONOSYN QUICK - X0025236 | CIRURGIA GERAL | MATERIAL DE CONSUMO | FIOS E FITAS CIRURGICOS | UN | 31.673.254/0001-02 | LABORATORIOS B. BRAUN S/A | 20 |  |  | Material de consumo hospitalar | TUSS | 01/12/2019 | EM ANALISE | EM ANALISE
74267906 | 80136990709 | X0025245 | 01/12/2019 |  |  | 9,3288 |  | FIO DE SUTURA SINTETICO ABSORVIVEL MONOFILAMENTAR COM AGULHA - MONOSYN QUICK - X0025245 | FIO DE SUTURA SINTETICO ABSORVIVEL MONOFILAMENTAR COM AGULHA - MONOSYN QUICK - X0025245 | CIRURGIA GERAL | MATERIAL DE CONSUMO | FIOS E FITAS CIRURGICOS | UN | 31.673.254/0001-02 | LABORATORIOS B. BRAUN S/A | 20 |  |  | Material de consumo hospitalar | TUSS | 01/12/2019 | EM ANALISE | EM ANALISE
74268481 | 80136990709 | X0025246 | 01/12/2019 |  |  | 9,3288 |  | FIO DE SUTURA SINTETICO ABSORVIVEL MONOFILAMENTAR COM AGULHA - MONOSYN QUICK - X0025246 | FIO DE SUTURA SINTETICO ABSORVIVEL MONOFILAMENTAR COM AGULHA - MONOSYN QUICK - X0025246 | CIRURGIA GERAL | MATERIAL DE CONSUMO | FIOS E FITAS CIRURGICOS | UN | 31.673.254/0001-02 | LABORATORIOS B. BRAUN S/A | 20 |  |  | Material de consumo hospitalar | TUSS | 01/12/2019 | EM ANALISE | EM ANALISE
73899844 | 10426020018 | B0081030BR | 01/12/2019 | 29/02/2024 | DESCONTINUADO | 15,0840 | DESCONTINUADO 04/08/22 | SUTURAS ALGODAO COM POLIESTER AGULHADO - B0081030BR | FIO SUTURA ALGODAO POLIESTER AGULHADO B0081030BR | CIRURGIA GERAL | MATERIAL DE CONSUMO | FIOS E FITAS CIRURGICOS | UN | 37.844.479/0001-52 | BIOLINE FIOS CIRURGICOS LTDA - EPP | 20 |  |  | Material de consumo hospitalar | TUSS | 01/12/2019 | EM ANALISE | EM ANALISE
73899917 | 10426020018 | AA0CR20 | 01/12/2019 | 29/02/2024 | DESCONTINUADO | 15,0840 | DESCONTINUADO 04/08/22 | SUTURAS ALGODAO COM POLIESTER AGULHADO - AA0CR20 | FIO SUTURA ALGODAO POLIESTER AGULHADO AA0CR20 | CIRURGIA GERAL | MATERIAL DE CONSUMO | FIOS E FITAS CIRURGICOS | UN | 37.844.479/0001-52 | BIOLINE FIOS CIRURGICOS LTDA - EPP | 20 |  |  | Material de consumo hospitalar | TUSS | 01/12/2019 | EM ANALISE | EM ANALISE
73899003 | 10426020018 | AA0CR30 | 01/12/2019 | 29/02/2024 | DESCONTINUADO | 15,0840 | DESCONTINUADO 04/08/22 | SUTURAS ALGODAO COM POLIESTER AGULHADO - AA0CR30 | FIO SUTURA ALGODAO COM POLIESTER AGULHADO AA0CR30 | CIRURGIA GERAL | MATERIAL DE CONSUMO | FIOS E FITAS CIRURGICOS | UN | 37.844.479/0001-52 | BIOLINE FIOS CIRURGICOS LTDA - EPP | 20 |  |  | Material de consumo hospitalar | TUSS | 01/12/2019 | EM ANALISE | EM ANALISE
73900362 | 10426020018 | AA0CR30G | 01/12/2019 |  |  | 3,5880 |  | SUTURAS ALGODAO COM POLIESTER AGULHADO - AA0CR30G | FIO SUTURA ALGODAO 0-0 75CM AGULHA CILINDRICA PONTA R 3-8 3,0CM AA0CR30G C/ 24UN | CIRURGIA GERAL | MATERIAL DE CONSUMO | FIOS E FITAS CIRURGICOS | UN | 37.844.479/0001-52 | BIOLINE FIOS CIRURGICOS LTDA - EPP | 20 |  |  | Material de consumo hospitalar | TUSS | 01/12/2019 | 0000260500 | FIO ALGODAO 0 75CM AG.3,0CM 3/8CIL.
73899178 | 10426020018 | AA0CR40 | 01/12/2019 | 29/02/2024 | DESCONTINUADO | 15,0840 | DESCONTINUADO 04/08/22 | SUTURAS ALGODAO COM POLIESTER AGULHADO - AA0CR40 | FIO SUTURA ALGODAO POLIESTER AGULHADO AA0CR40 | CIRURGIA GERAL | MATERIAL DE CONSUMO | FIOS E FITAS CIRURGICOS | UN | 37.844.479/0001-52 | BIOLINE FIOS CIRURGICOS LTDA - EPP | 20 |  |  | Material de consumo hospitalar | TUSS | 01/12/2019 | EM ANALISE | EM ANALISE
73898147 | 10426020018 | AA0CT30 | 01/12/2019 | 29/02/2024 | DESCONTINUADO | 15,0840 | DESCONTINUADO 04/08/22 | SUTURAS ALGODAO COM POLIESTER AGULHADO - AA0CT30 | FIO SUTURA ALGODAO POLIESTER 0-0 45CM AGULHA PONTA T 3-8 3,0CM AA0CT30 C/ 24UN | CIRURGIA GERAL | MATERIAL DE CONSUMO | FIOS E FITAS CIRURGICOS | UN | 37.844.479/0001-52 | BIOLINE FIOS CIRURGICOS LTDA - EPP | 20 |  |  | Material de consumo hospitalar | TUSS | 01/12/2019 | EM ANALISE | EM ANALISE
73899160 | 10426020018 | AA0CT30S3 | 01/12/2019 |  |  | 4,1160 |  | SUTURAS ALGODAO COM POLIESTER AGULHADO - AA0CT30S3 | FIO SUTURA ALGODAO 0-0 45CM AGULHA CORTANTE PONTA T 3-8 3,0CM AA0CT30S3 C/ 24UN | CIRURGIA GERAL | MATERIAL DE CONSUMO | FIOS E FITAS CIRURGICOS | UN | 37.844.479/0001-52 | BIOLINE FIOS CIRURGICOS LTDA - EPP | 20 |  |  | Material de consumo hospitalar | TUSS | 01/12/2019 | 0000279184 | FIO ALGODAO 0 45CM AG.3,0CM 3/8CORT.
73900370 | 10426020018 | AA0CT40 | 01/12/2019 | 29/02/2024 | DESCONTINUADO | 15,0840 | DESCONTINUADO 04/08/22 | SUTURAS ALGODAO COM POLIESTER AGULHADO - AA0CT40 | FIO SUTURA ALGODAO POLIESTER AGULHADO AA0CT40 | CIRURGIA GERAL | MATERIAL DE CONSUMO | FIOS E FITAS CIRURGICOS | UN | 37.844.479/0001-52 | BIOLINE FIOS CIRURGICOS LTDA - EPP | 20 |  |  | Material de consumo hospitalar | TUSS | 01/12/2019 | EM ANALISE | EM ANALISE
73898155 | 10426020018 | AA0MR25 | 01/12/2019 | 29/02/2024 | DESCONTINUADO | 15,0840 | DESCONTINUADO 04/08/22 | SUTURAS ALGODAO COM POLIESTER AGULHADO - AA0MR25 | FIO SUTURA ALGODAO POLIESTER AGULHADO AA0MR25 | CIRURGIA GERAL | MATERIAL DE CONSUMO | FIOS E FITAS CIRURGICOS | UN | 37.844.479/0001-52 | BIOLINE FIOS CIRURGICOS LTDA - EPP | 20 |  |  | Material de consumo hospitalar | TUSS | 01/12/2019 | EM ANALISE | EM ANALISE
73898686 | 10426020018 | AA0MR30 | 01/12/2019 | 29/02/2024 | DESCONTINUADO | 15,0840 | DESCONTINUADO 04/08/22 | SUTURAS ALGODAO COM POLIESTER AGULHADO - AA0MR30 | FIO SUTURA ALGODAO POLIESTER AGULHADO AA0MR30 | CIRURGIA GERAL | MATERIAL DE CONSUMO | FIOS E FITAS CIRURGICOS | UN | 37.844.479/0001-52 | BIOLINE FIOS CIRURGICOS LTDA - EPP | 20 |  |  | Material de consumo hospitalar | TUSS | 01/12/2019 | EM ANALISE | EM ANALISE
73898813 | 10426020018 | AA0MR35 | 01/12/2019 | 29/02/2024 | DESCONTINUADO | 15,0840 | DESCONTINUADO 04/08/22 | SUTURAS ALGODAO COM POLIESTER AGULHADO - AA0MR35 | FIO SUTURA ALGODAO POLIESTER AGULHADO AA0MR35 | CIRURGIA GERAL | MATERIAL DE CONSUMO | FIOS E FITAS CIRURGICOS | UN | 37.844.479/0001-52 | BIOLINE FIOS CIRURGICOS LTDA - EPP | 20 |  |  | Material de consumo hospitalar | TUSS | 01/12/2019 | EM ANALISE | EM ANALISE
73898325 | 10426020018 | AA0MR35E | 01/12/2019 | 29/02/2024 | DESCONTINUADO | 15,0840 | DESCONTINUADO 04/08/22 | SUTURAS ALGODAO COM POLIESTER AGULHADO - AA0MR35E | FIO SUTURA ALGODAO POLIESTER AGULHADO AA0MR35E | CIRURGIA GERAL | MATERIAL DE CONSUMO | FIOS E FITAS CIRURGICOS | UN | 37.844.479/0001-52 | BIOLINE FIOS CIRURGICOS LTDA - EPP | 20 |  |  | Material de consumo hospitalar | TUSS | 01/12/2019 | EM ANALISE | EM ANALISE
73899437 | 10426020018 | AA0MR35EG | 01/12/2019 |  |  | 3,5040 |  | SUTURAS ALGODAO COM POLIESTER AGULHADO - AA0MR35EG | FIO SUTURA ALGODAO 0-0 45CM AGULHA CILINDRICA PONTA R 1-2 3,5CM AA0MR35EG C/ 24UN | CIRURGIA GERAL | MATERIAL DE CONSUMO | FIOS E FITAS CIRURGICOS | UN | 37.844.479/0001-52 | BIOLINE FIOS CIRURGICOS LTDA - EPP | 20 |  |  | Material de consumo hospitalar | TUSS | 01/12/2019 | 0000279169 | FIO ALGODAO 0 45CM AG.3,5CM 1/2CIL.
73898368 | 10426020018 | AA0MR40 | 01/12/2019 | 29/02/2024 | DESCONTINUADO | 15,0840 | DESCONTINUADO 04/08/22 | SUTURAS ALGODAO COM POLIESTER AGULHADO - AA0MR40 | FIO SUTURA ALGODAO POLIESTER AGULHADO AA0MR40 | CIRURGIA GERAL | MATERIAL DE CONSUMO | FIOS E FITAS CIRURGICOS | UN | 37.844.479/0001-52 | BIOLINE FIOS CIRURGICOS LTDA - EPP | 20 |  |  | Material de consumo hospitalar | TUSS | 01/12/2019 | EM ANALISE | EM ANALISE
73899313 | 10426020018 | AA0MR40G | 01/12/2019 |  |  | 3,7080 |  | SUTURAS ALGODAO COM POLIESTER AGULHADO - AA0MR40G | FIO SUTURA ALGODAO 0-0 75CM AGULHA CILINDRICA PONTA R 1-2 4,0CM AA0MR40G C/ 24UN | CIRURGIA GERAL | MATERIAL DE CONSUMO | FIOS E FITAS CIRURGICOS | UN | 37.844.479/0001-52 | BIOLINE FIOS CIRURGICOS LTDA - EPP | 20 |  |  | Material de consumo hospitalar | TUSS | 01/12/2019 | 0000279170 | FIO ALGODAO 0 75CM AG.4,0CM 1/2CIL.
73899410 | 10426020018 | AA0MT30 | 01/12/2019 | 29/02/2024 | DESCONTINUADO | 15,0840 | DESCONTINUADO 04/08/22 | SUTURAS ALGODAO COM POLIESTER AGULHADO - AA0MT30 | FIO SUTURA ALGODAO POLIESTER AGULHADO AA0MT30 | CIRURGIA GERAL | MATERIAL DE CONSUMO | FIOS E FITAS CIRURGICOS | UN | 37.844.479/0001-52 | BIOLINE FIOS CIRURGICOS LTDA - EPP | 20 |  |  | Material de consumo hospitalar | TUSS | 01/12/2019 | EM ANALISE | EM ANALISE
73899054 | 10426020018 | AA0MT35 | 01/12/2019 | 29/02/2024 | DESCONTINUADO | 15,0840 | DESCONTINUADO 04/08/22 | SUTURAS ALGODAO COM POLIESTER AGULHADO - AA0MT35 | FIO SUTURA ALGODAO POLIESTER AGULHADO AA0MT35 | CIRURGIA GERAL | MATERIAL DE CONSUMO | FIOS E FITAS CIRURGICOS | UN | 37.844.479/0001-52 | BIOLINE FIOS CIRURGICOS LTDA - EPP | 20 |  |  | Material de consumo hospitalar | TUSS | 01/12/2019 | EM ANALISE | EM ANALISE
73898937 | 10426020018 | AA0MT35S3 | 01/12/2019 |  |  | 4,3920 |  | SUTURAS ALGODAO COM POLIESTER AGULHADO - AA0MT35S3 | FIO SUTURA ALGODAO 0-0 45CM AGULHA PONTA T 1-2 3,5CM AA0MT35S3 C/ 24UN | CIRURGIA GERAL | MATERIAL DE CONSUMO | FIOS E FITAS CIRURGICOS | UN | 37.844.479/0001-52 | BIOLINE FIOS CIRURGICOS LTDA - EPP | 20 |  |  | Material de consumo hospitalar | TUSS | 01/12/2019 | 0000279187 | FIO ALGODAO 0 45CM AG.3,5CM 1/2CORT.
73900273 | 10426020018 | AA1MR30 | 01/12/2019 | 29/02/2024 | DESCONTINUADO | 15,0840 | DESCONTINUADO 04/08/22 | SUTURAS ALGODAO COM POLIESTER AGULHADO - AA1MR30 | FIO SUTURA ALGODAO POLIESTER AGULHADO AA1MR30 | CIRURGIA GERAL | MATERIAL DE CONSUMO | FIOS E FITAS CIRURGICOS | UN | 37.844.479/0001-52 | BIOLINE FIOS CIRURGICOS LTDA - EPP | 20 |  |  | Material de consumo hospitalar | TUSS | 01/12/2019 | EM ANALISE | EM ANALISE
73900222 | 10426020018 | AA202MR30G | 01/12/2019 | 29/02/2024 | DESCONTINUADO | 15,0840 | DESCONTINUADO 04/08/22 | SUTURAS ALGODAO COM POLIESTER AGULHADO - AA202MR30G | FIO SUTURA ALGODAO POLIESTER AGULHADO AA202MR30G | CIRURGIA GERAL | MATERIAL DE CONSUMO | FIOS E FITAS CIRURGICOS | UN | 37.844.479/0001-52 | BIOLINE FIOS CIRURGICOS LTDA - EPP | 20 |  |  | Material de consumo hospitalar | TUSS | 01/12/2019 | EM ANALISE | EM ANALISE
73899976 | 10426020018 | AA203CT30 | 01/12/2019 | 29/02/2024 | DESCONTINUADO | 15,0840 | DESCONTINUADO 04/08/22 | SUTURAS ALGODAO COM POLIESTER AGULHADO - AA203CT30 | FIO SUTURA ALGODAO POLIESTER AGULHADO AA203CT30 | CIRURGIA GERAL | MATERIAL DE CONSUMO | FIOS E FITAS CIRURGICOS | UN | 37.844.479/0001-52 | BIOLINE FIOS CIRURGICOS LTDA - EPP | 20 |  |  | Material de consumo hospitalar | TUSS | 01/12/2019 | EM ANALISE | EM ANALISE
73899763 | 10426020018 | AA203CT30S3 | 01/12/2019 |  |  | 11,4000 |  | SUTURAS ALGODAO COM POLIESTER AGULHADO - AA203CT30S3 | FIO SUTURA ALGODAO 2-0 3,0X45CM AGULHA CORTE 3-8 3,0CM AA203CT30S3 C/ 24UN | CIRURGIA GERAL | MATERIAL DE CONSUMO | FIOS E FITAS CIRURGICOS | UN | 37.844.479/0001-52 | BIOLINE FIOS CIRURGICOS LTDA - EPP | 20 |  |  | Material de consumo hospitalar | TUSS | 01/12/2019 | 0000279190 | FIO ALGODAO 2-0 45CM AG.3,0CM 3/8CORT.
73899810 | 10426020018 | AA203MR25 | 01/12/2019 | 29/02/2024 | DESCONTINUADO | 15,0840 | DESCONTINUADO 04/08/22 | SUTURAS ALGODAO COM POLIESTER AGULHADO - AA203MR25 | SUTURAS ALGODAO COM POLIESTER AGULHADO - AA203MR25 | CIRURGIA GERAL | MATERIAL DE CONSUMO | FIOS E FITAS CIRURGICOS | UN | 37.844.479/0001-52 | BIOLINE FIOS CIRURGICOS LTDA - EPP | 20 |  |  | Material de consumo hospitalar | TUSS | 01/12/2019 | EM ANALISE | EM ANALISE
73899259 | 10426020018 | AA203MR25EG | 01/12/2019 |  |  | 9,4320 |  | SUTURAS ALGODAO COM POLIESTER AGULHADO - AA203MR25EG | FIO SUTURA ALGODAO 2-0 3,0X45CM AGULHA CILINDRICA PONTA R 3-8 2,5CM AA203MR25EG C/ 24UN | CIRURGIA GERAL | MATERIAL DE CONSUMO | FIOS E FITAS CIRURGICOS | UN | 37.844.479/0001-52 | BIOLINE FIOS CIRURGICOS LTDA - EPP | 20 |  |  | Material de consumo hospitalar | TUSS | 01/12/2019 | 0000279172 | FIO ALGODAO 2-0 45CM AG.2,5CM 1/2CIL.
73898996 | 10426020018 | AA20CR20 | 01/12/2019 | 29/02/2024 | DESCONTINUADO | 15,0840 | DESCONTINUADO 04/08/22 | SUTURAS ALGODAO COM POLIESTER AGULHADO - AA20CR20 | FIO SUTURA ALGODAO POLIESTER AGULHADO AA20CR20 | CIRURGIA GERAL | MATERIAL DE CONSUMO | FIOS E FITAS CIRURGICOS | UN | 37.844.479/0001-52 | BIOLINE FIOS CIRURGICOS LTDA - EPP | 20 |  |  | Material de consumo hospitalar | TUSS | 01/12/2019 | EM ANALISE | EM ANALISE
73899607 | 10426020018 | AA20CR30 | 01/12/2019 | 29/02/2024 | DESCONTINUADO | 15,0840 | DESCONTINUADO 04/08/22 | SUTURAS ALGODAO COM POLIESTER AGULHADO - AA20CR30 | FIO SUTURA ALGODAO POLIESTER AGULHADO AA20CR30 | CIRURGIA GERAL | MATERIAL DE CONSUMO | FIOS E FITAS CIRURGICOS | UN | 37.844.479/0001-52 | BIOLINE FIOS CIRURGICOS LTDA - EPP | 20 |  |  | Material de consumo hospitalar | TUSS | 01/12/2019 | 0000259217 | FIO SUTURA ALGODAO AZUL C/POLIESTER 2-0 75CM C/AG.3,8CIL.3,0CM 24UNID
73900176 | 10426020018 | AA20CR30G | 01/12/2019 |  |  | 3,5400 |  | SUTURAS ALGODAO COM POLIESTER AGULHADO - AA20CR30G | FIO SUTURA ALGODAO 2-0 75CM AGULHA CILINDRICA PONTA R 3-8 3,0CM AA20CR30G C/ 24UN | CIRURGIA GERAL | MATERIAL DE CONSUMO | FIOS E FITAS CIRURGICOS | UN | 37.844.479/0001-52 | BIOLINE FIOS CIRURGICOS LTDA - EPP | 20 |  |  | Material de consumo hospitalar | TUSS | 01/12/2019 | 0000279173 | FIO ALGODAO 2-0 75CM AG.3,0CM 3/8CIL.
73898031 | 10426020018 | AA20CT20 | 01/12/2019 | 29/02/2024 | DESCONTINUADO | 15,0840 | DESCONTINUADO 04/08/22 | SUTURAS ALGODAO COM POLIESTER AGULHADO - AA20CT20 | FIO SUTURA ALGODAO POLIESTER AGULHADO AA20CT20 | CIRURGIA GERAL | MATERIAL DE CONSUMO | FIOS E FITAS CIRURGICOS | UN | 37.844.479/0001-52 | BIOLINE FIOS CIRURGICOS LTDA - EPP | 20 |  |  | Material de consumo hospitalar | TUSS | 01/12/2019 | EM ANALISE | EM ANALISE
73900230 | 10426020018 | AA20CT25 | 01/12/2019 | 29/02/2024 | DESCONTINUADO | 15,0840 | DESCONTINUADO 04/08/22 | SUTURAS ALGODAO COM POLIESTER AGULHADO - AA20CT25 | FIO SUTURA ALGODAO POLIESTER AGULHADO AA20CT25 | CIRURGIA GERAL | MATERIAL DE CONSUMO | FIOS E FITAS CIRURGICOS | UN | 37.844.479/0001-52 | BIOLINE FIOS CIRURGICOS LTDA - EPP | 20 |  |  | Material de consumo hospitalar | TUSS | 01/12/2019 | EM ANALISE | EM ANALISE
73898554 | 10426020018 | AA20CT26 | 01/12/2019 | 29/02/2024 | DESCONTINUADO | 15,0840 | DESCONTINUADO 04/08/22 | SUTURAS ALGODAO COM POLIESTER AGULHADO - AA20CT26 | FIO SUTURA ALGODAO POLIESTER AGULHADO AA20CT26 | CIRURGIA GERAL | MATERIAL DE CONSUMO | FIOS E FITAS CIRURGICOS | UN | 37.844.479/0001-52 | BIOLINE FIOS CIRURGICOS LTDA - EPP | 20 |  |  | Material de consumo hospitalar | TUSS | 01/12/2019 | EM ANALISE | EM ANALISE
73899470 | 10426020018 | AA20CT26S3 | 01/12/2019 | 29/02/2024 | DESCONTINUADO | 15,0840 | DESCONTINUADO 04/08/22 | SUTURAS ALGODAO COM POLIESTER AGULHADO - AA20CT26S3 | FIO SUTURA ALGODAO POLIESTER AGULHADO AA20CT26S3 | CIRURGIA GERAL | MATERIAL DE CONSUMO | FIOS E FITAS CIRURGICOS | UN | 37.844.479/0001-52 | BIOLINE FIOS CIRURGICOS LTDA - EPP | 20 |  |  | Material de consumo hospitalar | TUSS | 01/12/2019 | EM ANALISE | EM ANALISE
73900044 | 10426020018 | AA20CT30 | 01/12/2019 | 29/02/2024 | DESCONTINUADO | 15,0840 | DESCONTINUADO 04/08/22 | SUTURAS ALGODAO COM POLIESTER AGULHADO - AA20CT30 | FIO SUTURA ALGODAO POLIESTER AGULHADO AA20CT30 | CIRURGIA GERAL | MATERIAL DE CONSUMO | FIOS E FITAS CIRURGICOS | UN | 37.844.479/0001-52 | BIOLINE FIOS CIRURGICOS LTDA - EPP | 20 |  |  | Material de consumo hospitalar | TUSS | 01/12/2019 | EM ANALISE | EM ANALISE
73900346 | 10426020018 | AA20CT30S3 | 01/12/2019 |  |  | 4,0920 |  | SUTURAS ALGODAO COM POLIESTER AGULHADO - AA20CT30S3 | FIO SUTURA ALGODAO 2-0 45CM AGULHA CORTE 3-8 3,0CM AA20CT30S3 C/ 24UN | CIRURGIA GERAL | MATERIAL DE CONSUMO | FIOS E FITAS CIRURGICOS | UN | 37.844.479/0001-52 | BIOLINE FIOS CIRURGICOS LTDA - EPP | 20 |  |  | Material de consumo hospitalar | TUSS | 01/12/2019 | 0000279192 | FIO ALGODAO 2-0 45CM AG.3,0CM 3/8CORT.
73899020 | 10426020018 | AA20CT40 | 01/12/2019 | 29/02/2024 | DESCONTINUADO | 15,0840 | DESCONTINUADO 04/08/22 | SUTURAS ALGODAO COM POLIESTER AGULHADO - AA20CT40 | FIO SUTURA ALGODAO POLIESTER AGULHADO AA20CT40 | CIRURGIA GERAL | MATERIAL DE CONSUMO | FIOS E FITAS CIRURGICOS | UN | 37.844.479/0001-52 | BIOLINE FIOS CIRURGICOS LTDA - EPP | 20 |  |  | Material de consumo hospitalar | TUSS | 01/12/2019 | EM ANALISE | EM ANALISE
73898953 | 10426020018 | AA20MR20 | 01/12/2019 | 29/02/2024 | DESCONTINUADO | 15,0840 | DESCONTINUADO 04/08/22 | SUTURAS ALGODAO COM POLIESTER AGULHADO - AA20MR20 | FIO SUTURA ALGODAO POLIESTER AGULHADO AA20MR20 | CIRURGIA GERAL | MATERIAL DE CONSUMO | FIOS E FITAS CIRURGICOS | UN | 37.844.479/0001-52 | BIOLINE FIOS CIRURGICOS LTDA - EPP | 20 |  |  | Material de consumo hospitalar | TUSS | 01/12/2019 | EM ANALISE | EM ANALISE
73898244 | 10426020018 | AA20MR25 | 01/12/2019 | 29/02/2024 | DESCONTINUADO | 15,0840 | DESCONTINUADO 04/08/22 | SUTURAS ALGODAO COM POLIESTER AGULHADO - AA20MR25 | FIO SUTURA ALGODAO POLIESTER AGULHADO AA20MR25 | CIRURGIA GERAL | MATERIAL DE CONSUMO | FIOS E FITAS CIRURGICOS | UN | 37.844.479/0001-52 | BIOLINE FIOS CIRURGICOS LTDA - EPP | 20 |  |  | Material de consumo hospitalar | TUSS | 01/12/2019 | EM ANALISE | EM ANALISE
73898341 | 10426020018 | AA20MR25E | 01/12/2019 | 29/02/2024 | DESCONTINUADO | 15,0840 | DESCONTINUADO 04/08/22 | SUTURAS ALGODAO COM POLIESTER AGULHADO - AA20MR25E | FIO SUTURA ALGODAO POLIESTER AGULHADO AA20MR25E | CIRURGIA GERAL | MATERIAL DE CONSUMO | FIOS E FITAS CIRURGICOS | UN | 37.844.479/0001-52 | BIOLINE FIOS CIRURGICOS LTDA - EPP | 20 |  |  | Material de consumo hospitalar | TUSS | 01/12/2019 | EM ANALISE | EM ANALISE
73898171 | 10426020018 | AA20MR25EG | 01/12/2019 |  |  | 3,4920 |  | SUTURAS ALGODAO COM POLIESTER AGULHADO - AA20MR25EG | FIO SUTURA ALGODAO 2-0 45CM AGULHA CILINDRICA PONTA R 1-2 2,5CM AA20MR25EG C/ 24UN | CIRURGIA GERAL | MATERIAL DE CONSUMO | FIOS E FITAS CIRURGICOS | UN | 37.844.479/0001-52 | BIOLINE FIOS CIRURGICOS LTDA - EPP | 20 |  |  | Material de consumo hospitalar | TUSS | 01/12/2019 | 0000279175 | FIO ALGODAO 2-0 45CM AG.2,5CM 1/2CIL.
73900265 | 10426020018 | AA20MR26 | 01/12/2019 | 29/02/2024 | DESCONTINUADO | 15,0840 | DESCONTINUADO 04/08/22 | SUTURAS ALGODAO COM POLIESTER AGULHADO - AA20MR26 | FIO SUTURA ALGODAO POLIESTER AGULHADO AA20MR26 | CIRURGIA GERAL | MATERIAL DE CONSUMO | FIOS E FITAS CIRURGICOS | UN | 37.844.479/0001-52 | BIOLINE FIOS CIRURGICOS LTDA - EPP | 20 |  |  | Material de consumo hospitalar | TUSS | 01/12/2019 | EM ANALISE | EM ANALISE
73899712 | 10426020018 | AA20MR30 | 01/12/2019 | 29/02/2024 | DESCONTINUADO | 15,0840 | DESCONTINUADO 04/08/22 | SUTURAS ALGODAO COM POLIESTER AGULHADO - AA20MR30 | FIO SUTURA ALGODAO POLIESTER AGULHADO AA20MR30 | CIRURGIA GERAL | MATERIAL DE CONSUMO | FIOS E FITAS CIRURGICOS | UN | 37.844.479/0001-52 | BIOLINE FIOS CIRURGICOS LTDA - EPP | 20 |  |  | Material de consumo hospitalar | TUSS | 01/12/2019 | EM ANALISE | EM ANALISE
73899119 | 10426020018 | AA20MR35 | 01/12/2019 | 29/02/2024 | DESCONTINUADO | 15,0840 | DESCONTINUADO 04/08/22 | SUTURAS ALGODAO COM POLIESTER AGULHADO - AA20MR35 | FIO SUTURA ALGODAO POLIESTER AGULHADO AA20MR35 | CIRURGIA GERAL | MATERIAL DE CONSUMO | FIOS E FITAS CIRURGICOS | UN | 37.844.479/0001-52 | BIOLINE FIOS CIRURGICOS LTDA - EPP | 20 |  |  | Material de consumo hospitalar | TUSS | 01/12/2019 | EM ANALISE | EM ANALISE
73899747 | 10426020018 | AA20MR35G | 01/12/2019 | 29/02/2024 | DESCONTINUADO | 15,0840 | DESCONTINUADO 04/08/22 | SUTURAS ALGODAO COM POLIESTER AGULHADO - AA20MR35G | FIO SUTURA ALGODAO POLIESTER AGULHADO AA20MR35G | CIRURGIA GERAL | MATERIAL DE CONSUMO | FIOS E FITAS CIRURGICOS | UN | 37.844.479/0001-52 | BIOLINE FIOS CIRURGICOS LTDA - EPP | 20 |  |  | Material de consumo hospitalar | TUSS | 01/12/2019 | EM ANALISE | EM ANALISE
73900290 | 10426020018 | AA20MR40 | 01/12/2019 | 29/02/2024 | DESCONTINUADO | 15,0840 | DESCONTINUADO 04/08/22 | SUTURAS ALGODAO COM POLIESTER AGULHADO - AA20MR40 | FIO SUTURA ALGODAO POLIESTER AGULHADO AA20MR40 | CIRURGIA GERAL | MATERIAL DE CONSUMO | FIOS E FITAS CIRURGICOS | UN | 37.844.479/0001-52 | BIOLINE FIOS CIRURGICOS LTDA - EPP | 20 |  |  | Material de consumo hospitalar | TUSS | 01/12/2019 | EM ANALISE | EM ANALISE
73899933 | 10426020018 | AA20MR40G | 01/12/2019 | 29/02/2024 | DESCONTINUADO | 15,0840 | DESCONTINUADO 04/08/22 | SUTURAS ALGODAO COM POLIESTER AGULHADO - AA20MR40G | FIO SUTURA ALGODAO POLIESTER AGULHADO AA20MR40G | CIRURGIA GERAL | MATERIAL DE CONSUMO | FIOS E FITAS CIRURGICOS | UN | 37.844.479/0001-52 | BIOLINE FIOS CIRURGICOS LTDA - EPP | 20 |  |  | Material de consumo hospitalar | TUSS | 01/12/2019 | EM ANALISE | EM ANALISE
73899542 | 10426020018 | AA20MT20 | 01/12/2019 | 29/02/2024 | DESCONTINUADO | 15,0840 | DESCONTINUADO 04/08/22 | SUTURAS ALGODAO COM POLIESTER AGULHADO - AA20MT20 | FIO SUTURA ALGODAO POLIESTER AGULHADO AA20MT20 | CIRURGIA GERAL | MATERIAL DE CONSUMO | FIOS E FITAS CIRURGICOS | UN | 37.844.479/0001-52 | BIOLINE FIOS CIRURGICOS LTDA - EPP | 20 |  |  | Material de consumo hospitalar | TUSS | 01/12/2019 | EM ANALISE | EM ANALISE
73898180 | 10426020018 | AA20MT30 | 01/12/2019 | 29/02/2024 | DESCONTINUADO | 15,0840 | DESCONTINUADO 04/08/22 | SUTURAS ALGODAO COM POLIESTER AGULHADO - AA20MT30 | FIO SUTURA ALGODAO POLIESTER AGULHADO AA20MT30 | CIRURGIA GERAL | MATERIAL DE CONSUMO | FIOS E FITAS CIRURGICOS | UN | 37.844.479/0001-52 | BIOLINE FIOS CIRURGICOS LTDA - EPP | 20 |  |  | Material de consumo hospitalar | TUSS | 01/12/2019 | EM ANALISE | EM ANALISE
73899194 | 10426020018 | AA20MT35 | 01/12/2019 | 29/02/2024 | DESCONTINUADO | 15,0840 | DESCONTINUADO 04/08/22 | SUTURAS ALGODAO COM POLIESTER AGULHADO - AA20MT35 | FIO SUTURA ALGODAO POLIESTER AGULHADO AA20MT35 | CIRURGIA GERAL | MATERIAL DE CONSUMO | FIOS E FITAS CIRURGICOS | UN | 37.844.479/0001-52 | BIOLINE FIOS CIRURGICOS LTDA - EPP | 20 |  |  | Material de consumo hospitalar | TUSS | 01/12/2019 | EM ANALISE | EM ANALISE
73900303 | 10426020018 | AA20TD60 | 01/12/2019 | 29/02/2024 | DESCONTINUADO | 15,0840 | DESCONTINUADO 04/08/22 | SUTURAS ALGODAO COM POLIESTER AGULHADO - AA20TD60 | FIO SUTURA ALGODAO POLIESTER AGULHADO AA20TD60 | CIRURGIA GERAL | MATERIAL DE CONSUMO | FIOS E FITAS CIRURGICOS | UN | 37.844.479/0001-52 | BIOLINE FIOS CIRURGICOS LTDA - EPP | 20 |  |  | Material de consumo hospitalar | TUSS | 01/12/2019 | EM ANALISE | EM ANALISE
73898287 | 10426020018 | AA303MR25 | 01/12/2019 | 29/02/2024 | DESCONTINUADO | 15,0840 | DESCONTINUADO 04/08/22 | SUTURAS ALGODAO COM POLIESTER AGULHADO - AA303MR25 | FIO SUTURA ALGODAO POLIESTER AGULHADO AA303MR25 | CIRURGIA GERAL | MATERIAL DE CONSUMO | FIOS E FITAS CIRURGICOS | UN | 37.844.479/0001-52 | BIOLINE FIOS CIRURGICOS LTDA - EPP | 20 |  |  | Material de consumo hospitalar | TUSS | 01/12/2019 | EM ANALISE | EM ANALISE
73899127 | 10426020018 | AA303MR25EG | 01/12/2019 |  |  | 9,3360 |  | SUTURAS ALGODAO COM POLIESTER AGULHADO - AA303MR25EG | FIO SUTURA ALGODAO 3-0 3,0X45CM AGULHA CILINDRICA PONTA R 1-2 2,5CM AA303MR25EG C/ 24UN | CIRURGIA GERAL | MATERIAL DE CONSUMO | FIOS E FITAS CIRURGICOS | UN | 37.844.479/0001-52 | BIOLINE FIOS CIRURGICOS LTDA - EPP | 20 |  |  | Material de consumo hospitalar | TUSS | 01/12/2019 | 0000279176 | FIO ALGODAO 3-0 45CM AG.2,5CM 1/2CIL.
73900001 | 10426020018 | AA30CR20 | 01/12/2019 | 29/02/2024 | DESCONTINUADO | 15,0840 | DESCONTINUADO 04/08/22 | SUTURAS ALGODAO COM POLIESTER AGULHADO - AA30CR20 | FIO SUTURA ALGODAO POLIESTER AGULHADO AA30CR20 | CIRURGIA GERAL | MATERIAL DE CONSUMO | FIOS E FITAS CIRURGICOS | UN | 37.844.479/0001-52 | BIOLINE FIOS CIRURGICOS LTDA - EPP | 20 |  |  | Material de consumo hospitalar | TUSS | 01/12/2019 | EM ANALISE | EM ANALISE
73899100 | 10426020018 | AA30CR25 | 01/12/2019 | 29/02/2024 | DESCONTINUADO | 15,0840 | DESCONTINUADO 04/08/22 | SUTURAS ALGODAO COM POLIESTER AGULHADO - AA30CR25 | FIO SUTURA ALGODAO POLIESTER AGULHADO AA30CR25 | CIRURGIA GERAL | MATERIAL DE CONSUMO | FIOS E FITAS CIRURGICOS | UN | 37.844.479/0001-52 | BIOLINE FIOS CIRURGICOS LTDA - EPP | 20 |  |  | Material de consumo hospitalar | TUSS | 01/12/2019 | EM ANALISE | EM ANALISE
73899275 | 10426020018 | AA30CR30 | 01/12/2019 | 29/02/2024 | DESCONTINUADO | 15,0840 | DESCONTINUADO 04/08/22 | SUTURAS ALGODAO COM POLIESTER AGULHADO - AA30CR30 | FIO SUTURA ALGODAO POLIESTER AGULHADO AA30CR30 | CIRURGIA GERAL | MATERIAL DE CONSUMO | FIOS E FITAS CIRURGICOS | UN | 37.844.479/0001-52 | BIOLINE FIOS CIRURGICOS LTDA - EPP | 20 |  |  | Material de consumo hospitalar | TUSS | 01/12/2019 | EM ANALISE | EM ANALISE
73898295 | 10426020018 | AA30CR30G | 01/12/2019 |  |  | 3,4920 |  | SUTURAS ALGODAO COM POLIESTER AGULHADO - AA30CR30G | FIO SUTURA ALGODAO 3-0 75CM AGULHA CILINDRICA PONTA R 3-8 3,0CM AA30CR30G C/ 24UN | CIRURGIA GERAL | MATERIAL DE CONSUMO | FIOS E FITAS CIRURGICOS | UN | 37.844.479/0001-52 | BIOLINE FIOS CIRURGICOS LTDA - EPP | 20 |  |  | Material de consumo hospitalar | TUSS | 01/12/2019 | 0000279179 | FIO ALGODAO 3-0 75CM AG.3,0 3/8CIL.
73898600 | 10426020018 | AA30CT20 | 01/12/2019 | 29/02/2024 | DESCONTINUADO | 15,0840 | DESCONTINUADO 04/08/22 | SUTURAS ALGODAO COM POLIESTER AGULHADO - AA30CT20 | FIO SUTURA ALGODAO POLIESTER AGULHADO AA30CT20 | CIRURGIA GERAL | MATERIAL DE CONSUMO | FIOS E FITAS CIRURGICOS | UN | 37.844.479/0001-52 | BIOLINE FIOS CIRURGICOS LTDA - EPP | 20 |  |  | Material de consumo hospitalar | TUSS | 01/12/2019 | EM ANALISE | EM ANALISE
73899577 | 10426020018 | AA30CT25 | 01/12/2019 | 29/02/2024 | DESCONTINUADO | 15,0840 | DESCONTINUADO 04/08/22 | SUTURAS ALGODAO COM POLIESTER AGULHADO - AA30CT25 | FIO SUTURA ALGODAO POLIESTER AGULHADO AA30CT25 | CIRURGIA GERAL | MATERIAL DE CONSUMO | FIOS E FITAS CIRURGICOS | UN | 37.844.479/0001-52 | BIOLINE FIOS CIRURGICOS LTDA - EPP | 20 |  |  | Material de consumo hospitalar | TUSS | 01/12/2019 | EM ANALISE | EM ANALISE
73899780 | 10426020018 | AA30CT30 | 01/12/2019 | 29/02/2024 | DESCONTINUADO | 15,0840 | DESCONTINUADO 04/08/22 | SUTURAS ALGODAO COM POLIESTER AGULHADO - AA30CT30 | FIO SUTURA ALGODAO POLIESTER AGULHADO AA30CT30 | CIRURGIA GERAL | MATERIAL DE CONSUMO | FIOS E FITAS CIRURGICOS | UN | 37.844.479/0001-52 | BIOLINE FIOS CIRURGICOS LTDA - EPP | 20 |  |  | Material de consumo hospitalar | TUSS | 01/12/2019 | EM ANALISE | EM ANALISE
73898805 | 10426020018 | AA30CT30S3 | 01/12/2019 |  |  | 4,0680 |  | SUTURAS ALGODAO COM POLIESTER AGULHADO - AA30CT30S3 | FIO SUTURA ALGODAO 3-0 45CM AGULHA CORTE 3-8 3,0CM AA30CT30S3 C/ 24UN | CIRURGIA GERAL | MATERIAL DE CONSUMO | FIOS E FITAS CIRURGICOS | UN | 37.844.479/0001-52 | BIOLINE FIOS CIRURGICOS LTDA - EPP | 20 |  |  | Material de consumo hospitalar | TUSS | 01/12/2019 | 0000279195 | FIO ALGODAO 3-0 45CM AG.3,0CM 3/8CORT.
73898376 | 10426020018 | AA30CT35 | 01/12/2019 | 29/02/2024 | DESCONTINUADO | 15,0840 | DESCONTINUADO 04/08/22 | SUTURAS ALGODAO COM POLIESTER AGULHADO - AA30CT35 | FIO SUTURA ALGODAO POLIESTER AGULHADO AA30CT35 | CIRURGIA GERAL | MATERIAL DE CONSUMO | FIOS E FITAS CIRURGICOS | UN | 37.844.479/0001-52 | BIOLINE FIOS CIRURGICOS LTDA - EPP | 20 |  |  | Material de consumo hospitalar | TUSS | 01/12/2019 | EM ANALISE | EM ANALISE
73899321 | 10426020018 | AA30MR20 | 01/12/2019 | 29/02/2024 | DESCONTINUADO | 15,0840 | DESCONTINUADO 04/08/22 | SUTURAS ALGODAO COM POLIESTER AGULHADO - AA30MR20 | FIO SUTURA ALGODAO POLIESTER AGULHADO AA30MR20 | CIRURGIA GERAL | MATERIAL DE CONSUMO | FIOS E FITAS CIRURGICOS | UN | 37.844.479/0001-52 | BIOLINE FIOS CIRURGICOS LTDA - EPP | 20 |  |  | Material de consumo hospitalar | TUSS | 01/12/2019 | EM ANALISE | EM ANALISE
73899755 | 10426020018 | AA30MR25 | 01/12/2019 | 29/02/2024 | DESCONTINUADO | 15,0840 | DESCONTINUADO 04/08/22 | SUTURAS ALGODAO COM POLIESTER AGULHADO - AA30MR25 | FIO SUTURA ALGODAO POLIESTER AGULHADO AA30MR25 | CIRURGIA GERAL | MATERIAL DE CONSUMO | FIOS E FITAS CIRURGICOS | UN | 37.844.479/0001-52 | BIOLINE FIOS CIRURGICOS LTDA - EPP | 20 |  |  | Material de consumo hospitalar | TUSS | 01/12/2019 | EM ANALISE | EM ANALISE
73898120 | 10426020018 | AA30MR25E | 01/12/2019 | 29/02/2024 | DESCONTINUADO | 15,0840 | DESCONTINUADO 04/08/22 | SUTURAS ALGODAO COM POLIESTER AGULHADO - AA30MR25E | FIO SUTURA ALGODAO POLIESTER AGULHADO AA30MR25E | CIRURGIA GERAL | MATERIAL DE CONSUMO | FIOS E FITAS CIRURGICOS | UN | 37.844.479/0001-52 | BIOLINE FIOS CIRURGICOS LTDA - EPP | 20 |  |  | Material de consumo hospitalar | TUSS | 01/12/2019 | EM ANALISE | EM ANALISE
73899283 | 10426020018 | AA30MR25EG | 01/12/2019 |  |  | 3,4560 |  | SUTURAS ALGODAO COM POLIESTER AGULHADO - AA30MR25EG | FIO SUTURA ALGODAO 3-0 45CM AGULHA CILINDRICA PONTA R 1-2 2,5CM AA30MR25EG C/ 24UN | CIRURGIA GERAL | MATERIAL DE CONSUMO | FIOS E FITAS CIRURGICOS | UN | 37.844.479/0001-52 | BIOLINE FIOS CIRURGICOS LTDA - EPP | 20 |  |  | Material de consumo hospitalar | TUSS | 01/12/2019 | 0000279180 | FIO ALGODAO 3-0 45CM AG.2,5CM 1/2CIL.
73900079 | 10426020018 | AA30MR25G | 01/12/2019 | 29/02/2024 | DESCONTINUADO | 15,0840 | DESCONTINUADO 04/08/22 | SUTURAS ALGODAO COM POLIESTER AGULHADO - AA30MR25G | FIO SUTURA ALGODAO POLIESTER AGULHADO AA30MR25G | CIRURGIA GERAL | MATERIAL DE CONSUMO | FIOS E FITAS CIRURGICOS | UN | 37.844.479/0001-52 | BIOLINE FIOS CIRURGICOS LTDA - EPP | 20 |  |  | Material de consumo hospitalar | TUSS | 01/12/2019 | EM ANALISE | EM ANALISE
73899186 | 10426020018 | AA30MR26 | 01/12/2019 | 29/02/2024 | DESCONTINUADO | 15,0840 | DESCONTINUADO 04/08/22 | SUTURAS ALGODAO COM POLIESTER AGULHADO - AA30MR26 | FIO SUTURA ALGODAO POLIESTER AGULHADO AA30MR26 | CIRURGIA GERAL | MATERIAL DE CONSUMO | FIOS E FITAS CIRURGICOS | UN | 37.844.479/0001-52 | BIOLINE FIOS CIRURGICOS LTDA - EPP | 20 |  |  | Material de consumo hospitalar | TUSS | 01/12/2019 | EM ANALISE | EM ANALISE
73898090 | 10426020018 | AA30MR30 | 01/12/2019 | 29/02/2024 | DESCONTINUADO | 15,0840 | DESCONTINUADO 04/08/22 | SUTURAS ALGODAO COM POLIESTER AGULHADO - AA30MR30 | FIO SUTURA ALGODAO POLIESTER AGULHADO AA30MR30 | CIRURGIA GERAL | MATERIAL DE CONSUMO | FIOS E FITAS CIRURGICOS | UN | 37.844.479/0001-52 | BIOLINE FIOS CIRURGICOS LTDA - EPP | 20 |  |  | Material de consumo hospitalar | TUSS | 01/12/2019 | EM ANALISE | EM ANALISE
73899720 | 10426020018 | AA30MR35 | 01/12/2019 | 29/02/2024 | DESCONTINUADO | 15,0840 | DESCONTINUADO 04/08/22 | SUTURAS ALGODAO COM POLIESTER AGULHADO - AA30MR35 | FIO SUTURA ALGODAO POLIESTER AGULHADO AA30MR35 | CIRURGIA GERAL | MATERIAL DE CONSUMO | FIOS E FITAS CIRURGICOS | UN | 37.844.479/0001-52 | BIOLINE FIOS CIRURGICOS LTDA - EPP | 20 |  |  | Material de consumo hospitalar | TUSS | 01/12/2019 | EM ANALISE | EM ANALISE
73899690 | 10426020018 | AA30MT25 | 01/12/2019 | 29/02/2024 | DESCONTINUADO | 15,0840 | DESCONTINUADO 04/08/22 | SUTURAS ALGODAO COM POLIESTER AGULHADO - AA30MT25 | FIO SUTURA ALGODAO POLIESTER AGULHADO AA30MT25 | CIRURGIA GERAL | MATERIAL DE CONSUMO | FIOS E FITAS CIRURGICOS | UN | 37.844.479/0001-52 | BIOLINE FIOS CIRURGICOS LTDA - EPP | 20 |  |  | Material de consumo hospitalar | TUSS | 01/12/2019 | EM ANALISE | EM ANALISE
73899330 | 10426020018 | AA30MT30 | 01/12/2019 | 29/02/2024 | DESCONTINUADO | 15,0840 | DESCONTINUADO 04/08/22 | SUTURAS ALGODAO COM POLIESTER AGULHADO - AA30MT30 | FIO SUTURA ALGODAO POLIESTER AGULHADO AA30MT30 | CIRURGIA GERAL | MATERIAL DE CONSUMO | FIOS E FITAS CIRURGICOS | UN | 37.844.479/0001-52 | BIOLINE FIOS CIRURGICOS LTDA - EPP | 20 |  |  | Material de consumo hospitalar | TUSS | 01/12/2019 | EM ANALISE | EM ANALISE
73898759 | 10426020018 | AA30MT35 | 01/12/2019 | 29/02/2024 | DESCONTINUADO | 15,0840 | DESCONTINUADO 04/08/22 | SUTURAS ALGODAO COM POLIESTER AGULHADO - AA30MT35 | FIO SUTURA ALGODAO POLIESTER AGULHADO AA30MT35 | CIRURGIA GERAL | MATERIAL DE CONSUMO | FIOS E FITAS CIRURGICOS | UN | 37.844.479/0001-52 | BIOLINE FIOS CIRURGICOS LTDA - EPP | 20 |  |  | Material de consumo hospitalar | TUSS | 01/12/2019 | EM ANALISE | EM ANALISE
73898236 | 10426020018 | AA40CR20 | 01/12/2019 | 29/02/2024 | DESCONTINUADO | 15,0840 | DESCONTINUADO 04/08/22 | SUTURAS ALGODAO COM POLIESTER AGULHADO - AA40CR20 | FIO SUTURA ALGODAO POLIESTER AGULHADO AA40CR20 | CIRURGIA GERAL | MATERIAL DE CONSUMO | FIOS E FITAS CIRURGICOS | UN | 37.844.479/0001-52 | BIOLINE FIOS CIRURGICOS LTDA - EPP | 20 |  |  | Material de consumo hospitalar | TUSS | 01/12/2019 | EM ANALISE | EM ANALISE
73898740 | 10426020018 | AA40CR25 | 01/12/2019 | 29/02/2024 | DESCONTINUADO | 15,0840 | DESCONTINUADO 04/08/22 | SUTURAS ALGODAO COM POLIESTER AGULHADO - AA40CR25 | FIO SUTURA ALGODAO POLIESTER AGULHADO AA40CR25 | CIRURGIA GERAL | MATERIAL DE CONSUMO | FIOS E FITAS CIRURGICOS | UN | 37.844.479/0001-52 | BIOLINE FIOS CIRURGICOS LTDA - EPP | 20 |  |  | Material de consumo hospitalar | TUSS | 01/12/2019 | EM ANALISE | EM ANALISE
73899070 | 10426020018 | AA40CR30G | 01/12/2019 | 29/02/2024 | DESCONTINUADO | 15,0840 | DESCONTINUADO 04/08/22 | SUTURAS ALGODAO COM POLIESTER AGULHADO - AA40CR30G | FIO SUTURA ALGODAO POLIESTER AGULHADO AA40CR30G | CIRURGIA GERAL | MATERIAL DE CONSUMO | FIOS E FITAS CIRURGICOS | UN | 37.844.479/0001-52 | BIOLINE FIOS CIRURGICOS LTDA - EPP | 20 |  |  | Material de consumo hospitalar | TUSS | 01/12/2019 | EM ANALISE | EM ANALISE
73898449 | 10426020018 | AA40CT20 | 01/12/2019 | 29/02/2024 | DESCONTINUADO | 15,0840 | DESCONTINUADO 04/08/22 | SUTURAS ALGODAO COM POLIESTER AGULHADO - AA40CT20 | FIO SUTURA ALGODAO POLIESTER AGULHADO AA40CT20 | CIRURGIA GERAL | MATERIAL DE CONSUMO | FIOS E FITAS CIRURGICOS | UN | 37.844.479/0001-52 | BIOLINE FIOS CIRURGICOS LTDA - EPP | 20 |  |  | Material de consumo hospitalar | TUSS | 01/12/2019 | EM ANALISE | EM ANALISE
73900397 | 10426020018 | AA40CT25 | 01/12/2019 | 29/02/2024 | DESCONTINUADO | 15,0840 | DESCONTINUADO 04/08/22 | SUTURAS ALGODAO COM POLIESTER AGULHADO - AA40CT25 | FIO SUTURA ALGODAO POLIESTER AGULHADO AA40CT25 | CIRURGIA GERAL | MATERIAL DE CONSUMO | FIOS E FITAS CIRURGICOS | UN | 37.844.479/0001-52 | BIOLINE FIOS CIRURGICOS LTDA - EPP | 20 |  |  | Material de consumo hospitalar | TUSS | 01/12/2019 | EM ANALISE | EM ANALISE
73900010 | 10426020018 | AA40CT30 | 01/12/2019 | 29/02/2024 | DESCONTINUADO | 15,0840 | DESCONTINUADO 04/08/22 | SUTURAS ALGODAO COM POLIESTER AGULHADO - AA40CT30 | FIO SUTURA ALGODAO POLIESTER AGULHADO AA40CT30 | CIRURGIA GERAL | MATERIAL DE CONSUMO | FIOS E FITAS CIRURGICOS | UN | 37.844.479/0001-52 | BIOLINE FIOS CIRURGICOS LTDA - EPP | 20 |  |  | Material de consumo hospitalar | TUSS | 01/12/2019 | EM ANALISE | EM ANALISE
73898201 | 10426020018 | AA40MR20 | 01/12/2019 | 29/02/2024 | DESCONTINUADO | 15,0840 | DESCONTINUADO 04/08/22 | SUTURAS ALGODAO COM POLIESTER AGULHADO - AA40MR20 | FIO SUTURA ALGODAO POLIESTER AGULHADO AA40MR20 | CIRURGIA GERAL | MATERIAL DE CONSUMO | FIOS E FITAS CIRURGICOS | UN | 37.844.479/0001-52 | BIOLINE FIOS CIRURGICOS LTDA - EPP | 20 |  |  | Material de consumo hospitalar | TUSS | 01/12/2019 | EM ANALISE | EM ANALISE
73899429 | 10426020018 | AA40MR25 | 01/12/2019 | 29/02/2024 | DESCONTINUADO | 15,0840 | DESCONTINUADO 04/08/22 | SUTURAS ALGODAO COM POLIESTER AGULHADO - AA40MR25 | FIO SUTURA ALGODAO POLIESTER AGULHADO AA40MR25 | CIRURGIA GERAL | MATERIAL DE CONSUMO | FIOS E FITAS CIRURGICOS | UN | 37.844.479/0001-52 | BIOLINE FIOS CIRURGICOS LTDA - EPP | 20 |  |  | Material de consumo hospitalar | TUSS | 01/12/2019 | EM ANALISE | EM ANALISE
73899895 | 10426020018 | AA40MR25E | 01/12/2019 | 29/02/2024 | DESCONTINUADO | 15,0840 | DESCONTINUADO 04/08/22 | SUTURAS ALGODAO COM POLIESTER AGULHADO - AA40MR25E | FIO SUTURA ALGODAO POLIESTER AGULHADO AA40MR25E | CIRURGIA GERAL | MATERIAL DE CONSUMO | FIOS E FITAS CIRURGICOS | UN | 37.844.479/0001-52 | BIOLINE FIOS CIRURGICOS LTDA - EPP | 20 |  |  | Material de consumo hospitalar | TUSS | 01/12/2019 | EM ANALISE | EM ANALISE
73898279 | 10426020018 | AA40MR25EG | 01/12/2019 |  |  | 3,4920 |  | SUTURAS ALGODAO COM POLIESTER AGULHADO - AA40MR25EG | FIO SUTURA ALGODAO 4-0 45CM AGULHA CILINDRICA PONTA R 1-2 2,5CM AA40MR25EG C/ 24UN | CIRURGIA GERAL | MATERIAL DE CONSUMO | FIOS E FITAS CIRURGICOS | UN | 37.844.479/0001-52 | BIOLINE FIOS CIRURGICOS LTDA - EPP | 20 |  |  | Material de consumo hospitalar | TUSS | 01/12/2019 | 0000279181 | FIO ALGODAO 4-0 45CM AG.2,5CM 1/2CIL.
73898570 | 10426020018 | AA40MR25G | 01/12/2019 | 29/02/2024 | DESCONTINUADO | 15,0840 | DESCONTINUADO 04/08/22 | SUTURAS ALGODAO COM POLIESTER AGULHADO - AA40MR25G | FIO SUTURA ALGODAO POLIESTER AGULHADO AA40MR25G | CIRURGIA GERAL | MATERIAL DE CONSUMO | FIOS E FITAS CIRURGICOS | UN | 37.844.479/0001-52 | BIOLINE FIOS CIRURGICOS LTDA - EPP | 20 |  |  | Material de consumo hospitalar | TUSS | 01/12/2019 | EM ANALISE | EM ANALISE
73898465 | 10426020018 | AA40MT25 | 01/12/2019 | 29/02/2024 | DESCONTINUADO | 15,0840 | DESCONTINUADO 04/08/22 | SUTURAS ALGODAO COM POLIESTER AGULHADO - AA40MT25 | FIO SUTURA ALGODAO POLIESTER AGULHADO AA40MT25 | CIRURGIA GERAL | MATERIAL DE CONSUMO | FIOS E FITAS CIRURGICOS | UN | 37.844.479/0001-52 | BIOLINE FIOS CIRURGICOS LTDA - EPP | 20 |  |  | Material de consumo hospitalar | TUSS | 01/12/2019 | EM ANALISE | EM ANALISE
73898074 | 10426020018 | AB0CR20 | 01/12/2019 | 29/02/2024 | DESCONTINUADO | 15,0840 | DESCONTINUADO 04/08/22 | SUTURAS ALGODAO COM POLIESTER AGULHADO - AB0CR20 | FIO SUTURA ALGODAO POLIESTER AGULHADO AB0CR20 | CIRURGIA GERAL | MATERIAL DE CONSUMO | FIOS E FITAS CIRURGICOS | UN | 37.844.479/0001-52 | BIOLINE FIOS CIRURGICOS LTDA - EPP | 20 |  |  | Material de consumo hospitalar | TUSS | 01/12/2019 | EM ANALISE | EM ANALISE
73898473 | 10426020018 | AB0CR30 | 01/12/2019 | 29/02/2024 | DESCONTINUADO | 15,0840 | DESCONTINUADO 04/08/22 | SUTURAS ALGODAO COM POLIESTER AGULHADO - AB0CR30 | FIO SUTURA ALGODAO POLIESTER AGULHADO AB0CR30 | CIRURGIA GERAL | MATERIAL DE CONSUMO | FIOS E FITAS CIRURGICOS | UN | 37.844.479/0001-52 | BIOLINE FIOS CIRURGICOS LTDA - EPP | 20 |  |  | Material de consumo hospitalar | TUSS | 01/12/2019 | EM ANALISE | EM ANALISE
73900508 | 10426020018 | AB0CR40 | 01/12/2019 | 29/02/2024 | DESCONTINUADO | 15,0840 | DESCONTINUADO 04/08/22 | SUTURAS ALGODAO COM POLIESTER AGULHADO - AB0CR40 | FIO SUTURA ALGODAO POLIESTER AGULHADO AB0CR40 | CIRURGIA GERAL | MATERIAL DE CONSUMO | FIOS E FITAS CIRURGICOS | UN | 37.844.479/0001-52 | BIOLINE FIOS CIRURGICOS LTDA - EPP | 20 |  |  | Material de consumo hospitalar | TUSS | 01/12/2019 | EM ANALISE | EM ANALISE
73900338 | 10426020018 | AB0CT30 | 01/12/2019 | 29/02/2024 | DESCONTINUADO | 15,0840 | DESCONTINUADO 04/08/22 | SUTURAS ALGODAO COM POLIESTER AGULHADO - AB0CT30 | FIO SUTURA ALGODAO POLIESTER AGULHADO AB0CT30 | CIRURGIA GERAL | MATERIAL DE CONSUMO | FIOS E FITAS CIRURGICOS | UN | 37.844.479/0001-52 | BIOLINE FIOS CIRURGICOS LTDA - EPP | 20 |  |  | Material de consumo hospitalar | TUSS | 01/12/2019 | EM ANALISE | EM ANALISE
73898929 | 10426020018 | AB0CT40 | 01/12/2019 | 29/02/2024 | DESCONTINUADO | 15,0840 | DESCONTINUADO 04/08/22 | SUTURAS ALGODAO COM POLIESTER AGULHADO - AB0CT40 | FIO SUTURA ALGODAO POLIESTER AGULHADO AB0CT40 | CIRURGIA GERAL | MATERIAL DE CONSUMO | FIOS E FITAS CIRURGICOS | UN | 37.844.479/0001-52 | BIOLINE FIOS CIRURGICOS LTDA - EPP | 20 |  |  | Material de consumo hospitalar | TUSS | 01/12/2019 | EM ANALISE | EM ANALISE
73898066 | 10426020018 | AB0MR25 | 01/12/2019 | 29/02/2024 | DESCONTINUADO | 15,0840 | DESCONTINUADO 04/08/22 | SUTURAS ALGODAO COM POLIESTER AGULHADO - AB0MR25 | FIO SUTURA ALGODAO POLIESTER AGULHADO AB0MR25 | CIRURGIA GERAL | MATERIAL DE CONSUMO | FIOS E FITAS CIRURGICOS | UN | 37.844.479/0001-52 | BIOLINE FIOS CIRURGICOS LTDA - EPP | 20 |  |  | Material de consumo hospitalar | TUSS | 01/12/2019 | EM ANALISE | EM ANALISE
73898724 | 10426020018 | AB0MR30 | 01/12/2019 | 29/02/2024 | DESCONTINUADO | 15,0840 | DESCONTINUADO 04/08/22 | SUTURAS ALGODAO COM POLIESTER AGULHADO - AB0MR30 | FIO SUTURA ALGODAO POLIESTER AGULHADO AB0MR30 | CIRURGIA GERAL | MATERIAL DE CONSUMO | FIOS E FITAS CIRURGICOS | UN | 37.844.479/0001-52 | BIOLINE FIOS CIRURGICOS LTDA - EPP | 20 |  |  | Material de consumo hospitalar | TUSS | 01/12/2019 | EM ANALISE | EM ANALISE
73898864 | 10426020018 | AB0MR35 | 01/12/2019 | 29/02/2024 | DESCONTINUADO | 15,0840 | DESCONTINUADO 04/08/22 | SUTURAS ALGODAO COM POLIESTER AGULHADO - AB0MR35 | FIO SUTURA ALGODAO POLIESTER AGULHADO AB0MR35 | CIRURGIA GERAL | MATERIAL DE CONSUMO | FIOS E FITAS CIRURGICOS | UN | 37.844.479/0001-52 | BIOLINE FIOS CIRURGICOS LTDA - EPP | 20 |  |  | Material de consumo hospitalar | TUSS | 01/12/2019 | EM ANALISE | EM ANALISE
73898562 | 10426020018 | AB0MR35E | 01/12/2019 | 29/02/2024 | DESCONTINUADO | 15,0840 | DESCONTINUADO 04/08/22 | SUTURAS ALGODAO COM POLIESTER AGULHADO - AB0MR35E | FIO SUTURA ALGODAO POLIESTER AGULHADO AB0MR35E | CIRURGIA GERAL | MATERIAL DE CONSUMO | FIOS E FITAS CIRURGICOS | UN | 37.844.479/0001-52 | BIOLINE FIOS CIRURGICOS LTDA - EPP | 20 |  |  | Material de consumo hospitalar | TUSS | 01/12/2019 | EM ANALISE | EM ANALISE
73898821 | 10426020018 | AB0MR40 | 01/12/2019 | 29/02/2024 | DESCONTINUADO | 15,0840 | DESCONTINUADO 04/08/22 | SUTURAS ALGODAO COM POLIESTER AGULHADO - AB0MR40 | FIO SUTURA ALGODAO POLIESTER AGULHADO AB0MR40 | CIRURGIA GERAL | MATERIAL DE CONSUMO | FIOS E FITAS CIRURGICOS | UN | 37.844.479/0001-52 | BIOLINE FIOS CIRURGICOS LTDA - EPP | 20 |  |  | Material de consumo hospitalar | TUSS | 01/12/2019 | EM ANALISE | EM ANALISE
73898538 | 10426020018 | AB0MT30 | 01/12/2019 | 29/02/2024 | DESCONTINUADO | 15,0840 | DESCONTINUADO 04/08/22 | SUTURAS ALGODAO COM POLIESTER AGULHADO - AB0MT30 | FIO SUTURA ALGODAO POLIESTER AGULHADO AB0MT30 | CIRURGIA GERAL | MATERIAL DE CONSUMO | FIOS E FITAS CIRURGICOS | UN | 37.844.479/0001-52 | BIOLINE FIOS CIRURGICOS LTDA - EPP | 20 |  |  | Material de consumo hospitalar | TUSS | 01/12/2019 | EM ANALISE | EM ANALISE
73900389 | 10426020018 | AB0MT35 | 01/12/2019 | 29/02/2024 | DESCONTINUADO | 15,0840 | DESCONTINUADO 04/08/22 | SUTURAS ALGODAO COM POLIESTER AGULHADO - AB0MT35 | FIO SUTURA ALGODAO POLIESTER AGULHADO AB0MT35 | CIRURGIA GERAL | MATERIAL DE CONSUMO | FIOS E FITAS CIRURGICOS | UN | 37.844.479/0001-52 | BIOLINE FIOS CIRURGICOS LTDA - EPP | 20 |  |  | Material de consumo hospitalar | TUSS | 01/12/2019 | EM ANALISE | EM ANALISE
73899593 | 10426020018 | AB1MR30 | 01/12/2019 | 29/02/2024 | DESCONTINUADO | 15,0840 | DESCONTINUADO 04/08/22 | SUTURAS ALGODAO COM POLIESTER AGULHADO - AB1MR30 | FIO SUTURA ALGODAO POLIESTER AGULHADO AB1MR30 | CIRURGIA GERAL | MATERIAL DE CONSUMO | FIOS E FITAS CIRURGICOS | UN | 37.844.479/0001-52 | BIOLINE FIOS CIRURGICOS LTDA - EPP | 20 |  |  | Material de consumo hospitalar | TUSS | 01/12/2019 | EM ANALISE | EM ANALISE
73899500 | 10426020018 | AB203CT30 | 01/12/2019 | 29/02/2024 | DESCONTINUADO | 15,0840 | DESCONTINUADO 04/08/22 | SUTURAS ALGODAO COM POLIESTER AGULHADO - AB203CT30 | FIO SUTURA ALGODAO POLIESTER AGULHADO AB203CT30 | CIRURGIA GERAL | MATERIAL DE CONSUMO | FIOS E FITAS CIRURGICOS | UN | 37.844.479/0001-52 | BIOLINE FIOS CIRURGICOS LTDA - EPP | 20 |  |  | Material de consumo hospitalar | TUSS | 01/12/2019 | EM ANALISE | EM ANALISE
73900109 | 10426020018 | AB203MR25 | 01/12/2019 | 29/02/2024 | DESCONTINUADO | 15,0840 | DESCONTINUADO 04/08/22 | SUTURAS ALGODAO COM POLIESTER AGULHADO - AB203MR25 | FIO SUTURA ALGODAO POLIESTER AGULHADO AB203MR25 | CIRURGIA GERAL | MATERIAL DE CONSUMO | FIOS E FITAS CIRURGICOS | UN | 37.844.479/0001-52 | BIOLINE FIOS CIRURGICOS LTDA - EPP | 20 |  |  | Material de consumo hospitalar | TUSS | 01/12/2019 | EM ANALISE | EM ANALISE
73898694 | 10426020018 | AB20CR20 | 01/12/2019 | 29/02/2024 | DESCONTINUADO | 15,0840 | DESCONTINUADO 04/08/22 | SUTURAS ALGODAO COM POLIESTER AGULHADO - AB20CR20 | FIO SUTURA ALGODAO POLIESTER AGULHADO AB20CR20 | CIRURGIA GERAL | MATERIAL DE CONSUMO | FIOS E FITAS CIRURGICOS | UN | 37.844.479/0001-52 | BIOLINE FIOS CIRURGICOS LTDA - EPP | 20 |  |  | Material de consumo hospitalar | TUSS | 01/12/2019 | EM ANALISE | EM ANALISE
73899852 | 10426020018 | AB20CR30 | 01/12/2019 | 29/02/2024 | DESCONTINUADO | 15,0840 | DESCONTINUADO 04/08/22 | SUTURAS ALGODAO COM POLIESTER AGULHADO - AB20CR30 | FIO SUTURA ALGODAO POLIESTER AGULHADO AB20CR30 | CIRURGIA GERAL | MATERIAL DE CONSUMO | FIOS E FITAS CIRURGICOS | UN | 37.844.479/0001-52 | BIOLINE FIOS CIRURGICOS LTDA - EPP | 20 |  |  | Material de consumo hospitalar | TUSS | 01/12/2019 | EM ANALISE | EM ANALISE
73898910 | 10426020018 | AB20CT20 | 01/12/2019 | 29/02/2024 | DESCONTINUADO | 15,0840 | DESCONTINUADO 04/08/22 | SUTURAS ALGODAO COM POLIESTER AGULHADO - AB20CT20 | FIO SUTURA ALGODAO POLIESTER AGULHADO AB20CT20 | CIRURGIA GERAL | MATERIAL DE CONSUMO | FIOS E FITAS CIRURGICOS | UN | 37.844.479/0001-52 | BIOLINE FIOS CIRURGICOS LTDA - EPP | 20 |  |  | Material de consumo hospitalar | TUSS | 01/12/2019 | EM ANALISE | EM ANALISE
73899402 | 10426020018 | AB20CT25 | 01/12/2019 | 29/02/2024 | DESCONTINUADO | 15,0840 | DESCONTINUADO 04/08/22 | SUTURAS ALGODAO COM POLIESTER AGULHADO - AB20CT25 | FIO SUTURA ALGODAO POLIESTER AGULHADO AB20CT25 | CIRURGIA GERAL | MATERIAL DE CONSUMO | FIOS E FITAS CIRURGICOS | UN | 37.844.479/0001-52 | BIOLINE FIOS CIRURGICOS LTDA - EPP | 20 |  |  | Material de consumo hospitalar | TUSS | 01/12/2019 | EM ANALISE | EM ANALISE
73898732 | 10426020018 | AB20CT26 | 01/12/2019 | 29/02/2024 | DESCONTINUADO | 15,0840 | DESCONTINUADO 04/08/22 | SUTURAS ALGODAO COM POLIESTER AGULHADO - AB20CT26 | FIO SUTURA ALGODAO POLIESTER AGULHADO AB20CT26 | CIRURGIA GERAL | MATERIAL DE CONSUMO | FIOS E FITAS CIRURGICOS | UN | 37.844.479/0001-52 | BIOLINE FIOS CIRURGICOS LTDA - EPP | 20 |  |  | Material de consumo hospitalar | TUSS | 01/12/2019 | EM ANALISE | EM ANALISE
73899879 | 10426020018 | AB20CT30 | 01/12/2019 | 29/02/2024 | DESCONTINUADO | 15,0840 | DESCONTINUADO 04/08/22 | SUTURAS ALGODAO COM POLIESTER AGULHADO - AB20CT30 | FIO SUTURA ALGODAO POLIESTER AGULHADO AB20CT30 | CIRURGIA GERAL | MATERIAL DE CONSUMO | FIOS E FITAS CIRURGICOS | UN | 37.844.479/0001-52 | BIOLINE FIOS CIRURGICOS LTDA - EPP | 20 |  |  | Material de consumo hospitalar | TUSS | 01/12/2019 | EM ANALISE | EM ANALISE
73899143 | 10426020018 | AB20CT40 | 01/12/2019 | 29/02/2024 | DESCONTINUADO | 15,0840 | DESCONTINUADO 04/08/22 | SUTURAS ALGODAO COM POLIESTER AGULHADO - AB20CT40 | FIO SUTURA ALGODAO POLIESTER AGULHADO AB20CT40 | CIRURGIA GERAL | MATERIAL DE CONSUMO | FIOS E FITAS CIRURGICOS | UN | 37.844.479/0001-52 | BIOLINE FIOS CIRURGICOS LTDA - EPP | 20 |  |  | Material de consumo hospitalar | TUSS | 01/12/2019 | EM ANALISE | EM ANALISE
73899089 | 10426020018 | AB20MR20 | 01/12/2019 | 29/02/2024 | DESCONTINUADO | 15,0840 | DESCONTINUADO 04/08/22 | SUTURAS ALGODAO COM POLIESTER AGULHADO - AB20MR20 | FIO SUTURA ALGODAO POLIESTER AGULHADO AB20MR20 | CIRURGIA GERAL | MATERIAL DE CONSUMO | FIOS E FITAS CIRURGICOS | UN | 37.844.479/0001-52 | BIOLINE FIOS CIRURGICOS LTDA - EPP | 20 |  |  | Material de consumo hospitalar | TUSS | 01/12/2019 | EM ANALISE | EM ANALISE
73900133 | 10426020018 | AB20MR25 | 01/12/2019 | 29/02/2024 | DESCONTINUADO | 15,0840 | DESCONTINUADO 04/08/22 | SUTURAS ALGODAO COM POLIESTER AGULHADO - AB20MR25 | FIO SUTURA ALGODAO POLIESTER AGULHADO AB20MR25 | CIRURGIA GERAL | MATERIAL DE CONSUMO | FIOS E FITAS CIRURGICOS | UN | 37.844.479/0001-52 | BIOLINE FIOS CIRURGICOS LTDA - EPP | 20 |  |  | Material de consumo hospitalar | TUSS | 01/12/2019 | EM ANALISE | EM ANALISE
73900443 | 10426020018 | AB20MR25E | 01/12/2019 | 29/02/2024 | DESCONTINUADO | 15,0840 | DESCONTINUADO 04/08/22 | SUTURAS ALGODAO COM POLIESTER AGULHADO - AB20MR25E | FIO SUTURA ALGODAO POLIESTER AGULHADO AB20MR25E | CIRURGIA GERAL | MATERIAL DE CONSUMO | FIOS E FITAS CIRURGICOS | UN | 37.844.479/0001-52 | BIOLINE FIOS CIRURGICOS LTDA - EPP | 20 |  |  | Material de consumo hospitalar | TUSS | 01/12/2019 | EM ANALISE | EM ANALISE
73899097 | 10426020018 | AB20MR26 | 01/12/2019 | 29/02/2024 | DESCONTINUADO | 15,0840 | DESCONTINUADO 04/08/22 | SUTURAS ALGODAO COM POLIESTER AGULHADO - AB20MR26 | FIO SUTURA ALGODAO POLIESTER AGULHADO AB20MR26 | CIRURGIA GERAL | MATERIAL DE CONSUMO | FIOS E FITAS CIRURGICOS | UN | 37.844.479/0001-52 | BIOLINE FIOS CIRURGICOS LTDA - EPP | 20 |  |  | Material de consumo hospitalar | TUSS | 01/12/2019 | EM ANALISE | EM ANALISE
73900486 | 10426020018 | AB20MR30 | 01/12/2019 | 29/02/2024 | DESCONTINUADO | 15,0840 | DESCONTINUADO 04/08/22 | SUTURAS ALGODAO COM POLIESTER AGULHADO - AB20MR30 | FIO SUTURA ALGODAO POLIESTER AGULHADO AB20MR30 | CIRURGIA GERAL | MATERIAL DE CONSUMO | FIOS E FITAS CIRURGICOS | UN | 37.844.479/0001-52 | BIOLINE FIOS CIRURGICOS LTDA - EPP | 20 |  |  | Material de consumo hospitalar | TUSS | 01/12/2019 | EM ANALISE | EM ANALISE
73899240 | 10426020018 | AB20MR35 | 01/12/2019 | 29/02/2024 | DESCONTINUADO | 15,0840 | DESCONTINUADO 04/08/22 | SUTURAS ALGODAO COM POLIESTER AGULHADO - AB20MR35 | FIO SUTURA ALGODAO POLIESTER AGULHADO AB20MR35 | CIRURGIA GERAL | MATERIAL DE CONSUMO | FIOS E FITAS CIRURGICOS | UN | 37.844.479/0001-52 | BIOLINE FIOS CIRURGICOS LTDA - EPP | 20 |  |  | Material de consumo hospitalar | TUSS | 01/12/2019 | EM ANALISE | EM ANALISE
73900460 | 10426020018 | AB20MR40 | 01/12/2019 | 29/02/2024 | DESCONTINUADO | 15,0840 | DESCONTINUADO 04/08/22 | SUTURAS ALGODAO COM POLIESTER AGULHADO - AB20MR40 | FIO SUTURA ALGODAO POLIESTER AGULHADO AB20MR40 | CIRURGIA GERAL | MATERIAL DE CONSUMO | FIOS E FITAS CIRURGICOS | UN | 37.844.479/0001-52 | BIOLINE FIOS CIRURGICOS LTDA - EPP | 20 |  |  | Material de consumo hospitalar | TUSS | 01/12/2019 | EM ANALISE | EM ANALISE
73898970 | 10426020018 | AB20MT20 | 01/12/2019 | 29/02/2024 | DESCONTINUADO | 15,0840 | DESCONTINUADO 04/08/22 | SUTURAS ALGODAO COM POLIESTER AGULHADO - AB20MT20 | FIO SUTURA ALGODAO POLIESTER AGULHADO AB20MT20 | CIRURGIA GERAL | MATERIAL DE CONSUMO | FIOS E FITAS CIRURGICOS | UN | 37.844.479/0001-52 | BIOLINE FIOS CIRURGICOS LTDA - EPP | 20 |  |  | Material de consumo hospitalar | TUSS | 01/12/2019 | EM ANALISE | EM ANALISE
73898716 | 10426020018 | AB20MT30 | 01/12/2019 | 29/02/2024 | DESCONTINUADO | 15,0840 | DESCONTINUADO 04/08/22 | SUTURAS ALGODAO COM POLIESTER AGULHADO - AB20MT30 | FIO SUTURA ALGODAO POLIESTER AGULHADO AB20MT30 | CIRURGIA GERAL | MATERIAL DE CONSUMO | FIOS E FITAS CIRURGICOS | UN | 37.844.479/0001-52 | BIOLINE FIOS CIRURGICOS LTDA - EPP | 20 |  |  | Material de consumo hospitalar | TUSS | 01/12/2019 | EM ANALISE | EM ANALISE
73898406 | 10426020018 | AB20MT35 | 01/12/2019 | 29/02/2024 | DESCONTINUADO | 15,0840 | DESCONTINUADO 04/08/22 | SUTURAS ALGODAO COM POLIESTER AGULHADO - AB20MT35 | FIO SUTURA ALGODAO POLIESTER AGULHADO AB20MT35 | CIRURGIA GERAL | MATERIAL DE CONSUMO | FIOS E FITAS CIRURGICOS | UN | 37.844.479/0001-52 | BIOLINE FIOS CIRURGICOS LTDA - EPP | 20 |  |  | Material de consumo hospitalar | TUSS | 01/12/2019 | EM ANALISE | EM ANALISE
73898490 | 10426020018 | AB20TD60 | 01/12/2019 | 29/02/2024 | DESCONTINUADO | 15,0840 | DESCONTINUADO 04/08/22 | SUTURAS ALGODAO COM POLIESTER AGULHADO - AB20TD60 | FIO SUTURA ALGODAO POLIESTER AGULHADO AB20TD60 | CIRURGIA GERAL | MATERIAL DE CONSUMO | FIOS E FITAS CIRURGICOS | UN | 37.844.479/0001-52 | BIOLINE FIOS CIRURGICOS LTDA - EPP | 20 |  |  | Material de consumo hospitalar | TUSS | 01/12/2019 | EM ANALISE | EM ANALISE
73898651 | 10426020018 | AB303MR25 | 01/12/2019 | 29/02/2024 | DESCONTINUADO | 15,0840 | DESCONTINUADO 04/08/22 | SUTURAS ALGODAO COM POLIESTER AGULHADO - AB303MR25 | FIO SUTURA ALGODAO POLIESTER AGULHADO AB303MR25 | CIRURGIA GERAL | MATERIAL DE CONSUMO | FIOS E FITAS CIRURGICOS | UN | 37.844.479/0001-52 | BIOLINE FIOS CIRURGICOS LTDA - EPP | 20 |  |  | Material de consumo hospitalar | TUSS | 01/12/2019 | EM ANALISE | EM ANALISE
73900214 | 10426020018 | AB30CR20 | 01/12/2019 | 29/02/2024 | DESCONTINUADO | 15,0840 | DESCONTINUADO 04/08/22 | SUTURAS ALGODAO COM POLIESTER AGULHADO - AB30CR20 | FIO SUTURA ALGODAO POLIESTER AGULHADO AB30CR20 | CIRURGIA GERAL | MATERIAL DE CONSUMO | FIOS E FITAS CIRURGICOS | UN | 37.844.479/0001-52 | BIOLINE FIOS CIRURGICOS LTDA - EPP | 20 |  |  | Material de consumo hospitalar | TUSS | 01/12/2019 | EM ANALISE | EM ANALISE
73898872 | 10426020018 | AB30CR25 | 01/12/2019 | 29/02/2024 | DESCONTINUADO | 15,0840 | DESCONTINUADO 04/08/22 | SUTURAS ALGODAO COM POLIESTER AGULHADO - AB30CR25 | FIO SUTURA ALGODAO POLIESTER AGULHADO AB30CR25 | CIRURGIA GERAL | MATERIAL DE CONSUMO | FIOS E FITAS CIRURGICOS | UN | 37.844.479/0001-52 | BIOLINE FIOS CIRURGICOS LTDA - EPP | 20 |  |  | Material de consumo hospitalar | TUSS | 01/12/2019 | EM ANALISE | EM ANALISE
73898252 | 10426020018 | AB30CR30 | 01/12/2019 | 29/02/2024 | DESCONTINUADO | 15,0840 | DESCONTINUADO 04/08/22 | SUTURAS ALGODAO COM POLIESTER AGULHADO - AB30CR30 | FIO SUTURA ALGODAO POLIESTER AGULHADO AB30CR30 | CIRURGIA GERAL | MATERIAL DE CONSUMO | FIOS E FITAS CIRURGICOS | UN | 37.844.479/0001-52 | BIOLINE FIOS CIRURGICOS LTDA - EPP | 20 |  |  | Material de consumo hospitalar | TUSS | 01/12/2019 | EM ANALISE | EM ANALISE
73898422 | 10426020018 | AB30CT20 | 01/12/2019 | 29/02/2024 | DESCONTINUADO | 15,0840 | DESCONTINUADO 04/08/22 | SUTURAS ALGODAO COM POLIESTER AGULHADO - AB30CT20 | FIO SUTURA ALGODAO POLIESTER AGULHADO AB30CT20 | CIRURGIA GERAL | MATERIAL DE CONSUMO | FIOS E FITAS CIRURGICOS | UN | 37.844.479/0001-52 | BIOLINE FIOS CIRURGICOS LTDA - EPP | 20 |  |  | Material de consumo hospitalar | TUSS | 01/12/2019 | EM ANALISE | EM ANALISE
73898309 | 10426020018 | AB30CT25 | 01/12/2019 | 29/02/2024 | DESCONTINUADO | 15,0840 | DESCONTINUADO 04/08/22 | SUTURAS ALGODAO COM POLIESTER AGULHADO - AB30CT25 | FIO SUTURA ALGODAO POLIESTER AGULHADO AB30CT25 | CIRURGIA GERAL | MATERIAL DE CONSUMO | FIOS E FITAS CIRURGICOS | UN | 37.844.479/0001-52 | BIOLINE FIOS CIRURGICOS LTDA - EPP | 20 |  |  | Material de consumo hospitalar | TUSS | 01/12/2019 | EM ANALISE | EM ANALISE
73898660 | 10426020018 | AB30CT30 | 01/12/2019 | 29/02/2024 | DESCONTINUADO | 15,0840 | DESCONTINUADO 04/08/22 | SUTURAS ALGODAO COM POLIESTER AGULHADO - AB30CT30 | FIO SUTURA ALGODAO POLIESTER AGULHADO AB30CT30 | CIRURGIA GERAL | MATERIAL DE CONSUMO | FIOS E FITAS CIRURGICOS | UN | 37.844.479/0001-52 | BIOLINE FIOS CIRURGICOS LTDA - EPP | 20 |  |  | Material de consumo hospitalar | TUSS | 01/12/2019 | EM ANALISE | EM ANALISE
73898830 | 10426020018 | AB30CT35 | 01/12/2019 | 29/02/2024 | DESCONTINUADO | 15,0840 | DESCONTINUADO 04/08/22 | SUTURAS ALGODAO COM POLIESTER AGULHADO - AB30CT35 | FIO SUTURA ALGODAO POLIESTER AGULHADO AB30CT35 | CIRURGIA GERAL | MATERIAL DE CONSUMO | FIOS E FITAS CIRURGICOS | UN | 37.844.479/0001-52 | BIOLINE FIOS CIRURGICOS LTDA - EPP | 20 |  |  | Material de consumo hospitalar | TUSS | 01/12/2019 | EM ANALISE | EM ANALISE
73899011 | 10426020018 | AB30MR20 | 01/12/2019 | 29/02/2024 | DESCONTINUADO | 15,0840 | DESCONTINUADO 04/08/22 | SUTURAS ALGODAO COM POLIESTER AGULHADO - AB30MR20 | FIO SUTURA ALGODAO POLIESTER AGULHADO AB30MR20 | CIRURGIA GERAL | MATERIAL DE CONSUMO | FIOS E FITAS CIRURGICOS | UN | 37.844.479/0001-52 | BIOLINE FIOS CIRURGICOS LTDA - EPP | 20 |  |  | Material de consumo hospitalar | TUSS | 01/12/2019 | EM ANALISE | EM ANALISE
73898139 | 10426020018 | AB30MR25 | 01/12/2019 | 29/02/2024 | DESCONTINUADO | 15,0840 | DESCONTINUADO 04/08/22 | SUTURAS ALGODAO COM POLIESTER AGULHADO - AB30MR25 | FIO SUTURA ALGODAO POLIESTER AGULHADO AB30MR25 | CIRURGIA GERAL | MATERIAL DE CONSUMO | FIOS E FITAS CIRURGICOS | UN | 37.844.479/0001-52 | BIOLINE FIOS CIRURGICOS LTDA - EPP | 20 |  |  | Material de consumo hospitalar | TUSS | 01/12/2019 | EM ANALISE | EM ANALISE
73899208 | 10426020018 | AB30MR25E | 01/12/2019 | 29/02/2024 | DESCONTINUADO | 15,0840 | DESCONTINUADO 04/08/22 | SUTURAS ALGODAO COM POLIESTER AGULHADO - AB30MR25E | FIO SUTURA ALGODAO POLIESTER AGULHADO AB30MR25E | CIRURGIA GERAL | MATERIAL DE CONSUMO | FIOS E FITAS CIRURGICOS | UN | 37.844.479/0001-52 | BIOLINE FIOS CIRURGICOS LTDA - EPP | 20 |  |  | Material de consumo hospitalar | TUSS | 01/12/2019 | EM ANALISE | EM ANALISE
73900281 | 10426020018 | AB30MR26 | 01/12/2019 | 29/02/2024 | DESCONTINUADO | 15,0840 | DESCONTINUADO 04/08/22 | SUTURAS ALGODAO COM POLIESTER AGULHADO - AB30MR26 | FIO SUTURA ALGODAO POLIESTER AGULHADO AB30MR26 | CIRURGIA GERAL | MATERIAL DE CONSUMO | FIOS E FITAS CIRURGICOS | UN | 37.844.479/0001-52 | BIOLINE FIOS CIRURGICOS LTDA - EPP | 20 |  |  | Material de consumo hospitalar | TUSS | 01/12/2019 | EM ANALISE | EM ANALISE
73899984 | 10426020018 | AB30MR30 | 01/12/2019 | 29/02/2024 | DESCONTINUADO | 15,0840 | DESCONTINUADO 04/08/22 | SUTURAS ALGODAO COM POLIESTER AGULHADO - AB30MR30 | FIO SUTURA ALGODAO POLIESTER AGULHADO AB30MR30 | CIRURGIA GERAL | MATERIAL DE CONSUMO | FIOS E FITAS CIRURGICOS | UN | 37.844.479/0001-52 | BIOLINE FIOS CIRURGICOS LTDA - EPP | 20 |  |  | Material de consumo hospitalar | TUSS | 01/12/2019 | EM ANALISE | EM ANALISE
73899232 | 10426020018 | AB30MR35 | 01/12/2019 | 29/02/2024 | DESCONTINUADO | 15,0840 | DESCONTINUADO 04/08/22 | SUTURAS ALGODAO COM POLIESTER AGULHADO - AB30MR35 | FIO SUTURA ALGODAO POLIESTER AGULHADO AB30MR35 | CIRURGIA GERAL | MATERIAL DE CONSUMO | FIOS E FITAS CIRURGICOS | UN | 37.844.479/0001-52 | BIOLINE FIOS CIRURGICOS LTDA - EPP | 20 |  |  | Material de consumo hospitalar | TUSS | 01/12/2019 | EM ANALISE | EM ANALISE
73900192 | 10426020018 | AB30MT25 | 01/12/2019 | 29/02/2024 | DESCONTINUADO | 15,0840 | DESCONTINUADO 04/08/22 | SUTURAS ALGODAO COM POLIESTER AGULHADO - AB30MT25 | FIO SUTURA ALGODAO POLIESTER AGULHADO AB30MT25 | CIRURGIA GERAL | MATERIAL DE CONSUMO | FIOS E FITAS CIRURGICOS | UN | 37.844.479/0001-52 | BIOLINE FIOS CIRURGICOS LTDA - EPP | 20 |  |  | Material de consumo hospitalar | TUSS | 01/12/2019 | EM ANALISE | EM ANALISE
73898902 | 10426020018 | AB30MT35 | 01/12/2019 | 29/02/2024 | DESCONTINUADO | 15,0840 | DESCONTINUADO 04/08/22 | SUTURAS ALGODAO COM POLIESTER AGULHADO - AB30MT35 | FIO SUTURA ALGODAO POLIESTER AGULHADO AB30MT35 | CIRURGIA GERAL | MATERIAL DE CONSUMO | FIOS E FITAS CIRURGICOS | UN | 37.844.479/0001-52 | BIOLINE FIOS CIRURGICOS LTDA - EPP | 20 |  |  | Material de consumo hospitalar | TUSS | 01/12/2019 | EM ANALISE | EM ANALISE
73900168 | 10426020018 | AB40CR20 | 01/12/2019 | 29/02/2024 | DESCONTINUADO | 15,0840 | DESCONTINUADO 04/08/22 | SUTURAS ALGODAO COM POLIESTER AGULHADO - AB40CR20 | FIO SUTURA ALGODAO POLIESTER AGULHADO AB40CR20 | CIRURGIA GERAL | MATERIAL DE CONSUMO | FIOS E FITAS CIRURGICOS | UN | 37.844.479/0001-52 | BIOLINE FIOS CIRURGICOS LTDA - EPP | 20 |  |  | Material de consumo hospitalar | TUSS | 01/12/2019 | EM ANALISE | EM ANALISE
73899380 | 10426020018 | AB40CR25 | 01/12/2019 | 29/02/2024 | DESCONTINUADO | 15,0840 | DESCONTINUADO 04/08/22 | SUTURAS ALGODAO COM POLIESTER AGULHADO - AB40CR25 | FIO SUTURA ALGODAO POLIESTER AGULHADO AB40CR25 | CIRURGIA GERAL | MATERIAL DE CONSUMO | FIOS E FITAS CIRURGICOS | UN | 37.844.479/0001-52 | BIOLINE FIOS CIRURGICOS LTDA - EPP | 20 |  |  | Material de consumo hospitalar | TUSS | 01/12/2019 | EM ANALISE | EM ANALISE
73900494 | 10426020018 | AB40CT20 | 01/12/2019 | 29/02/2024 | DESCONTINUADO | 15,0840 | DESCONTINUADO 04/08/22 | SUTURAS ALGODAO COM POLIESTER AGULHADO - AB40CT20 | FIO SUTURA ALGODAO POLIESTER AGULHADO AB40CT20 | CIRURGIA GERAL | MATERIAL DE CONSUMO | FIOS E FITAS CIRURGICOS | UN | 37.844.479/0001-52 | BIOLINE FIOS CIRURGICOS LTDA - EPP | 20 |  |  | Material de consumo hospitalar | TUSS | 01/12/2019 | EM ANALISE | EM ANALISE
73900435 | 10426020018 | AB40CT25 | 01/12/2019 | 29/02/2024 | DESCONTINUADO | 15,0840 | DESCONTINUADO 04/08/22 | SUTURAS ALGODAO COM POLIESTER AGULHADO - AB40CT25 | FIO SUTURA ALGODAO POLIESTER AGULHADO AB40CT25 | CIRURGIA GERAL | MATERIAL DE CONSUMO | FIOS E FITAS CIRURGICOS | UN | 37.844.479/0001-52 | BIOLINE FIOS CIRURGICOS LTDA - EPP | 20 |  |  | Material de consumo hospitalar | TUSS | 01/12/2019 | EM ANALISE | EM ANALISE
73898503 | 10426020018 | AB40CT30 | 01/12/2019 | 29/02/2024 | DESCONTINUADO | 15,0840 | DESCONTINUADO 04/08/22 | SUTURAS ALGODAO COM POLIESTER AGULHADO - AB40CT30 | FIO SUTURA ALGODAO POLIESTER AGULHADO AB40CT30 | CIRURGIA GERAL | MATERIAL DE CONSUMO | FIOS E FITAS CIRURGICOS | UN | 37.844.479/0001-52 | BIOLINE FIOS CIRURGICOS LTDA - EPP | 20 |  |  | Material de consumo hospitalar | TUSS | 01/12/2019 | EM ANALISE | EM ANALISE
73899305 | 10426020018 | AB40MR20 | 01/12/2019 | 29/02/2024 | DESCONTINUADO | 15,0840 | DESCONTINUADO 04/08/22 | SUTURAS ALGODAO COM POLIESTER AGULHADO - AB40MR20 | FIO SUTURA ALGODAO POLIESTER AGULHADO AB40MR20 | CIRURGIA GERAL | MATERIAL DE CONSUMO | FIOS E FITAS CIRURGICOS | UN | 37.844.479/0001-52 | BIOLINE FIOS CIRURGICOS LTDA - EPP | 20 |  |  | Material de consumo hospitalar | TUSS | 01/12/2019 | EM ANALISE | EM ANALISE
73898856 | 10426020018 | AB40MR25 | 01/12/2019 | 29/02/2024 | DESCONTINUADO | 15,0840 | DESCONTINUADO 04/08/22 | SUTURAS ALGODAO COM POLIESTER AGULHADO - AB40MR25 | FIO SUTURA ALGODAO POLIESTER AGULHADO AB40MR25 | CIRURGIA GERAL | MATERIAL DE CONSUMO | FIOS E FITAS CIRURGICOS | UN | 37.844.479/0001-52 | BIOLINE FIOS CIRURGICOS LTDA - EPP | 20 |  |  | Material de consumo hospitalar | TUSS | 01/12/2019 | EM ANALISE | EM ANALISE
73900478 | 10426020018 | AB40MR25E | 01/12/2019 | 29/02/2024 | DESCONTINUADO | 15,0840 | DESCONTINUADO 04/08/22 | SUTURAS ALGODAO COM POLIESTER AGULHADO - AB40MR25E | FIO SUTURA ALGODAO POLIESTER AGULHADO AB40MR25E | CIRURGIA GERAL | MATERIAL DE CONSUMO | FIOS E FITAS CIRURGICOS | UN | 37.844.479/0001-52 | BIOLINE FIOS CIRURGICOS LTDA - EPP | 20 |  |  | Material de consumo hospitalar | TUSS | 01/12/2019 | EM ANALISE | EM ANALISE
73899151 | 10426020018 | AB40MT25 | 01/12/2019 | 29/02/2024 | DESCONTINUADO | 15,0840 | DESCONTINUADO 04/08/22 | SUTURAS ALGODAO COM POLIESTER AGULHADO - AB40MT25 | FIO SUTURA ALGODAO POLIESTER AGULHADO AB40MT25 | CIRURGIA GERAL | MATERIAL DE CONSUMO | FIOS E FITAS CIRURGICOS | UN | 37.844.479/0001-52 | BIOLINE FIOS CIRURGICOS LTDA - EPP | 20 |  |  | Material de consumo hospitalar | TUSS | 01/12/2019 | EM ANALISE | EM ANALISE
73899674 | 10426020018 | AP0CR20 | 01/12/2019 | 29/02/2024 | DESCONTINUADO | 15,0840 | DESCONTINUADO 04/08/22 | SUTURAS ALGODAO COM POLIESTER AGULHADO - AP0CR20 | FIO SUTURA ALGODAO POLIESTER AGULHADO AP0CR20 | CIRURGIA GERAL | MATERIAL DE CONSUMO | FIOS E FITAS CIRURGICOS | UN | 37.844.479/0001-52 | BIOLINE FIOS CIRURGICOS LTDA - EPP | 20 |  |  | Material de consumo hospitalar | TUSS | 01/12/2019 | EM ANALISE | EM ANALISE
73899615 | 10426020018 | AP0CR20G | 01/12/2019 | 29/02/2024 | DESCONTINUADO | 15,0840 | DESCONTINUADO 04/08/22 | SUTURAS ALGODAO COM POLIESTER AGULHADO - AP0CR20G | FIO SUTURA ALGODAO POLIESTER AGULHADO AP0CR20G | CIRURGIA GERAL | MATERIAL DE CONSUMO | FIOS E FITAS CIRURGICOS | UN | 37.844.479/0001-52 | BIOLINE FIOS CIRURGICOS LTDA - EPP | 20 |  |  | Material de consumo hospitalar | TUSS | 01/12/2019 | EM ANALISE | EM ANALISE
73898260 | 10426020018 | AP0CR30 | 01/12/2019 | 29/02/2024 | DESCONTINUADO | 15,0840 | DESCONTINUADO 04/08/22 | SUTURAS ALGODAO COM POLIESTER AGULHADO - AP0CR30 | FIO SUTURA ALGODAO POLIESTER AGULHADO AP0CR30 | CIRURGIA GERAL | MATERIAL DE CONSUMO | FIOS E FITAS CIRURGICOS | UN | 37.844.479/0001-52 | BIOLINE FIOS CIRURGICOS LTDA - EPP | 20 |  |  | Material de consumo hospitalar | TUSS | 01/12/2019 | EM ANALISE | EM ANALISE
73900150 | 10426020018 | AP0CR30G | 01/12/2019 | 29/02/2024 | DESCONTINUADO | 15,0840 | DESCONTINUADO 04/08/22 | SUTURAS ALGODAO COM POLIESTER AGULHADO - AP0CR30G | FIO SUTURA ALGODAO POLIESTER AGULHADO AP0CR30G | CIRURGIA GERAL | MATERIAL DE CONSUMO | FIOS E FITAS CIRURGICOS | UN | 37.844.479/0001-52 | BIOLINE FIOS CIRURGICOS LTDA - EPP | 20 |  |  | Material de consumo hospitalar | TUSS | 01/12/2019 | EM ANALISE | EM ANALISE
73899550 | 10426020018 | AP0CR40 | 01/12/2019 | 29/02/2024 | DESCONTINUADO | 15,0840 | DESCONTINUADO 04/08/22 | SUTURAS ALGODAO COM POLIESTER AGULHADO - AP0CR40 | FIO SUTURA ALGODAO POLIESTER AGULHADO AP0CR40 | CIRURGIA GERAL | MATERIAL DE CONSUMO | FIOS E FITAS CIRURGICOS | UN | 37.844.479/0001-52 | BIOLINE FIOS CIRURGICOS LTDA - EPP | 20 |  |  | Material de consumo hospitalar | TUSS | 01/12/2019 | EM ANALISE | EM ANALISE
73899216 | 10426020018 | AP0CR40G | 01/12/2019 | 29/02/2024 | DESCONTINUADO | 15,0840 | DESCONTINUADO 04/08/22 | SUTURAS ALGODAO COM POLIESTER AGULHADO - AP0CR40G | FIO SUTURA ALGODAO POLIESTER AGULHADO AP0CR40G | CIRURGIA GERAL | MATERIAL DE CONSUMO | FIOS E FITAS CIRURGICOS | UN | 37.844.479/0001-52 | BIOLINE FIOS CIRURGICOS LTDA - EPP | 20 |  |  | Material de consumo hospitalar | TUSS | 01/12/2019 | EM ANALISE | EM ANALISE
73898988 | 10426020018 | AP0CT30 | 01/12/2019 | 29/02/2024 | DESCONTINUADO | 15,0840 | DESCONTINUADO 04/08/22 | SUTURAS ALGODAO COM POLIESTER AGULHADO - AP0CT30 | FIO SUTURA ALGODAO POLIESTER AGULHADO AP0CT30 | CIRURGIA GERAL | MATERIAL DE CONSUMO | FIOS E FITAS CIRURGICOS | UN | 37.844.479/0001-52 | BIOLINE FIOS CIRURGICOS LTDA - EPP | 20 |  |  | Material de consumo hospitalar | TUSS | 01/12/2019 | EM ANALISE | EM ANALISE
73900516 | 10426020018 | AP0CT40 | 01/12/2019 | 29/02/2024 | DESCONTINUADO | 15,0840 | DESCONTINUADO 04/08/22 | SUTURAS ALGODAO COM POLIESTER AGULHADO - AP0CT40 | FIO SUTURA ALGODAO POLIESTER AGULHADO AP0CT40 | CIRURGIA GERAL | MATERIAL DE CONSUMO | FIOS E FITAS CIRURGICOS | UN | 37.844.479/0001-52 | BIOLINE FIOS CIRURGICOS LTDA - EPP | 20 |  |  | Material de consumo hospitalar | TUSS | 01/12/2019 | EM ANALISE | EM ANALISE
73899453 | 10426020018 | AP0MR25 | 01/12/2019 | 29/02/2024 | DESCONTINUADO | 15,0840 | DESCONTINUADO 04/08/22 | SUTURAS ALGODAO COM POLIESTER AGULHADO - AP0MR25 | FIO SUTURA ALGODAO POLIESTER AGULHADO AP0MR25 | CIRURGIA GERAL | MATERIAL DE CONSUMO | FIOS E FITAS CIRURGICOS | UN | 37.844.479/0001-52 | BIOLINE FIOS CIRURGICOS LTDA - EPP | 20 |  |  | Material de consumo hospitalar | TUSS | 01/12/2019 | EM ANALISE | EM ANALISE
73898546 | 10426020018 | AP0MR25G | 01/12/2019 | 29/02/2024 | DESCONTINUADO | 15,0840 | DESCONTINUADO 04/08/22 | SUTURAS ALGODAO COM POLIESTER AGULHADO - AP0MR25G | FIO SUTURA ALGODAO POLIESTER AGULHADO AP0MR25G | CIRURGIA GERAL | MATERIAL DE CONSUMO | FIOS E FITAS CIRURGICOS | UN | 37.844.479/0001-52 | BIOLINE FIOS CIRURGICOS LTDA - EPP | 20 |  |  | Material de consumo hospitalar | TUSS | 01/12/2019 | EM ANALISE | EM ANALISE
73898775 | 10426020018 | AP0MR30 | 01/12/2019 | 29/02/2024 | DESCONTINUADO | 15,0840 | DESCONTINUADO 04/08/22 | SUTURAS ALGODAO COM POLIESTER AGULHADO - AP0MR30 | FIO SUTURA ALGODAO POLIESTER AGULHADO AP0MR30 | CIRURGIA GERAL | MATERIAL DE CONSUMO | FIOS E FITAS CIRURGICOS | UN | 37.844.479/0001-52 | BIOLINE FIOS CIRURGICOS LTDA - EPP | 20 |  |  | Material de consumo hospitalar | TUSS | 01/12/2019 | EM ANALISE | EM ANALISE
73898457 | 10426020018 | AP0MR30G | 01/12/2019 | 29/02/2024 | DESCONTINUADO | 15,0840 | DESCONTINUADO 04/08/22 | SUTURAS ALGODAO COM POLIESTER AGULHADO - AP0MR30G | FIO SUTURA ALGODAO POLIESTER AGULHADO AP0MR30G | CIRURGIA GERAL | MATERIAL DE CONSUMO | FIOS E FITAS CIRURGICOS | UN | 37.844.479/0001-52 | BIOLINE FIOS CIRURGICOS LTDA - EPP | 20 |  |  | Material de consumo hospitalar | TUSS | 01/12/2019 | EM ANALISE | EM ANALISE
73899658 | 10426020018 | AP0MR35 | 01/12/2019 | 29/02/2024 | DESCONTINUADO | 15,0840 | DESCONTINUADO 04/08/22 | SUTURAS ALGODAO COM POLIESTER AGULHADO - AP0MR35 | FIO SUTURA ALGODAO POLIESTER AGULHADO AP0MR35 | CIRURGIA GERAL | MATERIAL DE CONSUMO | FIOS E FITAS CIRURGICOS | UN | 37.844.479/0001-52 | BIOLINE FIOS CIRURGICOS LTDA - EPP | 20 |  |  | Material de consumo hospitalar | TUSS | 01/12/2019 | EM ANALISE | EM ANALISE
73900036 | 10426020018 | AP0MR35E | 01/12/2019 | 29/02/2024 | DESCONTINUADO | 15,0840 | DESCONTINUADO 04/08/22 | SUTURAS ALGODAO COM POLIESTER AGULHADO - AP0MR35E | FIO SUTURA ALGODAO POLIESTER AGULHADO AP0MR35E | CIRURGIA GERAL | MATERIAL DE CONSUMO | FIOS E FITAS CIRURGICOS | UN | 37.844.479/0001-52 | BIOLINE FIOS CIRURGICOS LTDA - EPP | 20 |  |  | Material de consumo hospitalar | TUSS | 01/12/2019 | EM ANALISE | EM ANALISE
73899739 | 10426020018 | AP0MR35G | 01/12/2019 | 29/02/2024 | DESCONTINUADO | 15,0840 | DESCONTINUADO 04/08/22 | SUTURAS ALGODAO COM POLIESTER AGULHADO - AP0MR35G | FIO SUTURA ALGODAO POLIESTER AGULHADO AP0MR35G | CIRURGIA GERAL | MATERIAL DE CONSUMO | FIOS E FITAS CIRURGICOS | UN | 37.844.479/0001-52 | BIOLINE FIOS CIRURGICOS LTDA - EPP | 20 |  |  | Material de consumo hospitalar | TUSS | 01/12/2019 | EM ANALISE | EM ANALISE
73899267 | 10426020018 | AP0MR40 | 01/12/2019 | 29/02/2024 | DESCONTINUADO | 15,0840 | DESCONTINUADO 04/08/22 | SUTURAS ALGODAO COM POLIESTER AGULHADO - AP0MR40 | FIO SUTURA ALGODAO POLIESTER AGULHADO AP0MR40 | CIRURGIA GERAL | MATERIAL DE CONSUMO | FIOS E FITAS CIRURGICOS | UN | 37.844.479/0001-52 | BIOLINE FIOS CIRURGICOS LTDA - EPP | 20 |  |  | Material de consumo hospitalar | TUSS | 01/12/2019 | EM ANALISE | EM ANALISE
73899640 | 10426020018 | AP0MR40EG | 01/12/2019 | 29/02/2024 | DESCONTINUADO | 15,0840 | DESCONTINUADO 04/08/22 | SUTURAS ALGODAO COM POLIESTER AGULHADO - AP0MR40EG | FIO SUTURA ALGODAO POLIESTER AGULHADO AP0MR40EG | CIRURGIA GERAL | MATERIAL DE CONSUMO | FIOS E FITAS CIRURGICOS | UN | 37.844.479/0001-52 | BIOLINE FIOS CIRURGICOS LTDA - EPP | 20 |  |  | Material de consumo hospitalar | TUSS | 01/12/2019 | EM ANALISE | EM ANALISE
73899798 | 10426020018 | AP0MR40G | 01/12/2019 | 29/02/2024 | DESCONTINUADO | 15,0840 | DESCONTINUADO 04/08/22 | SUTURAS ALGODAO COM POLIESTER AGULHADO - AP0MR40G | FIO SUTURA ALGODAO POLIESTER AGULHADO AP0MR40G | CIRURGIA GERAL | MATERIAL DE CONSUMO | FIOS E FITAS CIRURGICOS | UN | 37.844.479/0001-52 | BIOLINE FIOS CIRURGICOS LTDA - EPP | 20 |  |  | Material de consumo hospitalar | TUSS | 01/12/2019 | EM ANALISE | EM ANALISE
73900311 | 10426020018 | AP0MT30 | 01/12/2019 | 29/02/2024 | DESCONTINUADO | 15,0840 | DESCONTINUADO 04/08/22 | SUTURAS ALGODAO COM POLIESTER AGULHADO - AP0MT30 | FIO SUTURA ALGODAO POLIESTER AGULHADO AP0MT30 | CIRURGIA GERAL | MATERIAL DE CONSUMO | FIOS E FITAS CIRURGICOS | UN | 37.844.479/0001-52 | BIOLINE FIOS CIRURGICOS LTDA - EPP | 20 |  |  | Material de consumo hospitalar | TUSS | 01/12/2019 | EM ANALISE | EM ANALISE
73899828 | 10426020018 | AP0MT35 | 01/12/2019 | 29/02/2024 | DESCONTINUADO | 15,0840 | DESCONTINUADO 04/08/22 | SUTURAS ALGODAO COM POLIESTER AGULHADO - AP0MT35 | FIO SUTURA ALGODAO POLIESTER AGULHADO AP0MT35 | CIRURGIA GERAL | MATERIAL DE CONSUMO | FIOS E FITAS CIRURGICOS | UN | 37.844.479/0001-52 | BIOLINE FIOS CIRURGICOS LTDA - EPP | 20 |  |  | Material de consumo hospitalar | TUSS | 01/12/2019 | EM ANALISE | EM ANALISE
73899224 | 10426020018 | AP1MR30 | 01/12/2019 | 29/02/2024 | DESCONTINUADO | 15,0840 | DESCONTINUADO 04/08/22 | SUTURAS ALGODAO COM POLIESTER AGULHADO - AP1MR30 | FIO SUTURA ALGODAO POLIESTER AGULHADO AP1MR30 | CIRURGIA GERAL | MATERIAL DE CONSUMO | FIOS E FITAS CIRURGICOS | UN | 37.844.479/0001-52 | BIOLINE FIOS CIRURGICOS LTDA - EPP | 20 |  |  | Material de consumo hospitalar | TUSS | 01/12/2019 | EM ANALISE | EM ANALISE
73898414 | 10426020018 | AP1MR30G | 01/12/2019 | 29/02/2024 | DESCONTINUADO | 15,0840 | DESCONTINUADO 04/08/22 | SUTURAS ALGODAO COM POLIESTER AGULHADO - AP1MR30G | FIO SUTURA ALGODAO POLIESTER AGULHADO AP1MR30G | CIRURGIA GERAL | MATERIAL DE CONSUMO | FIOS E FITAS CIRURGICOS | UN | 37.844.479/0001-52 | BIOLINE FIOS CIRURGICOS LTDA - EPP | 20 |  |  | Material de consumo hospitalar | TUSS | 01/12/2019 | EM ANALISE | EM ANALISE
73899836 | 10426020018 | AP203CT30 | 01/12/2019 | 29/02/2024 | DESCONTINUADO | 15,0840 | DESCONTINUADO 04/08/22 | SUTURAS ALGODAO COM POLIESTER AGULHADO - AP203CT30 | FIO SUTURA ALGODAO POLIESTER AGULHADO AP203CT30 | CIRURGIA GERAL | MATERIAL DE CONSUMO | FIOS E FITAS CIRURGICOS | UN | 37.844.479/0001-52 | BIOLINE FIOS CIRURGICOS LTDA - EPP | 20 |  |  | Material de consumo hospitalar | TUSS | 01/12/2019 | EM ANALISE | EM ANALISE
73898635 | 10426020018 | AP203MR25 | 01/12/2019 | 29/02/2024 | DESCONTINUADO | 15,0840 | DESCONTINUADO 04/08/22 | SUTURAS ALGODAO COM POLIESTER AGULHADO - AP203MR25 | FIO SUTURA ALGODAO POLIESTER AGULHADO AP203MR25 | CIRURGIA GERAL | MATERIAL DE CONSUMO | FIOS E FITAS CIRURGICOS | UN | 37.844.479/0001-52 | BIOLINE FIOS CIRURGICOS LTDA - EPP | 20 |  |  | Material de consumo hospitalar | TUSS | 01/12/2019 | EM ANALISE | EM ANALISE
73898678 | 10426020018 | AP20CR20 | 01/12/2019 | 29/02/2024 | DESCONTINUADO | 15,0840 | DESCONTINUADO 04/08/22 | SUTURAS ALGODAO COM POLIESTER AGULHADO - AP20CR20 | FIO SUTURA ALGODAO POLIESTER AGULHADO AP20CR20 | CIRURGIA GERAL | MATERIAL DE CONSUMO | FIOS E FITAS CIRURGICOS | UN | 37.844.479/0001-52 | BIOLINE FIOS CIRURGICOS LTDA - EPP | 20 |  |  | Material de consumo hospitalar | TUSS | 01/12/2019 | EM ANALISE | EM ANALISE
73900400 | 10426020018 | AP20CR20G | 01/12/2019 | 29/02/2024 | DESCONTINUADO | 15,0840 | DESCONTINUADO 04/08/22 | SUTURAS ALGODAO COM POLIESTER AGULHADO - AP20CR20G | FIO SUTURA ALGODAO POLIESTER AGULHADO AP20CR20G | CIRURGIA GERAL | MATERIAL DE CONSUMO | FIOS E FITAS CIRURGICOS | UN | 37.844.479/0001-52 | BIOLINE FIOS CIRURGICOS LTDA - EPP | 20 |  |  | Material de consumo hospitalar | TUSS | 01/12/2019 | EM ANALISE | EM ANALISE
73899860 | 10426020018 | AP20CR30 | 01/12/2019 | 29/02/2024 | DESCONTINUADO | 15,0840 | DESCONTINUADO 04/08/22 | SUTURAS ALGODAO COM POLIESTER AGULHADO - AP20CR30 | FIO SUTURA ALGODAO POLIESTER AGULHADO AP20CR30 | CIRURGIA GERAL | MATERIAL DE CONSUMO | FIOS E FITAS CIRURGICOS | UN | 37.844.479/0001-52 | BIOLINE FIOS CIRURGICOS LTDA - EPP | 20 |  |  | Material de consumo hospitalar | TUSS | 01/12/2019 | EM ANALISE | EM ANALISE
73899348 | 10426020018 | AP20CR30G | 01/12/2019 | 29/02/2024 | DESCONTINUADO | 15,0840 | DESCONTINUADO 04/08/22 | SUTURAS ALGODAO COM POLIESTER AGULHADO - AP20CR30G | FIO SUTURA ALGODAO POLIESTER AGULHADO AP20CR30G | CIRURGIA GERAL | MATERIAL DE CONSUMO | FIOS E FITAS CIRURGICOS | UN | 37.844.479/0001-52 | BIOLINE FIOS CIRURGICOS LTDA - EPP | 20 |  |  | Material de consumo hospitalar | TUSS | 01/12/2019 | EM ANALISE | EM ANALISE
73900532 | 10426020018 | AP20CT20 | 01/12/2019 | 29/02/2024 | DESCONTINUADO | 15,0840 | DESCONTINUADO 04/08/22 | SUTURAS ALGODAO COM POLIESTER AGULHADO - AP20CT20 | FIO SUTURA ALGODAO POLIESTER AGULHADO AP20CT20 | CIRURGIA GERAL | MATERIAL DE CONSUMO | FIOS E FITAS CIRURGICOS | UN | 37.844.479/0001-52 | BIOLINE FIOS CIRURGICOS LTDA - EPP | 20 |  |  | Material de consumo hospitalar | TUSS | 01/12/2019 | EM ANALISE | EM ANALISE
73898945 | 10426020018 | AP20CT25 | 01/12/2019 | 29/02/2024 | DESCONTINUADO | 15,0840 | DESCONTINUADO 04/08/22 | SUTURAS ALGODAO COM POLIESTER AGULHADO - AP20CT25 | FIO SUTURA ALGODAO POLIESTER AGULHADO AP20CT25 | CIRURGIA GERAL | MATERIAL DE CONSUMO | FIOS E FITAS CIRURGICOS | UN | 37.844.479/0001-52 | BIOLINE FIOS CIRURGICOS LTDA - EPP | 20 |  |  | Material de consumo hospitalar | TUSS | 01/12/2019 | EM ANALISE | EM ANALISE
73899062 | 10426020018 | AP20CT26 | 01/12/2019 | 29/02/2024 | DESCONTINUADO | 15,0840 | DESCONTINUADO 04/08/22 | SUTURAS ALGODAO COM POLIESTER AGULHADO - AP20CT26 | FIO SUTURA ALGODAO POLIESTER AGULHADO AP20CT26 | CIRURGIA GERAL | MATERIAL DE CONSUMO | FIOS E FITAS CIRURGICOS | UN | 37.844.479/0001-52 | BIOLINE FIOS CIRURGICOS LTDA - EPP | 20 |  |  | Material de consumo hospitalar | TUSS | 01/12/2019 | EM ANALISE | EM ANALISE
73898040 | 10426020018 | AP20CT30 | 01/12/2019 | 29/02/2024 | DESCONTINUADO | 15,0840 | DESCONTINUADO 04/08/22 | SUTURAS ALGODAO COM POLIESTER AGULHADO - AP20CT30 | FIO SUTURA ALGODAO POLIESTER AGULHADO AP20CT30 | CIRURGIA GERAL | MATERIAL DE CONSUMO | FIOS E FITAS CIRURGICOS | UN | 37.844.479/0001-52 | BIOLINE FIOS CIRURGICOS LTDA - EPP | 20 |  |  | Material de consumo hospitalar | TUSS | 01/12/2019 | EM ANALISE | EM ANALISE
73898082 | 10426020018 | AP20CT40 | 01/12/2019 | 29/02/2024 | DESCONTINUADO | 15,0840 | DESCONTINUADO 04/08/22 | SUTURAS ALGODAO COM POLIESTER AGULHADO - AP20CT40 | FIO SUTURA ALGODAO POLIESTER AGULHADO AP20CT40 | CIRURGIA GERAL | MATERIAL DE CONSUMO | FIOS E FITAS CIRURGICOS | UN | 37.844.479/0001-52 | BIOLINE FIOS CIRURGICOS LTDA - EPP | 20 |  |  | Material de consumo hospitalar | TUSS | 01/12/2019 | EM ANALISE | EM ANALISE
73899925 | 10426020018 | AP20MR20 | 01/12/2019 | 29/02/2024 | DESCONTINUADO | 15,0840 | DESCONTINUADO 04/08/22 | SUTURAS ALGODAO COM POLIESTER AGULHADO - AP20MR20 | FIO SUTURA ALGODAO POLIESTER AGULHADO AP20MR20 | CIRURGIA GERAL | MATERIAL DE CONSUMO | FIOS E FITAS CIRURGICOS | UN | 37.844.479/0001-52 | BIOLINE FIOS CIRURGICOS LTDA - EPP | 20 |  |  | Material de consumo hospitalar | TUSS | 01/12/2019 | EM ANALISE | EM ANALISE
73899135 | 10426020018 | AP20MR20G | 01/12/2019 | 29/02/2024 | DESCONTINUADO | 15,0840 | DESCONTINUADO 04/08/22 | SUTURAS ALGODAO COM POLIESTER AGULHADO - AP20MR20G | FIO SUTURA ALGODAO POLIESTER AGULHADO AP20MR20G | CIRURGIA GERAL | MATERIAL DE CONSUMO | FIOS E FITAS CIRURGICOS | UN | 37.844.479/0001-52 | BIOLINE FIOS CIRURGICOS LTDA - EPP | 20 |  |  | Material de consumo hospitalar | TUSS | 01/12/2019 | EM ANALISE | EM ANALISE
73900427 | 10426020018 | AP20MR25 | 01/12/2019 | 29/02/2024 | DESCONTINUADO | 15,0840 | DESCONTINUADO 04/08/22 | SUTURAS ALGODAO COM POLIESTER AGULHADO - AP20MR25 | FIO SUTURA ALGODAO POLIESTER AGULHADO AP20MR25 | CIRURGIA GERAL | MATERIAL DE CONSUMO | FIOS E FITAS CIRURGICOS | UN | 37.844.479/0001-52 | BIOLINE FIOS CIRURGICOS LTDA - EPP | 20 |  |  | Material de consumo hospitalar | TUSS | 01/12/2019 | EM ANALISE | EM ANALISE
73899623 | 10426020018 | AP20MR25E | 01/12/2019 | 29/02/2024 | DESCONTINUADO | 15,0840 | DESCONTINUADO 04/08/22 | SUTURAS ALGODAO COM POLIESTER AGULHADO - AP20MR25E | FIO SUTURA ALGODAO POLIESTER AGULHADO AP20MR25E | CIRURGIA GERAL | MATERIAL DE CONSUMO | FIOS E FITAS CIRURGICOS | UN | 37.844.479/0001-52 | BIOLINE FIOS CIRURGICOS LTDA - EPP | 20 |  |  | Material de consumo hospitalar | TUSS | 01/12/2019 | EM ANALISE | EM ANALISE
73899941 | 10426020018 | AP20MR25G | 01/12/2019 | 29/02/2024 | DESCONTINUADO | 15,0840 | DESCONTINUADO 04/08/22 | SUTURAS ALGODAO COM POLIESTER AGULHADO - AP20MR25G | FIO SUTURA ALGODAO POLIESTER AGULHADO AP20MR25G | CIRURGIA GERAL | MATERIAL DE CONSUMO | FIOS E FITAS CIRURGICOS | UN | 37.844.479/0001-52 | BIOLINE FIOS CIRURGICOS LTDA - EPP | 20 |  |  | Material de consumo hospitalar | TUSS | 01/12/2019 | EM ANALISE | EM ANALISE
73899291 | 10426020018 | AP20MR26 | 01/12/2019 | 29/02/2024 | DESCONTINUADO | 15,0840 | DESCONTINUADO 04/08/22 | SUTURAS ALGODAO COM POLIESTER AGULHADO - AP20MR26 | FIO SUTURA ALGODAO POLIESTER AGULHADO AP20MR26 | CIRURGIA GERAL | MATERIAL DE CONSUMO | FIOS E FITAS CIRURGICOS | UN | 37.844.479/0001-52 | BIOLINE FIOS CIRURGICOS LTDA - EPP | 20 |  |  | Material de consumo hospitalar | TUSS | 01/12/2019 | EM ANALISE | EM ANALISE
73899488 | 10426020018 | AP20MR30 | 01/12/2019 | 29/02/2024 | DESCONTINUADO | 15,0840 | DESCONTINUADO 04/08/22 | SUTURAS ALGODAO COM POLIESTER AGULHADO - AP20MR30 | FIO SUTURA ALGODAO POLIESTER AGULHADO AP20MR30 | CIRURGIA GERAL | MATERIAL DE CONSUMO | FIOS E FITAS CIRURGICOS | UN | 37.844.479/0001-52 | BIOLINE FIOS CIRURGICOS LTDA - EPP | 20 |  |  | Material de consumo hospitalar | TUSS | 01/12/2019 | EM ANALISE | EM ANALISE
73899704 | 10426020018 | AP20MR30G | 01/12/2019 | 29/02/2024 | DESCONTINUADO | 15,0840 | DESCONTINUADO 04/08/22 | SUTURAS ALGODAO COM POLIESTER AGULHADO - AP20MR30G | FIO SUTURA ALGODAO POLIESTER AGULHADO AP20MR30G | CIRURGIA GERAL | MATERIAL DE CONSUMO | FIOS E FITAS CIRURGICOS | UN | 37.844.479/0001-52 | BIOLINE FIOS CIRURGICOS LTDA - EPP | 20 |  |  | Material de consumo hospitalar | TUSS | 01/12/2019 | EM ANALISE | EM ANALISE
73900524 | 10426020018 | AP20MR35 | 01/12/2019 | 29/02/2024 | DESCONTINUADO | 15,0840 | DESCONTINUADO 04/08/22 | SUTURAS ALGODAO COM POLIESTER AGULHADO - AP20MR35 | FIO SUTURA ALGODAO POLIESTER AGULHADO AP20MR35 | CIRURGIA GERAL | MATERIAL DE CONSUMO | FIOS E FITAS CIRURGICOS | UN | 37.844.479/0001-52 | BIOLINE FIOS CIRURGICOS LTDA - EPP | 20 |  |  | Material de consumo hospitalar | TUSS | 01/12/2019 | EM ANALISE | EM ANALISE
73900095 | 10426020018 | AP20MR35G | 01/12/2019 | 29/02/2024 | DESCONTINUADO | 15,0840 | DESCONTINUADO 04/08/22 | SUTURAS ALGODAO COM POLIESTER AGULHADO - AP20MR35G | FIO SUTURA ALGODAO POLIESTER AGULHADO AP20MR35G | CIRURGIA GERAL | MATERIAL DE CONSUMO | FIOS E FITAS CIRURGICOS | UN | 37.844.479/0001-52 | BIOLINE FIOS CIRURGICOS LTDA - EPP | 20 |  |  | Material de consumo hospitalar | TUSS | 01/12/2019 | EM ANALISE | EM ANALISE
73900419 | 10426020018 | AP20MR40 | 01/12/2019 | 29/02/2024 | DESCONTINUADO | 15,0840 | DESCONTINUADO 04/08/22 | SUTURAS ALGODAO COM POLIESTER AGULHADO - AP20MR40 | FIO SUTURA ALGODAO POLIESTER AGULHADO AP20MR40 | CIRURGIA GERAL | MATERIAL DE CONSUMO | FIOS E FITAS CIRURGICOS | UN | 37.844.479/0001-52 | BIOLINE FIOS CIRURGICOS LTDA - EPP | 20 |  |  | Material de consumo hospitalar | TUSS | 01/12/2019 | EM ANALISE | EM ANALISE
73898520 | 10426020018 | AP20MR40G | 01/12/2019 | 29/02/2024 | DESCONTINUADO | 15,0840 | DESCONTINUADO 04/08/22 | SUTURAS ALGODAO COM POLIESTER AGULHADO - AP20MR40G | FIO SUTURA ALGODAO POLIESTER AGULHADO AP20MR40G | CIRURGIA GERAL | MATERIAL DE CONSUMO | FIOS E FITAS CIRURGICOS | UN | 37.844.479/0001-52 | BIOLINE FIOS CIRURGICOS LTDA - EPP | 20 |  |  | Material de consumo hospitalar | TUSS | 01/12/2019 | EM ANALISE | EM ANALISE
73898058 | 10426020018 | AP20MT20 | 01/12/2019 | 29/02/2024 | DESCONTINUADO | 15,0840 | DESCONTINUADO 04/08/22 | SUTURAS ALGODAO COM POLIESTER AGULHADO - AP20MT20 | FIO SUTURA ALGODAO POLIESTER AGULHADO AP20MT20 | CIRURGIA GERAL | MATERIAL DE CONSUMO | FIOS E FITAS CIRURGICOS | UN | 37.844.479/0001-52 | BIOLINE FIOS CIRURGICOS LTDA - EPP | 20 |  |  | Material de consumo hospitalar | TUSS | 01/12/2019 | EM ANALISE | EM ANALISE
73899038 | 10426020018 | AP20MT30 | 01/12/2019 | 29/02/2024 | DESCONTINUADO | 15,0840 | DESCONTINUADO 04/08/22 | SUTURAS ALGODAO COM POLIESTER AGULHADO - AP20MT30 | FIO SUTURA ALGODAO POLIESTER AGULHADO AP20MT30 | CIRURGIA GERAL | MATERIAL DE CONSUMO | FIOS E FITAS CIRURGICOS | UN | 37.844.479/0001-52 | BIOLINE FIOS CIRURGICOS LTDA - EPP | 20 |  |  | Material de consumo hospitalar | TUSS | 01/12/2019 | EM ANALISE | EM ANALISE
73898589 | 10426020018 | AP20MT35 | 01/12/2019 | 29/02/2024 | DESCONTINUADO | 15,0840 | DESCONTINUADO 04/08/22 | SUTURAS ALGODAO COM POLIESTER AGULHADO - AP20MT35 | FIO SUTURA ALGODAO POLIESTER AGULHADO AP20MT35 | CIRURGIA GERAL | MATERIAL DE CONSUMO | FIOS E FITAS CIRURGICOS | UN | 37.844.479/0001-52 | BIOLINE FIOS CIRURGICOS LTDA - EPP | 20 |  |  | Material de consumo hospitalar | TUSS | 01/12/2019 | EM ANALISE | EM ANALISE
73898104 | 10426020018 | AP20TD60 | 01/12/2019 | 29/02/2024 | DESCONTINUADO | 15,0840 | DESCONTINUADO 04/08/22 | SUTURAS ALGODAO COM POLIESTER AGULHADO - AP20TD60 | FIO SUTURA ALGODAO POLIESTER AGULHADO AP20TD60 | CIRURGIA GERAL | MATERIAL DE CONSUMO | FIOS E FITAS CIRURGICOS | UN | 37.844.479/0001-52 | BIOLINE FIOS CIRURGICOS LTDA - EPP | 20 |  |  | Material de consumo hospitalar | TUSS | 01/12/2019 | EM ANALISE | EM ANALISE
73898198 | 10426020018 | AP303MR25 | 01/12/2019 | 29/02/2024 | DESCONTINUADO | 15,0840 | DESCONTINUADO 04/08/22 | SUTURAS ALGODAO COM POLIESTER AGULHADO - AP303MR25 | FIO SUTURA ALGODAO POLIESTER AGULHADO AP303MR25 | CIRURGIA GERAL | MATERIAL DE CONSUMO | FIOS E FITAS CIRURGICOS | UN | 37.844.479/0001-52 | BIOLINE FIOS CIRURGICOS LTDA - EPP | 20 |  |  | Material de consumo hospitalar | TUSS | 01/12/2019 | EM ANALISE | EM ANALISE
73899887 | 10426020018 | AP30CR20 | 01/12/2019 | 29/02/2024 | DESCONTINUADO | 15,0840 | DESCONTINUADO 04/08/22 | SUTURAS ALGODAO COM POLIESTER AGULHADO - AP30CR20 | FIO SUTURA ALGODAO POLIESTER AGULHADO AP30CR20 | CIRURGIA GERAL | MATERIAL DE CONSUMO | FIOS E FITAS CIRURGICOS | UN | 37.844.479/0001-52 | BIOLINE FIOS CIRURGICOS LTDA - EPP | 20 |  |  | Material de consumo hospitalar | TUSS | 01/12/2019 | EM ANALISE | EM ANALISE
73898350 | 10426020018 | AP30CR20G | 01/12/2019 | 29/02/2024 | DESCONTINUADO | 15,0840 | DESCONTINUADO 04/08/22 | SUTURAS ALGODAO COM POLIESTER AGULHADO - AP30CR20G | FIO SUTURA ALGODAO POLIESTER AGULHADO AP30CR20G | CIRURGIA GERAL | MATERIAL DE CONSUMO | FIOS E FITAS CIRURGICOS | UN | 37.844.479/0001-52 | BIOLINE FIOS CIRURGICOS LTDA - EPP | 20 |  |  | Material de consumo hospitalar | TUSS | 01/12/2019 | EM ANALISE | EM ANALISE
73898848 | 10426020018 | AP30CR25 | 01/12/2019 | 29/02/2024 | DESCONTINUADO | 15,0840 | DESCONTINUADO 04/08/22 | SUTURAS ALGODAO COM POLIESTER AGULHADO - AP30CR25 | FIO SUTURA ALGODAO POLIESTER AGULHADO AP30CR25 | CIRURGIA GERAL | MATERIAL DE CONSUMO | FIOS E FITAS CIRURGICOS | UN | 37.844.479/0001-52 | BIOLINE FIOS CIRURGICOS LTDA - EPP | 20 |  |  | Material de consumo hospitalar | TUSS | 01/12/2019 | EM ANALISE | EM ANALISE
73899682 | 10426020018 | AP30CR30 | 01/12/2019 | 29/02/2024 | DESCONTINUADO | 15,0840 | DESCONTINUADO 04/08/22 | SUTURAS ALGODAO COM POLIESTER AGULHADO - AP30CR30 | FIO SUTURA ALGODAO POLIESTER AGULHADO AP30CR30 | CIRURGIA GERAL | MATERIAL DE CONSUMO | FIOS E FITAS CIRURGICOS | UN | 37.844.479/0001-52 | BIOLINE FIOS CIRURGICOS LTDA - EPP | 20 |  |  | Material de consumo hospitalar | TUSS | 01/12/2019 | EM ANALISE | EM ANALISE
73898384 | 10426020018 | AP30CR30G | 01/12/2019 | 29/02/2024 | DESCONTINUADO | 15,0840 | DESCONTINUADO 04/08/22 | SUTURAS ALGODAO COM POLIESTER AGULHADO - AP30CR30G | FIO SUTURA ALGODAO POLIESTER AGULHADO AP30CR30G | CIRURGIA GERAL | MATERIAL DE CONSUMO | FIOS E FITAS CIRURGICOS | UN | 37.844.479/0001-52 | BIOLINE FIOS CIRURGICOS LTDA - EPP | 20 |  |  | Material de consumo hospitalar | TUSS | 01/12/2019 | EM ANALISE | EM ANALISE
73900354 | 10426020018 | AP30CT20 | 01/12/2019 | 29/02/2024 | DESCONTINUADO | 15,0840 | DESCONTINUADO 04/08/22 | SUTURAS ALGODAO COM POLIESTER AGULHADO - AP30CT20 | FIO SUTURA ALGODAO POLIESTER AGULHADO AP30CT20 | CIRURGIA GERAL | MATERIAL DE CONSUMO | FIOS E FITAS CIRURGICOS | UN | 37.844.479/0001-52 | BIOLINE FIOS CIRURGICOS LTDA - EPP | 20 |  |  | Material de consumo hospitalar | TUSS | 01/12/2019 | EM ANALISE | EM ANALISE
73898112 | 10426020018 | AP30CT25 | 01/12/2019 | 29/02/2024 | DESCONTINUADO | 15,0840 | DESCONTINUADO 04/08/22 | SUTURAS ALGODAO COM POLIESTER AGULHADO - AP30CT25 | FIO SUTURA ALGODAO POLIESTER AGULHADO AP30CT25 | CIRURGIA GERAL | MATERIAL DE CONSUMO | FIOS E FITAS CIRURGICOS | UN | 37.844.479/0001-52 | BIOLINE FIOS CIRURGICOS LTDA - EPP | 20 |  |  | Material de consumo hospitalar | TUSS | 01/12/2019 | EM ANALISE | EM ANALISE
73898430 | 10426020018 | AP30CT30 | 01/12/2019 | 29/02/2024 | DESCONTINUADO | 15,0840 | DESCONTINUADO 04/08/22 | SUTURAS ALGODAO COM POLIESTER AGULHADO - AP30CT30 | FIO SUTURA ALGODAO POLIESTER AGULHADO AP30CT30 | CIRURGIA GERAL | MATERIAL DE CONSUMO | FIOS E FITAS CIRURGICOS | UN | 37.844.479/0001-52 | BIOLINE FIOS CIRURGICOS LTDA - EPP | 20 |  |  | Material de consumo hospitalar | TUSS | 01/12/2019 | EM ANALISE | EM ANALISE
73899364 | 10426020018 | AP30CT35 | 01/12/2019 | 29/02/2024 | DESCONTINUADO | 15,0840 | DESCONTINUADO 04/08/22 | SUTURAS ALGODAO COM POLIESTER AGULHADO - AP30CT35 | FIO SUTURA ALGODAO POLIESTER AGULHADO AP30CT35 | CIRURGIA GERAL | MATERIAL DE CONSUMO | FIOS E FITAS CIRURGICOS | UN | 37.844.479/0001-52 | BIOLINE FIOS CIRURGICOS LTDA - EPP | 20 |  |  | Material de consumo hospitalar | TUSS | 01/12/2019 | EM ANALISE | EM ANALISE
73899992 | 10426020018 | AP30MR20 | 01/12/2019 | 29/02/2024 | DESCONTINUADO | 15,0840 | DESCONTINUADO 04/08/22 | SUTURAS ALGODAO COM POLIESTER AGULHADO - AP30MR20 | FIO SUTURA ALGODAO POLIESTER AGULHADO AP30MR20 | CIRURGIA GERAL | MATERIAL DE CONSUMO | FIOS E FITAS CIRURGICOS | UN | 37.844.479/0001-52 | BIOLINE FIOS CIRURGICOS LTDA - EPP | 20 |  |  | Material de consumo hospitalar | TUSS | 01/12/2019 | EM ANALISE | EM ANALISE
73900184 | 10426020018 | AP30MR20G | 01/12/2019 | 29/02/2024 | DESCONTINUADO | 15,0840 | DESCONTINUADO 04/08/22 | SUTURAS ALGODAO COM POLIESTER AGULHADO - AP30MR20G | FIO SUTURA ALGODAO POLIESTER AGULHADO AP30MR20G | CIRURGIA GERAL | MATERIAL DE CONSUMO | FIOS E FITAS CIRURGICOS | UN | 37.844.479/0001-52 | BIOLINE FIOS CIRURGICOS LTDA - EPP | 20 |  |  | Material de consumo hospitalar | TUSS | 01/12/2019 | EM ANALISE | EM ANALISE
73898961 | 10426020018 | AP30MR25 | 01/12/2019 | 29/02/2024 | DESCONTINUADO | 15,0840 | DESCONTINUADO 04/08/22 | SUTURAS ALGODAO COM POLIESTER AGULHADO - AP30MR25 | FIO SUTURA ALGODAO POLIESTER AGULHADO AP30MR25 | CIRURGIA GERAL | MATERIAL DE CONSUMO | FIOS E FITAS CIRURGICOS | UN | 37.844.479/0001-52 | BIOLINE FIOS CIRURGICOS LTDA - EPP | 20 |  |  | Material de consumo hospitalar | TUSS | 01/12/2019 | EM ANALISE | EM ANALISE
73899909 | 10426020018 | AP30MR25E | 01/12/2019 | 29/02/2024 | DESCONTINUADO | 15,0840 | DESCONTINUADO 04/08/22 | SUTURAS ALGODAO COM POLIESTER AGULHADO - AP30MR25E | FIO SUTURA ALGODAO POLIESTER AGULHADO AP30MR25E | CIRURGIA GERAL | MATERIAL DE CONSUMO | FIOS E FITAS CIRURGICOS | UN | 37.844.479/0001-52 | BIOLINE FIOS CIRURGICOS LTDA - EPP | 20 |  |  | Material de consumo hospitalar | TUSS | 01/12/2019 | EM ANALISE | EM ANALISE
73899445 | 10426020018 | AP30MR25G | 01/12/2019 | 29/02/2024 | DESCONTINUADO | 15,0840 | DESCONTINUADO 04/08/22 | SUTURAS ALGODAO COM POLIESTER AGULHADO - AP30MR25G | FIO SUTURA ALGODAO POLIESTER AGULHADO AP30MR25G | CIRURGIA GERAL | MATERIAL DE CONSUMO | FIOS E FITAS CIRURGICOS | UN | 37.844.479/0001-52 | BIOLINE FIOS CIRURGICOS LTDA - EPP | 20 |  |  | Material de consumo hospitalar | TUSS | 01/12/2019 | EM ANALISE | EM ANALISE
73899399 | 10426020018 | AP30MR26 | 01/12/2019 | 29/02/2024 | DESCONTINUADO | 15,0840 | DESCONTINUADO 04/08/22 | SUTURAS ALGODAO COM POLIESTER AGULHADO - AP30MR26 | FIO SUTURA ALGODAO POLIESTER AGULHADO AP30MR26 | CIRURGIA GERAL | MATERIAL DE CONSUMO | FIOS E FITAS CIRURGICOS | UN | 37.844.479/0001-52 | BIOLINE FIOS CIRURGICOS LTDA - EPP | 20 |  |  | Material de consumo hospitalar | TUSS | 01/12/2019 | EM ANALISE | EM ANALISE
73900117 | 10426020018 | AP30MR26EG | 01/12/2019 | 29/02/2024 | DESCONTINUADO | 15,0840 | DESCONTINUADO 04/08/22 | SUTURAS ALGODAO COM POLIESTER AGULHADO - AP30MR26EG | FIO SUTURA ALGODAO POLIESTER AGULHADO AP30MR26EG | CIRURGIA GERAL | MATERIAL DE CONSUMO | FIOS E FITAS CIRURGICOS | UN | 37.844.479/0001-52 | BIOLINE FIOS CIRURGICOS LTDA - EPP | 20 |  |  | Material de consumo hospitalar | TUSS | 01/12/2019 | EM ANALISE | EM ANALISE
73898791 | 10426020018 | AP30MR30 | 01/12/2019 | 29/02/2024 | DESCONTINUADO | 15,0840 | DESCONTINUADO 04/08/22 | SUTURAS ALGODAO COM POLIESTER AGULHADO - AP30MR30 | FIO SUTURA ALGODAO POLIESTER AGULHADO AP30MR30 | CIRURGIA GERAL | MATERIAL DE CONSUMO | FIOS E FITAS CIRURGICOS | UN | 37.844.479/0001-52 | BIOLINE FIOS CIRURGICOS LTDA - EPP | 20 |  |  | Material de consumo hospitalar | TUSS | 01/12/2019 | EM ANALISE | EM ANALISE
73899801 | 10426020018 | AP30MR30G | 01/12/2019 | 29/02/2024 | DESCONTINUADO | 15,0840 | DESCONTINUADO 04/08/22 | SUTURAS ALGODAO COM POLIESTER AGULHADO - AP30MR30G | FIO SUTURA ALGODAO POLIESTER AGULHADO AP30MR30G | CIRURGIA GERAL | MATERIAL DE CONSUMO | FIOS E FITAS CIRURGICOS | UN | 37.844.479/0001-52 | BIOLINE FIOS CIRURGICOS LTDA - EPP | 20 |  |  | Material de consumo hospitalar | TUSS | 01/12/2019 | EM ANALISE | EM ANALISE
73899950 | 10426020018 | AP30MR35 | 01/12/2019 | 29/02/2024 | DESCONTINUADO | 15,0840 | DESCONTINUADO 04/08/22 | SUTURAS ALGODAO COM POLIESTER AGULHADO - AP30MR35 | FIO SUTURA ALGODAO POLIESTER AGULHADO AP30MR35 | CIRURGIA GERAL | MATERIAL DE CONSUMO | FIOS E FITAS CIRURGICOS | UN | 37.844.479/0001-52 | BIOLINE FIOS CIRURGICOS LTDA - EPP | 20 |  |  | Material de consumo hospitalar | TUSS | 01/12/2019 | EM ANALISE | EM ANALISE
73899968 | 10426020018 | AP30MR35G | 01/12/2019 | 29/02/2024 | DESCONTINUADO | 15,0840 | DESCONTINUADO 04/08/22 | SUTURAS ALGODAO COM POLIESTER AGULHADO - AP30MR35G | FIO SUTURA ALGODAO POLIESTER AGULHADO AP30MR35G | CIRURGIA GERAL | MATERIAL DE CONSUMO | FIOS E FITAS CIRURGICOS | UN | 37.844.479/0001-52 | BIOLINE FIOS CIRURGICOS LTDA - EPP | 20 |  |  | Material de consumo hospitalar | TUSS | 01/12/2019 | EM ANALISE | EM ANALISE
73898210 | 10426020018 | AP30MT25 | 01/12/2019 | 29/02/2024 | DESCONTINUADO | 15,0840 | DESCONTINUADO 04/08/22 | SUTURAS ALGODAO COM POLIESTER AGULHADO - AP30MT25 | FIO SUTURA ALGODAO POLIESTER AGULHADO AP30MT25 | CIRURGIA GERAL | MATERIAL DE CONSUMO | FIOS E FITAS CIRURGICOS | UN | 37.844.479/0001-52 | BIOLINE FIOS CIRURGICOS LTDA - EPP | 20 |  |  | Material de consumo hospitalar | TUSS | 01/12/2019 | EM ANALISE | EM ANALISE
73900257 | 10426020018 | AP30MT25G | 01/12/2019 | 29/02/2024 | DESCONTINUADO | 15,0840 | DESCONTINUADO 04/08/22 | SUTURAS ALGODAO COM POLIESTER AGULHADO - AP30MT25G | FIO SUTURA ALGODAO POLIESTER AGULHADO AP30MT25G | CIRURGIA GERAL | MATERIAL DE CONSUMO | FIOS E FITAS CIRURGICOS | UN | 37.844.479/0001-52 | BIOLINE FIOS CIRURGICOS LTDA - EPP | 20 |  |  | Material de consumo hospitalar | TUSS | 01/12/2019 | EM ANALISE | EM ANALISE
73898317 | 10426020018 | AP30MT35 | 01/12/2019 | 29/02/2024 | DESCONTINUADO | 15,0840 | DESCONTINUADO 04/08/22 | SUTURAS ALGODAO COM POLIESTER AGULHADO - AP30MT35 | FIO SUTURA ALGODAO POLIESTER AGULHADO AP30MT35 | CIRURGIA GERAL | MATERIAL DE CONSUMO | FIOS E FITAS CIRURGICOS | UN | 37.844.479/0001-52 | BIOLINE FIOS CIRURGICOS LTDA - EPP | 20 |  |  | Material de consumo hospitalar | TUSS | 01/12/2019 | EM ANALISE | EM ANALISE
73898163 | 10426020018 | AP40CR20 | 01/12/2019 | 29/02/2024 | DESCONTINUADO | 15,0840 | DESCONTINUADO 04/08/22 | SUTURAS ALGODAO COM POLIESTER AGULHADO - AP40CR20 | FIO SUTURA ALGODAO POLIESTER AGULHADO AP40CR20 | CIRURGIA GERAL | MATERIAL DE CONSUMO | FIOS E FITAS CIRURGICOS | UN | 37.844.479/0001-52 | BIOLINE FIOS CIRURGICOS LTDA - EPP | 20 |  |  | Material de consumo hospitalar | TUSS | 01/12/2019 | EM ANALISE | EM ANALISE
73898597 | 10426020018 | AP40CR20G | 01/12/2019 | 29/02/2024 | DESCONTINUADO | 15,0840 | DESCONTINUADO 04/08/22 | SUTURAS ALGODAO COM POLIESTER AGULHADO - AP40CR20G | FIO SUTURA ALGODAO POLIESTER AGULHADO AP40CR20G | CIRURGIA GERAL | MATERIAL DE CONSUMO | FIOS E FITAS CIRURGICOS | UN | 37.844.479/0001-52 | BIOLINE FIOS CIRURGICOS LTDA - EPP | 20 |  |  | Material de consumo hospitalar | TUSS | 01/12/2019 | EM ANALISE | EM ANALISE
73899372 | 10426020018 | AP40CR25 | 01/12/2019 | 29/02/2024 | DESCONTINUADO | 15,0840 | DESCONTINUADO 04/08/22 | SUTURAS ALGODAO COM POLIESTER AGULHADO - AP40CR25 | FIO SUTURA ALGODAO POLIESTER AGULHADO AP40CR25 | CIRURGIA GERAL | MATERIAL DE CONSUMO | FIOS E FITAS CIRURGICOS | UN | 37.844.479/0001-52 | BIOLINE FIOS CIRURGICOS LTDA - EPP | 20 |  |  | Material de consumo hospitalar | TUSS | 01/12/2019 | EM ANALISE | EM ANALISE
73900320 | 10426020018 | AP40CR25G | 01/12/2019 | 29/02/2024 | DESCONTINUADO | 15,0840 | DESCONTINUADO 04/08/22 | SUTURAS ALGODAO COM POLIESTER AGULHADO - AP40CR25G | FIO SUTURA ALGODAO POLIESTER AGULHADO AP40CR25G | CIRURGIA GERAL | MATERIAL DE CONSUMO | FIOS E FITAS CIRURGICOS | UN | 37.844.479/0001-52 | BIOLINE FIOS CIRURGICOS LTDA - EPP | 20 |  |  | Material de consumo hospitalar | TUSS | 01/12/2019 | EM ANALISE | EM ANALISE
73900206 | 10426020018 | AP40CR30G | 01/12/2019 | 29/02/2024 | DESCONTINUADO | 15,0840 | DESCONTINUADO 04/08/22 | SUTURAS ALGODAO COM POLIESTER AGULHADO - AP40CR30G | FIO SUTURA ALGODAO POLIESTER AGULHADO AP40CR30G | CIRURGIA GERAL | MATERIAL DE CONSUMO | FIOS E FITAS CIRURGICOS | UN | 37.844.479/0001-52 | BIOLINE FIOS CIRURGICOS LTDA - EPP | 20 |  |  | Material de consumo hospitalar | TUSS | 01/12/2019 | EM ANALISE | EM ANALISE
73899666 | 10426020018 | AP40CT20 | 01/12/2019 | 29/02/2024 | DESCONTINUADO | 15,0840 | DESCONTINUADO 04/08/22 | SUTURAS ALGODAO COM POLIESTER AGULHADO - AP40CT20 | FIO SUTURA ALGODAO POLIESTER AGULHADO AP40CT20 | CIRURGIA GERAL | MATERIAL DE CONSUMO | FIOS E FITAS CIRURGICOS | UN | 37.844.479/0001-52 | BIOLINE FIOS CIRURGICOS LTDA - EPP | 20 |  |  | Material de consumo hospitalar | TUSS | 01/12/2019 | EM ANALISE | EM ANALISE
73898643 | 10426020018 | AP40CT25 | 01/12/2019 | 29/02/2024 | DESCONTINUADO | 15,0840 | DESCONTINUADO 04/08/22 | SUTURAS ALGODAO COM POLIESTER AGULHADO - AP40CT25 | FIO SUTURA ALGODAO POLIESTER AGULHADO AP40CT25 | CIRURGIA GERAL | MATERIAL DE CONSUMO | FIOS E FITAS CIRURGICOS | UN | 37.844.479/0001-52 | BIOLINE FIOS CIRURGICOS LTDA - EPP | 20 |  |  | Material de consumo hospitalar | TUSS | 01/12/2019 | EM ANALISE | EM ANALISE
73898767 | 10426020018 | AP40CT25G | 01/12/2019 | 29/02/2024 | DESCONTINUADO | 15,0840 | DESCONTINUADO 04/08/22 | SUTURAS ALGODAO COM POLIESTER AGULHADO - AP40CT25G | FIO SUTURA ALGODAO POLIESTER AGULHADO AP40CT25G | CIRURGIA GERAL | MATERIAL DE CONSUMO | FIOS E FITAS CIRURGICOS | UN | 37.844.479/0001-52 | BIOLINE FIOS CIRURGICOS LTDA - EPP | 20 |  |  | Material de consumo hospitalar | TUSS | 01/12/2019 | EM ANALISE | EM ANALISE
73899631 | 10426020018 | AP40CT30 | 01/12/2019 | 29/02/2024 | DESCONTINUADO | 15,0840 | DESCONTINUADO 04/08/22 | SUTURAS ALGODAO COM POLIESTER AGULHADO - AP40CT30 | FIO SUTURA ALGODAO POLIESTER AGULHADO AP40CT30 | CIRURGIA GERAL | MATERIAL DE CONSUMO | FIOS E FITAS CIRURGICOS | UN | 37.844.479/0001-52 | BIOLINE FIOS CIRURGICOS LTDA - EPP | 20 |  |  | Material de consumo hospitalar | TUSS | 01/12/2019 | EM ANALISE | EM ANALISE
73898333 | 10426020018 | AP40CT30G | 01/12/2019 | 29/02/2024 | DESCONTINUADO | 15,0840 | DESCONTINUADO 04/08/22 | SUTURAS ALGODAO COM POLIESTER AGULHADO - AP40CT30G | FIO SUTURA ALGODAO POLIESTER AGULHADO AP40CT30G | CIRURGIA GERAL | MATERIAL DE CONSUMO | FIOS E FITAS CIRURGICOS | UN | 37.844.479/0001-52 | BIOLINE FIOS CIRURGICOS LTDA - EPP | 20 |  |  | Material de consumo hospitalar | TUSS | 01/12/2019 | EM ANALISE | EM ANALISE
73900249 | 10426020018 | AP40MR20 | 01/12/2019 | 29/02/2024 | DESCONTINUADO | 15,0840 | DESCONTINUADO 04/08/22 | SUTURAS ALGODAO COM POLIESTER AGULHADO - AP40MR20 | FIO SUTURA ALGODAO POLIESTER AGULHADO AP40MR20 | CIRURGIA GERAL | MATERIAL DE CONSUMO | FIOS E FITAS CIRURGICOS | UN | 37.844.479/0001-52 | BIOLINE FIOS CIRURGICOS LTDA - EPP | 20 |  |  | Material de consumo hospitalar | TUSS | 01/12/2019 | EM ANALISE | EM ANALISE
73898392 | 10426020018 | AP40MR20G | 01/12/2019 | 29/02/2024 | DESCONTINUADO | 15,0840 | DESCONTINUADO 04/08/22 | SUTURAS ALGODAO COM POLIESTER AGULHADO - AP40MR20G | FIO SUTURA ALGODAO POLIESTER AGULHADO AP40MR20G | CIRURGIA GERAL | MATERIAL DE CONSUMO | FIOS E FITAS CIRURGICOS | UN | 37.844.479/0001-52 | BIOLINE FIOS CIRURGICOS LTDA - EPP | 20 |  |  | Material de consumo hospitalar | TUSS | 01/12/2019 | EM ANALISE | EM ANALISE
73898708 | 10426020018 | AP40MR25 | 01/12/2019 | 29/02/2024 | DESCONTINUADO | 15,0840 | DESCONTINUADO 04/08/22 | SUTURAS ALGODAO COM POLIESTER AGULHADO - AP40MR25 | FIO SUTURA ALGODAO POLIESTER AGULHADO AP40MR25 | CIRURGIA GERAL | MATERIAL DE CONSUMO | FIOS E FITAS CIRURGICOS | UN | 37.844.479/0001-52 | BIOLINE FIOS CIRURGICOS LTDA - EPP | 20 |  |  | Material de consumo hospitalar | TUSS | 01/12/2019 | EM ANALISE | EM ANALISE
73898511 | 10426020018 | AP40MR25E | 01/12/2019 | 29/02/2024 | DESCONTINUADO | 15,0840 | DESCONTINUADO 04/08/22 | SUTURAS ALGODAO COM POLIESTER AGULHADO - AP40MR25E | FIO SUTURA ALGODAO POLIESTER AGULHADO AP40MR25E | CIRURGIA GERAL | MATERIAL DE CONSUMO | FIOS E FITAS CIRURGICOS | UN | 37.844.479/0001-52 | BIOLINE FIOS CIRURGICOS LTDA - EPP | 20 |  |  | Material de consumo hospitalar | TUSS | 01/12/2019 | EM ANALISE | EM ANALISE
73899461 | 10426020018 | AP40MR25EG | 01/12/2019 | 29/02/2024 | DESCONTINUADO | 15,0840 | DESCONTINUADO 04/08/22 | SUTURAS ALGODAO COM POLIESTER AGULHADO - AP40MR25EG | FIO SUTURA ALGODAO POLIESTER AGULHADO AP40MR25EG | CIRURGIA GERAL | MATERIAL DE CONSUMO | FIOS E FITAS CIRURGICOS | UN | 37.844.479/0001-52 | BIOLINE FIOS CIRURGICOS LTDA - EPP | 20 |  |  | Material de consumo hospitalar | TUSS | 01/12/2019 | EM ANALISE | EM ANALISE
73899585 | 10426020018 | AP40MR25G | 01/12/2019 | 29/02/2024 | DESCONTINUADO | 15,0840 | DESCONTINUADO 04/08/22 | SUTURAS ALGODAO COM POLIESTER AGULHADO - AP40MR25G | FIO SUTURA ALGODAO POLIESTER AGULHADO AP40MR25G | CIRURGIA GERAL | MATERIAL DE CONSUMO | FIOS E FITAS CIRURGICOS | UN | 37.844.479/0001-52 | BIOLINE FIOS CIRURGICOS LTDA - EPP | 20 |  |  | Material de consumo hospitalar | TUSS | 01/12/2019 | EM ANALISE | EM ANALISE
73898783 | 10426020018 | AP40MT25 | 01/12/2019 | 29/02/2024 | DESCONTINUADO | 15,0840 | DESCONTINUADO 04/08/22 | SUTURAS ALGODAO COM POLIESTER AGULHADO - AP40MT25 | FIO SUTURA ALGODAO POLIESTER AGULHADO AP40MT25 | CIRURGIA GERAL | MATERIAL DE CONSUMO | FIOS E FITAS CIRURGICOS | UN | 37.844.479/0001-52 | BIOLINE FIOS CIRURGICOS LTDA - EPP | 20 |  |  | Material de consumo hospitalar | TUSS | 01/12/2019 | EM ANALISE | EM ANALISE
73900451 | 10426020018 | B0080020BR | 01/12/2019 | 29/02/2024 | DESCONTINUADO | 15,0840 | DESCONTINUADO 04/08/22 | SUTURAS ALGODAO COM POLIESTER AGULHADO - B0080020BR | FIO SUTURA ALGODAO POLIESTER AGULHADO B0080020BR | CIRURGIA GERAL | MATERIAL DE CONSUMO | FIOS E FITAS CIRURGICOS | UN | 37.844.479/0001-52 | BIOLINE FIOS CIRURGICOS LTDA - EPP | 20 |  |  | Material de consumo hospitalar | TUSS | 01/12/2019 | EM ANALISE | EM ANALISE
73898880 | 10426020018 | B0080021BR | 01/12/2019 | 29/02/2024 | DESCONTINUADO | 15,0840 | DESCONTINUADO 04/08/22 | SUTURAS ALGODAO COM POLIESTER AGULHADO - B0080021BR | FIO SUTURA ALGODAO POLIESTER AGULHADO B0080021BR | CIRURGIA GERAL | MATERIAL DE CONSUMO | FIOS E FITAS CIRURGICOS | UN | 37.844.479/0001-52 | BIOLINE FIOS CIRURGICOS LTDA - EPP | 20 |  |  | Material de consumo hospitalar | TUSS | 01/12/2019 | EM ANALISE | EM ANALISE
73898228 | 10426020018 | B0080022BR | 01/12/2019 | 29/02/2024 | DESCONTINUADO | 15,0840 | DESCONTINUADO 04/08/22 | SUTURAS ALGODAO COM POLIESTER AGULHADO - B0080022BR | FIO SUTURA ALGODAO POLIESTER AGULHADO B0080022BR | CIRURGIA GERAL | MATERIAL DE CONSUMO | FIOS E FITAS CIRURGICOS | UN | 37.844.479/0001-52 | BIOLINE FIOS CIRURGICOS LTDA - EPP | 20 |  |  | Material de consumo hospitalar | TUSS | 01/12/2019 | EM ANALISE | EM ANALISE
73900087 | 10426020018 | B0080030BR | 01/12/2019 | 29/02/2024 | DESCONTINUADO | 15,0840 | DESCONTINUADO 04/08/22 | SUTURAS ALGODAO COM POLIESTER AGULHADO - B0080030BR | FIO SUTURA ALGODAO POLIESTER AGULHADO B0080030BR | CIRURGIA GERAL | MATERIAL DE CONSUMO | FIOS E FITAS CIRURGICOS | UN | 37.844.479/0001-52 | BIOLINE FIOS CIRURGICOS LTDA - EPP | 20 |  |  | Material de consumo hospitalar | TUSS | 01/12/2019 | EM ANALISE | EM ANALISE
73900060 | 10426020018 | B0080031BR | 01/12/2019 | 29/02/2024 | DESCONTINUADO | 15,0840 | DESCONTINUADO 04/08/22 | SUTURAS ALGODAO COM POLIESTER AGULHADO - B0080031BR | FIO SUTURA ALGODAO POLIESTER AGULHADO B0080031BR | CIRURGIA GERAL | MATERIAL DE CONSUMO | FIOS E FITAS CIRURGICOS | UN | 37.844.479/0001-52 | BIOLINE FIOS CIRURGICOS LTDA - EPP | 20 |  |  | Material de consumo hospitalar | TUSS | 01/12/2019 | EM ANALISE | EM ANALISE
73899518 | 10426020018 | B0080032BR | 01/12/2019 | 29/02/2024 | DESCONTINUADO | 15,0840 | DESCONTINUADO 04/08/22 | SUTURAS ALGODAO COM POLIESTER AGULHADO - B0080032BR | FIO SUTURA ALGODAO POLIESTER AGULHADO B0080032BR | CIRURGIA GERAL | MATERIAL DE CONSUMO | FIOS E FITAS CIRURGICOS | UN | 37.844.479/0001-52 | BIOLINE FIOS CIRURGICOS LTDA - EPP | 20 |  |  | Material de consumo hospitalar | TUSS | 01/12/2019 | EM ANALISE | EM ANALISE
73898481 | 10426020018 | B0080040BR | 01/12/2019 | 29/02/2024 | DESCONTINUADO | 15,0840 | DESCONTINUADO 04/08/22 | SUTURAS ALGODAO COM POLIESTER AGULHADO - B0080040BR | FIO SUTURA ALGODAO POLIESTER AGULHADO B0080040BR | CIRURGIA GERAL | MATERIAL DE CONSUMO | FIOS E FITAS CIRURGICOS | UN | 37.844.479/0001-52 | BIOLINE FIOS CIRURGICOS LTDA - EPP | 20 |  |  | Material de consumo hospitalar | TUSS | 01/12/2019 | EM ANALISE | EM ANALISE
73900125 | 10426020018 | B0080041BR | 01/12/2019 | 29/02/2024 | DESCONTINUADO | 15,0840 | DESCONTINUADO 04/08/22 | SUTURAS ALGODAO COM POLIESTER AGULHADO - B0080041BR | FIO SUTURA ALGODAO POLIESTER AGULHADO B0080041BR | CIRURGIA GERAL | MATERIAL DE CONSUMO | FIOS E FITAS CIRURGICOS | UN | 37.844.479/0001-52 | BIOLINE FIOS CIRURGICOS LTDA - EPP | 20 |  |  | Material de consumo hospitalar | TUSS | 01/12/2019 | EM ANALISE | EM ANALISE
73899534 | 10426020018 | B0080042BR | 01/12/2019 | 29/02/2024 | DESCONTINUADO | 15,0840 | DESCONTINUADO 04/08/22 | SUTURAS ALGODAO COM POLIESTER AGULHADO - B0080042BR | FIO SUTURA ALGODAO POLIESTER AGULHADO B0080042BR | CIRURGIA GERAL | MATERIAL DE CONSUMO | FIOS E FITAS CIRURGICOS | UN | 37.844.479/0001-52 | BIOLINE FIOS CIRURGICOS LTDA - EPP | 20 |  |  | Material de consumo hospitalar | TUSS | 01/12/2019 | EM ANALISE | EM ANALISE
73899356 | 10426020018 | B0080050BR | 01/12/2019 | 29/02/2024 | DESCONTINUADO | 15,0840 | DESCONTINUADO 04/08/22 | SUTURAS ALGODAO COM POLIESTER AGULHADO - B0080050BR | FIO SUTURA ALGODAO POLIESTER AGULHADO B0080050BR | CIRURGIA GERAL | MATERIAL DE CONSUMO | FIOS E FITAS CIRURGICOS | UN | 37.844.479/0001-52 | BIOLINE FIOS CIRURGICOS LTDA - EPP | 20 |  |  | Material de consumo hospitalar | TUSS | 01/12/2019 | EM ANALISE | EM ANALISE
73898619 | 10426020018 | B0080060BR | 01/12/2019 | 29/02/2024 | DESCONTINUADO | 15,0840 | DESCONTINUADO 04/08/22 | SUTURAS ALGODAO COM POLIESTER AGULHADO - B0080060BR | FIO SUTURA ALGODAO POLIESTER AGULHADO B0080060BR | CIRURGIA GERAL | MATERIAL DE CONSUMO | FIOS E FITAS CIRURGICOS | UN | 37.844.479/0001-52 | BIOLINE FIOS CIRURGICOS LTDA - EPP | 20 |  |  | Material de consumo hospitalar | TUSS | 01/12/2019 | EM ANALISE | EM ANALISE
73899771 | 10426020018 | B0080070BR | 01/12/2019 | 29/02/2024 | DESCONTINUADO | 15,0840 | DESCONTINUADO 04/08/22 | SUTURAS ALGODAO COM POLIESTER AGULHADO - B0080070BR | FIO SUTURA ALGODAO POLIESTER AGULHADO B0080070BR | CIRURGIA GERAL | MATERIAL DE CONSUMO | FIOS E FITAS CIRURGICOS | UN | 37.844.479/0001-52 | BIOLINE FIOS CIRURGICOS LTDA - EPP | 20 |  |  | Material de consumo hospitalar | TUSS | 01/12/2019 | EM ANALISE | EM ANALISE
73898627 | 10426020018 | B0080071BR | 01/12/2019 | 29/02/2024 | DESCONTINUADO | 15,0840 | DESCONTINUADO 04/08/22 | SUTURAS ALGODAO COM POLIESTER AGULHADO - B0080071BR | FIO SUTURA ALGODAO POLIESTER AGULHADO B0080071BR | CIRURGIA GERAL | MATERIAL DE CONSUMO | FIOS E FITAS CIRURGICOS | UN | 37.844.479/0001-52 | BIOLINE FIOS CIRURGICOS LTDA - EPP | 20 |  |  | Material de consumo hospitalar | TUSS | 01/12/2019 | EM ANALISE | EM ANALISE
73898899 | 10426020018 | B0080072BR | 01/12/2019 | 29/02/2024 | DESCONTINUADO | 15,0840 | DESCONTINUADO 04/08/22 | SUTURAS ALGODAO COM POLIESTER AGULHADO - B0080072BR | FIO SUTURA ALGODAO POLIESTER AGULHADO B0080072BR | CIRURGIA GERAL | MATERIAL DE CONSUMO | FIOS E FITAS CIRURGICOS | UN | 37.844.479/0001-52 | BIOLINE FIOS CIRURGICOS LTDA - EPP | 20 |  |  | Material de consumo hospitalar | TUSS | 01/12/2019 | EM ANALISE | EM ANALISE
73899526 | 10426020018 | B0080080BR | 01/12/2019 | 29/02/2024 | DESCONTINUADO | 15,0840 | DESCONTINUADO 04/08/22 | SUTURAS ALGODAO COM POLIESTER AGULHADO - B0080080BR | FIO SUTURA ALGODAO POLIESTER AGULHADO B0080080BR | CIRURGIA GERAL | MATERIAL DE CONSUMO | FIOS E FITAS CIRURGICOS | UN | 37.844.479/0001-52 | BIOLINE FIOS CIRURGICOS LTDA - EPP | 20 |  |  | Material de consumo hospitalar | TUSS | 01/12/2019 | EM ANALISE | EM ANALISE
73900052 | 10426020018 | B0080081BR | 01/12/2019 | 29/02/2024 | DESCONTINUADO | 15,0840 | DESCONTINUADO 04/08/22 | SUTURAS ALGODAO COM POLIESTER AGULHADO - B0080081BR | FIO SUTURA ALGODAO POLIESTER AGULHADO B0080081BR | CIRURGIA GERAL | MATERIAL DE CONSUMO | FIOS E FITAS CIRURGICOS | UN | 37.844.479/0001-52 | BIOLINE FIOS CIRURGICOS LTDA - EPP | 20 |  |  | Material de consumo hospitalar | TUSS | 01/12/2019 | EM ANALISE | EM ANALISE
73900141 | 10426020018 | B0080090BR | 01/12/2019 | 29/02/2024 | DESCONTINUADO | 15,0840 | DESCONTINUADO 04/08/22 | SUTURAS ALGODAO COM POLIESTER AGULHADO - B0080090BR | FIO SUTURA ALGODAO POLIESTER AGULHADO B0080090BR | CIRURGIA GERAL | MATERIAL DE CONSUMO | FIOS E FITAS CIRURGICOS | UN | 37.844.479/0001-52 | BIOLINE FIOS CIRURGICOS LTDA - EPP | 20 |  |  | Material de consumo hospitalar | TUSS | 01/12/2019 | EM ANALISE | EM ANALISE
73899496 | 10426020018 | B0080100BR | 01/12/2019 | 29/02/2024 | DESCONTINUADO | 15,0840 | DESCONTINUADO 04/08/22 | SUTURAS ALGODAO COM POLIESTER AGULHADO - B0080100BR | FIO SUTURA ALGODAO POLIESTER AGULHADO B0080100BR | CIRURGIA GERAL | MATERIAL DE CONSUMO | FIOS E FITAS CIRURGICOS | UN | 37.844.479/0001-52 | BIOLINE FIOS CIRURGICOS LTDA - EPP | 20 |  |  | Material de consumo hospitalar | TUSS | 01/12/2019 | EM ANALISE | EM ANALISE
73900028 | 10426020018 | B0080110BR | 01/12/2019 | 29/02/2024 | DESCONTINUADO | 15,0840 | DESCONTINUADO 04/08/22 | SUTURAS ALGODAO COM POLIESTER AGULHADO - B0080110BR | FIO SUTURA ALGODAO POLIESTER AGULHADO B0080110BR | CIRURGIA GERAL | MATERIAL DE CONSUMO | FIOS E FITAS CIRURGICOS | UN | 37.844.479/0001-52 | BIOLINE FIOS CIRURGICOS LTDA - EPP | 20 |  |  | Material de consumo hospitalar | TUSS | 01/12/2019 | EM ANALISE | EM ANALISE
73899046 | 10426020018 | B0081010BR | 01/12/2019 | 29/02/2024 | DESCONTINUADO | 15,0840 | DESCONTINUADO 04/08/22 | SUTURAS ALGODAO COM POLIESTER AGULHADO - B0081010BR | FIO SUTURA ALGODAO POLIESTER AGULHADO B0081010BR | CIRURGIA GERAL | MATERIAL DE CONSUMO | FIOS E FITAS CIRURGICOS | UN | 37.844.479/0001-52 | BIOLINE FIOS CIRURGICOS LTDA - EPP | 20 |  |  | Material de consumo hospitalar | TUSS | 01/12/2019 | EM ANALISE | EM ANALISE
73899569 | 10426020018 | B0081020BR | 01/12/2019 | 29/02/2024 | DESCONTINUADO | 15,0840 | DESCONTINUADO 04/08/22 | SUTURAS ALGODAO COM POLIESTER AGULHADO - B0081020BR | FIO SUTURA ALGODAO POLIESTER AGULHADO B0081020BR | CIRURGIA GERAL | MATERIAL DE CONSUMO | FIOS E FITAS CIRURGICOS | UN | 37.844.479/0001-52 | BIOLINE FIOS CIRURGICOS LTDA - EPP | 20 |  |  | Material de consumo hospitalar | TUSS | 01/12/2019 | EM ANALISE | EM ANALISE
74309579 | 80145901837 | 1710G | 01/12/2019 |  |  | 18,0360 |  | PROLENE POLYPROPYLENE SUTURE - 1710G | PROLENE POLYPROPYLENE SUTURE - 1710G | CIRURGIA CARDIOVASCULAR+NEUROLOGIA+OFTALMOLOGIA+CIRURGIA GERAL | MATERIAL DE CONSUMO | FIOS E FITAS CIRURGICOS | UN | 54.516.661/0001-01 | JOHNSON & JOHNSON DO BRASIL INDUSTRIA E COMERCIO DE PRODUTOS PARA SAUDE LTDA | 20 |  |  | Material de consumo hospitalar | TUSS | 01/12/2019 | EM ANALISE | EM ANALISE
74309730 | 80145901837 | 1713G | 01/12/2019 |  |  | 18,0360 |  | PROLENE POLYPROPYLENE SUTURE - 1713G | PROLENE POLYPROPYLENE SUTURE - 1713G | CIRURGIA CARDIOVASCULAR+NEUROLOGIA+OFTALMOLOGIA+CIRURGIA GERAL | MATERIAL DE CONSUMO | FIOS E FITAS CIRURGICOS | UN | 54.516.661/0001-01 | JOHNSON & JOHNSON DO BRASIL INDUSTRIA E COMERCIO DE PRODUTOS PARA SAUDE LTDA | 20 |  |  | Material de consumo hospitalar | TUSS | 01/12/2019 | EM ANALISE | EM ANALISE
74309510 | 80145901837 | 1754G | 01/12/2019 |  |  | 18,0360 |  | PROLENE POLYPROPYLENE SUTURE - 1754G | PROLENE POLYPROPYLENE SUTURE - 1754G | CIRURGIA CARDIOVASCULAR+NEUROLOGIA+OFTALMOLOGIA+CIRURGIA GERAL | MATERIAL DE CONSUMO | FIOS E FITAS CIRURGICOS | UN | 54.516.661/0001-01 | JOHNSON & JOHNSON DO BRASIL INDUSTRIA E COMERCIO DE PRODUTOS PARA SAUDE LTDA | 20 |  |  | Material de consumo hospitalar | TUSS | 01/12/2019 | EM ANALISE | EM ANALISE
74309790 | 80145901837 | 1771G | 01/12/2019 |  |  | 18,0360 |  | PROLENE POLYPROPYLENE SUTURE - 1771G | PROLENE POLYPROPYLENE SUTURE - 1771G | CIRURGIA CARDIOVASCULAR+NEUROLOGIA+OFTALMOLOGIA+CIRURGIA GERAL | MATERIAL DE CONSUMO | FIOS E FITAS CIRURGICOS | UN | 54.516.661/0001-01 | JOHNSON & JOHNSON DO BRASIL INDUSTRIA E COMERCIO DE PRODUTOS PARA SAUDE LTDA | 20 |  |  | Material de consumo hospitalar | TUSS | 01/12/2019 | EM ANALISE | EM ANALISE
74309960 | 80145901837 | 2793G | 01/12/2019 |  |  | 18,0360 |  | PROLENE POLYPROPYLENE SUTURE - 2793G | PROLENE POLYPROPYLENE SUTURE - 2793G | CIRURGIA CARDIOVASCULAR+NEUROLOGIA+OFTALMOLOGIA+CIRURGIA GERAL | MATERIAL DE CONSUMO | FIOS E FITAS CIRURGICOS | UN | 54.516.661/0001-01 | JOHNSON & JOHNSON DO BRASIL INDUSTRIA E COMERCIO DE PRODUTOS PARA SAUDE LTDA | 20 |  |  | Material de consumo hospitalar | TUSS | 01/12/2019 | EM ANALISE | EM ANALISE
74310283 | 80145901837 | 3846T | 01/12/2019 |  |  | 18,0360 |  | PROLENE POLYPROPYLENE SUTURE - 3846T | PROLENE POLYPROPYLENE SUTURE - 3846T | CIRURGIA CARDIOVASCULAR+NEUROLOGIA+OFTALMOLOGIA+CIRURGIA GERAL | MATERIAL DE CONSUMO | FIOS E FITAS CIRURGICOS | UN | 54.516.661/0001-01 | JOHNSON & JOHNSON DO BRASIL INDUSTRIA E COMERCIO DE PRODUTOS PARA SAUDE LTDA | 20 |  |  | Material de consumo hospitalar | TUSS | 01/12/2019 | EM ANALISE | EM ANALISE
74310127 | 80145901837 | 788G | 01/12/2019 |  |  | 18,0360 |  | PROLENE POLYPROPYLENE SUTURE - 788G | PROLENE POLYPROPYLENE SUTURE - 788G | CIRURGIA CARDIOVASCULAR+NEUROLOGIA+OFTALMOLOGIA+CIRURGIA GERAL | MATERIAL DE CONSUMO | FIOS E FITAS CIRURGICOS | UN | 54.516.661/0001-01 | JOHNSON & JOHNSON DO BRASIL INDUSTRIA E COMERCIO DE PRODUTOS PARA SAUDE LTDA | 20 |  |  | Material de consumo hospitalar | TUSS | 01/12/2019 | EM ANALISE | EM ANALISE
74309986 | 80145901837 | 8190G | 01/12/2019 |  |  | 18,0360 |  | PROLENE POLYPROPYLENE SUTURE - 8190G | PROLENE POLYPROPYLENE SUTURE - 8190G | CIRURGIA CARDIOVASCULAR+NEUROLOGIA+OFTALMOLOGIA+CIRURGIA GERAL | MATERIAL DE CONSUMO | FIOS E FITAS CIRURGICOS | UN | 54.516.661/0001-01 | JOHNSON & JOHNSON DO BRASIL INDUSTRIA E COMERCIO DE PRODUTOS PARA SAUDE LTDA | 20 |  |  | Material de consumo hospitalar | TUSS | 01/12/2019 | EM ANALISE | EM ANALISE
74310330 | 80145901837 | 8204H | 01/12/2019 |  |  | 18,0360 |  | PROLENE POLYPROPYLENE SUTURE - 8204H | PROLENE POLYPROPYLENE SUTURE - 8204H | CIRURGIA CARDIOVASCULAR+NEUROLOGIA+OFTALMOLOGIA+CIRURGIA GERAL | MATERIAL DE CONSUMO | FIOS E FITAS CIRURGICOS | UN | 54.516.661/0001-01 | JOHNSON & JOHNSON DO BRASIL INDUSTRIA E COMERCIO DE PRODUTOS PARA SAUDE LTDA | 20 |  |  | Material de consumo hospitalar | TUSS | 01/12/2019 | EM ANALISE | EM ANALISE
74309625 | 80145901837 | 8205H | 01/12/2019 |  |  | 18,0360 |  | PROLENE POLYPROPYLENE SUTURE - 8205H | PROLENE POLYPROPYLENE SUTURE - 8205H | CIRURGIA CARDIOVASCULAR+NEUROLOGIA+OFTALMOLOGIA+CIRURGIA GERAL | MATERIAL DE CONSUMO | FIOS E FITAS CIRURGICOS | UN | 54.516.661/0001-01 | JOHNSON & JOHNSON DO BRASIL INDUSTRIA E COMERCIO DE PRODUTOS PARA SAUDE LTDA | 20 |  |  | Material de consumo hospitalar | TUSS | 01/12/2019 | EM ANALISE | EM ANALISE
74309838 | 80145901837 | 8206H | 01/12/2019 |  |  | 18,0360 |  | PROLENE POLYPROPYLENE SUTURE - 8206H | PROLENE POLYPROPYLENE SUTURE - 8206H | CIRURGIA CARDIOVASCULAR+NEUROLOGIA+OFTALMOLOGIA+CIRURGIA GERAL | MATERIAL DE CONSUMO | FIOS E FITAS CIRURGICOS | UN | 54.516.661/0001-01 | JOHNSON & JOHNSON DO BRASIL INDUSTRIA E COMERCIO DE PRODUTOS PARA SAUDE LTDA | 20 |  |  | Material de consumo hospitalar | TUSS | 01/12/2019 | EM ANALISE | EM ANALISE
74309498 | 80145901837 | 8304H | 01/12/2019 |  |  | 18,0360 |  | PROLENE POLYPROPYLENE SUTURE - 8304H | PROLENE POLYPROPYLENE SUTURE - 8304H | CIRURGIA CARDIOVASCULAR+NEUROLOGIA+OFTALMOLOGIA+CIRURGIA GERAL | MATERIAL DE CONSUMO | FIOS E FITAS CIRURGICOS | UN | 54.516.661/0001-01 | JOHNSON & JOHNSON DO BRASIL INDUSTRIA E COMERCIO DE PRODUTOS PARA SAUDE LTDA | 20 |  |  | Material de consumo hospitalar | TUSS | 01/12/2019 | EM ANALISE | EM ANALISE
77425049 | 10150470559 | FY012124C - DISPOSITIVO EM SILICONE PARA INCONTINENCIA URINA | 01/12/2019 |  |  | 42,7885 |  | DISPOSITIVO EM SILICONE PARA INCONTINENCIA URINARIA FOYOMED - FY012124C - DISPOSITIVO EM SILICONE PARA INCONTINENCIA URINARIA N 04 | DISPOSITIVO EM SILICONE PARA INCONTINENCIA URINARIA FOYOMED - FY012124C - DISPOSITIVO EM SILICONE PARA INCONTINENCIA URINARIA N 04 | UROLOGIA | MATERIAL DE CONSUMO | DISPOSITIVO DE INCONTINENCIA URINARIA | UN | 61.418.042/0001-31 | CIRURGICA FERNANDES - COMERCIO DE MATERIAIS CIRURGICOS E HOSPITALARES - SOCIEDADE LIMITADA | 20 |  |  | Material de consumo hospitalar | TUSS | 01/12/2019 | EM ANALISE | EM ANALISE
77425120 | 10150470559 | FY012124L - DISPOSITIVO EM SILICONE PARA INCONTINENCIA URINA | 01/12/2019 |  |  | 42,7885 |  | DISPOSITIVO EM SILICONE PARA INCONTINENCIA URINARIA FOYOMED - FY012124L - DISPOSITIVO EM SILICONE PARA INCONTINENCIA URINARIA N 04 | DISPOSITIVO EM SILICONE PARA INCONTINENCIA URINARIA FOYOMED - FY012124L - DISPOSITIVO EM SILICONE PARA INCONTINENCIA URINARIA N 04 | UROLOGIA | MATERIAL DE CONSUMO | DISPOSITIVO DE INCONTINENCIA URINARIA | UN | 61.418.042/0001-31 | CIRURGICA FERNANDES - COMERCIO DE MATERIAIS CIRURGICOS E HOSPITALARES - SOCIEDADE LIMITADA | 20 |  |  | Material de consumo hospitalar | TUSS | 01/12/2019 | EM ANALISE | EM ANALISE
77425073 | 10150470559 | FY012124S - DISPOSITIVO EM SILICONE PARA INCONTINENCIA URINA | 01/12/2019 |  |  | 42,7885 |  | DISPOSITIVO EM SILICONE PARA INCONTINENCIA URINARIA FOYOMED - FY012124S - DISPOSITIVO EM SILICONE PARA INCONTINENCIA URINARIA N 04 | DISPOSITIVO EM SILICONE PARA INCONTINENCIA URINARIA FOYOMED - FY012124S - DISPOSITIVO EM SILICONE PARA INCONTINENCIA URINARIA N 04 | UROLOGIA | MATERIAL DE CONSUMO | DISPOSITIVO DE INCONTINENCIA URINARIA | UN | 61.418.042/0001-31 | CIRURGICA FERNANDES - COMERCIO DE MATERIAIS CIRURGICOS E HOSPITALARES - SOCIEDADE LIMITADA | 20 |  |  | Material de consumo hospitalar | TUSS | 01/12/2019 | EM ANALISE | EM ANALISE
77425189 | 10150470559 | FY012128C - DISPOSITIVO EM SILICONE PARA INCONTINENCIA URINA | 01/12/2019 |  |  | 42,7885 |  | DISPOSITIVO EM SILICONE PARA INCONTINENCIA URINARIA FOYOMED - FY012128C - DISPOSITIVO EM SILICONE PARA INCONTINENCIA URINARIA N 05 | DISPOSITIVO EM SILICONE PARA INCONTINENCIA URINARIA FOYOMED - FY012128C - DISPOSITIVO EM SILICONE PARA INCONTINENCIA URINARIA N 05 | UROLOGIA | MATERIAL DE CONSUMO | DISPOSITIVO DE INCONTINENCIA URINARIA | UN | 61.418.042/0001-31 | CIRURGICA FERNANDES - COMERCIO DE MATERIAIS CIRURGICOS E HOSPITALARES - SOCIEDADE LIMITADA | 20 |  |  | Material de consumo hospitalar | TUSS | 01/12/2019 | EM ANALISE | EM ANALISE
77425081 | 10150470559 | FY012128L - DISPOSITIVO EM SILICONE PARA INCONTINENCIA URINA | 01/12/2019 |  |  | 42,7885 |  | DISPOSITIVO EM SILICONE PARA INCONTINENCIA URINARIA FOYOMED - FY012128L - DISPOSITIVO EM SILICONE PARA INCONTINENCIA URINARIA N 05 | DISPOSITIVO EM SILICONE PARA INCONTINENCIA URINARIA FOYOMED - FY012128L - DISPOSITIVO EM SILICONE PARA INCONTINENCIA URINARIA N 05 | UROLOGIA | MATERIAL DE CONSUMO | DISPOSITIVO DE INCONTINENCIA URINARIA | UN | 61.418.042/0001-31 | CIRURGICA FERNANDES - COMERCIO DE MATERIAIS CIRURGICOS E HOSPITALARES - SOCIEDADE LIMITADA | 20 |  |  | Material de consumo hospitalar | TUSS | 01/12/2019 | EM ANALISE | EM ANALISE
77425138 | 10150470559 | FY012128S - DISPOSITIVO EM SILICONE PARA INCONTINENCIA URINA | 01/12/2019 |  |  | 42,7885 |  | DISPOSITIVO EM SILICONE PARA INCONTINENCIA URINARIA FOYOMED - FY012128S - DISPOSITIVO EM SILICONE PARA INCONTINENCIA URINARIA N 05 | DISPOSITIVO EM SILICONE PARA INCONTINENCIA URINARIA FOYOMED - FY012128S - DISPOSITIVO EM SILICONE PARA INCONTINENCIA URINARIA N 05 | UROLOGIA | MATERIAL DE CONSUMO | DISPOSITIVO DE INCONTINENCIA URINARIA | UN | 61.418.042/0001-31 | CIRURGICA FERNANDES - COMERCIO DE MATERIAIS CIRURGICOS E HOSPITALARES - SOCIEDADE LIMITADA | 20 |  |  | Material de consumo hospitalar | TUSS | 01/12/2019 | EM ANALISE | EM ANALISE
77425154 | 10150470559 | FY012131C - DISPOSITIVO EM SILICONE PARA INCONTINENCIA URINA | 01/12/2019 |  |  | 42,7885 |  | DISPOSITIVO EM SILICONE PARA INCONTINENCIA URINARIA FOYOMED - FY012131C - DISPOSITIVO EM SILICONE PARA INCONTINENCIA URINARIA N 06 | DISPOSITIVO EM SILICONE PARA INCONTINENCIA URINARIA FOYOMED - FY012131C - DISPOSITIVO EM SILICONE PARA INCONTINENCIA URINARIA N 06 | UROLOGIA | MATERIAL DE CONSUMO | DISPOSITIVO DE INCONTINENCIA URINARIA | UN | 61.418.042/0001-31 | CIRURGICA FERNANDES - COMERCIO DE MATERIAIS CIRURGICOS E HOSPITALARES - SOCIEDADE LIMITADA | 20 |  |  | Material de consumo hospitalar | TUSS | 01/12/2019 | EM ANALISE | EM ANALISE
77425057 | 10150470559 | FY012131L - DISPOSITIVO EM SILICONE PARA INCONTINENCIA URINA | 01/12/2019 |  |  | 42,7885 |  | DISPOSITIVO EM SILICONE PARA INCONTINENCIA URINARIA FOYOMED - FY012131L - DISPOSITIVO EM SILICONE PARA INCONTINENCIA URINARIA N 06 | DISPOSITIVO EM SILICONE PARA INCONTINENCIA URINARIA FOYOMED - FY012131L - DISPOSITIVO EM SILICONE PARA INCONTINENCIA URINARIA N 06 | UROLOGIA | MATERIAL DE CONSUMO | DISPOSITIVO DE INCONTINENCIA URINARIA | UN | 61.418.042/0001-31 | CIRURGICA FERNANDES - COMERCIO DE MATERIAIS CIRURGICOS E HOSPITALARES - SOCIEDADE LIMITADA | 20 |  |  | Material de consumo hospitalar | TUSS | 01/12/2019 | EM ANALISE | EM ANALISE
77425146 | 10150470559 | FY012131S - DISPOSITIVO EM SILICONE PARA INCONTINENCIA URINA | 01/12/2019 |  |  | 42,7885 |  | DISPOSITIVO EM SILICONE PARA INCONTINENCIA URINARIA FOYOMED - FY012131S - DISPOSITIVO EM SILICONE PARA INCONTINENCIA URINARIA N 06 | DISPOSITIVO EM SILICONE PARA INCONTINENCIA URINARIA FOYOMED - FY012131S - DISPOSITIVO EM SILICONE PARA INCONTINENCIA URINARIA N 06 | UROLOGIA | MATERIAL DE CONSUMO | DISPOSITIVO DE INCONTINENCIA URINARIA | UN | 61.418.042/0001-31 | CIRURGICA FERNANDES - COMERCIO DE MATERIAIS CIRURGICOS E HOSPITALARES - SOCIEDADE LIMITADA | 20 |  |  | Material de consumo hospitalar | TUSS | 01/12/2019 | EM ANALISE | EM ANALISE
77425065 | 10150470559 | FY012135C - DISPOSITIVO EM SILICONE PARA INCONTINENCIA URINA | 01/12/2019 |  |  | 42,7885 |  | DISPOSITIVO EM SILICONE PARA INCONTINENCIA URINARIA FOYOMED - FY012135C - DISPOSITIVO EM SILICONE PARA INCONTINENCIA URINARIA N 07 | DISPOSITIVO EM SILICONE PARA INCONTINENCIA URINARIA FOYOMED - FY012135C - DISPOSITIVO EM SILICONE PARA INCONTINENCIA URINARIA N 07 | UROLOGIA | MATERIAL DE CONSUMO | DISPOSITIVO DE INCONTINENCIA URINARIA | UN | 61.418.042/0001-31 | CIRURGICA FERNANDES - COMERCIO DE MATERIAIS CIRURGICOS E HOSPITALARES - SOCIEDADE LIMITADA | 20 |  |  | Material de consumo hospitalar | TUSS | 01/12/2019 | EM ANALISE | EM ANALISE
77425090 | 10150470559 | FY012135L - DISPOSITIVO EM SILICONE PARA INCONTINENCIA URINA | 01/12/2019 |  |  | 42,7885 |  | DISPOSITIVO EM SILICONE PARA INCONTINENCIA URINARIA FOYOMED - FY012135L - DISPOSITIVO EM SILICONE PARA INCONTINENCIA URINARIA N 07 | DISPOSITIVO EM SILICONE PARA INCONTINENCIA URINARIA FOYOMED - FY012135L - DISPOSITIVO EM SILICONE PARA INCONTINENCIA URINARIA N 07 | UROLOGIA | MATERIAL DE CONSUMO | DISPOSITIVO DE INCONTINENCIA URINARIA | UN | 61.418.042/0001-31 | CIRURGICA FERNANDES - COMERCIO DE MATERIAIS CIRURGICOS E HOSPITALARES - SOCIEDADE LIMITADA | 20 |  |  | Material de consumo hospitalar | TUSS | 01/12/2019 | EM ANALISE | EM ANALISE
77425103 | 10150470559 | FY012135S - DISPOSITIVO EM SILICONE PARA INCONTINENCIA URINA | 01/12/2019 |  |  | 42,7885 |  | DISPOSITIVO EM SILICONE PARA INCONTINENCIA URINARIA FOYOMED - FY012135S - DISPOSITIVO EM SILICONE PARA INCONTINENCIA URINARIA N 07 | DISPOSITIVO EM SILICONE PARA INCONTINENCIA URINARIA FOYOMED - FY012135S - DISPOSITIVO EM SILICONE PARA INCONTINENCIA URINARIA N 07 | UROLOGIA | MATERIAL DE CONSUMO | DISPOSITIVO DE INCONTINENCIA URINARIA | UN | 61.418.042/0001-31 | CIRURGICA FERNANDES - COMERCIO DE MATERIAIS CIRURGICOS E HOSPITALARES - SOCIEDADE LIMITADA | 20 |  |  | Material de consumo hospitalar | TUSS | 01/12/2019 | EM ANALISE | EM ANALISE
77425111 | 10150470559 | FY012140C - DISPOSITIVO EM SILICONE PARA INCONTINENCIA URINA | 01/12/2019 |  |  | 42,7885 |  | DISPOSITIVO EM SILICONE PARA INCONTINENCIA URINARIA FOYOMED - FY012140C - DISPOSITIVO EM SILICONE PARA INCONTINENCIA URINARIA N 08 | DISPOSITIVO EM SILICONE PARA INCONTINENCIA URINARIA FOYOMED - FY012140C - DISPOSITIVO EM SILICONE PARA INCONTINENCIA URINARIA N 08 | UROLOGIA | MATERIAL DE CONSUMO | DISPOSITIVO DE INCONTINENCIA URINARIA | UN | 61.418.042/0001-31 | CIRURGICA FERNANDES - COMERCIO DE MATERIAIS CIRURGICOS E HOSPITALARES - SOCIEDADE LIMITADA | 20 |  |  | Material de consumo hospitalar | TUSS | 01/12/2019 | EM ANALISE | EM ANALISE
77425162 | 10150470559 | FY012140L - DISPOSITIVO EM SILICONE PARA INCONTINENCIA URINA | 01/12/2019 |  |  | 42,7885 |  | DISPOSITIVO EM SILICONE PARA INCONTINENCIA URINARIA FOYOMED - FY012140L - DISPOSITIVO EM SILICONE PARA INCONTINENCIA URINARIA N 08 | DISPOSITIVO EM SILICONE PARA INCONTINENCIA URINARIA FOYOMED - FY012140L - DISPOSITIVO EM SILICONE PARA INCONTINENCIA URINARIA N 08 | UROLOGIA | MATERIAL DE CONSUMO | DISPOSITIVO DE INCONTINENCIA URINARIA | UN | 61.418.042/0001-31 | CIRURGICA FERNANDES - COMERCIO DE MATERIAIS CIRURGICOS E HOSPITALARES - SOCIEDADE LIMITADA | 20 |  |  | Material de consumo hospitalar | TUSS | 01/12/2019 | EM ANALISE | EM ANALISE
77425170 | 10150470559 | FY012140S - DISPOSITIVO EM SILICONE PARA INCONTINENCIA URINA | 01/12/2019 |  |  | 42,7885 |  | DISPOSITIVO EM SILICONE PARA INCONTINENCIA URINARIA FOYOMED - FY012140S - DISPOSITIVO EM SILICONE PARA INCONTINENCIA URINARIA N 08 | DISPOSITIVO EM SILICONE PARA INCONTINENCIA URINARIA FOYOMED - FY012140S - DISPOSITIVO EM SILICONE PARA INCONTINENCIA URINARIA N 08 | UROLOGIA | MATERIAL DE CONSUMO | DISPOSITIVO DE INCONTINENCIA URINARIA | UN | 61.418.042/0001-31 | CIRURGICA FERNANDES - COMERCIO DE MATERIAIS CIRURGICOS E HOSPITALARES - SOCIEDADE LIMITADA | 20 |  |  | Material de consumo hospitalar | TUSS | 01/12/2019 | EM ANALISE | EM ANALISE
72866730 | 81210770027 | TABSM0000025 - ELETRODO DE SUPERFICIE AG/AGCL 22 X 34 MM | 01/12/2019 |  |  | 1,0200 |  | ELETRODO DE AG/AGCL DESCARTAVEL COM ADESIVO - TABSM0000025 - ELETRODO DE SUPERFICIE AG/AGCL 22 X 34 MM | ELETRODO DESC 22X34MM DAG/AGCL COM ADESIVO TABSM0000025 | NEUROCIRURGIA | MATERIAL DE CONSUMO | ELETRODO | UN | 19.632.287/0001-09 | NEURO TECNOLOGIA DA AMERICA LATINA IMPORTACAO E EXPORTACAO LTDA | 20 |  |  | Material de consumo hospitalar | TUSS | 01/12/2019 | NAO POSSUI SIMPRO | NAO POSSUI SIMPRO
73830437 | 10360810020 | 5000 | 01/12/2019 |  |  | 13,8840 |  | FILASILK SURGICAL NEEDLED SUTURE - 5000 | FILASILK SURGICAL NEEDLED SUTURE - 5000 | CIRURGIA GERAL | MATERIAL DE CONSUMO | FIOS E FITAS CIRURGICOS | UN | 66.877.184/0001-80 | DOC MED COMERCIO IMPORTACAO E EXPORTACAO LTDA | 20 |  |  | Material de consumo hospitalar | TUSS | 01/12/2019 | EM ANALISE | EM ANALISE
73830402 | 10360810020 | 5003 | 01/12/2019 |  |  | 14,7120 |  | FILASILK SURGICAL NEEDLED SUTURE - 5003 | FILASILK SURGICAL NEEDLED SUTURE - 5003 | CIRURGIA GERAL | MATERIAL DE CONSUMO | FIOS E FITAS CIRURGICOS | UN | 66.877.184/0001-80 | DOC MED COMERCIO IMPORTACAO E EXPORTACAO LTDA | 20 |  |  | Material de consumo hospitalar | TUSS | 01/12/2019 | EM ANALISE | EM ANALISE
73830615 | 10360810020 | 5028 | 01/12/2019 |  |  | 14,7120 |  | FILASILK SURGICAL NEEDLED SUTURE - 5028 | FILASILK SURGICAL NEEDLED SUTURE - 5028 | CIRURGIA GERAL | MATERIAL DE CONSUMO | FIOS E FITAS CIRURGICOS | UN | 66.877.184/0001-80 | DOC MED COMERCIO IMPORTACAO E EXPORTACAO LTDA | 20 |  |  | Material de consumo hospitalar | TUSS | 01/12/2019 | EM ANALISE | EM ANALISE
73830488 | 10360810020 | 5036 | 01/12/2019 |  |  | 13,9920 |  | FILASILK SURGICAL NEEDLED SUTURE - 5036 | FILASILK SURGICAL NEEDLED SUTURE - 5036 | CIRURGIA GERAL | MATERIAL DE CONSUMO | FIOS E FITAS CIRURGICOS | UN | 66.877.184/0001-80 | DOC MED COMERCIO IMPORTACAO E EXPORTACAO LTDA | 20 |  |  | Material de consumo hospitalar | TUSS | 01/12/2019 | EM ANALISE | EM ANALISE
73831581 | 10360810020 | 5037 | 01/12/2019 |  |  | 5,8860 |  | FILASILK SURGICAL NEEDLED SUTURE - 5037 | FILASILK SURGICAL NEEDLED SUTURE - 5037 | CIRURGIA GERAL | MATERIAL DE CONSUMO | FIOS E FITAS CIRURGICOS | UN | 66.877.184/0001-80 | DOC MED COMERCIO IMPORTACAO E EXPORTACAO LTDA | 20 |  |  | Material de consumo hospitalar | TUSS | 01/12/2019 | EM ANALISE | EM ANALISE
73831158 | 10360810020 | 5050 | 01/12/2019 |  |  | 13,8840 |  | FILASILK SURGICAL NEEDLED SUTURE - 5050 | FILASILK SURGICAL NEEDLED SUTURE - 5050 | CIRURGIA GERAL | MATERIAL DE CONSUMO | FIOS E FITAS CIRURGICOS | UN | 66.877.184/0001-80 | DOC MED COMERCIO IMPORTACAO E EXPORTACAO LTDA | 20 |  |  | Material de consumo hospitalar | TUSS | 01/12/2019 | EM ANALISE | EM ANALISE
73831328 | 10360810020 | 5052 | 01/12/2019 |  |  | 13,9920 |  | FILASILK SURGICAL NEEDLED SUTURE - 5052 | FILASILK SURGICAL NEEDLED SUTURE - 5052 | CIRURGIA GERAL | MATERIAL DE CONSUMO | FIOS E FITAS CIRURGICOS | UN | 66.877.184/0001-80 | DOC MED COMERCIO IMPORTACAO E EXPORTACAO LTDA | 20 |  |  | Material de consumo hospitalar | TUSS | 01/12/2019 | EM ANALISE | EM ANALISE
73830496 | 10360810020 | 5062 | 01/12/2019 |  |  | 6,9960 |  | FILASILK SURGICAL NEEDLED SUTURE - 5062 | FILASILK SURGICAL NEEDLED SUTURE - 5062 | CIRURGIA GERAL | MATERIAL DE CONSUMO | FIOS E FITAS CIRURGICOS | UN | 66.877.184/0001-80 | DOC MED COMERCIO IMPORTACAO E EXPORTACAO LTDA | 20 |  |  | Material de consumo hospitalar | TUSS | 01/12/2019 | EM ANALISE | EM ANALISE
73830747 | 10360810020 | 5079 | 01/12/2019 |  |  | 6,4800 |  | FILASILK SURGICAL NEEDLED SUTURE - 5079 | FILASILK SURGICAL NEEDLED SUTURE - 5079 | CIRURGIA GERAL | MATERIAL DE CONSUMO | FIOS E FITAS CIRURGICOS | UN | 66.877.184/0001-80 | DOC MED COMERCIO IMPORTACAO E EXPORTACAO LTDA | 20 |  |  | Material de consumo hospitalar | TUSS | 01/12/2019 | EM ANALISE | EM ANALISE
73831379 | 10360810020 | 5082 | 01/12/2019 |  |  | 13,8840 |  | FILASILK SURGICAL NEEDLED SUTURE - 5082 | FILASILK SURGICAL NEEDLED SUTURE - 5082 | CIRURGIA GERAL | MATERIAL DE CONSUMO | FIOS E FITAS CIRURGICOS | UN | 66.877.184/0001-80 | DOC MED COMERCIO IMPORTACAO E EXPORTACAO LTDA | 20 |  |  | Material de consumo hospitalar | TUSS | 01/12/2019 | EM ANALISE | EM ANALISE
73831603 | 10360810020 | 5085 | 01/12/2019 |  |  | 14,7120 |  | FILASILK SURGICAL NEEDLED SUTURE - 5085 | FILASILK SURGICAL NEEDLED SUTURE - 5085 | CIRURGIA GERAL | MATERIAL DE CONSUMO | FIOS E FITAS CIRURGICOS | UN | 66.877.184/0001-80 | DOC MED COMERCIO IMPORTACAO E EXPORTACAO LTDA | 20 |  |  | Material de consumo hospitalar | TUSS | 01/12/2019 | EM ANALISE | EM ANALISE
73831280 | 10360810020 | 5086 | 01/12/2019 |  |  | 13,8840 |  | FILASILK SURGICAL NEEDLED SUTURE - 5086 | FILASILK SURGICAL NEEDLED SUTURE - 5086 | CIRURGIA GERAL | MATERIAL DE CONSUMO | FIOS E FITAS CIRURGICOS | UN | 66.877.184/0001-80 | DOC MED COMERCIO IMPORTACAO E EXPORTACAO LTDA | 20 |  |  | Material de consumo hospitalar | TUSS | 01/12/2019 | EM ANALISE | EM ANALISE
73831204 | 10360810020 | 5087 | 01/12/2019 |  |  | 14,7120 |  | FILASILK SURGICAL NEEDLED SUTURE - 5087 | FILASILK SURGICAL NEEDLED SUTURE - 5087 | CIRURGIA GERAL | MATERIAL DE CONSUMO | FIOS E FITAS CIRURGICOS | UN | 66.877.184/0001-80 | DOC MED COMERCIO IMPORTACAO E EXPORTACAO LTDA | 20 |  |  | Material de consumo hospitalar | TUSS | 01/12/2019 | EM ANALISE | EM ANALISE
73830739 | 10360810020 | 5331 | 01/12/2019 |  |  | 13,9920 |  | FILASILK SURGICAL NEEDLED SUTURE - 5331 | FILASILK SURGICAL NEEDLED SUTURE - 5331 | CIRURGIA GERAL | MATERIAL DE CONSUMO | FIOS E FITAS CIRURGICOS | UN | 66.877.184/0001-80 | DOC MED COMERCIO IMPORTACAO E EXPORTACAO LTDA | 20 |  |  | Material de consumo hospitalar | TUSS | 01/12/2019 | EM ANALISE | EM ANALISE
73830445 | 10360810020 | 5332 | 01/12/2019 |  |  | 5,8860 |  | FILASILK SURGICAL NEEDLED SUTURE - 5332 | FILASILK SURGICAL NEEDLED SUTURE - 5332 | CIRURGIA GERAL | MATERIAL DE CONSUMO | FIOS E FITAS CIRURGICOS | UN | 66.877.184/0001-80 | DOC MED COMERCIO IMPORTACAO E EXPORTACAO LTDA | 20 |  |  | Material de consumo hospitalar | TUSS | 01/12/2019 | EM ANALISE | EM ANALISE
73831115 | 10360810020 | 5670 | 01/12/2019 |  |  | 13,9920 |  | FILASILK SURGICAL NEEDLED SUTURE - 5670 | FILASILK SURGICAL NEEDLED SUTURE - 5670 | CIRURGIA GERAL | MATERIAL DE CONSUMO | FIOS E FITAS CIRURGICOS | UN | 66.877.184/0001-80 | DOC MED COMERCIO IMPORTACAO E EXPORTACAO LTDA | 20 |  |  | Material de consumo hospitalar | TUSS | 01/12/2019 | EM ANALISE | EM ANALISE
73830712 | 10360810020 | SLK01 | 01/12/2019 |  |  | 6,9960 |  | FILASILK SURGICAL NEEDLED SUTURE - SLK01 | FILASILK SURGICAL NEEDLED SUTURE - SLK01 | CIRURGIA GERAL | MATERIAL DE CONSUMO | FIOS E FITAS CIRURGICOS | UN | 66.877.184/0001-80 | DOC MED COMERCIO IMPORTACAO E EXPORTACAO LTDA | 20 |  |  | Material de consumo hospitalar | TUSS | 01/12/2019 | EM ANALISE | EM ANALISE
73831611 | 10360810020 | SLK010338 | 01/12/2019 |  |  | 6,9960 |  | FILASILK SURGICAL NEEDLED SUTURE - SLK010338 | FILASILK SURGICAL NEEDLED SUTURE - SLK010338 | CIRURGIA GERAL | MATERIAL DE CONSUMO | FIOS E FITAS CIRURGICOS | UN | 66.877.184/0001-80 | DOC MED COMERCIO IMPORTACAO E EXPORTACAO LTDA | 20 |  |  | Material de consumo hospitalar | TUSS | 01/12/2019 | EM ANALISE | EM ANALISE
73831123 | 10360810020 | SLK010339 | 01/12/2019 |  |  | 6,9960 |  | FILASILK SURGICAL NEEDLED SUTURE - SLK010339 | FILASILK SURGICAL NEEDLED SUTURE - SLK010339 | CIRURGIA GERAL | MATERIAL DE CONSUMO | FIOS E FITAS CIRURGICOS | UN | 66.877.184/0001-80 | DOC MED COMERCIO IMPORTACAO E EXPORTACAO LTDA | 20 |  |  | Material de consumo hospitalar | TUSS | 01/12/2019 | 0000299856 | FIO FILASILK SEDA PRETA 1 090CM AG.40MM CURV.1/2 CIRC.CILINDRICA
73830518 | 10360810020 | SLK010723 | 01/12/2019 |  |  | 6,9960 |  | FILASILK SURGICAL NEEDLED SUTURE - SLK010723 | FILASILK SURGICAL NEEDLED SUTURE - SLK010723 | CIRURGIA GERAL | MATERIAL DE CONSUMO | FIOS E FITAS CIRURGICOS | UN | 66.877.184/0001-80 | DOC MED COMERCIO IMPORTACAO E EXPORTACAO LTDA | 20 |  |  | Material de consumo hospitalar | TUSS | 01/12/2019 | 0000299847 | FIO FILASILK SEDA PRETA 1 075CM AG.30MM CURV.1/2 CIRC.CILINDRICA
73830666 | 10360810020 | SLK0115175 | 01/12/2019 |  |  | 6,9960 |  | FILASILK SURGICAL NEEDLED SUTURE - SLK0115175 | FILASILK SURGICAL NEEDLED SUTURE - SLK0115175 | CIRURGIA GERAL | MATERIAL DE CONSUMO | FIOS E FITAS CIRURGICOS | UN | 66.877.184/0001-80 | DOC MED COMERCIO IMPORTACAO E EXPORTACAO LTDA | 20 |  |  | Material de consumo hospitalar | TUSS | 01/12/2019 | 0000299843 | FIO FILASILK SEDA PRETA 1 075CM AG.27MM CURV.1/2 CIRC.CILINDRICA
73831034 | 10360810020 | SLK012233 | 01/12/2019 |  |  | 6,9960 |  | FILASILK SURGICAL NEEDLED SUTURE - SLK012233 | FILASILK SURGICAL NEEDLED SUTURE - SLK012233 | CIRURGIA GERAL | MATERIAL DE CONSUMO | FIOS E FITAS CIRURGICOS | UN | 66.877.184/0001-80 | DOC MED COMERCIO IMPORTACAO E EXPORTACAO LTDA | 20 |  |  | Material de consumo hospitalar | TUSS | 01/12/2019 | 0000299855 | FIO FILASILK SEDA PRETA 1 090CM AG.26MM CURV.3/8 CORTE REVERSO
73831263 | 10360810020 | SLK012243 | 01/12/2019 |  |  | 6,9960 |  | FILASILK SURGICAL NEEDLED SUTURE - SLK012243 | FILASILK SURGICAL NEEDLED SUTURE - SLK012243 | CIRURGIA GERAL | MATERIAL DE CONSUMO | FIOS E FITAS CIRURGICOS | UN | 66.877.184/0001-80 | DOC MED COMERCIO IMPORTACAO E EXPORTACAO LTDA | 20 |  |  | Material de consumo hospitalar | TUSS | 01/12/2019 | 0000299845 | FIO FILASILK SEDA PRETA 1 075CM AG.30MM CURV.3/8 CIRC.TRIANGULAR
73831360 | 10360810020 | SLK012793 | 01/12/2019 |  |  | 6,9960 |  | FILASILK SURGICAL NEEDLED SUTURE - SLK012793 | FILASILK SURGICAL NEEDLED SUTURE - SLK012793 | CIRURGIA GERAL | MATERIAL DE CONSUMO | FIOS E FITAS CIRURGICOS | UN | 66.877.184/0001-80 | DOC MED COMERCIO IMPORTACAO E EXPORTACAO LTDA | 20 |  |  | Material de consumo hospitalar | TUSS | 01/12/2019 | 0000299857 | FIO FILASILK SEDA PRETA 1 100CM AG.90MM CURV.3/8 CIRC.TRIANGULAR
73830674 | 10360810020 | SLK020794 | 01/12/2019 |  |  | 13,9920 |  | FILASILK SURGICAL NEEDLED SUTURE - SLK020794 | FILASILK SURGICAL NEEDLED SUTURE - SLK020794 | CIRURGIA GERAL | MATERIAL DE CONSUMO | FIOS E FITAS CIRURGICOS | UN | 66.877.184/0001-80 | DOC MED COMERCIO IMPORTACAO E EXPORTACAO LTDA | 20 |  |  | Material de consumo hospitalar | TUSS | 01/12/2019 | 0000299859 | FIO FILASILK SEDA PRETA 2 090CM AG.90MM CURV.3/8 CORTE REVERSO
73830607 | 10360810020 | SLK020936 | 01/12/2019 |  |  | 13,9920 |  | FILASILK SURGICAL NEEDLED SUTURE - SLK020936 | FILASILK SURGICAL NEEDLED SUTURE - SLK020936 | CIRURGIA GERAL | MATERIAL DE CONSUMO | FIOS E FITAS CIRURGICOS | UN | 66.877.184/0001-80 | DOC MED COMERCIO IMPORTACAO E EXPORTACAO LTDA | 20 |  |  | Material de consumo hospitalar | TUSS | 01/12/2019 | 0000299858 | FIO FILASILK SEDA PRETA 2 090CM AG.40MM CURV.1/2 CIRC.CILINDRICA
73830526 | 10360810020 | SLK10 | 01/12/2019 |  |  | 5,8860 |  | FILASILK SURGICAL NEEDLED SUTURE - SLK10 | FILASILK SURGICAL NEEDLED SUTURE - SLK10 | CIRURGIA GERAL | MATERIAL DE CONSUMO | FIOS E FITAS CIRURGICOS | UN | 66.877.184/0001-80 | DOC MED COMERCIO IMPORTACAO E EXPORTACAO LTDA | 20 |  |  | Material de consumo hospitalar | TUSS | 01/12/2019 | EM ANALISE | EM ANALISE
73831107 | 10360810020 | SLK100334 | 01/12/2019 |  |  | 5,8860 |  | FILASILK SURGICAL NEEDLED SUTURE - SLK100334 | FILASILK SURGICAL NEEDLED SUTURE - SLK100334 | CIRURGIA GERAL | MATERIAL DE CONSUMO | FIOS E FITAS CIRURGICOS | UN | 66.877.184/0001-80 | DOC MED COMERCIO IMPORTACAO E EXPORTACAO LTDA | 20 |  |  | Material de consumo hospitalar | TUSS | 01/12/2019 | 0000299814 | FIO FILASILK SEDA PRETA 0 075CM AG.30MM CURV.1/2 CIRC.CILINDRICA
73831166 | 10360810020 | SLK100337 | 01/12/2019 |  |  | 13,9920 |  | FILASILK SURGICAL NEEDLED SUTURE - SLK100337 | FILASILK SURGICAL NEEDLED SUTURE - SLK100337 | CIRURGIA GERAL | MATERIAL DE CONSUMO | FIOS E FITAS CIRURGICOS | UN | 66.877.184/0001-80 | DOC MED COMERCIO IMPORTACAO E EXPORTACAO LTDA | 20 |  |  | Material de consumo hospitalar | TUSS | 01/12/2019 | 0000299866 | FIO FILASILK SEDA PRETA 2-0 075CM AG.22MM CURV.1/2 CIRC.CILINDRICA
73830968 | 10360810020 | SLK100371 | 01/12/2019 |  |  | 5,8860 |  | FILASILK SURGICAL NEEDLED SUTURE - SLK100371 | FILASILK SURGICAL NEEDLED SUTURE - SLK100371 | CIRURGIA GERAL | MATERIAL DE CONSUMO | FIOS E FITAS CIRURGICOS | UN | 66.877.184/0001-80 | DOC MED COMERCIO IMPORTACAO E EXPORTACAO LTDA | 20 |  |  | Material de consumo hospitalar | TUSS | 01/12/2019 | 0000299830 | FIO FILASILK SEDA PRETA 0 090CM AG.35MM CURV.3/8 CORTE REVERSO
73830658 | 10360810020 | SLK100373 | 01/12/2019 |  |  | 5,8860 |  | FILASILK SURGICAL NEEDLED SUTURE - SLK100373 | FILASILK SURGICAL NEEDLED SUTURE - SLK100373 | CIRURGIA GERAL | MATERIAL DE CONSUMO | FIOS E FITAS CIRURGICOS | UN | 66.877.184/0001-80 | DOC MED COMERCIO IMPORTACAO E EXPORTACAO LTDA | 20 |  |  | Material de consumo hospitalar | TUSS | 01/12/2019 | EM ANALISE | EM ANALISE
73830720 | 10360810020 | SLK100383 | 01/12/2019 |  |  | 5,8860 |  | FILASILK SURGICAL NEEDLED SUTURE - SLK100383 | FILASILK SURGICAL NEEDLED SUTURE - SLK100383 | CIRURGIA GERAL | MATERIAL DE CONSUMO | FIOS E FITAS CIRURGICOS | UN | 66.877.184/0001-80 | DOC MED COMERCIO IMPORTACAO E EXPORTACAO LTDA | 20 |  |  | Material de consumo hospitalar | TUSS | 01/12/2019 | 0000299806 | FIO FILASILK SEDA PRETA 0 075CM AG.26MM CURV.1/2 CIRC.CILINDRICA
73831093 | 10360810020 | SLK100552 | 01/12/2019 |  |  | 5,8860 |  | FILASILK SURGICAL NEEDLED SUTURE - SLK100552 | FILASILK SURGICAL NEEDLED SUTURE - SLK100552 | CIRURGIA GERAL | MATERIAL DE CONSUMO | FIOS E FITAS CIRURGICOS | UN | 66.877.184/0001-80 | DOC MED COMERCIO IMPORTACAO E EXPORTACAO LTDA | 20 |  |  | Material de consumo hospitalar | TUSS | 01/12/2019 | 0000299832 | FIO FILASILK SEDA PRETA 0 090CM AG.50MM CURV.1/2 CORTE REVERSO
73831042 | 10360810020 | SLK100789 | 01/12/2019 |  |  | 5,8860 |  | FILASILK SURGICAL NEEDLED SUTURE - SLK100789 | FILASILK SURGICAL NEEDLED SUTURE - SLK100789 | CIRURGIA GERAL | MATERIAL DE CONSUMO | FIOS E FITAS CIRURGICOS | UN | 66.877.184/0001-80 | DOC MED COMERCIO IMPORTACAO E EXPORTACAO LTDA | 20 |  |  | Material de consumo hospitalar | TUSS | 01/12/2019 | 0000299834 | FIO FILASILK SEDA PRETA 0 090CM AG.60MM RETA CIRC.TRIANGULAR
73830453 | 10360810020 | SLK100791 | 01/12/2019 |  |  | 5,8860 |  | FILASILK SURGICAL NEEDLED SUTURE - SLK100791 | FILASILK SURGICAL NEEDLED SUTURE - SLK100791 | CIRURGIA GERAL | MATERIAL DE CONSUMO | FIOS E FITAS CIRURGICOS | UN | 66.877.184/0001-80 | DOC MED COMERCIO IMPORTACAO E EXPORTACAO LTDA | 20 |  |  | Material de consumo hospitalar | TUSS | 01/12/2019 | 0000299836 | FIO FILASILK SEDA PRETA 0 090CM AG.75MM RETA CIRC.TRIANGULAR
73831417 | 10360810020 | SLK100792 | 01/12/2019 |  |  | 5,8860 |  | FILASILK SURGICAL NEEDLED SUTURE - SLK100792 | FILASILK SURGICAL NEEDLED SUTURE - SLK100792 | CIRURGIA GERAL | MATERIAL DE CONSUMO | FIOS E FITAS CIRURGICOS | UN | 66.877.184/0001-80 | DOC MED COMERCIO IMPORTACAO E EXPORTACAO LTDA | 20 |  |  | Material de consumo hospitalar | TUSS | 01/12/2019 | 0000299839 | FIO FILASILK SEDA PRETA 0 090CM AG.90MM CURV.3/8 CORTE REVERSO
73831549 | 10360810020 | SLK10105024 | 01/12/2019 |  |  | 5,8860 |  | FILASILK SURGICAL NEEDLED SUTURE - SLK10105024 | FILASILK SURGICAL NEEDLED SUTURE - SLK10105024 | CIRURGIA GERAL | MATERIAL DE CONSUMO | FIOS E FITAS CIRURGICOS | UN | 66.877.184/0001-80 | DOC MED COMERCIO IMPORTACAO E EXPORTACAO LTDA | 20 |  |  | Material de consumo hospitalar | TUSS | 01/12/2019 | 0000299804 | FIO FILASILK SEDA PRETA 0 075CM AG.24MM CURV.3/8 CORTE REVERSO
73831468 | 10360810020 | SLK10105039 | 01/12/2019 |  |  | 5,8860 |  | FILASILK SURGICAL NEEDLED SUTURE - SLK10105039 | FILASILK SURGICAL NEEDLED SUTURE - SLK10105039 | CIRURGIA GERAL | MATERIAL DE CONSUMO | FIOS E FITAS CIRURGICOS | UN | 66.877.184/0001-80 | DOC MED COMERCIO IMPORTACAO E EXPORTACAO LTDA | 20 |  |  | Material de consumo hospitalar | TUSS | 01/12/2019 | 0000299817 | FIO FILASILK SEDA PRETA 0 075CM AG.39MM CURV.3/8 CIRC.TRIANGULAR
73830755 | 10360810020 | SLK10105076 | 01/12/2019 |  |  | 5,8860 |  | FILASILK SURGICAL NEEDLED SUTURE - SLK10105076 | FILASILK SURGICAL NEEDLED SUTURE - SLK10105076 | CIRURGIA GERAL | MATERIAL DE CONSUMO | FIOS E FITAS CIRURGICOS | UN | 66.877.184/0001-80 | DOC MED COMERCIO IMPORTACAO E EXPORTACAO LTDA | 20 |  |  | Material de consumo hospitalar | TUSS | 01/12/2019 | 0000299819 | FIO FILASILK SEDA PRETA 0 075CM AG.45MM CURV.3/8 CORTE REVERSO
73831077 | 10360810020 | SLK102223 | 01/12/2019 |  |  | 5,8860 |  | FILASILK SURGICAL NEEDLED SUTURE - SLK102223 | FILASILK SURGICAL NEEDLED SUTURE - SLK102223 | CIRURGIA GERAL | MATERIAL DE CONSUMO | FIOS E FITAS CIRURGICOS | UN | 66.877.184/0001-80 | DOC MED COMERCIO IMPORTACAO E EXPORTACAO LTDA | 20 |  |  | Material de consumo hospitalar | TUSS | 01/12/2019 | 0000299813 | FIO FILASILK SEDA PRETA 0 075CM AG.30MM CURV.1/2 CORTE REVERSO
73830976 | 10360810020 | SLK102508 | 01/12/2019 |  |  | 5,8860 |  | FILASILK SURGICAL NEEDLED SUTURE - SLK102508 | FILASILK SURGICAL NEEDLED SUTURE - SLK102508 | CIRURGIA GERAL | MATERIAL DE CONSUMO | FIOS E FITAS CIRURGICOS | UN | 66.877.184/0001-80 | DOC MED COMERCIO IMPORTACAO E EXPORTACAO LTDA | 20 |  |  | Material de consumo hospitalar | TUSS | 01/12/2019 | 0000299828 | FIO FILASILK SEDA PRETA 0 090CM AG.30MM CURV.3/8 CORTE REVERSO
73830569 | 10360810020 | SLK107921 | 01/12/2019 |  |  | 5,8860 |  | FILASILK SURGICAL NEEDLED SUTURE - SLK107921 | FILASILK SURGICAL NEEDLED SUTURE - SLK107921 | CIRURGIA GERAL | MATERIAL DE CONSUMO | FIOS E FITAS CIRURGICOS | UN | 66.877.184/0001-80 | DOC MED COMERCIO IMPORTACAO E EXPORTACAO LTDA | 20 |  |  | Material de consumo hospitalar | TUSS | 01/12/2019 | 0000299840 | FIO FILASILK SEDA PRETA 0 100CM AG.80MM CURV.3/8 CIRC.TRIANGULAR
73830950 | 10360810020 | SLK20 | 01/12/2019 |  |  | 13,9920 |  | FILASILK SURGICAL NEEDLED SUTURE - SLK20 | FILASILK SURGICAL NEEDLED SUTURE - SLK20 | CIRURGIA GERAL | MATERIAL DE CONSUMO | FIOS E FITAS CIRURGICOS | UN | 66.877.184/0001-80 | DOC MED COMERCIO IMPORTACAO E EXPORTACAO LTDA | 20 |  |  | Material de consumo hospitalar | TUSS | 01/12/2019 | EM ANALISE | EM ANALISE
73830887 | 10360810020 | SLK200327 | 01/12/2019 |  |  | 13,9920 |  | FILASILK SURGICAL NEEDLED SUTURE - SLK200327 | FILASILK SURGICAL NEEDLED SUTURE - SLK200327 | CIRURGIA GERAL | MATERIAL DE CONSUMO | FIOS E FITAS CIRURGICOS | UN | 66.877.184/0001-80 | DOC MED COMERCIO IMPORTACAO E EXPORTACAO LTDA | 20 |  |  | Material de consumo hospitalar | TUSS | 01/12/2019 | 0000299878 | FIO FILASILK SEDA PRETA 2-0 075CM AG.26MM CURV.1/2 CIRC.CILINDRICA
73830933 | 10360810020 | SLK200333 | 01/12/2019 |  |  | 13,9920 |  | FILASILK SURGICAL NEEDLED SUTURE - SLK200333 | FILASILK SURGICAL NEEDLED SUTURE - SLK200333 | CIRURGIA GERAL | MATERIAL DE CONSUMO | FIOS E FITAS CIRURGICOS | UN | 66.877.184/0001-80 | DOC MED COMERCIO IMPORTACAO E EXPORTACAO LTDA | 20 |  |  | Material de consumo hospitalar | TUSS | 01/12/2019 | 0000299882 | FIO FILASILK SEDA PRETA 2-0 075CM AG.30MM CURV.1/2 CIRC.CILINDRICA
73831441 | 10360810020 | SLK200367 | 01/12/2019 |  |  | 13,9920 |  | FILASILK SURGICAL NEEDLED SUTURE - SLK200367 | FILASILK SURGICAL NEEDLED SUTURE - SLK200367 | CIRURGIA GERAL | MATERIAL DE CONSUMO | FIOS E FITAS CIRURGICOS | UN | 66.877.184/0001-80 | DOC MED COMERCIO IMPORTACAO E EXPORTACAO LTDA | 20 |  |  | Material de consumo hospitalar | TUSS | 01/12/2019 | 0000299903 | FIO FILASILK SEDA PRETA 2-0 090CM AG.20MM CURV.3/8 CORTE REVERSO
73831492 | 10360810020 | SLK200503 | 01/12/2019 |  |  | 13,9920 |  | FILASILK SURGICAL NEEDLED SUTURE - SLK200503 | FILASILK SURGICAL NEEDLED SUTURE - SLK200503 | CIRURGIA GERAL | MATERIAL DE CONSUMO | FIOS E FITAS CIRURGICOS | UN | 66.877.184/0001-80 | DOC MED COMERCIO IMPORTACAO E EXPORTACAO LTDA | 20 |  |  | Material de consumo hospitalar | TUSS | 01/12/2019 | 0000299898 | FIO FILASILK SEDA PRETA 2-0 090CM AG.15MM CURV.3/8 CORTE REVERSO
73830380 | 10360810020 | SLK200584 | 01/12/2019 |  |  | 13,9920 |  | FILASILK SURGICAL NEEDLED SUTURE - SLK200584 | FILASILK SURGICAL NEEDLED SUTURE - SLK200584 | CIRURGIA GERAL | MATERIAL DE CONSUMO | FIOS E FITAS CIRURGICOS | UN | 66.877.184/0001-80 | DOC MED COMERCIO IMPORTACAO E EXPORTACAO LTDA | 20 |  |  | Material de consumo hospitalar | TUSS | 01/12/2019 | 0000299886 | FIO FILASILK SEDA PRETA 2-0 075CM AG.40MM CURV.1/2 CIRC.CILINDRICA
73831301 | 10360810020 | SLK200667 | 01/12/2019 |  |  | 13,9920 |  | FILASILK SURGICAL NEEDLED SUTURE - SLK200667 | FILASILK SURGICAL NEEDLED SUTURE - SLK200667 | CIRURGIA GERAL | MATERIAL DE CONSUMO | FIOS E FITAS CIRURGICOS | UN | 66.877.184/0001-80 | DOC MED COMERCIO IMPORTACAO E EXPORTACAO LTDA | 20 |  |  | Material de consumo hospitalar | TUSS | 01/12/2019 | 0000299911 | FIO FILASILK SEDA PRETA 2-0 090CM AG.35MM CURV.3/8 CORTE REVERSO
73830690 | 10360810020 | SLK200685 | 01/12/2019 |  |  | 13,9920 |  | FILASILK SURGICAL NEEDLED SUTURE - SLK200685 | FILASILK SURGICAL NEEDLED SUTURE - SLK200685 | CIRURGIA GERAL | MATERIAL DE CONSUMO | FIOS E FITAS CIRURGICOS | UN | 66.877.184/0001-80 | DOC MED COMERCIO IMPORTACAO E EXPORTACAO LTDA | 20 |  |  | Material de consumo hospitalar | TUSS | 01/12/2019 | 0000299861 | FIO FILASILK SEDA PRETA 2-0 045CM AG.26MM CURV.3/8 CORTE REVERSO
73831557 | 10360810020 | SLK200737 | 01/12/2019 |  |  | 13,9920 |  | FILASILK SURGICAL NEEDLED SUTURE - SLK200737 | FILASILK SURGICAL NEEDLED SUTURE - SLK200737 | CIRURGIA GERAL | MATERIAL DE CONSUMO | FIOS E FITAS CIRURGICOS | UN | 66.877.184/0001-80 | DOC MED COMERCIO IMPORTACAO E EXPORTACAO LTDA | 20 |  |  | Material de consumo hospitalar | TUSS | 01/12/2019 | 0000299860 | FIO FILASILK SEDA PRETA 2-0 045CM AG.23MM CURV.1/2 CORTE REVERSO
73831085 | 10360810020 | SLK200766 | 01/12/2019 |  |  | 13,9920 |  | FILASILK SURGICAL NEEDLED SUTURE - SLK200766 | FILASILK SURGICAL NEEDLED SUTURE - SLK200766 | CIRURGIA GERAL | MATERIAL DE CONSUMO | FIOS E FITAS CIRURGICOS | UN | 66.877.184/0001-80 | DOC MED COMERCIO IMPORTACAO E EXPORTACAO LTDA | 20 |  |  | Material de consumo hospitalar | TUSS | 01/12/2019 | 0000299890 | FIO FILASILK SEDA PRETA 2-0 075CM AG.75MM RETA CIRC.TRIANGULAR
73831000 | 10360810020 | SLK200790 | 01/12/2019 |  |  | 13,9920 |  | FILASILK SURGICAL NEEDLED SUTURE - SLK200790 | FILASILK SURGICAL NEEDLED SUTURE - SLK200790 | CIRURGIA GERAL | MATERIAL DE CONSUMO | FIOS E FITAS CIRURGICOS | UN | 66.877.184/0001-80 | DOC MED COMERCIO IMPORTACAO E EXPORTACAO LTDA | 20 |  |  | Material de consumo hospitalar | TUSS | 01/12/2019 | 0000299914 | FIO FILASILK SEDA PRETA 2-0 090CM AG.60MM RETA CIRC.TRIANGULAR
73831247 | 10360810020 | SLK200791 | 01/12/2019 |  |  | 13,9920 |  | FILASILK SURGICAL NEEDLED SUTURE - SLK200791 | FILASILK SURGICAL NEEDLED SUTURE - SLK200791 | CIRURGIA GERAL | MATERIAL DE CONSUMO | FIOS E FITAS CIRURGICOS | UN | 66.877.184/0001-80 | DOC MED COMERCIO IMPORTACAO E EXPORTACAO LTDA | 20 |  |  | Material de consumo hospitalar | TUSS | 01/12/2019 | 0000299919 | FIO FILASILK SEDA PRETA 2-0 100CM AG.90MM CURV.3/8 CIRC.TRIANGULAR
73831310 | 10360810020 | SLK20205210 | 01/12/2019 |  |  | 13,9920 |  | FILASILK SURGICAL NEEDLED SUTURE - SLK20205210 | FILASILK SURGICAL NEEDLED SUTURE - SLK20205210 | CIRURGIA GERAL | MATERIAL DE CONSUMO | FIOS E FITAS CIRURGICOS | UN | 66.877.184/0001-80 | DOC MED COMERCIO IMPORTACAO E EXPORTACAO LTDA | 20 |  |  | Material de consumo hospitalar | TUSS | 01/12/2019 | 0000299862 | FIO FILASILK SEDA PRETA 2-0 075CM AG.10MM CURV.3/8 CIRC.CILINDRICA
73830500 | 10360810020 | SLK202052151 | 01/12/2019 |  |  | 13,9920 |  | FILASILK SURGICAL NEEDLED SUTURE - SLK202052151 | FILASILK SURGICAL NEEDLED SUTURE - SLK202052151 | CIRURGIA GERAL | MATERIAL DE CONSUMO | FIOS E FITAS CIRURGICOS | UN | 66.877.184/0001-80 | DOC MED COMERCIO IMPORTACAO E EXPORTACAO LTDA | 20 |  |  | Material de consumo hospitalar | TUSS | 01/12/2019 | 0000299863 | FIO FILASILK SEDA PRETA 2-0 075CM AG.15MM CURV.3/8 CIRC.CILINDRICA
73831506 | 10360810020 | SLK20205222 | 01/12/2019 |  |  | 13,9920 |  | FILASILK SURGICAL NEEDLED SUTURE - SLK20205222 | FILASILK SURGICAL NEEDLED SUTURE - SLK20205222 | CIRURGIA GERAL | MATERIAL DE CONSUMO | FIOS E FITAS CIRURGICOS | UN | 66.877.184/0001-80 | DOC MED COMERCIO IMPORTACAO E EXPORTACAO LTDA | 20 |  |  | Material de consumo hospitalar | TUSS | 01/12/2019 | 0000299868 | FIO FILASILK SEDA PRETA 2-0 075CM AG.22MM CURV.1/2 CIRC.CILINDRICA
73830917 | 10360810020 | SLK202052221 | 01/12/2019 |  |  | 13,9920 |  | FILASILK SURGICAL NEEDLED SUTURE - SLK202052221 | FILASILK SURGICAL NEEDLED SUTURE - SLK202052221 | CIRURGIA GERAL | MATERIAL DE CONSUMO | FIOS E FITAS CIRURGICOS | UN | 66.877.184/0001-80 | DOC MED COMERCIO IMPORTACAO E EXPORTACAO LTDA | 20 |  |  | Material de consumo hospitalar | TUSS | 01/12/2019 | 0000299871 | FIO FILASILK SEDA PRETA 2-0 075CM AG.22MM CURV.1/2 CIRC.TRIANGULAR
73830682 | 10360810020 | SLK20205225 | 01/12/2019 |  |  | 13,9920 |  | FILASILK SURGICAL NEEDLED SUTURE - SLK20205225 | FILASILK SURGICAL NEEDLED SUTURE - SLK20205225 | CIRURGIA GERAL | MATERIAL DE CONSUMO | FIOS E FITAS CIRURGICOS | UN | 66.877.184/0001-80 | DOC MED COMERCIO IMPORTACAO E EXPORTACAO LTDA | 20 |  |  | Material de consumo hospitalar | TUSS | 01/12/2019 | 0000299873 | FIO FILASILK SEDA PRETA 2-0 075CM AG.25MM CURV.1/2 CIRC.TRIANGULAR
73831344 | 10360810020 | SLK20205231 | 01/12/2019 |  |  | 13,9920 |  | FILASILK SURGICAL NEEDLED SUTURE - SLK20205231 | FILASILK SURGICAL NEEDLED SUTURE - SLK20205231 | CIRURGIA GERAL | MATERIAL DE CONSUMO | FIOS E FITAS CIRURGICOS | UN | 66.877.184/0001-80 | DOC MED COMERCIO IMPORTACAO E EXPORTACAO LTDA | 20 |  |  | Material de consumo hospitalar | TUSS | 01/12/2019 | 0000299885 | FIO FILASILK SEDA PRETA 2-0 075CM AG.30MM CURV.1/2 CIRC.TRIANGULAR
73831336 | 10360810020 | SLK20205290 | 01/12/2019 |  |  | 13,9920 |  | FILASILK SURGICAL NEEDLED SUTURE - SLK20205290 | FILASILK SURGICAL NEEDLED SUTURE - SLK20205290 | CIRURGIA GERAL | MATERIAL DE CONSUMO | FIOS E FITAS CIRURGICOS | UN | 66.877.184/0001-80 | DOC MED COMERCIO IMPORTACAO E EXPORTACAO LTDA | 20 |  |  | Material de consumo hospitalar | TUSS | 01/12/2019 | 0000299906 | FIO FILASILK SEDA PRETA 2-0 090CM AG.20MM CURV.1/2 CIRC.CILINDRICA
73830704 | 10360810020 | SLK205208 | 01/12/2019 |  |  | 13,9920 |  | FILASILK SURGICAL NEEDLED SUTURE - SLK205208 | FILASILK SURGICAL NEEDLED SUTURE - SLK205208 | CIRURGIA GERAL | MATERIAL DE CONSUMO | FIOS E FITAS CIRURGICOS | UN | 66.877.184/0001-80 | DOC MED COMERCIO IMPORTACAO E EXPORTACAO LTDA | 20 |  |  | Material de consumo hospitalar | TUSS | 01/12/2019 | 0000299888 | FIO FILASILK SEDA PRETA 2-0 075CM AG.51MM RETA CIRC.TRIANGULAR
73830860 | 10360810020 | SLK205610 | 01/12/2019 |  |  | 13,9920 |  | FILASILK SURGICAL NEEDLED SUTURE - SLK205610 | FILASILK SURGICAL NEEDLED SUTURE - SLK205610 | CIRURGIA GERAL | MATERIAL DE CONSUMO | FIOS E FITAS CIRURGICOS | UN | 66.877.184/0001-80 | DOC MED COMERCIO IMPORTACAO E EXPORTACAO LTDA | 20 |  |  | Material de consumo hospitalar | TUSS | 01/12/2019 | 0000299864 | FIO FILASILK SEDA PRETA 2-0 075CM AG.17MM CURV.1/2 CIRC.CILINDRICA
73831476 | 10360810020 | SLK207911 | 01/12/2019 |  |  | 13,9920 |  | FILASILK SURGICAL NEEDLED SUTURE - SLK207911 | FILASILK SURGICAL NEEDLED SUTURE - SLK207911 | CIRURGIA GERAL | MATERIAL DE CONSUMO | FIOS E FITAS CIRURGICOS | UN | 66.877.184/0001-80 | DOC MED COMERCIO IMPORTACAO E EXPORTACAO LTDA | 20 |  |  | Material de consumo hospitalar | TUSS | 01/12/2019 | 0000299916 | FIO FILASILK SEDA PRETA 2-0 090CM AG.80MM CURV.3/8 CIRC.TRIANGULAR
73831255 | 10360810020 | SLK30 | 01/12/2019 |  |  | 14,7120 |  | FILASILK SURGICAL NEEDLED SUTURE - SLK30 | FILASILK SURGICAL NEEDLED SUTURE - SLK30 | CIRURGIA GERAL | MATERIAL DE CONSUMO | FIOS E FITAS CIRURGICOS | UN | 66.877.184/0001-80 | DOC MED COMERCIO IMPORTACAO E EXPORTACAO LTDA | 20 |  |  | Material de consumo hospitalar | TUSS | 01/12/2019 | EM ANALISE | EM ANALISE
73830364 | 10360810020 | SLK300379 | 01/12/2019 |  |  | 14,7120 |  | FILASILK SURGICAL NEEDLED SUTURE - SLK300379 | FILASILK SURGICAL NEEDLED SUTURE - SLK300379 | CIRURGIA GERAL | MATERIAL DE CONSUMO | FIOS E FITAS CIRURGICOS | UN | 66.877.184/0001-80 | DOC MED COMERCIO IMPORTACAO E EXPORTACAO LTDA | 20 |  |  | Material de consumo hospitalar | TUSS | 01/12/2019 | 0000299968 | FIO FILASILK SEDA PRETA 3-0 090CM AG.25MM CURV.1/2 CORTE REVERSO
73830631 | 10360810020 | SLK300537 | 01/12/2019 |  |  | 14,7120 |  | FILASILK SURGICAL NEEDLED SUTURE - SLK300537 | FILASILK SURGICAL NEEDLED SUTURE - SLK300537 | CIRURGIA GERAL | MATERIAL DE CONSUMO | FIOS E FITAS CIRURGICOS | UN | 66.877.184/0001-80 | DOC MED COMERCIO IMPORTACAO E EXPORTACAO LTDA | 20 |  |  | Material de consumo hospitalar | TUSS | 01/12/2019 | 0000299927 | FIO FILASILK SEDA PRETA 3-0 45CM AG.25MM CURV.3/8 CIRC.CILINDRICA
73830372 | 10360810020 | SLK300571 | 01/12/2019 |  |  | 14,7120 |  | FILASILK SURGICAL NEEDLED SUTURE - SLK300571 | FILASILK SURGICAL NEEDLED SUTURE - SLK300571 | CIRURGIA GERAL | MATERIAL DE CONSUMO | FIOS E FITAS CIRURGICOS | UN | 66.877.184/0001-80 | DOC MED COMERCIO IMPORTACAO E EXPORTACAO LTDA | 20 |  |  | Material de consumo hospitalar | TUSS | 01/12/2019 | 0000299955 | FIO FILASILK SEDA PRETA 3-0 075CM AG.30MM CURV.1/2 CIRC.CILINDRICA
73830780 | 10360810020 | SLK300576 | 01/12/2019 |  |  | 14,7120 |  | FILASILK SURGICAL NEEDLED SUTURE - SLK300576 | FILASILK SURGICAL NEEDLED SUTURE - SLK300576 | CIRURGIA GERAL | MATERIAL DE CONSUMO | FIOS E FITAS CIRURGICOS | UN | 66.877.184/0001-80 | DOC MED COMERCIO IMPORTACAO E EXPORTACAO LTDA | 20 |  |  | Material de consumo hospitalar | TUSS | 01/12/2019 | 0000299971 | FIO FILASILK SEDA PRETA 3-0 090CM AG.25MM CURV.5/8 CIRC.CILINDRICA
73830895 | 10360810020 | SLK300577 | 01/12/2019 |  |  | 14,7120 |  | FILASILK SURGICAL NEEDLED SUTURE - SLK300577 | FILASILK SURGICAL NEEDLED SUTURE - SLK300577 | CIRURGIA GERAL | MATERIAL DE CONSUMO | FIOS E FITAS CIRURGICOS | UN | 66.877.184/0001-80 | DOC MED COMERCIO IMPORTACAO E EXPORTACAO LTDA | 20 |  |  | Material de consumo hospitalar | TUSS | 01/12/2019 | 0000299947 | FIO FILASILK SEDA PRETA 3-0 075CM AG.25MM CURV.1/2 CIRC.TRIANGULAR
73830577 | 10360810020 | SLK300587 | 01/12/2019 |  |  | 14,7120 |  | FILASILK SURGICAL NEEDLED SUTURE - SLK300587 | FILASILK SURGICAL NEEDLED SUTURE - SLK300587 | CIRURGIA GERAL | MATERIAL DE CONSUMO | FIOS E FITAS CIRURGICOS | UN | 66.877.184/0001-80 | DOC MED COMERCIO IMPORTACAO E EXPORTACAO LTDA | 20 |  |  | Material de consumo hospitalar | TUSS | 01/12/2019 | 0000299940 | FIO FILASILK SEDA PRETA 3-0 075CM AG.22MM CURV.1/2 CIRC.CILINDRICA
73831425 | 10360810020 | SLK300588 | 01/12/2019 |  |  | 14,7120 |  | FILASILK SURGICAL NEEDLED SUTURE - SLK300588 | FILASILK SURGICAL NEEDLED SUTURE - SLK300588 | CIRURGIA GERAL | MATERIAL DE CONSUMO | FIOS E FITAS CIRURGICOS | UN | 66.877.184/0001-80 | DOC MED COMERCIO IMPORTACAO E EXPORTACAO LTDA | 20 |  |  | Material de consumo hospitalar | TUSS | 01/12/2019 | 0000299967 | FIO FILASILK SEDA PRETA 3-0 090CM AG.20MM CURV.1/2 CIRC.CILINDRICA
73831352 | 10360810020 | SLK300622 | 01/12/2019 |  |  | 14,7120 |  | FILASILK SURGICAL NEEDLED SUTURE - SLK300622 | FILASILK SURGICAL NEEDLED SUTURE - SLK300622 | CIRURGIA GERAL | MATERIAL DE CONSUMO | FIOS E FITAS CIRURGICOS | UN | 66.877.184/0001-80 | DOC MED COMERCIO IMPORTACAO E EXPORTACAO LTDA | 20 |  |  | Material de consumo hospitalar | TUSS | 01/12/2019 | 0000299980 | FIO FILASILK SEDA PRETA 3-0 090CM AG.60MM RETA CIRC.TRIANGULAR
73831069 | 10360810020 | SLK300632 | 01/12/2019 |  |  | 14,7120 |  | FILASILK SURGICAL NEEDLED SUTURE - SLK300632 | FILASILK SURGICAL NEEDLED SUTURE - SLK300632 | CIRURGIA GERAL | MATERIAL DE CONSUMO | FIOS E FITAS CIRURGICOS | UN | 66.877.184/0001-80 | DOC MED COMERCIO IMPORTACAO E EXPORTACAO LTDA | 20 |  |  | Material de consumo hospitalar | TUSS | 01/12/2019 | 0000299925 | FIO FILASILK SEDA PRETA 3-0 45CM AG.21MM CURV.1/2 CORTE REVERSO
73830640 | 10360810020 | SLK300666 | 01/12/2019 |  |  | 14,7120 |  | FILASILK SURGICAL NEEDLED SUTURE - SLK300666 | FILASILK SURGICAL NEEDLED SUTURE - SLK300666 | CIRURGIA GERAL | MATERIAL DE CONSUMO | FIOS E FITAS CIRURGICOS | UN | 66.877.184/0001-80 | DOC MED COMERCIO IMPORTACAO E EXPORTACAO LTDA | 20 |  |  | Material de consumo hospitalar | TUSS | 01/12/2019 | 0000299976 | FIO FILASILK SEDA PRETA 3-0 090CM AG.35MM CURV.3/8 CORTE REVERSO
73831573 | 10360810020 | SLK300672 | 01/12/2019 |  |  | 14,7120 |  | FILASILK SURGICAL NEEDLED SUTURE - SLK300672 | FILASILK SURGICAL NEEDLED SUTURE - SLK300672 | CIRURGIA GERAL | MATERIAL DE CONSUMO | FIOS E FITAS CIRURGICOS | UN | 66.877.184/0001-80 | DOC MED COMERCIO IMPORTACAO E EXPORTACAO LTDA | 20 |  |  | Material de consumo hospitalar | TUSS | 01/12/2019 | 0000300042 | FIO FILASILK SEDA PRETA 3-0 090CM OFTALM.AG.20MM CURV.3/8 ESPATULA
73831220 | 10360810020 | SLK300675 | 01/12/2019 |  |  | 14,7120 |  | FILASILK SURGICAL NEEDLED SUTURE - SLK300675 | FILASILK SURGICAL NEEDLED SUTURE - SLK300675 | CIRURGIA GERAL | MATERIAL DE CONSUMO | FIOS E FITAS CIRURGICOS | UN | 66.877.184/0001-80 | DOC MED COMERCIO IMPORTACAO E EXPORTACAO LTDA | 20 |  |  | Material de consumo hospitalar | TUSS | 01/12/2019 | 0000299952 | FIO FILASILK SEDA PRETA 3-0 075CM AG.30MM CURV.3/8 CORTE REVERSO
73830429 | 10360810020 | SLK300684 | 01/12/2019 |  |  | 14,7120 |  | FILASILK SURGICAL NEEDLED SUTURE - SLK300684 | FILASILK SURGICAL NEEDLED SUTURE - SLK300684 | CIRURGIA GERAL | MATERIAL DE CONSUMO | FIOS E FITAS CIRURGICOS | UN | 66.877.184/0001-80 | DOC MED COMERCIO IMPORTACAO E EXPORTACAO LTDA | 20 |  |  | Material de consumo hospitalar | TUSS | 01/12/2019 | 0000299944 | FIO FILASILK SEDA PRETA 3-0 075CM AG.24MM CURV.3/8 CORTE REVERSO
73831409 | 10360810020 | SLK300765 | 01/12/2019 |  |  | 14,7120 |  | FILASILK SURGICAL NEEDLED SUTURE - SLK300765 | FILASILK SURGICAL NEEDLED SUTURE - SLK300765 | CIRURGIA GERAL | MATERIAL DE CONSUMO | FIOS E FITAS CIRURGICOS | UN | 66.877.184/0001-80 | DOC MED COMERCIO IMPORTACAO E EXPORTACAO LTDA | 20 |  |  | Material de consumo hospitalar | TUSS | 01/12/2019 | 0000299983 | FIO FILASILK SEDA PRETA 3-0 090CM AG.75MM RETA CIRC.TRIANGULAR
73830771 | 10360810020 | SLK300832 | 01/12/2019 |  |  | 14,7120 |  | FILASILK SURGICAL NEEDLED SUTURE - SLK300832 | FILASILK SURGICAL NEEDLED SUTURE - SLK300832 | CIRURGIA GERAL | MATERIAL DE CONSUMO | FIOS E FITAS CIRURGICOS | UN | 66.877.184/0001-80 | DOC MED COMERCIO IMPORTACAO E EXPORTACAO LTDA | 20 |  |  | Material de consumo hospitalar | TUSS | 01/12/2019 | 0000299949 | FIO FILASILK SEDA PRETA 3-0 075CM AG.26MM CURV.1/2 CIRC.CILINDRICA
73830550 | 10360810020 | SLK300882 | 01/12/2019 |  |  | 14,7120 |  | FILASILK SURGICAL NEEDLED SUTURE - SLK300882 | FILASILK SURGICAL NEEDLED SUTURE - SLK300882 | CIRURGIA GERAL | MATERIAL DE CONSUMO | FIOS E FITAS CIRURGICOS | UN | 66.877.184/0001-80 | DOC MED COMERCIO IMPORTACAO E EXPORTACAO LTDA | 20 |  |  | Material de consumo hospitalar | TUSS | 01/12/2019 | 0000299933 | FIO FILASILK SEDA PRETA 3-0 075CM AG.16MM CURV.3/8 CORTE REVERSO
73831514 | 10360810020 | SLK300883 | 01/12/2019 |  |  | 14,7120 |  | FILASILK SURGICAL NEEDLED SUTURE - SLK300883 | FILASILK SURGICAL NEEDLED SUTURE - SLK300883 | CIRURGIA GERAL | MATERIAL DE CONSUMO | FIOS E FITAS CIRURGICOS | UN | 66.877.184/0001-80 | DOC MED COMERCIO IMPORTACAO E EXPORTACAO LTDA | 20 |  |  | Material de consumo hospitalar | TUSS | 01/12/2019 | 0000299923 | FIO FILASILK SEDA PRETA 3-0 45CM AG.16MM CURV.3/8 CORTE REVERSO
73831026 | 10360810020 | SLK301684 | 01/12/2019 |  |  | 14,7120 |  | FILASILK SURGICAL NEEDLED SUTURE - SLK301684 | FILASILK SURGICAL NEEDLED SUTURE - SLK301684 | CIRURGIA GERAL | MATERIAL DE CONSUMO | FIOS E FITAS CIRURGICOS | UN | 66.877.184/0001-80 | DOC MED COMERCIO IMPORTACAO E EXPORTACAO LTDA | 20 |  |  | Material de consumo hospitalar | TUSS | 01/12/2019 | 0000299945 | FIO FILASILK SEDA PRETA 3-0 075CM AG.24MM CURV.3/8 CIRC.TRIANGULAR
73831298 | 10360810020 | SLK302231 | 01/12/2019 |  |  | 14,7120 |  | FILASILK SURGICAL NEEDLED SUTURE - SLK302231 | FILASILK SURGICAL NEEDLED SUTURE - SLK302231 | CIRURGIA GERAL | MATERIAL DE CONSUMO | FIOS E FITAS CIRURGICOS | UN | 66.877.184/0001-80 | DOC MED COMERCIO IMPORTACAO E EXPORTACAO LTDA | 20 |  |  | Material de consumo hospitalar | TUSS | 01/12/2019 | 0000299964 | FIO FILASILK SEDA PRETA 3-0 090CM AG.19MM CURV.3/8 CORTE REVERSO
73831018 | 10360810020 | SLK302508 | 01/12/2019 |  |  | 14,7120 |  | FILASILK SURGICAL NEEDLED SUTURE - SLK302508 | FILASILK SURGICAL NEEDLED SUTURE - SLK302508 | CIRURGIA GERAL | MATERIAL DE CONSUMO | FIOS E FITAS CIRURGICOS | UN | 66.877.184/0001-80 | DOC MED COMERCIO IMPORTACAO E EXPORTACAO LTDA | 20 |  |  | Material de consumo hospitalar | TUSS | 01/12/2019 | 0000299942 | FIO FILASILK SEDA PRETA 3-0 075CM AG.22MM CURV.1/2 CIRC.TRIANGULAR
73831565 | 10360810020 | SLK30305310 | 01/12/2019 |  |  | 14,7120 |  | FILASILK SURGICAL NEEDLED SUTURE - SLK30305310 | FILASILK SURGICAL NEEDLED SUTURE - SLK30305310 | CIRURGIA GERAL | MATERIAL DE CONSUMO | FIOS E FITAS CIRURGICOS | UN | 66.877.184/0001-80 | DOC MED COMERCIO IMPORTACAO E EXPORTACAO LTDA | 20 |  |  | Material de consumo hospitalar | TUSS | 01/12/2019 | 0000299930 | FIO FILASILK SEDA PRETA 3-0 075CM AG.06MM CURV.3/8 CIRC.CILINDRICA
73831530 | 10360810020 | SLK30305315 | 01/12/2019 |  |  | 14,7120 |  | FILASILK SURGICAL NEEDLED SUTURE - SLK30305315 | FILASILK SURGICAL NEEDLED SUTURE - SLK30305315 | CIRURGIA GERAL | MATERIAL DE CONSUMO | FIOS E FITAS CIRURGICOS | UN | 66.877.184/0001-80 | DOC MED COMERCIO IMPORTACAO E EXPORTACAO LTDA | 20 |  |  | Material de consumo hospitalar | TUSS | 01/12/2019 | 0000299931 | FIO FILASILK SEDA PRETA 3-0 075CM AG.15MM CURV.3/8 CIRC.CILINDRICA
73830623 | 10360810020 | SLK30305319 | 01/12/2019 |  |  | 14,7120 |  | FILASILK SURGICAL NEEDLED SUTURE - SLK30305319 | FILASILK SURGICAL NEEDLED SUTURE - SLK30305319 | CIRURGIA GERAL | MATERIAL DE CONSUMO | FIOS E FITAS CIRURGICOS | UN | 66.877.184/0001-80 | DOC MED COMERCIO IMPORTACAO E EXPORTACAO LTDA | 20 |  |  | Material de consumo hospitalar | TUSS | 01/12/2019 | 0000299937 | FIO FILASILK SEDA PRETA 3-0 075CM AG.19MM CURV.3/8 CIRC.CILINDRICA
73830763 | 10360810020 | SLK30305325 | 01/12/2019 |  |  | 14,7120 |  | FILASILK SURGICAL NEEDLED SUTURE - SLK30305325 | FILASILK SURGICAL NEEDLED SUTURE - SLK30305325 | CIRURGIA GERAL | MATERIAL DE CONSUMO | FIOS E FITAS CIRURGICOS | UN | 66.877.184/0001-80 | DOC MED COMERCIO IMPORTACAO E EXPORTACAO LTDA | 20 |  |  | Material de consumo hospitalar | TUSS | 01/12/2019 | 0000300040 | FIO FILASILK SEDA PRETA 3-0 075CM OFTALM.AG.25MM CURV.3/8 ESPATULA
73830461 | 10360810020 | SLK30305345 | 01/12/2019 |  |  | 14,7120 |  | FILASILK SURGICAL NEEDLED SUTURE - SLK30305345 | FILASILK SURGICAL NEEDLED SUTURE - SLK30305345 | CIRURGIA GERAL | MATERIAL DE CONSUMO | FIOS E FITAS CIRURGICOS | UN | 66.877.184/0001-80 | DOC MED COMERCIO IMPORTACAO E EXPORTACAO LTDA | 20 |  |  | Material de consumo hospitalar | TUSS | 01/12/2019 | 0000299921 | FIO FILASILK SEDA PRETA 3-0 45CM AG.15MM CURV.1/2 CORTE REVERSO
73830542 | 10360810020 | SLK30305390 | 01/12/2019 |  |  | 14,7120 |  | FILASILK SURGICAL NEEDLED SUTURE - SLK30305390 | FILASILK SURGICAL NEEDLED SUTURE - SLK30305390 | CIRURGIA GERAL | MATERIAL DE CONSUMO | FIOS E FITAS CIRURGICOS | UN | 66.877.184/0001-80 | DOC MED COMERCIO IMPORTACAO E EXPORTACAO LTDA | 20 |  |  | Material de consumo hospitalar | TUSS | 01/12/2019 | 0000299960 | FIO FILASILK SEDA PRETA 3-0 090CM AG.12MM CURV.1/2 CIRC.CILINDRICA
73831590 | 10360810020 | SLK3054601 | 01/12/2019 |  |  | 14,7120 |  | FILASILK SURGICAL NEEDLED SUTURE - SLK3054601 | FILASILK SURGICAL NEEDLED SUTURE - SLK3054601 | CIRURGIA GERAL | MATERIAL DE CONSUMO | FIOS E FITAS CIRURGICOS | UN | 66.877.184/0001-80 | DOC MED COMERCIO IMPORTACAO E EXPORTACAO LTDA | 20 |  |  | Material de consumo hospitalar | TUSS | 01/12/2019 | 0000299935 | FIO FILASILK SEDA PRETA 3-0 075CM AG.17MM CURV.1/2 CIRC.CILINDRICA
73831212 | 10360810020 | SLK40 | 01/12/2019 |  |  | 13,8840 |  | FILASILK SURGICAL NEEDLED SUTURE - SLK40 | FILASILK SURGICAL NEEDLED SUTURE - SLK40 | CIRURGIA GERAL | MATERIAL DE CONSUMO | FIOS E FITAS CIRURGICOS | UN | 66.877.184/0001-80 | DOC MED COMERCIO IMPORTACAO E EXPORTACAO LTDA | 20 |  |  | Material de consumo hospitalar | TUSS | 01/12/2019 | EM ANALISE | EM ANALISE
73830356 | 10360810020 | SLK400377 | 01/12/2019 |  |  | 13,8840 |  | FILASILK SURGICAL NEEDLED SUTURE - SLK400377 | FILASILK SURGICAL NEEDLED SUTURE - SLK400377 | CIRURGIA GERAL | MATERIAL DE CONSUMO | FIOS E FITAS CIRURGICOS | UN | 66.877.184/0001-80 | DOC MED COMERCIO IMPORTACAO E EXPORTACAO LTDA | 20 |  |  | Material de consumo hospitalar | TUSS | 01/12/2019 | 0000300014 | FIO FILASILK SEDA PRETA 4-0 090CM AG.20MM CURV.1/2 CORTE REVERSO
73830992 | 10360810020 | SLK400524 | 01/12/2019 |  |  | 13,8840 |  | FILASILK SURGICAL NEEDLED SUTURE - SLK400524 | FILASILK SURGICAL NEEDLED SUTURE - SLK400524 | CIRURGIA GERAL | MATERIAL DE CONSUMO | FIOS E FITAS CIRURGICOS | UN | 66.877.184/0001-80 | DOC MED COMERCIO IMPORTACAO E EXPORTACAO LTDA | 20 |  |  | Material de consumo hospitalar | TUSS | 01/12/2019 | 0000300045 | FIO FILASILK SEDA PRETA 4-0 090CM OFTALM.AG.15MM CURV.1/2 ESPATULA
73830984 | 10360810020 | SLK400536 | 01/12/2019 |  |  | 13,8840 |  | FILASILK SURGICAL NEEDLED SUTURE - SLK400536 | FILASILK SURGICAL NEEDLED SUTURE - SLK400536 | CIRURGIA GERAL | MATERIAL DE CONSUMO | FIOS E FITAS CIRURGICOS | UN | 66.877.184/0001-80 | DOC MED COMERCIO IMPORTACAO E EXPORTACAO LTDA | 20 |  |  | Material de consumo hospitalar | TUSS | 01/12/2019 | 0000300049 | FIO FILASILK SEDA PRETA 4-0 090CM OFTALM.AG.25MM CURV.3/8 ESPATULA
73830470 | 10360810020 | SLK400537 | 01/12/2019 |  |  | 13,8840 |  | FILASILK SURGICAL NEEDLED SUTURE - SLK400537 | FILASILK SURGICAL NEEDLED SUTURE - SLK400537 | CIRURGIA GERAL | MATERIAL DE CONSUMO | FIOS E FITAS CIRURGICOS | UN | 66.877.184/0001-80 | DOC MED COMERCIO IMPORTACAO E EXPORTACAO LTDA | 20 |  |  | Material de consumo hospitalar | TUSS | 01/12/2019 | 0000299998 | FIO FILASILK SEDA PRETA 4-0 075CM AG.24MM CURV.3/8 CIRC.TRIANGULAR
73830852 | 10360810020 | SLK400586 | 01/12/2019 |  |  | 13,8840 |  | FILASILK SURGICAL NEEDLED SUTURE - SLK400586 | FILASILK SURGICAL NEEDLED SUTURE - SLK400586 | CIRURGIA GERAL | MATERIAL DE CONSUMO | FIOS E FITAS CIRURGICOS | UN | 66.877.184/0001-80 | DOC MED COMERCIO IMPORTACAO E EXPORTACAO LTDA | 20 |  |  | Material de consumo hospitalar | TUSS | 01/12/2019 | 0000299994 | FIO FILASILK SEDA PRETA 4-0 075CM AG.21MM CURV.1/2 CIRC.TRIANGULAR
73831395 | 10360810020 | SLK400606 | 01/12/2019 |  |  | 13,8840 |  | FILASILK SURGICAL NEEDLED SUTURE - SLK400606 | FILASILK SURGICAL NEEDLED SUTURE - SLK400606 | CIRURGIA GERAL | MATERIAL DE CONSUMO | FIOS E FITAS CIRURGICOS | UN | 66.877.184/0001-80 | DOC MED COMERCIO IMPORTACAO E EXPORTACAO LTDA | 20 |  |  | Material de consumo hospitalar | TUSS | 01/12/2019 | 0000300043 | FIO FILASILK SEDA PRETA 4-0 090CM OFTALM.AG.15MM CURV.3/8 ESPATULA
73830844 | 10360810020 | SLK400629 | 01/12/2019 |  |  | 13,8840 |  | FILASILK SURGICAL NEEDLED SUTURE - SLK400629 | FILASILK SURGICAL NEEDLED SUTURE - SLK400629 | CIRURGIA GERAL | MATERIAL DE CONSUMO | FIOS E FITAS CIRURGICOS | UN | 66.877.184/0001-80 | DOC MED COMERCIO IMPORTACAO E EXPORTACAO LTDA | 20 |  |  | Material de consumo hospitalar | TUSS | 01/12/2019 | 0000299996 | FIO FILASILK SEDA PRETA 4-0 075CM AG.24MM CURV.3/8 CORTE REVERSO
73831239 | 10360810020 | SLK400671 | 01/12/2019 |  |  | 13,8840 |  | FILASILK SURGICAL NEEDLED SUTURE - SLK400671 | FILASILK SURGICAL NEEDLED SUTURE - SLK400671 | CIRURGIA GERAL | MATERIAL DE CONSUMO | FIOS E FITAS CIRURGICOS | UN | 66.877.184/0001-80 | DOC MED COMERCIO IMPORTACAO E EXPORTACAO LTDA | 20 |  |  | Material de consumo hospitalar | TUSS | 01/12/2019 | 0000300048 | FIO FILASILK SEDA PRETA 4-0 090CM OFTALM.AG.20MM CURV.3/8 ESPATULA
73830941 | 10360810020 | SLK400683 | 01/12/2019 |  |  | 13,8840 |  | FILASILK SURGICAL NEEDLED SUTURE - SLK400683 | FILASILK SURGICAL NEEDLED SUTURE - SLK400683 | CIRURGIA GERAL | MATERIAL DE CONSUMO | FIOS E FITAS CIRURGICOS | UN | 66.877.184/0001-80 | DOC MED COMERCIO IMPORTACAO E EXPORTACAO LTDA | 20 |  |  | Material de consumo hospitalar | TUSS | 01/12/2019 | 0000299991 | FIO FILASILK SEDA PRETA 4-0 075CM AG.19MM CURV.3/8 CIRC.TRIANGULAR
73831271 | 10360810020 | SLK400684 | 01/12/2019 |  |  | 13,8840 |  | FILASILK SURGICAL NEEDLED SUTURE - SLK400684 | FILASILK SURGICAL NEEDLED SUTURE - SLK400684 | CIRURGIA GERAL | MATERIAL DE CONSUMO | FIOS E FITAS CIRURGICOS | UN | 66.877.184/0001-80 | DOC MED COMERCIO IMPORTACAO E EXPORTACAO LTDA | 20 |  |  | Material de consumo hospitalar | TUSS | 01/12/2019 | 0000299987 | FIO FILASILK SEDA PRETA 4-0 045CM AG.19MM CURV.3/8 CORTE REVERSO
73830879 | 10360810020 | SLK400734 | 01/12/2019 |  |  | 13,8840 |  | FILASILK SURGICAL NEEDLED SUTURE - SLK400734 | FILASILK SURGICAL NEEDLED SUTURE - SLK400734 | CIRURGIA GERAL | MATERIAL DE CONSUMO | FIOS E FITAS CIRURGICOS | UN | 66.877.184/0001-80 | DOC MED COMERCIO IMPORTACAO E EXPORTACAO LTDA | 20 |  |  | Material de consumo hospitalar | TUSS | 01/12/2019 | 0000300010 | FIO FILASILK SEDA PRETA 4-0 090CM AG.15MM CURV.3/8 CORTE REVERSO
73830585 | 10360810020 | SLK400736 | 01/12/2019 |  |  | 13,8840 |  | FILASILK SURGICAL NEEDLED SUTURE - SLK400736 | FILASILK SURGICAL NEEDLED SUTURE - SLK400736 | CIRURGIA GERAL | MATERIAL DE CONSUMO | FIOS E FITAS CIRURGICOS | UN | 66.877.184/0001-80 | DOC MED COMERCIO IMPORTACAO E EXPORTACAO LTDA | 20 |  |  | Material de consumo hospitalar | TUSS | 01/12/2019 | 0000299985 | FIO FILASILK SEDA PRETA 4-0 045CM AG.12MM CURV.3/8 CORTE REVERSO
73830410 | 10360810020 | SLK402510 | 01/12/2019 |  |  | 13,8840 |  | FILASILK SURGICAL NEEDLED SUTURE - SLK402510 | FILASILK SURGICAL NEEDLED SUTURE - SLK402510 | CIRURGIA GERAL | MATERIAL DE CONSUMO | FIOS E FITAS CIRURGICOS | UN | 66.877.184/0001-80 | DOC MED COMERCIO IMPORTACAO E EXPORTACAO LTDA | 20 |  |  | Material de consumo hospitalar | TUSS | 01/12/2019 | 0000299999 | FIO FILASILK SEDA PRETA 4-0 075CM AG.26MM CURV.1/2 CIRC.TRIANGULAR
73831131 | 10360810020 | SLK40405410 | 01/12/2019 |  |  | 13,8840 |  | FILASILK SURGICAL NEEDLED SUTURE - SLK40405410 | FILASILK SURGICAL NEEDLED SUTURE - SLK40405410 | CIRURGIA GERAL | MATERIAL DE CONSUMO | FIOS E FITAS CIRURGICOS | UN | 66.877.184/0001-80 | DOC MED COMERCIO IMPORTACAO E EXPORTACAO LTDA | 20 |  |  | Material de consumo hospitalar | TUSS | 01/12/2019 | 0000299990 | FIO FILASILK SEDA PRETA 4-0 075CM AG.10MM CURV.3/8 CIRC.CILINDRICA
73831387 | 10360810020 | SLK50 | 01/12/2019 |  |  | 6,4800 |  | FILASILK SURGICAL NEEDLED SUTURE - SLK50 | FILASILK SURGICAL NEEDLED SUTURE - SLK50 | CIRURGIA GERAL | MATERIAL DE CONSUMO | FIOS E FITAS CIRURGICOS | UN | 66.877.184/0001-80 | DOC MED COMERCIO IMPORTACAO E EXPORTACAO LTDA | 20 |  |  | Material de consumo hospitalar | TUSS | 01/12/2019 | EM ANALISE | EM ANALISE
73831050 | 10360810020 | SLK500528 | 01/12/2019 |  |  | 6,4800 |  | FILASILK SURGICAL NEEDLED SUTURE - SLK500528 | FILASILK SURGICAL NEEDLED SUTURE - SLK500528 | CIRURGIA GERAL | MATERIAL DE CONSUMO | FIOS E FITAS CIRURGICOS | UN | 66.877.184/0001-80 | DOC MED COMERCIO IMPORTACAO E EXPORTACAO LTDA | 20 |  |  | Material de consumo hospitalar | TUSS | 01/12/2019 | 0000300051 | FIO FILASILK SEDA PRETA 5-0 090CM OFTALM.AG.15MM CURV.3/8 ESPATULA
73831450 | 10360810020 | SLK500545 | 01/12/2019 |  |  | 6,4800 |  | FILASILK SURGICAL NEEDLED SUTURE - SLK500545 | FILASILK SURGICAL NEEDLED SUTURE - SLK500545 | CIRURGIA GERAL | MATERIAL DE CONSUMO | FIOS E FITAS CIRURGICOS | UN | 66.877.184/0001-80 | DOC MED COMERCIO IMPORTACAO E EXPORTACAO LTDA | 20 |  |  | Material de consumo hospitalar | TUSS | 01/12/2019 | 0000300021 | FIO FILASILK SEDA PRETA 5-0 045CM AG.17MM CURV.1/2 CIRC.CILINDRICA
73830593 | 10360810020 | SLK500580 | 01/12/2019 |  |  | 6,4800 |  | FILASILK SURGICAL NEEDLED SUTURE - SLK500580 | FILASILK SURGICAL NEEDLED SUTURE - SLK500580 | CIRURGIA GERAL | MATERIAL DE CONSUMO | FIOS E FITAS CIRURGICOS | UN | 66.877.184/0001-80 | DOC MED COMERCIO IMPORTACAO E EXPORTACAO LTDA | 20 |  |  | Material de consumo hospitalar | TUSS | 01/12/2019 | 0000300019 | FIO FILASILK SEDA PRETA 5-0 045CM AG.16MM CURV.3/8 CORTE REVERSO
73830798 | 10360810020 | SLK500581 | 01/12/2019 |  |  | 6,4800 |  | FILASILK SURGICAL NEEDLED SUTURE - SLK500581 | FILASILK SURGICAL NEEDLED SUTURE - SLK500581 | CIRURGIA GERAL | MATERIAL DE CONSUMO | FIOS E FITAS CIRURGICOS | UN | 66.877.184/0001-80 | DOC MED COMERCIO IMPORTACAO E EXPORTACAO LTDA | 20 |  |  | Material de consumo hospitalar | TUSS | 01/12/2019 | 0000300030 | FIO FILASILK SEDA PRETA 5-0 090CM AG.16MM CURV.3/8 CIRC.CILINDRICA
73831484 | 10360810020 | SLK500595 | 01/12/2019 |  |  | 6,4800 |  | FILASILK SURGICAL NEEDLED SUTURE - SLK500595 | FILASILK SURGICAL NEEDLED SUTURE - SLK500595 | CIRURGIA GERAL | MATERIAL DE CONSUMO | FIOS E FITAS CIRURGICOS | UN | 66.877.184/0001-80 | DOC MED COMERCIO IMPORTACAO E EXPORTACAO LTDA | 20 |  |  | Material de consumo hospitalar | TUSS | 01/12/2019 | 0000300026 | FIO FILASILK SEDA PRETA 5-0 090CM AG.10MM CURV.3/8 CIRC.CILINDRICA
73831190 | 10360810020 | SLK500640 | 01/12/2019 |  |  | 6,4800 |  | FILASILK SURGICAL NEEDLED SUTURE - SLK500640 | FILASILK SURGICAL NEEDLED SUTURE - SLK500640 | CIRURGIA GERAL | MATERIAL DE CONSUMO | FIOS E FITAS CIRURGICOS | UN | 66.877.184/0001-80 | DOC MED COMERCIO IMPORTACAO E EXPORTACAO LTDA | 20 |  |  | Material de consumo hospitalar | TUSS | 01/12/2019 | 0000300016 | FIO FILASILK SEDA PRETA 5-0 045CM AG.12MM CURV.3/8 CORTE REVERSO
73831140 | 10360810020 | SLK500682 | 01/12/2019 |  |  | 6,4800 |  | FILASILK SURGICAL NEEDLED SUTURE - SLK500682 | FILASILK SURGICAL NEEDLED SUTURE - SLK500682 | CIRURGIA GERAL | MATERIAL DE CONSUMO | FIOS E FITAS CIRURGICOS | UN | 66.877.184/0001-80 | DOC MED COMERCIO IMPORTACAO E EXPORTACAO LTDA | 20 |  |  | Material de consumo hospitalar | TUSS | 01/12/2019 | 0000300022 | FIO FILASILK SEDA PRETA 5-0 045CM AG.19MM CURV.3/8 CORTE REVERSO
73830909 | 10360810020 | SLK50505515 | 01/12/2019 |  |  | 6,4800 |  | FILASILK SURGICAL NEEDLED SUTURE - SLK50505515 | FILASILK SURGICAL NEEDLED SUTURE - SLK50505515 | CIRURGIA GERAL | MATERIAL DE CONSUMO | FIOS E FITAS CIRURGICOS | UN | 66.877.184/0001-80 | DOC MED COMERCIO IMPORTACAO E EXPORTACAO LTDA | 20 |  |  | Material de consumo hospitalar | TUSS | 01/12/2019 | 0000300018 | FIO FILASILK SEDA PRETA 5-0 045CM AG.15MM CURV.1/2 CORTE REVERSO
73830399 | 10360810020 | SLK50505521 | 01/12/2019 |  |  | 6,4800 |  | FILASILK SURGICAL NEEDLED SUTURE - SLK50505521 | FILASILK SURGICAL NEEDLED SUTURE - SLK50505521 | CIRURGIA GERAL | MATERIAL DE CONSUMO | FIOS E FITAS CIRURGICOS | UN | 66.877.184/0001-80 | DOC MED COMERCIO IMPORTACAO E EXPORTACAO LTDA | 20 |  |  | Material de consumo hospitalar | TUSS | 01/12/2019 | 0000300024 | FIO FILASILK SEDA PRETA 5-0 045CM AG.21MM CURV.1/2 CORTE REVERSO
73830925 | 10360810020 | SLK600529 | 01/12/2019 |  |  | 14,1600 |  | FILASILK SURGICAL NEEDLED SUTURE - SLK600529 | FILASILK SURGICAL NEEDLED SUTURE - SLK600529 | CIRURGIA GERAL | MATERIAL DE CONSUMO | FIOS E FITAS CIRURGICOS | UN | 66.877.184/0001-80 | DOC MED COMERCIO IMPORTACAO E EXPORTACAO LTDA | 20 |  |  | Material de consumo hospitalar | TUSS | 01/12/2019 | 0000300058 | FIO FILASILK SEDA PRETA 6-0 090CM OFTALM.AG.15MM CURV.3/8 ESPATULA
73830534 | 10360810020 | SLK600593 | 01/12/2019 |  |  | 14,1600 |  | FILASILK SURGICAL NEEDLED SUTURE - SLK600593 | FILASILK SURGICAL NEEDLED SUTURE - SLK600593 | CIRURGIA GERAL | MATERIAL DE CONSUMO | FIOS E FITAS CIRURGICOS | UN | 66.877.184/0001-80 | DOC MED COMERCIO IMPORTACAO E EXPORTACAO LTDA | 20 |  |  | Material de consumo hospitalar | TUSS | 01/12/2019 | 0000300035 | FIO FILASILK SEDA PRETA 6-0 090CM AG.09MM CURV.3/8 CIRC.CILINDRICA
73830801 | 10360810020 | SLK600815 | 01/12/2019 |  |  | 14,1600 |  | FILASILK SURGICAL NEEDLED SUTURE - SLK600815 | FILASILK SURGICAL NEEDLED SUTURE - SLK600815 | CIRURGIA GERAL | MATERIAL DE CONSUMO | FIOS E FITAS CIRURGICOS | UN | 66.877.184/0001-80 | DOC MED COMERCIO IMPORTACAO E EXPORTACAO LTDA | 20 |  |  | Material de consumo hospitalar | TUSS | 01/12/2019 | 0000300056 | FIO FILASILK SEDA PRETA 6-0 090CM OFTALM.AG.11MM CURV.3/8 ESPATULA
73831182 | 10360810020 | SLK601675 | 01/12/2019 |  |  | 14,1600 |  | FILASILK SURGICAL NEEDLED SUTURE - SLK601675 | FILASILK SURGICAL NEEDLED SUTURE - SLK601675 | CIRURGIA GERAL | MATERIAL DE CONSUMO | FIOS E FITAS CIRURGICOS | UN | 66.877.184/0001-80 | DOC MED COMERCIO IMPORTACAO E EXPORTACAO LTDA | 20 |  |  | Material de consumo hospitalar | TUSS | 01/12/2019 | 0000300032 | FIO FILASILK SEDA PRETA 6-0 045CM AG.16MM CURV.3/8 CORTE REVERSO
73830810 | 10360810020 | SLK601732 | 01/12/2019 |  |  | 14,1600 |  | FILASILK SURGICAL NEEDLED SUTURE - SLK601732 | FILASILK SURGICAL NEEDLED SUTURE - SLK601732 | CIRURGIA GERAL | MATERIAL DE CONSUMO | FIOS E FITAS CIRURGICOS | UN | 66.877.184/0001-80 | DOC MED COMERCIO IMPORTACAO E EXPORTACAO LTDA | 20 |  |  | Material de consumo hospitalar | TUSS | 01/12/2019 | 0000300054 | FIO FILASILK SEDA PRETA 6-0 045CM OFTALM.AG.09MM CURV.3/8 ESPATULA
73830828 | 10360810020 | SLK700817 | 01/12/2019 |  |  | 14,7120 |  | FILASILK SURGICAL NEEDLED SUTURE - SLK700817 | FILASILK SURGICAL NEEDLED SUTURE - SLK700817 | CIRURGIA GERAL | MATERIAL DE CONSUMO | FIOS E FITAS CIRURGICOS | UN | 66.877.184/0001-80 | DOC MED COMERCIO IMPORTACAO E EXPORTACAO LTDA | 20 |  |  | Material de consumo hospitalar | TUSS | 01/12/2019 | 0000300067 | FIO FILASILK SEDA PRETA 7-0 090CM OFTALM.2AG.08MM CURV.3/8 ESPATULA
73831620 | 10360810020 | SLK800818 | 01/12/2019 |  |  | 14,7120 |  | FILASILK SURGICAL NEEDLED SUTURE - SLK800818 | FILASILK SURGICAL NEEDLED SUTURE - SLK800818 | CIRURGIA GERAL | MATERIAL DE CONSUMO | FIOS E FITAS CIRURGICOS | UN | 66.877.184/0001-80 | DOC MED COMERCIO IMPORTACAO E EXPORTACAO LTDA | 20 |  |  | Material de consumo hospitalar | TUSS | 01/12/2019 | 0000300037 | FIO FILASILK SEDA PRETA 8-0 090CM AG.08MM CURV.1/2 CORTE REVERSO
73831174 | 10360810020 | SLK801819 | 01/12/2019 |  |  | 15,1200 |  | FILASILK SURGICAL NEEDLED SUTURE - SLK801819 | FILASILK SURGICAL NEEDLED SUTURE - SLK801819 | CIRURGIA GERAL | MATERIAL DE CONSUMO | FIOS E FITAS CIRURGICOS | UN | 66.877.184/0001-80 | DOC MED COMERCIO IMPORTACAO E EXPORTACAO LTDA | 20 |  |  | Material de consumo hospitalar | TUSS | 01/12/2019 | 0000300071 | FIO FILASILK SEDA PRETA 8-0 090CM OFTALM.2AG.6,5MM CURV.3/8 ESPATULA
73831522 | 10360810020 | SLK801822 | 01/12/2019 |  |  | 14,7120 |  | FILASILK SURGICAL NEEDLED SUTURE - SLK801822 | FILASILK SURGICAL NEEDLED SUTURE - SLK801822 | CIRURGIA GERAL | MATERIAL DE CONSUMO | FIOS E FITAS CIRURGICOS | UN | 66.877.184/0001-80 | DOC MED COMERCIO IMPORTACAO E EXPORTACAO LTDA | 20 |  |  | Material de consumo hospitalar | TUSS | 01/12/2019 | 0000300060 | FIO FILASILK SEDA PRETA 8-0 030CM OFTALM.AG.06MM CURV.3/8 ESPATULA
73831433 | 10360810020 | SLK80805830 | 01/12/2019 |  |  | 14,7120 |  | FILASILK SURGICAL NEEDLED SUTURE - SLK80805830 | FILASILK SURGICAL NEEDLED SUTURE - SLK80805830 | CIRURGIA GERAL | MATERIAL DE CONSUMO | FIOS E FITAS CIRURGICOS | UN | 66.877.184/0001-80 | DOC MED COMERCIO IMPORTACAO E EXPORTACAO LTDA | 20 |  |  | Material de consumo hospitalar | TUSS | 01/12/2019 | 0000300068 | FIO FILASILK SEDA PRETA 8-0 030CM OFTALM.2AG.06MM CURV.3/8 ESPATULA
73830836 | 10360810020 | SLK907059 | 01/12/2019 |  |  | 14,7120 |  | FILASILK SURGICAL NEEDLED SUTURE - SLK907059 | FILASILK SURGICAL NEEDLED SUTURE - SLK907059 | CIRURGIA GERAL | MATERIAL DE CONSUMO | FIOS E FITAS CIRURGICOS | UN | 66.877.184/0001-80 | DOC MED COMERCIO IMPORTACAO E EXPORTACAO LTDA | 20 |  |  | Material de consumo hospitalar | TUSS | 01/12/2019 | 0000300063 | FIO FILASILK SEDA PRETA 9-0 090CM OFTALM.AG.06MM CURV.3/8 ESPATULA
76984354 | 10243410025 | D440MT15 (CAIXA COM 24 ENVELOPES) | 01/12/2019 |  |  | 14,8992 |  | ACIDO POLIGLICOLICO AGULHADO - D440MT15 (CAIXA COM 24 ENVELOPES) | ACIDO POLIGLICOLICO AGULHADO - D440MT15 (CAIXA COM 24 ENVELOPES) | CIRURGIA GERAL | MATERIAL DE CONSUMO | FIOS E FITAS CIRURGICOS | UN | 33.348.467/0001-86 | SHALON FIOS CIRURGICOS LTDA | 20 |  |  | Material de consumo hospitalar | TUSS | 01/12/2019 | EM ANALISE | EM ANALISE
76984362 | 10243410025 | D450MT15 (CAIXA COM 24 ENVELOPES) | 01/12/2019 |  |  | 14,8992 |  | ACIDO POLIGLICOLICO AGULHADO - D450MT15 (CAIXA COM 24 ENVELOPES) | ACIDO POLIGLICOLICO AGULHADO - D450MT15 (CAIXA COM 24 ENVELOPES) | CIRURGIA GERAL | MATERIAL DE CONSUMO | FIOS E FITAS CIRURGICOS | UN | 33.348.467/0001-86 | SHALON FIOS CIRURGICOS LTDA | 20 |  |  | Material de consumo hospitalar | TUSS | 01/12/2019 | EM ANALISE | EM ANALISE
76984125 | 10243410025 | D500CR30 (CAIXA COM 24 ENVELOPES) | 01/12/2019 |  |  | 14,8992 |  | ACIDO POLIGLICOLICO AGULHADO - D500CR30 (CAIXA COM 24 ENVELOPES) | ACIDO POLIGLICOLICO AGULHADO - D500CR30 (CAIXA COM 24 ENVELOPES) | CIRURGIA GERAL | MATERIAL DE CONSUMO | FIOS E FITAS CIRURGICOS | UN | 33.348.467/0001-86 | SHALON FIOS CIRURGICOS LTDA | 20 |  |  | Material de consumo hospitalar | TUSS | 01/12/2019 | EM ANALISE | EM ANALISE
76984109 | 10243410025 | D500MR25 (CAIXA COM 24 ENVELOPES) | 01/12/2019 |  |  | 14,8992 |  | ACIDO POLIGLICOLICO AGULHADO - D500MR25 (CAIXA COM 24 ENVELOPES) | ACIDO POLIGLICOLICO AGULHADO - D500MR25 (CAIXA COM 24 ENVELOPES) | CIRURGIA GERAL | MATERIAL DE CONSUMO | FIOS E FITAS CIRURGICOS | UN | 33.348.467/0001-86 | SHALON FIOS CIRURGICOS LTDA | 20 |  |  | Material de consumo hospitalar | TUSS | 01/12/2019 | EM ANALISE | EM ANALISE
76984133 | 10243410025 | D500MR30 (CAIXA COM 24 ENVELOPES) | 01/12/2019 |  |  | 14,8992 |  | ACIDO POLIGLICOLICO AGULHADO - D500MR30 (CAIXA COM 24 ENVELOPES) | ACIDO POLIGLICOLICO AGULHADO - D500MR30 (CAIXA COM 24 ENVELOPES) | CIRURGIA GERAL | MATERIAL DE CONSUMO | FIOS E FITAS CIRURGICOS | UN | 33.348.467/0001-86 | SHALON FIOS CIRURGICOS LTDA | 20 |  |  | Material de consumo hospitalar | TUSS | 01/12/2019 | EM ANALISE | EM ANALISE
76984117 | 10243410025 | D500MR35 (CAIXA COM 24 ENVELOPES) | 01/12/2019 |  |  | 14,8992 |  | ACIDO POLIGLICOLICO AGULHADO - D500MR35 (CAIXA COM 24 ENVELOPES) | ACIDO POLIGLICOLICO AGULHADO - D500MR35 (CAIXA COM 24 ENVELOPES) | CIRURGIA GERAL | MATERIAL DE CONSUMO | FIOS E FITAS CIRURGICOS | UN | 33.348.467/0001-86 | SHALON FIOS CIRURGICOS LTDA | 20 |  |  | Material de consumo hospitalar | TUSS | 01/12/2019 | EM ANALISE | EM ANALISE
76984141 | 10243410025 | D500MR40 (CAIXA COM 24 ENVELOPES) | 01/12/2019 |  |  | 14,8992 |  | ACIDO POLIGLICOLICO AGULHADO - D500MR40 (CAIXA COM 24 ENVELOPES) | ACIDO POLIGLICOLICO AGULHADO - D500MR40 (CAIXA COM 24 ENVELOPES) | CIRURGIA GERAL | MATERIAL DE CONSUMO | FIOS E FITAS CIRURGICOS | UN | 33.348.467/0001-86 | SHALON FIOS CIRURGICOS LTDA | 20 |  |  | Material de consumo hospitalar | TUSS | 01/12/2019 | EM ANALISE | EM ANALISE
76984168 | 10243410025 | D501MR25 (CAIXA COM 24 ENVELOPES) | 01/12/2019 |  |  | 14,8992 |  | ACIDO POLIGLICOLICO AGULHADO - D501MR25 (CAIXA COM 24 ENVELOPES) | ACIDO POLIGLICOLICO AGULHADO - D501MR25 (CAIXA COM 24 ENVELOPES) | CIRURGIA GERAL | MATERIAL DE CONSUMO | FIOS E FITAS CIRURGICOS | UN | 33.348.467/0001-86 | SHALON FIOS CIRURGICOS LTDA | 20 |  |  | Material de consumo hospitalar | TUSS | 01/12/2019 | EM ANALISE | EM ANALISE
76984176 | 10243410025 | D501MR35 (CAIXA COM 24 ENVELOPES) | 01/12/2019 |  |  | 14,8992 |  | ACIDO POLIGLICOLICO AGULHADO - D501MR35 (CAIXA COM 24 ENVELOPES) | ACIDO POLIGLICOLICO AGULHADO - D501MR35 (CAIXA COM 24 ENVELOPES) | CIRURGIA GERAL | MATERIAL DE CONSUMO | FIOS E FITAS CIRURGICOS | UN | 33.348.467/0001-86 | SHALON FIOS CIRURGICOS LTDA | 20 |  |  | Material de consumo hospitalar | TUSS | 01/12/2019 | EM ANALISE | EM ANALISE
76984184 | 10243410025 | D501MR40 (CAIXA COM 24 ENVELOPES) | 01/12/2019 |  |  | 14,8992 |  | ACIDO POLIGLICOLICO AGULHADO - D501MR40 (CAIXA COM 24 ENVELOPES) | ACIDO POLIGLICOLICO AGULHADO - D501MR40 (CAIXA COM 24 ENVELOPES) | CIRURGIA GERAL | MATERIAL DE CONSUMO | FIOS E FITAS CIRURGICOS | UN | 33.348.467/0001-86 | SHALON FIOS CIRURGICOS LTDA | 20 |  |  | Material de consumo hospitalar | TUSS | 01/12/2019 | EM ANALISE | EM ANALISE
76984222 | 10243410025 | D520CR30 (CAIXA COM 24 ENVELOPES) | 01/12/2019 |  |  | 14,8992 |  | ACIDO POLIGLICOLICO AGULHADO - D520CR30 (CAIXA COM 24 ENVELOPES) | ACIDO POLIGLICOLICO AGULHADO - D520CR30 (CAIXA COM 24 ENVELOPES) | CIRURGIA GERAL | MATERIAL DE CONSUMO | FIOS E FITAS CIRURGICOS | UN | 33.348.467/0001-86 | SHALON FIOS CIRURGICOS LTDA | 20 |  |  | Material de consumo hospitalar | TUSS | 01/12/2019 | EM ANALISE | EM ANALISE
76984206 | 10243410025 | D520MR25 (CAIXA COM 24 ENVELOPES) | 01/12/2019 |  |  | 14,8992 |  | ACIDO POLIGLICOLICO AGULHADO - D520MR25 (CAIXA COM 24 ENVELOPES) | ACIDO POLIGLICOLICO AGULHADO - D520MR25 (CAIXA COM 24 ENVELOPES) | CIRURGIA GERAL | MATERIAL DE CONSUMO | FIOS E FITAS CIRURGICOS | UN | 33.348.467/0001-86 | SHALON FIOS CIRURGICOS LTDA | 20 |  |  | Material de consumo hospitalar | TUSS | 01/12/2019 | EM ANALISE | EM ANALISE
76984214 | 10243410025 | D520MR35 (CAIXA COM 24 ENVELOPES) | 01/12/2019 |  |  | 14,8992 |  | ACIDO POLIGLICOLICO AGULHADO - D520MR35 (CAIXA COM 24 ENVELOPES) | ACIDO POLIGLICOLICO AGULHADO - D520MR35 (CAIXA COM 24 ENVELOPES) | CIRURGIA GERAL | MATERIAL DE CONSUMO | FIOS E FITAS CIRURGICOS | UN | 33.348.467/0001-86 | SHALON FIOS CIRURGICOS LTDA | 20 |  |  | Material de consumo hospitalar | TUSS | 01/12/2019 | EM ANALISE | EM ANALISE
76984249 | 10243410025 | D520MR40 (CAIXA COM 24 ENVELOPES) | 01/12/2019 |  |  | 14,8992 |  | ACIDO POLIGLICOLICO AGULHADO - D520MR40 (CAIXA COM 24 ENVELOPES) | ACIDO POLIGLICOLICO AGULHADO - D520MR40 (CAIXA COM 24 ENVELOPES) | CIRURGIA GERAL | MATERIAL DE CONSUMO | FIOS E FITAS CIRURGICOS | UN | 33.348.467/0001-86 | SHALON FIOS CIRURGICOS LTDA | 20 |  |  | Material de consumo hospitalar | TUSS | 01/12/2019 | EM ANALISE | EM ANALISE
76984230 | 10243410025 | D520MT30 (CAIXA COM 24 ENVELOPES) | 01/12/2019 |  |  | 14,8992 |  | ACIDO POLIGLICOLICO AGULHADO - D520MT30 (CAIXA COM 24 ENVELOPES) | ACIDO POLIGLICOLICO AGULHADO - D520MT30 (CAIXA COM 24 ENVELOPES) | CIRURGIA GERAL | MATERIAL DE CONSUMO | FIOS E FITAS CIRURGICOS | UN | 33.348.467/0001-86 | SHALON FIOS CIRURGICOS LTDA | 20 |  |  | Material de consumo hospitalar | TUSS | 01/12/2019 | EM ANALISE | EM ANALISE
76984281 | 10243410025 | D530CR30 (CAIXA COM 24 ENVELOPES) | 01/12/2019 |  |  | 14,8992 |  | ACIDO POLIGLICOLICO AGULHADO - D530CR30 (CAIXA COM 24 ENVELOPES) | ACIDO POLIGLICOLICO AGULHADO - D530CR30 (CAIXA COM 24 ENVELOPES) | CIRURGIA GERAL | MATERIAL DE CONSUMO | FIOS E FITAS CIRURGICOS | UN | 33.348.467/0001-86 | SHALON FIOS CIRURGICOS LTDA | 20 |  |  | Material de consumo hospitalar | TUSS | 01/12/2019 | EM ANALISE | EM ANALISE
76984265 | 10243410025 | D530MR20 (CAIXA COM 24 ENVELOPES) | 01/12/2019 |  |  | 14,8992 |  | ACIDO POLIGLICOLICO AGULHADO - D530MR20 (CAIXA COM 24 ENVELOPES) | ACIDO POLIGLICOLICO AGULHADO - D530MR20 (CAIXA COM 24 ENVELOPES) | CIRURGIA GERAL | MATERIAL DE CONSUMO | FIOS E FITAS CIRURGICOS | UN | 33.348.467/0001-86 | SHALON FIOS CIRURGICOS LTDA | 20 |  |  | Material de consumo hospitalar | TUSS | 01/12/2019 | EM ANALISE | EM ANALISE
76984257 | 10243410025 | D530MR25 (CAIXA COM 24 ENVELOPES) | 01/12/2019 |  |  | 14,8992 |  | ACIDO POLIGLICOLICO AGULHADO - D530MR25 (CAIXA COM 24 ENVELOPES) | ACIDO POLIGLICOLICO AGULHADO - D530MR25 (CAIXA COM 24 ENVELOPES) | CIRURGIA GERAL | MATERIAL DE CONSUMO | FIOS E FITAS CIRURGICOS | UN | 33.348.467/0001-86 | SHALON FIOS CIRURGICOS LTDA | 20 |  |  | Material de consumo hospitalar | TUSS | 01/12/2019 | EM ANALISE | EM ANALISE
76984273 | 10243410025 | D530MR35 (CAIXA COM 24 ENVELOPES) | 01/12/2019 |  |  | 14,8992 |  | ACIDO POLIGLICOLICO AGULHADO - D530MR35 (CAIXA COM 24 ENVELOPES) | ACIDO POLIGLICOLICO AGULHADO - D530MR35 (CAIXA COM 24 ENVELOPES) | CIRURGIA GERAL | MATERIAL DE CONSUMO | FIOS E FITAS CIRURGICOS | UN | 33.348.467/0001-86 | SHALON FIOS CIRURGICOS LTDA | 20 |  |  | Material de consumo hospitalar | TUSS | 01/12/2019 | EM ANALISE | EM ANALISE
76984290 | 10243410025 | D540MR15 (CAIXA COM 24 ENVELOPES) | 01/12/2019 |  |  | 14,8992 |  | ACIDO POLIGLICOLICO AGULHADO - D540MR15 (CAIXA COM 24 ENVELOPES) | ACIDO POLIGLICOLICO AGULHADO - D540MR15 (CAIXA COM 24 ENVELOPES) | CIRURGIA GERAL | MATERIAL DE CONSUMO | FIOS E FITAS CIRURGICOS | UN | 33.348.467/0001-86 | SHALON FIOS CIRURGICOS LTDA | 20 |  |  | Material de consumo hospitalar | TUSS | 01/12/2019 | EM ANALISE | EM ANALISE
76984320 | 10243410025 | D540MR20 (CAIXA COM 24 ENVELOPES) | 01/12/2019 |  |  | 14,8992 |  | ACIDO POLIGLICOLICO AGULHADO - D540MR20 (CAIXA COM 24 ENVELOPES) | ACIDO POLIGLICOLICO AGULHADO - D540MR20 (CAIXA COM 24 ENVELOPES) | CIRURGIA GERAL | MATERIAL DE CONSUMO | FIOS E FITAS CIRURGICOS | UN | 33.348.467/0001-86 | SHALON FIOS CIRURGICOS LTDA | 20 |  |  | Material de consumo hospitalar | TUSS | 01/12/2019 | EM ANALISE | EM ANALISE
76984311 | 10243410025 | D540MR25 (CAIXA COM 24 ENVELOPES) | 01/12/2019 |  |  | 14,8992 |  | ACIDO POLIGLICOLICO AGULHADO - D540MR25 (CAIXA COM 24 ENVELOPES) | ACIDO POLIGLICOLICO AGULHADO - D540MR25 (CAIXA COM 24 ENVELOPES) | CIRURGIA GERAL | MATERIAL DE CONSUMO | FIOS E FITAS CIRURGICOS | UN | 33.348.467/0001-86 | SHALON FIOS CIRURGICOS LTDA | 20 |  |  | Material de consumo hospitalar | TUSS | 01/12/2019 | EM ANALISE | EM ANALISE
76984303 | 10243410025 | D540MT15 (CAIXA COM 24 ENVELOPES) | 01/12/2019 |  |  | 14,8992 |  | ACIDO POLIGLICOLICO AGULHADO - D540MT15 (CAIXA COM 24 ENVELOPES) | ACIDO POLIGLICOLICO AGULHADO - D540MT15 (CAIXA COM 24 ENVELOPES) | CIRURGIA GERAL | MATERIAL DE CONSUMO | FIOS E FITAS CIRURGICOS | UN | 33.348.467/0001-86 | SHALON FIOS CIRURGICOS LTDA | 20 |  |  | Material de consumo hospitalar | TUSS | 01/12/2019 | EM ANALISE | EM ANALISE
76984338 | 10243410025 | D550MR15 (CAIXA COM 24 ENVELOPES) | 01/12/2019 |  |  | 14,8992 |  | ACIDO POLIGLICOLICO AGULHADO - D550MR15 (CAIXA COM 24 ENVELOPES) | ACIDO POLIGLICOLICO AGULHADO - D550MR15 (CAIXA COM 24 ENVELOPES) | CIRURGIA GERAL | MATERIAL DE CONSUMO | FIOS E FITAS CIRURGICOS | UN | 33.348.467/0001-86 | SHALON FIOS CIRURGICOS LTDA | 20 |  |  | Material de consumo hospitalar | TUSS | 01/12/2019 | EM ANALISE | EM ANALISE
76984346 | 10243410025 | D550MT15 (CAIXA COM 24 ENVELOPES) | 01/12/2019 |  |  | 14,8992 |  | ACIDO POLIGLICOLICO AGULHADO - D550MT15 (CAIXA COM 24 ENVELOPES) | ACIDO POLIGLICOLICO AGULHADO - D550MT15 (CAIXA COM 24 ENVELOPES) | CIRURGIA GERAL | MATERIAL DE CONSUMO | FIOS E FITAS CIRURGICOS | UN | 33.348.467/0001-86 | SHALON FIOS CIRURGICOS LTDA | 20 |  |  | Material de consumo hospitalar | TUSS | 01/12/2019 | EM ANALISE | EM ANALISE
76984150 | 10243410025 | D900MR50 (CAIXA COM 24 ENVELOPES) | 01/12/2019 |  |  | 14,8992 |  | ACIDO POLIGLICOLICO AGULHADO - D900MR50 (CAIXA COM 24 ENVELOPES) | ACIDO POLIGLICOLICO AGULHADO - D900MR50 (CAIXA COM 24 ENVELOPES) | CIRURGIA GERAL | MATERIAL DE CONSUMO | FIOS E FITAS CIRURGICOS | UN | 33.348.467/0001-86 | SHALON FIOS CIRURGICOS LTDA | 20 |  |  | Material de consumo hospitalar | TUSS | 01/12/2019 | EM ANALISE | EM ANALISE
76984192 | 10243410025 | D901MR50 (CAIXA COM 24 ENVELOPES) | 01/12/2019 |  |  | 14,8992 |  | ACIDO POLIGLICOLICO AGULHADO - D901MR50 (CAIXA COM 24 ENVELOPES) | ACIDO POLIGLICOLICO AGULHADO - D901MR50 (CAIXA COM 24 ENVELOPES) | CIRURGIA GERAL | MATERIAL DE CONSUMO | FIOS E FITAS CIRURGICOS | UN | 33.348.467/0001-86 | SHALON FIOS CIRURGICOS LTDA | 20 |  |  | Material de consumo hospitalar | TUSS | 01/12/2019 | EM ANALISE | EM ANALISE
76984087 | 10243410025 | F440MT15 (CAIXA COM 12 ENVELOPES) | 01/12/2019 |  |  | 8,6640 |  | ACIDO POLIGLICOLICO AGULHADO - F440MT15 (CAIXA COM 12 ENVELOPES) | ACIDO POLIGLICOLICO AGULHADO - F440MT15 (CAIXA COM 12 ENVELOPES) | CIRURGIA GERAL | MATERIAL DE CONSUMO | FIOS E FITAS CIRURGICOS | UN | 33.348.467/0001-86 | SHALON FIOS CIRURGICOS LTDA | 20 |  |  | Material de consumo hospitalar | TUSS | 01/12/2019 | EM ANALISE | EM ANALISE
76984095 | 10243410025 | F450MT15 (CAIXA COM 12 ENVELOPES) | 01/12/2019 |  |  | 8,6640 |  | ACIDO POLIGLICOLICO AGULHADO - F450MT15 (CAIXA COM 12 ENVELOPES) | ACIDO POLIGLICOLICO AGULHADO - F450MT15 (CAIXA COM 12 ENVELOPES) | CIRURGIA GERAL | MATERIAL DE CONSUMO | FIOS E FITAS CIRURGICOS | UN | 33.348.467/0001-86 | SHALON FIOS CIRURGICOS LTDA | 20 |  |  | Material de consumo hospitalar | TUSS | 01/12/2019 | EM ANALISE | EM ANALISE
76983854 | 10243410025 | F500CR30 (CAIXA COM 12 ENVELOPES) | 01/12/2019 |  |  | 8,6640 |  | ACIDO POLIGLICOLICO AGULHADO - F500CR30 (CAIXA COM 12 ENVELOPES) | ACIDO POLIGLICOLICO AGULHADO - F500CR30 (CAIXA COM 12 ENVELOPES) | CIRURGIA GERAL | MATERIAL DE CONSUMO | FIOS E FITAS CIRURGICOS | UN | 33.348.467/0001-86 | SHALON FIOS CIRURGICOS LTDA | 20 |  |  | Material de consumo hospitalar | TUSS | 01/12/2019 | EM ANALISE | EM ANALISE
76983838 | 10243410025 | F500MR25 (CAIXA COM 12 ENVELOPES) | 01/12/2019 |  |  | 8,6640 |  | ACIDO POLIGLICOLICO AGULHADO - F500MR25 (CAIXA COM 12 ENVELOPES) | ACIDO POLIGLICOLICO AGULHADO - F500MR25 (CAIXA COM 12 ENVELOPES) | CIRURGIA GERAL | MATERIAL DE CONSUMO | FIOS E FITAS CIRURGICOS | UN | 33.348.467/0001-86 | SHALON FIOS CIRURGICOS LTDA | 20 |  |  | Material de consumo hospitalar | TUSS | 01/12/2019 | EM ANALISE | EM ANALISE
76983862 | 10243410025 | F500MR30 (CAIXA COM 12 ENVELOPES) | 01/12/2019 |  |  | 8,6640 |  | ACIDO POLIGLICOLICO AGULHADO - F500MR30 (CAIXA COM 12 ENVELOPES) | ACIDO POLIGLICOLICO AGULHADO - F500MR30 (CAIXA COM 12 ENVELOPES) | CIRURGIA GERAL | MATERIAL DE CONSUMO | FIOS E FITAS CIRURGICOS | UN | 33.348.467/0001-86 | SHALON FIOS CIRURGICOS LTDA | 20 |  |  | Material de consumo hospitalar | TUSS | 01/12/2019 | EM ANALISE | EM ANALISE
76983846 | 10243410025 | F500MR35 (CAIXA COM 12 ENVELOPES) | 01/12/2019 |  |  | 8,6640 |  | ACIDO POLIGLICOLICO AGULHADO - F500MR35 (CAIXA COM 12 ENVELOPES) | ACIDO POLIGLICOLICO AGULHADO - F500MR35 (CAIXA COM 12 ENVELOPES) | CIRURGIA GERAL | MATERIAL DE CONSUMO | FIOS E FITAS CIRURGICOS | UN | 33.348.467/0001-86 | SHALON FIOS CIRURGICOS LTDA | 20 |  |  | Material de consumo hospitalar | TUSS | 01/12/2019 | EM ANALISE | EM ANALISE
76983870 | 10243410025 | F500MR40 (CAIXA COM 12 ENVELOPES) | 01/12/2019 |  |  | 8,6640 |  | ACIDO POLIGLICOLICO AGULHADO - F500MR40 (CAIXA COM 12 ENVELOPES) | ACIDO POLIGLICOLICO AGULHADO - F500MR40 (CAIXA COM 12 ENVELOPES) | CIRURGIA GERAL | MATERIAL DE CONSUMO | FIOS E FITAS CIRURGICOS | UN | 33.348.467/0001-86 | SHALON FIOS CIRURGICOS LTDA | 20 |  |  | Material de consumo hospitalar | TUSS | 01/12/2019 | EM ANALISE | EM ANALISE
76983897 | 10243410025 | F501MR25 (CAIXA COM 12 ENVELOPES) | 01/12/2019 |  |  | 8,6640 |  | ACIDO POLIGLICOLICO AGULHADO - F501MR25 (CAIXA COM 12 ENVELOPES) | ACIDO POLIGLICOLICO AGULHADO - F501MR25 (CAIXA COM 12 ENVELOPES) | CIRURGIA GERAL | MATERIAL DE CONSUMO | FIOS E FITAS CIRURGICOS | UN | 33.348.467/0001-86 | SHALON FIOS CIRURGICOS LTDA | 20 |  |  | Material de consumo hospitalar | TUSS | 01/12/2019 | EM ANALISE | EM ANALISE
76983900 | 10243410025 | F501MR35 (CAIXA COM 12 ENVELOPES) | 01/12/2019 |  |  | 8,6640 |  | ACIDO POLIGLICOLICO AGULHADO - F501MR35 (CAIXA COM 12 ENVELOPES) | ACIDO POLIGLICOLICO AGULHADO - F501MR35 (CAIXA COM 12 ENVELOPES) | CIRURGIA GERAL | MATERIAL DE CONSUMO | FIOS E FITAS CIRURGICOS | UN | 33.348.467/0001-86 | SHALON FIOS CIRURGICOS LTDA | 20 |  |  | Material de consumo hospitalar | TUSS | 01/12/2019 | EM ANALISE | EM ANALISE
76983919 | 10243410025 | F501MR40 (CAIXA COM 12 ENVELOPES) | 01/12/2019 |  |  | 8,6640 |  | ACIDO POLIGLICOLICO AGULHADO - F501MR40 (CAIXA COM 12 ENVELOPES) | ACIDO POLIGLICOLICO AGULHADO - F501MR40 (CAIXA COM 12 ENVELOPES) | CIRURGIA GERAL | MATERIAL DE CONSUMO | FIOS E FITAS CIRURGICOS | UN | 33.348.467/0001-86 | SHALON FIOS CIRURGICOS LTDA | 20 |  |  | Material de consumo hospitalar | TUSS | 01/12/2019 | EM ANALISE | EM ANALISE
76983951 | 10243410025 | F520CR30 (CAIXA COM 12 ENVELOPES) | 01/12/2019 |  |  | 8,6640 |  | ACIDO POLIGLICOLICO AGULHADO - F520CR30 (CAIXA COM 12 ENVELOPES) | ACIDO POLIGLICOLICO AGULHADO - F520CR30 (CAIXA COM 12 ENVELOPES) | CIRURGIA GERAL | MATERIAL DE CONSUMO | FIOS E FITAS CIRURGICOS | UN | 33.348.467/0001-86 | SHALON FIOS CIRURGICOS LTDA | 20 |  |  | Material de consumo hospitalar | TUSS | 01/12/2019 | EM ANALISE | EM ANALISE
76983935 | 10243410025 | F520MR25 (CAIXA COM 12 ENVELOPES) | 01/12/2019 |  |  | 8,6640 |  | ACIDO POLIGLICOLICO AGULHADO - F520MR25 (CAIXA COM 12 ENVELOPES) | ACIDO POLIGLICOLICO AGULHADO - F520MR25 (CAIXA COM 12 ENVELOPES) | CIRURGIA GERAL | MATERIAL DE CONSUMO | FIOS E FITAS CIRURGICOS | UN | 33.348.467/0001-86 | SHALON FIOS CIRURGICOS LTDA | 20 |  |  | Material de consumo hospitalar | TUSS | 01/12/2019 | EM ANALISE | EM ANALISE
76983943 | 10243410025 | F520MR35 (CAIXA COM 12 ENVELOPES) | 01/12/2019 |  |  | 8,6640 |  | ACIDO POLIGLICOLICO AGULHADO - F520MR35 (CAIXA COM 12 ENVELOPES) | ACIDO POLIGLICOLICO AGULHADO - F520MR35 (CAIXA COM 12 ENVELOPES) | CIRURGIA GERAL | MATERIAL DE CONSUMO | FIOS E FITAS CIRURGICOS | UN | 33.348.467/0001-86 | SHALON FIOS CIRURGICOS LTDA | 20 |  |  | Material de consumo hospitalar | TUSS | 01/12/2019 | EM ANALISE | EM ANALISE
76983978 | 10243410025 | F520MR40 (CAIXA COM 12 ENVELOPES) | 01/12/2019 |  |  | 8,6640 |  | ACIDO POLIGLICOLICO AGULHADO - F520MR40 (CAIXA COM 12 ENVELOPES) | ACIDO POLIGLICOLICO AGULHADO - F520MR40 (CAIXA COM 12 ENVELOPES) | CIRURGIA GERAL | MATERIAL DE CONSUMO | FIOS E FITAS CIRURGICOS | UN | 33.348.467/0001-86 | SHALON FIOS CIRURGICOS LTDA | 20 |  |  | Material de consumo hospitalar | TUSS | 01/12/2019 | EM ANALISE | EM ANALISE
76983960 | 10243410025 | F520MT30 (CAIXA COM 12 ENVELOPES) | 01/12/2019 |  |  | 8,6640 |  | ACIDO POLIGLICOLICO AGULHADO - F520MT30 (CAIXA COM 12 ENVELOPES) | ACIDO POLIGLICOLICO AGULHADO - F520MT30 (CAIXA COM 12 ENVELOPES) | CIRURGIA GERAL | MATERIAL DE CONSUMO | FIOS E FITAS CIRURGICOS | UN | 33.348.467/0001-86 | SHALON FIOS CIRURGICOS LTDA | 20 |  |  | Material de consumo hospitalar | TUSS | 01/12/2019 | EM ANALISE | EM ANALISE
76984010 | 10243410025 | F530CR30 (CAIXA COM 12 ENVELOPES) | 01/12/2019 |  |  | 8,6640 |  | ACIDO POLIGLICOLICO AGULHADO - F530CR30 (CAIXA COM 12 ENVELOPES) | ACIDO POLIGLICOLICO AGULHADO - F530CR30 (CAIXA COM 12 ENVELOPES) | CIRURGIA GERAL | MATERIAL DE CONSUMO | FIOS E FITAS CIRURGICOS | UN | 33.348.467/0001-86 | SHALON FIOS CIRURGICOS LTDA | 20 |  |  | Material de consumo hospitalar | TUSS | 01/12/2019 | EM ANALISE | EM ANALISE
76983994 | 10243410025 | F530MR20 (CAIXA COM 12 ENVELOPES) | 01/12/2019 |  |  | 8,6640 |  | ACIDO POLIGLICOLICO AGULHADO - F530MR20 (CAIXA COM 12 ENVELOPES) | ACIDO POLIGLICOLICO AGULHADO - F530MR20 (CAIXA COM 12 ENVELOPES) | CIRURGIA GERAL | MATERIAL DE CONSUMO | FIOS E FITAS CIRURGICOS | UN | 33.348.467/0001-86 | SHALON FIOS CIRURGICOS LTDA | 20 |  |  | Material de consumo hospitalar | TUSS | 01/12/2019 | EM ANALISE | EM ANALISE
76983986 | 10243410025 | F530MR25 (CAIXA COM 12 ENVELOPES) | 01/12/2019 |  |  | 8,6640 |  | ACIDO POLIGLICOLICO AGULHADO - F530MR25 (CAIXA COM 12 ENVELOPES) | ACIDO POLIGLICOLICO AGULHADO - F530MR25 (CAIXA COM 12 ENVELOPES) | CIRURGIA GERAL | MATERIAL DE CONSUMO | FIOS E FITAS CIRURGICOS | UN | 33.348.467/0001-86 | SHALON FIOS CIRURGICOS LTDA | 20 |  |  | Material de consumo hospitalar | TUSS | 01/12/2019 | EM ANALISE | EM ANALISE
76984001 | 10243410025 | F530MR35 (CAIXA COM 12 ENVELOPES) | 01/12/2019 |  |  | 8,6640 |  | ACIDO POLIGLICOLICO AGULHADO - F530MR35 (CAIXA COM 12 ENVELOPES) | ACIDO POLIGLICOLICO AGULHADO - F530MR35 (CAIXA COM 12 ENVELOPES) | CIRURGIA GERAL | MATERIAL DE CONSUMO | FIOS E FITAS CIRURGICOS | UN | 33.348.467/0001-86 | SHALON FIOS CIRURGICOS LTDA | 20 |  |  | Material de consumo hospitalar | TUSS | 01/12/2019 | EM ANALISE | EM ANALISE
76984028 | 10243410025 | F540MR15 (CAIXA COM 12 ENVELOPES) | 01/12/2019 |  |  | 8,6640 |  | ACIDO POLIGLICOLICO AGULHADO - F540MR15 (CAIXA COM 12 ENVELOPES) | ACIDO POLIGLICOLICO AGULHADO - F540MR15 (CAIXA COM 12 ENVELOPES) | CIRURGIA GERAL | MATERIAL DE CONSUMO | FIOS E FITAS CIRURGICOS | UN | 33.348.467/0001-86 | SHALON FIOS CIRURGICOS LTDA | 20 |  |  | Material de consumo hospitalar | TUSS | 01/12/2019 | EM ANALISE | EM ANALISE
76984052 | 10243410025 | F540MR20 (CAIXA COM 12 ENVELOPES) | 01/12/2019 |  |  | 8,6640 |  | ACIDO POLIGLICOLICO AGULHADO - F540MR20 (CAIXA COM 12 ENVELOPES) | ACIDO POLIGLICOLICO AGULHADO - F540MR20 (CAIXA COM 12 ENVELOPES) | CIRURGIA GERAL | MATERIAL DE CONSUMO | FIOS E FITAS CIRURGICOS | UN | 33.348.467/0001-86 | SHALON FIOS CIRURGICOS LTDA | 20 |  |  | Material de consumo hospitalar | TUSS | 01/12/2019 | EM ANALISE | EM ANALISE
76984044 | 10243410025 | F540MR25 (CAIXA COM 12 ENVELOPES) | 01/12/2019 |  |  | 8,6640 |  | ACIDO POLIGLICOLICO AGULHADO - F540MR25 (CAIXA COM 12 ENVELOPES) | ACIDO POLIGLICOLICO AGULHADO - F540MR25 (CAIXA COM 12 ENVELOPES) | CIRURGIA GERAL | MATERIAL DE CONSUMO | FIOS E FITAS CIRURGICOS | UN | 33.348.467/0001-86 | SHALON FIOS CIRURGICOS LTDA | 20 |  |  | Material de consumo hospitalar | TUSS | 01/12/2019 | EM ANALISE | EM ANALISE
76984036 | 10243410025 | F540MT15 (CAIXA COM 12 ENVELOPES) | 01/12/2019 |  |  | 8,6640 |  | ACIDO POLIGLICOLICO AGULHADO - F540MT15 (CAIXA COM 12 ENVELOPES) | ACIDO POLIGLICOLICO AGULHADO - F540MT15 (CAIXA COM 12 ENVELOPES) | CIRURGIA GERAL | MATERIAL DE CONSUMO | FIOS E FITAS CIRURGICOS | UN | 33.348.467/0001-86 | SHALON FIOS CIRURGICOS LTDA | 20 |  |  | Material de consumo hospitalar | TUSS | 01/12/2019 | EM ANALISE | EM ANALISE
76984060 | 10243410025 | F550MR15 (CAIXA COM 12 ENVELOPES) | 01/12/2019 |  |  | 8,6640 |  | ACIDO POLIGLICOLICO AGULHADO - F550MR15 (CAIXA COM 12 ENVELOPES) | ACIDO POLIGLICOLICO AGULHADO - F550MR15 (CAIXA COM 12 ENVELOPES) | CIRURGIA GERAL | MATERIAL DE CONSUMO | FIOS E FITAS CIRURGICOS | UN | 33.348.467/0001-86 | SHALON FIOS CIRURGICOS LTDA | 20 |  |  | Material de consumo hospitalar | TUSS | 01/12/2019 | EM ANALISE | EM ANALISE
76984079 | 10243410025 | F550MT15 (CAIXA COM 12 ENVELOPES) | 01/12/2019 |  |  | 8,6640 |  | ACIDO POLIGLICOLICO AGULHADO - F550MT15 (CAIXA COM 12 ENVELOPES) | ACIDO POLIGLICOLICO AGULHADO - F550MT15 (CAIXA COM 12 ENVELOPES) | CIRURGIA GERAL | MATERIAL DE CONSUMO | FIOS E FITAS CIRURGICOS | UN | 33.348.467/0001-86 | SHALON FIOS CIRURGICOS LTDA | 20 |  |  | Material de consumo hospitalar | TUSS | 01/12/2019 | EM ANALISE | EM ANALISE
76983889 | 10243410025 | F900MR50 (CAIXA COM 12 ENVELOPES) | 01/12/2019 |  |  | 8,6640 |  | ACIDO POLIGLICOLICO AGULHADO - F900MR50 (CAIXA COM 12 ENVELOPES) | ACIDO POLIGLICOLICO AGULHADO - F900MR50 (CAIXA COM 12 ENVELOPES) | CIRURGIA GERAL | MATERIAL DE CONSUMO | FIOS E FITAS CIRURGICOS | UN | 33.348.467/0001-86 | SHALON FIOS CIRURGICOS LTDA | 20 |  |  | Material de consumo hospitalar | TUSS | 01/12/2019 | EM ANALISE | EM ANALISE
76983927 | 10243410025 | F901MR50 (CAIXA COM 12 ENVELOPES) | 01/12/2019 |  |  | 8,6640 |  | ACIDO POLIGLICOLICO AGULHADO - F901MR50 (CAIXA COM 12 ENVELOPES) | ACIDO POLIGLICOLICO AGULHADO - F901MR50 (CAIXA COM 12 ENVELOPES) | CIRURGIA GERAL | MATERIAL DE CONSUMO | FIOS E FITAS CIRURGICOS | UN | 33.348.467/0001-86 | SHALON FIOS CIRURGICOS LTDA | 20 |  |  | Material de consumo hospitalar | TUSS | 01/12/2019 | EM ANALISE | EM ANALISE
76984893 | 10243410025 | G202MR65 (CAIXA COM 36 ENVELOPES) | 01/12/2019 |  |  | 9,9324 |  | ACIDO POLIGLICOLICO AGULHADO - G202MR65 (CAIXA COM 36 ENVELOPES) | ACIDO POLIGLICOLICO AGULHADO - G202MR65 (CAIXA COM 36 ENVELOPES) | CIRURGIA GERAL | MATERIAL DE CONSUMO | FIOS E FITAS CIRURGICOS | UN | 33.348.467/0001-86 | SHALON FIOS CIRURGICOS LTDA | 20 |  |  | Material de consumo hospitalar | TUSS | 01/12/2019 | EM ANALISE | EM ANALISE
76984621 | 10243410025 | G500CR30 (CAIXA COM 36 ENVELOPES) | 01/12/2019 |  |  | 9,9324 |  | ACIDO POLIGLICOLICO AGULHADO - G500CR30 (CAIXA COM 36 ENVELOPES) | ACIDO POLIGLICOLICO AGULHADO - G500CR30 (CAIXA COM 36 ENVELOPES) | CIRURGIA GERAL | MATERIAL DE CONSUMO | FIOS E FITAS CIRURGICOS | UN | 33.348.467/0001-86 | SHALON FIOS CIRURGICOS LTDA | 20 |  |  | Material de consumo hospitalar | TUSS | 01/12/2019 | EM ANALISE | EM ANALISE
76984788 | 10243410025 | G500CTI30 (CAIXA COM 36 ENVELOPES) | 01/12/2019 |  |  | 9,9324 |  | ACIDO POLIGLICOLICO AGULHADO - G500CTI30 (CAIXA COM 36 ENVELOPES) | ACIDO POLIGLICOLICO AGULHADO - G500CTI30 (CAIXA COM 36 ENVELOPES) | CIRURGIA GERAL | MATERIAL DE CONSUMO | FIOS E FITAS CIRURGICOS | UN | 33.348.467/0001-86 | SHALON FIOS CIRURGICOS LTDA | 20 |  |  | Material de consumo hospitalar | TUSS | 01/12/2019 | EM ANALISE | EM ANALISE
76984745 | 10243410025 | G500FR25 (CAIXA COM 36 ENVELOPES) | 01/12/2019 |  |  | 9,9324 |  | ACIDO POLIGLICOLICO AGULHADO - G500FR25 (CAIXA COM 36 ENVELOPES) | ACIDO POLIGLICOLICO AGULHADO - G500FR25 (CAIXA COM 36 ENVELOPES) | CIRURGIA GERAL | MATERIAL DE CONSUMO | FIOS E FITAS CIRURGICOS | UN | 33.348.467/0001-86 | SHALON FIOS CIRURGICOS LTDA | 20 |  |  | Material de consumo hospitalar | TUSS | 01/12/2019 | EM ANALISE | EM ANALISE
76984710 | 10243410025 | G500FR35 (CAIXA COM 36 ENVELOPES) | 01/12/2019 |  |  | 9,9324 |  | ACIDO POLIGLICOLICO AGULHADO - G500FR35 (CAIXA COM 36 ENVELOPES) | ACIDO POLIGLICOLICO AGULHADO - G500FR35 (CAIXA COM 36 ENVELOPES) | CIRURGIA GERAL | MATERIAL DE CONSUMO | FIOS E FITAS CIRURGICOS | UN | 33.348.467/0001-86 | SHALON FIOS CIRURGICOS LTDA | 20 |  |  | Material de consumo hospitalar | TUSS | 01/12/2019 | EM ANALISE | EM ANALISE
76984427 | 10243410025 | G500MR25 (CAIXA COM 36 ENVELOPES) | 01/12/2019 |  |  | 9,9324 |  | ACIDO POLIGLICOLICO AGULHADO - G500MR25 (CAIXA COM 36 ENVELOPES) | ACIDO POLIGLICOLICO AGULHADO - G500MR25 (CAIXA COM 36 ENVELOPES) | CIRURGIA GERAL | MATERIAL DE CONSUMO | FIOS E FITAS CIRURGICOS | UN | 33.348.467/0001-86 | SHALON FIOS CIRURGICOS LTDA | 20 |  |  | Material de consumo hospitalar | TUSS | 01/12/2019 | EM ANALISE | EM ANALISE
76984451 | 10243410025 | G500MR35 (CAIXA COM 36 ENVELOPES) | 01/12/2019 |  |  | 9,9324 |  | ACIDO POLIGLICOLICO AGULHADO - G500MR35 (CAIXA COM 36 ENVELOPES) | ACIDO POLIGLICOLICO AGULHADO - G500MR35 (CAIXA COM 36 ENVELOPES) | CIRURGIA GERAL | MATERIAL DE CONSUMO | FIOS E FITAS CIRURGICOS | UN | 33.348.467/0001-86 | SHALON FIOS CIRURGICOS LTDA | 20 |  |  | Material de consumo hospitalar | TUSS | 01/12/2019 | EM ANALISE | EM ANALISE
76984494 | 10243410025 | G500MR40 (CAIXA COM 36 ENVELOPES) | 01/12/2019 |  |  | 14,0760 |  | ACIDO POLIGLICOLICO AGULHADO - G500MR40 (CAIXA COM 36 ENVELOPES) | ACIDO POLIGLICOLICO AGULHADO - G500MR40 (CAIXA COM 36 ENVELOPES) | CIRURGIA GERAL | MATERIAL DE CONSUMO | FIOS E FITAS CIRURGICOS | UN | 33.348.467/0001-86 | SHALON FIOS CIRURGICOS LTDA | 20 |  |  | Material de consumo hospitalar | TUSS | 01/12/2019 | EM ANALISE | EM ANALISE
76984389 | 10243410025 | G500MT35 (CAIXA COM 36 ENVELOPES) | 01/12/2019 |  |  | 9,9324 |  | ACIDO POLIGLICOLICO AGULHADO - G500MT35 (CAIXA COM 36 ENVELOPES) | ACIDO POLIGLICOLICO AGULHADO - G500MT35 (CAIXA COM 36 ENVELOPES) | CIRURGIA GERAL | MATERIAL DE CONSUMO | FIOS E FITAS CIRURGICOS | UN | 33.348.467/0001-86 | SHALON FIOS CIRURGICOS LTDA | 20 |  |  | Material de consumo hospitalar | TUSS | 01/12/2019 | EM ANALISE | EM ANALISE
76984460 | 10243410025 | G501MR35 (CAIXA COM 36 ENVELOPES) | 01/12/2019 |  |  | 9,9324 |  | ACIDO POLIGLICOLICO AGULHADO - G501MR35 (CAIXA COM 36 ENVELOPES) | ACIDO POLIGLICOLICO AGULHADO - G501MR35 (CAIXA COM 36 ENVELOPES) | CIRURGIA GERAL | MATERIAL DE CONSUMO | FIOS E FITAS CIRURGICOS | UN | 33.348.467/0001-86 | SHALON FIOS CIRURGICOS LTDA | 20 |  |  | Material de consumo hospitalar | TUSS | 01/12/2019 | EM ANALISE | EM ANALISE
76984508 | 10243410025 | G501MR40 (CAIXA COM 36 ENVELOPES) | 01/12/2019 |  |  | 9,9324 |  | ACIDO POLIGLICOLICO AGULHADO - G501MR40 (CAIXA COM 36 ENVELOPES) | ACIDO POLIGLICOLICO AGULHADO - G501MR40 (CAIXA COM 36 ENVELOPES) | CIRURGIA GERAL | MATERIAL DE CONSUMO | FIOS E FITAS CIRURGICOS | UN | 33.348.467/0001-86 | SHALON FIOS CIRURGICOS LTDA | 20 |  |  | Material de consumo hospitalar | TUSS | 01/12/2019 | EM ANALISE | EM ANALISE
76984397 | 10243410025 | G501MT35 (CAIXA COM 36 ENVELOPES) | 01/12/2019 |  |  | 9,9324 |  | ACIDO POLIGLICOLICO AGULHADO - G501MT35 (CAIXA COM 36 ENVELOPES) | ACIDO POLIGLICOLICO AGULHADO - G501MT35 (CAIXA COM 36 ENVELOPES) | CIRURGIA GERAL | MATERIAL DE CONSUMO | FIOS E FITAS CIRURGICOS | UN | 33.348.467/0001-86 | SHALON FIOS CIRURGICOS LTDA | 20 |  |  | Material de consumo hospitalar | TUSS | 01/12/2019 | EM ANALISE | EM ANALISE
76984796 | 10243410025 | G502MT40 (CAIXA COM 36 ENVELOPES) | 01/12/2019 |  |  | 9,9324 |  | ACIDO POLIGLICOLICO AGULHADO - G502MT40 (CAIXA COM 36 ENVELOPES) | ACIDO POLIGLICOLICO AGULHADO - G502MT40 (CAIXA COM 36 ENVELOPES) | CIRURGIA GERAL | MATERIAL DE CONSUMO | FIOS E FITAS CIRURGICOS | UN | 33.348.467/0001-86 | SHALON FIOS CIRURGICOS LTDA | 20 |  |  | Material de consumo hospitalar | TUSS | 01/12/2019 | EM ANALISE | EM ANALISE
76984826 | 10243410025 | G510CE65 (CAIXA COM 36 ENVELOPES) | 01/12/2019 |  |  | 9,9324 |  | ACIDO POLIGLICOLICO AGULHADO - G510CE65 (CAIXA COM 36 ENVELOPES) | ACIDO POLIGLICOLICO AGULHADO - G510CE65 (CAIXA COM 36 ENVELOPES) | CIRURGIA GERAL | MATERIAL DE CONSUMO | FIOS E FITAS CIRURGICOS | UN | 33.348.467/0001-86 | SHALON FIOS CIRURGICOS LTDA | 20 |  |  | Material de consumo hospitalar | TUSS | 01/12/2019 | EM ANALISE | EM ANALISE
76984613 | 10243410025 | G520CR30 (CAIXA COM 36 ENVELOPES) | 01/12/2019 |  |  | 9,9324 |  | ACIDO POLIGLICOLICO AGULHADO - G520CR30 (CAIXA COM 36 ENVELOPES) | ACIDO POLIGLICOLICO AGULHADO - G520CR30 (CAIXA COM 36 ENVELOPES) | CIRURGIA GERAL | MATERIAL DE CONSUMO | FIOS E FITAS CIRURGICOS | UN | 33.348.467/0001-86 | SHALON FIOS CIRURGICOS LTDA | 20 |  |  | Material de consumo hospitalar | TUSS | 01/12/2019 | EM ANALISE | EM ANALISE
76984770 | 10243410025 | G520CTI30 (CAIXA COM 36 ENVELOPES) | 01/12/2019 |  |  | 9,9324 |  | ACIDO POLIGLICOLICO AGULHADO - G520CTI30 (CAIXA COM 36 ENVELOPES) | ACIDO POLIGLICOLICO AGULHADO - G520CTI30 (CAIXA COM 36 ENVELOPES) | CIRURGIA GERAL | MATERIAL DE CONSUMO | FIOS E FITAS CIRURGICOS | UN | 33.348.467/0001-86 | SHALON FIOS CIRURGICOS LTDA | 20 |  |  | Material de consumo hospitalar | TUSS | 01/12/2019 | EM ANALISE | EM ANALISE
76984737 | 10243410025 | G520FR25 (CAIXA COM 36 ENVELOPES) | 01/12/2019 |  |  | 9,9324 |  | ACIDO POLIGLICOLICO AGULHADO - G520FR25 (CAIXA COM 36 ENVELOPES) | ACIDO POLIGLICOLICO AGULHADO - G520FR25 (CAIXA COM 36 ENVELOPES) | CIRURGIA GERAL | MATERIAL DE CONSUMO | FIOS E FITAS CIRURGICOS | UN | 33.348.467/0001-86 | SHALON FIOS CIRURGICOS LTDA | 20 |  |  | Material de consumo hospitalar | TUSS | 01/12/2019 | EM ANALISE | EM ANALISE
76984702 | 10243410025 | G520FR35 (CAIXA COM 36 ENVELOPES) | 01/12/2019 |  |  | 9,9324 |  | ACIDO POLIGLICOLICO AGULHADO - G520FR35 (CAIXA COM 36 ENVELOPES) | ACIDO POLIGLICOLICO AGULHADO - G520FR35 (CAIXA COM 36 ENVELOPES) | CIRURGIA GERAL | MATERIAL DE CONSUMO | FIOS E FITAS CIRURGICOS | UN | 33.348.467/0001-86 | SHALON FIOS CIRURGICOS LTDA | 20 |  |  | Material de consumo hospitalar | TUSS | 01/12/2019 | EM ANALISE | EM ANALISE
76984419 | 10243410025 | G520MR25 (CAIXA COM 36 ENVELOPES) | 01/12/2019 |  |  | 9,9324 |  | ACIDO POLIGLICOLICO AGULHADO - G520MR25 (CAIXA COM 36 ENVELOPES) | ACIDO POLIGLICOLICO AGULHADO - G520MR25 (CAIXA COM 36 ENVELOPES) | CIRURGIA GERAL | MATERIAL DE CONSUMO | FIOS E FITAS CIRURGICOS | UN | 33.348.467/0001-86 | SHALON FIOS CIRURGICOS LTDA | 20 |  |  | Material de consumo hospitalar | TUSS | 01/12/2019 | EM ANALISE | EM ANALISE
76984443 | 10243410025 | G520MR35 (CAIXA COM 36 ENVELOPES) | 01/12/2019 |  |  | 9,9324 |  | ACIDO POLIGLICOLICO AGULHADO - G520MR35 (CAIXA COM 36 ENVELOPES) | ACIDO POLIGLICOLICO AGULHADO - G520MR35 (CAIXA COM 36 ENVELOPES) | CIRURGIA GERAL | MATERIAL DE CONSUMO | FIOS E FITAS CIRURGICOS | UN | 33.348.467/0001-86 | SHALON FIOS CIRURGICOS LTDA | 20 |  |  | Material de consumo hospitalar | TUSS | 01/12/2019 | EM ANALISE | EM ANALISE
76984486 | 10243410025 | G520MR40 (CAIXA COM 36 ENVELOPES) | 01/12/2019 |  |  | 9,9324 |  | ACIDO POLIGLICOLICO AGULHADO - G520MR40 (CAIXA COM 36 ENVELOPES) | ACIDO POLIGLICOLICO AGULHADO - G520MR40 (CAIXA COM 36 ENVELOPES) | CIRURGIA GERAL | MATERIAL DE CONSUMO | FIOS E FITAS CIRURGICOS | UN | 33.348.467/0001-86 | SHALON FIOS CIRURGICOS LTDA | 20 |  |  | Material de consumo hospitalar | TUSS | 01/12/2019 | EM ANALISE | EM ANALISE
76984761 | 10243410025 | G520MT20 (CAIXA COM 36 ENVELOPES) | 01/12/2019 |  |  | 9,9324 |  | ACIDO POLIGLICOLICO AGULHADO - G520MT20 (CAIXA COM 36 ENVELOPES) | ACIDO POLIGLICOLICO AGULHADO - G520MT20 (CAIXA COM 36 ENVELOPES) | CIRURGIA GERAL | MATERIAL DE CONSUMO | FIOS E FITAS CIRURGICOS | UN | 33.348.467/0001-86 | SHALON FIOS CIRURGICOS LTDA | 20 |  |  | Material de consumo hospitalar | TUSS | 01/12/2019 | EM ANALISE | EM ANALISE
76984370 | 10243410025 | G520MT35 (CAIXA COM 36 ENVELOPES) | 01/12/2019 |  |  | 9,9324 |  | ACIDO POLIGLICOLICO AGULHADO - G520MT35 (CAIXA COM 36 ENVELOPES) | ACIDO POLIGLICOLICO AGULHADO - G520MT35 (CAIXA COM 36 ENVELOPES) | CIRURGIA GERAL | MATERIAL DE CONSUMO | FIOS E FITAS CIRURGICOS | UN | 33.348.467/0001-86 | SHALON FIOS CIRURGICOS LTDA | 20 |  |  | Material de consumo hospitalar | TUSS | 01/12/2019 | EM ANALISE | EM ANALISE
76984800 | 10243410025 | G520RT15 (CAIXA COM 36 ENVELOPES) | 01/12/2019 |  |  | 9,9324 |  | ACIDO POLIGLICOLICO AGULHADO - G520RT15 (CAIXA COM 36 ENVELOPES) | ACIDO POLIGLICOLICO AGULHADO - G520RT15 (CAIXA COM 36 ENVELOPES) | CIRURGIA GERAL | MATERIAL DE CONSUMO | FIOS E FITAS CIRURGICOS | UN | 33.348.467/0001-86 | SHALON FIOS CIRURGICOS LTDA | 20 |  |  | Material de consumo hospitalar | TUSS | 01/12/2019 | EM ANALISE | EM ANALISE
76984818 | 10243410025 | G520RT25 (CAIXA COM 36 ENVELOPES) | 01/12/2019 |  |  | 9,9324 |  | ACIDO POLIGLICOLICO AGULHADO - G520RT25 (CAIXA COM 36 ENVELOPES) | ACIDO POLIGLICOLICO AGULHADO - G520RT25 (CAIXA COM 36 ENVELOPES) | CIRURGIA GERAL | MATERIAL DE CONSUMO | FIOS E FITAS CIRURGICOS | UN | 33.348.467/0001-86 | SHALON FIOS CIRURGICOS LTDA | 20 |  |  | Material de consumo hospitalar | TUSS | 01/12/2019 | EM ANALISE | EM ANALISE
76984605 | 10243410025 | G530CR30 (CAIXA COM 36 ENVELOPES) | 01/12/2019 |  |  | 9,9324 |  | ACIDO POLIGLICOLICO AGULHADO - G530CR30 (CAIXA COM 36 ENVELOPES) | ACIDO POLIGLICOLICO AGULHADO - G530CR30 (CAIXA COM 36 ENVELOPES) | CIRURGIA GERAL | MATERIAL DE CONSUMO | FIOS E FITAS CIRURGICOS | UN | 33.348.467/0001-86 | SHALON FIOS CIRURGICOS LTDA | 20 |  |  | Material de consumo hospitalar | TUSS | 01/12/2019 | EM ANALISE | EM ANALISE
76984699 | 10243410025 | G530FR35 (CAIXA COM 36 ENVELOPES) | 01/12/2019 |  |  | 9,9324 |  | ACIDO POLIGLICOLICO AGULHADO - G530FR35 (CAIXA COM 36 ENVELOPES) | ACIDO POLIGLICOLICO AGULHADO - G530FR35 (CAIXA COM 36 ENVELOPES) | CIRURGIA GERAL | MATERIAL DE CONSUMO | FIOS E FITAS CIRURGICOS | UN | 33.348.467/0001-86 | SHALON FIOS CIRURGICOS LTDA | 20 |  |  | Material de consumo hospitalar | TUSS | 01/12/2019 | EM ANALISE | EM ANALISE
76984680 | 10243410025 | G530MR15 (CAIXA COM 36 ENVELOPES) | 01/12/2019 |  |  | 9,9324 |  | ACIDO POLIGLICOLICO AGULHADO - G530MR15 (CAIXA COM 36 ENVELOPES) | ACIDO POLIGLICOLICO AGULHADO - G530MR15 (CAIXA COM 36 ENVELOPES) | CIRURGIA GERAL | MATERIAL DE CONSUMO | FIOS E FITAS CIRURGICOS | UN | 33.348.467/0001-86 | SHALON FIOS CIRURGICOS LTDA | 20 |  |  | Material de consumo hospitalar | TUSS | 01/12/2019 | EM ANALISE | EM ANALISE
76984575 | 10243410025 | G530MR20 (CAIXA COM 36 ENVELOPES) | 01/12/2019 |  |  | 9,9324 |  | ACIDO POLIGLICOLICO AGULHADO - G530MR20 (CAIXA COM 36 ENVELOPES) | ACIDO POLIGLICOLICO AGULHADO - G530MR20 (CAIXA COM 36 ENVELOPES) | CIRURGIA GERAL | MATERIAL DE CONSUMO | FIOS E FITAS CIRURGICOS | UN | 33.348.467/0001-86 | SHALON FIOS CIRURGICOS LTDA | 20 |  |  | Material de consumo hospitalar | TUSS | 01/12/2019 | EM ANALISE | EM ANALISE
76984400 | 10243410025 | G530MR25 (CAIXA COM 36 ENVELOPES) | 01/12/2019 |  |  | 9,9324 |  | ACIDO POLIGLICOLICO AGULHADO - G530MR25 (CAIXA COM 36 ENVELOPES) | ACIDO POLIGLICOLICO AGULHADO - G530MR25 (CAIXA COM 36 ENVELOPES) | CIRURGIA GERAL | MATERIAL DE CONSUMO | FIOS E FITAS CIRURGICOS | UN | 33.348.467/0001-86 | SHALON FIOS CIRURGICOS LTDA | 20 |  |  | Material de consumo hospitalar | TUSS | 01/12/2019 | EM ANALISE | EM ANALISE
76984435 | 10243410025 | G530MR35 (CAIXA COM 36 ENVELOPES) | 01/12/2019 |  |  | 9,9324 |  | ACIDO POLIGLICOLICO AGULHADO - G530MR35 (CAIXA COM 36 ENVELOPES) | ACIDO POLIGLICOLICO AGULHADO - G530MR35 (CAIXA COM 36 ENVELOPES) | CIRURGIA GERAL | MATERIAL DE CONSUMO | FIOS E FITAS CIRURGICOS | UN | 33.348.467/0001-86 | SHALON FIOS CIRURGICOS LTDA | 20 |  |  | Material de consumo hospitalar | TUSS | 01/12/2019 | EM ANALISE | EM ANALISE
76984478 | 10243410025 | G530MR40 (CAIXA COM 36 ENVELOPES) | 01/12/2019 |  |  | 9,9324 |  | ACIDO POLIGLICOLICO AGULHADO - G530MR40 (CAIXA COM 36 ENVELOPES) | ACIDO POLIGLICOLICO AGULHADO - G530MR40 (CAIXA COM 36 ENVELOPES) | CIRURGIA GERAL | MATERIAL DE CONSUMO | FIOS E FITAS CIRURGICOS | UN | 33.348.467/0001-86 | SHALON FIOS CIRURGICOS LTDA | 20 |  |  | Material de consumo hospitalar | TUSS | 01/12/2019 | EM ANALISE | EM ANALISE
76984753 | 10243410025 | G530MT20 (CAIXA COM 36 ENVELOPES) | 01/12/2019 |  |  | 9,9324 |  | ACIDO POLIGLICOLICO AGULHADO - G530MT20 (CAIXA COM 36 ENVELOPES) | ACIDO POLIGLICOLICO AGULHADO - G530MT20 (CAIXA COM 36 ENVELOPES) | CIRURGIA GERAL | MATERIAL DE CONSUMO | FIOS E FITAS CIRURGICOS | UN | 33.348.467/0001-86 | SHALON FIOS CIRURGICOS LTDA | 20 |  |  | Material de consumo hospitalar | TUSS | 01/12/2019 | EM ANALISE | EM ANALISE
76984672 | 10243410025 | G540MR15 (CAIXA COM 36 ENVELOPES) | 01/12/2019 |  |  | 9,9324 |  | ACIDO POLIGLICOLICO AGULHADO - G540MR15 (CAIXA COM 36 ENVELOPES) | ACIDO POLIGLICOLICO AGULHADO - G540MR15 (CAIXA COM 36 ENVELOPES) | CIRURGIA GERAL | MATERIAL DE CONSUMO | FIOS E FITAS CIRURGICOS | UN | 33.348.467/0001-86 | SHALON FIOS CIRURGICOS LTDA | 20 |  |  | Material de consumo hospitalar | TUSS | 01/12/2019 | EM ANALISE | EM ANALISE
76984567 | 10243410025 | G540MR20 (CAIXA COM 36 ENVELOPES) | 01/12/2019 |  |  | 9,9324 |  | ACIDO POLIGLICOLICO AGULHADO - G540MR20 (CAIXA COM 36 ENVELOPES) | ACIDO POLIGLICOLICO AGULHADO - G540MR20 (CAIXA COM 36 ENVELOPES) | CIRURGIA GERAL | MATERIAL DE CONSUMO | FIOS E FITAS CIRURGICOS | UN | 33.348.467/0001-86 | SHALON FIOS CIRURGICOS LTDA | 20 |  |  | Material de consumo hospitalar | TUSS | 01/12/2019 | EM ANALISE | EM ANALISE
76984591 | 10243410025 | G540MR25 (CAIXA COM 36 ENVELOPES) | 01/12/2019 |  |  | 9,9324 |  | ACIDO POLIGLICOLICO AGULHADO - G540MR25 (CAIXA COM 36 ENVELOPES) | ACIDO POLIGLICOLICO AGULHADO - G540MR25 (CAIXA COM 36 ENVELOPES) | CIRURGIA GERAL | MATERIAL DE CONSUMO | FIOS E FITAS CIRURGICOS | UN | 33.348.467/0001-86 | SHALON FIOS CIRURGICOS LTDA | 20 |  |  | Material de consumo hospitalar | TUSS | 01/12/2019 | EM ANALISE | EM ANALISE
76984877 | 10243410025 | G5502CE80 (CAIXA COM 36 ENVELOPES) | 01/12/2019 |  |  | 9,9324 |  | ACIDO POLIGLICOLICO AGULHADO - G5502CE80 (CAIXA COM 36 ENVELOPES) | ACIDO POLIGLICOLICO AGULHADO - G5502CE80 (CAIXA COM 36 ENVELOPES) | CIRURGIA GERAL | MATERIAL DE CONSUMO | FIOS E FITAS CIRURGICOS | UN | 33.348.467/0001-86 | SHALON FIOS CIRURGICOS LTDA | 20 |  |  | Material de consumo hospitalar | TUSS | 01/12/2019 | EM ANALISE | EM ANALISE
76984664 | 10243410025 | G550MR15 (CAIXA COM 36 ENVELOPES) | 01/12/2019 |  |  | 9,9324 |  | ACIDO POLIGLICOLICO AGULHADO - G550MR15 (CAIXA COM 36 ENVELOPES) | ACIDO POLIGLICOLICO AGULHADO - G550MR15 (CAIXA COM 36 ENVELOPES) | CIRURGIA GERAL | MATERIAL DE CONSUMO | FIOS E FITAS CIRURGICOS | UN | 33.348.467/0001-86 | SHALON FIOS CIRURGICOS LTDA | 20 |  |  | Material de consumo hospitalar | TUSS | 01/12/2019 | EM ANALISE | EM ANALISE
76984583 | 10243410025 | G550MR25 (CAIXA COM 36 ENVELOPES) | 01/12/2019 |  |  | 9,9324 |  | ACIDO POLIGLICOLICO AGULHADO - G550MR25 (CAIXA COM 36 ENVELOPES) | ACIDO POLIGLICOLICO AGULHADO - G550MR25 (CAIXA COM 36 ENVELOPES) | CIRURGIA GERAL | MATERIAL DE CONSUMO | FIOS E FITAS CIRURGICOS | UN | 33.348.467/0001-86 | SHALON FIOS CIRURGICOS LTDA | 20 |  |  | Material de consumo hospitalar | TUSS | 01/12/2019 | EM ANALISE | EM ANALISE
76984850 | 10243410025 | G5602CE65 (CAIXA COM 36 ENVELOPES) | 01/12/2019 |  |  | 9,9324 |  | ACIDO POLIGLICOLICO AGULHADO - G5602CE65 (CAIXA COM 36 ENVELOPES) | ACIDO POLIGLICOLICO AGULHADO - G5602CE65 (CAIXA COM 36 ENVELOPES) | CIRURGIA GERAL | MATERIAL DE CONSUMO | FIOS E FITAS CIRURGICOS | UN | 33.348.467/0001-86 | SHALON FIOS CIRURGICOS LTDA | 20 |  |  | Material de consumo hospitalar | TUSS | 01/12/2019 | EM ANALISE | EM ANALISE
76984869 | 10243410025 | G5602CE80 (CAIXA COM 36 ENVELOPES) | 01/12/2019 |  |  | 9,9324 |  | ACIDO POLIGLICOLICO AGULHADO - G5602CE80 (CAIXA COM 36 ENVELOPES) | ACIDO POLIGLICOLICO AGULHADO - G5602CE80 (CAIXA COM 36 ENVELOPES) | CIRURGIA GERAL | MATERIAL DE CONSUMO | FIOS E FITAS CIRURGICOS | UN | 33.348.467/0001-86 | SHALON FIOS CIRURGICOS LTDA | 20 |  |  | Material de consumo hospitalar | TUSS | 01/12/2019 | EM ANALISE | EM ANALISE
76984648 | 10243410025 | G560CR13 (CAIXA COM 36 ENVELOPES) | 01/12/2019 |  |  | 9,9324 |  | ACIDO POLIGLICOLICO AGULHADO - G560CR13 (CAIXA COM 36 ENVELOPES) | ACIDO POLIGLICOLICO AGULHADO - G560CR13 (CAIXA COM 36 ENVELOPES) | CIRURGIA GERAL | MATERIAL DE CONSUMO | FIOS E FITAS CIRURGICOS | UN | 33.348.467/0001-86 | SHALON FIOS CIRURGICOS LTDA | 20 |  |  | Material de consumo hospitalar | TUSS | 01/12/2019 | EM ANALISE | EM ANALISE
76984656 | 10243410025 | G560MR15 (CAIXA COM 36 ENVELOPES) | 01/12/2019 |  |  | 9,9324 |  | ACIDO POLIGLICOLICO AGULHADO - G560MR15 (CAIXA COM 36 ENVELOPES) | ACIDO POLIGLICOLICO AGULHADO - G560MR15 (CAIXA COM 36 ENVELOPES) | CIRURGIA GERAL | MATERIAL DE CONSUMO | FIOS E FITAS CIRURGICOS | UN | 33.348.467/0001-86 | SHALON FIOS CIRURGICOS LTDA | 20 |  |  | Material de consumo hospitalar | TUSS | 01/12/2019 | EM ANALISE | EM ANALISE
76984842 | 10243410025 | G5702CE65 (CAIXA COM 36 ENVELOPES) | 01/12/2019 |  |  | 9,9324 |  | ACIDO POLIGLICOLICO AGULHADO - G5702CE65 (CAIXA COM 36 ENVELOPES) | ACIDO POLIGLICOLICO AGULHADO - G5702CE65 (CAIXA COM 36 ENVELOPES) | CIRURGIA GERAL | MATERIAL DE CONSUMO | FIOS E FITAS CIRURGICOS | UN | 33.348.467/0001-86 | SHALON FIOS CIRURGICOS LTDA | 20 |  |  | Material de consumo hospitalar | TUSS | 01/12/2019 | EM ANALISE | EM ANALISE
76984630 | 10243410025 | G570CR10 (CAIXA COM 36 ENVELOPES) | 01/12/2019 |  |  | 9,9324 |  | ACIDO POLIGLICOLICO AGULHADO - G570CR10 (CAIXA COM 36 ENVELOPES) | ACIDO POLIGLICOLICO AGULHADO - G570CR10 (CAIXA COM 36 ENVELOPES) | CIRURGIA GERAL | MATERIAL DE CONSUMO | FIOS E FITAS CIRURGICOS | UN | 33.348.467/0001-86 | SHALON FIOS CIRURGICOS LTDA | 20 |  |  | Material de consumo hospitalar | TUSS | 01/12/2019 | EM ANALISE | EM ANALISE
76984834 | 10243410025 | G5802CE65 (CAIXA COM 36 ENVELOPES) | 01/12/2019 |  |  | 9,9324 |  | ACIDO POLIGLICOLICO AGULHADO - G5802CE65 (CAIXA COM 36 ENVELOPES) | ACIDO POLIGLICOLICO AGULHADO - G5802CE65 (CAIXA COM 36 ENVELOPES) | CIRURGIA GERAL | MATERIAL DE CONSUMO | FIOS E FITAS CIRURGICOS | UN | 33.348.467/0001-86 | SHALON FIOS CIRURGICOS LTDA | 20 |  |  | Material de consumo hospitalar | TUSS | 01/12/2019 | EM ANALISE | EM ANALISE
76984729 | 10243410025 | G580CR65 (CAIXA COM 36 ENVELOPES) | 01/12/2019 |  |  | 9,9324 |  | ACIDO POLIGLICOLICO AGULHADO - G580CR65 (CAIXA COM 36 ENVELOPES) | ACIDO POLIGLICOLICO AGULHADO - G580CR65 (CAIXA COM 36 ENVELOPES) | CIRURGIA GERAL | MATERIAL DE CONSUMO | FIOS E FITAS CIRURGICOS | UN | 33.348.467/0001-86 | SHALON FIOS CIRURGICOS LTDA | 20 |  |  | Material de consumo hospitalar | TUSS | 01/12/2019 | EM ANALISE | EM ANALISE
76984915 | 10243410025 | G600MT25 (CAIXA COM 36 ENVELOPES) | 01/12/2019 |  |  | 9,9324 |  | ACIDO POLIGLICOLICO AGULHADO - G600MT25 (CAIXA COM 36 ENVELOPES) | ACIDO POLIGLICOLICO AGULHADO - G600MT25 (CAIXA COM 36 ENVELOPES) | CIRURGIA GERAL | MATERIAL DE CONSUMO | FIOS E FITAS CIRURGICOS | UN | 33.348.467/0001-86 | SHALON FIOS CIRURGICOS LTDA | 20 |  |  | Material de consumo hospitalar | TUSS | 01/12/2019 | EM ANALISE | EM ANALISE
76984885 | 10243410025 | G601MT50 (CAIXA COM 36 ENVELOPES) | 01/12/2019 |  |  | 9,9324 |  | ACIDO POLIGLICOLICO AGULHADO - G601MT50 (CAIXA COM 36 ENVELOPES) | ACIDO POLIGLICOLICO AGULHADO - G601MT50 (CAIXA COM 36 ENVELOPES) | CIRURGIA GERAL | MATERIAL DE CONSUMO | FIOS E FITAS CIRURGICOS | UN | 33.348.467/0001-86 | SHALON FIOS CIRURGICOS LTDA | 20 |  |  | Material de consumo hospitalar | TUSS | 01/12/2019 | EM ANALISE | EM ANALISE
76985008 | 10243410025 | G602CTI11 (CAIXA COM 36 ENVELOPES) | 01/12/2019 |  |  | 9,9324 |  | ACIDO POLIGLICOLICO AGULHADO - G602CTI11 (CAIXA COM 36 ENVELOPES) | ACIDO POLIGLICOLICO AGULHADO - G602CTI11 (CAIXA COM 36 ENVELOPES) | CIRURGIA GERAL | MATERIAL DE CONSUMO | FIOS E FITAS CIRURGICOS | UN | 33.348.467/0001-86 | SHALON FIOS CIRURGICOS LTDA | 20 |  |  | Material de consumo hospitalar | TUSS | 01/12/2019 | EM ANALISE | EM ANALISE
76984907 | 10243410025 | G620MT25 (CAIXA COM 36 ENVELOPES) | 01/12/2019 |  |  | 9,9324 |  | ACIDO POLIGLICOLICO AGULHADO - G620MT25 (CAIXA COM 36 ENVELOPES) | ACIDO POLIGLICOLICO AGULHADO - G620MT25 (CAIXA COM 36 ENVELOPES) | CIRURGIA GERAL | MATERIAL DE CONSUMO | FIOS E FITAS CIRURGICOS | UN | 33.348.467/0001-86 | SHALON FIOS CIRURGICOS LTDA | 20 |  |  | Material de consumo hospitalar | TUSS | 01/12/2019 | EM ANALISE | EM ANALISE
76984940 | 10243410025 | G630CTI19 (CAIXA COM 36 ENVELOPES) | 01/12/2019 |  |  | 9,9324 |  | ACIDO POLIGLICOLICO AGULHADO - G630CTI19 (CAIXA COM 36 ENVELOPES) | ACIDO POLIGLICOLICO AGULHADO - G630CTI19 (CAIXA COM 36 ENVELOPES) | CIRURGIA GERAL | MATERIAL DE CONSUMO | FIOS E FITAS CIRURGICOS | UN | 33.348.467/0001-86 | SHALON FIOS CIRURGICOS LTDA | 20 |  |  | Material de consumo hospitalar | TUSS | 01/12/2019 | EM ANALISE | EM ANALISE
76984990 | 10243410025 | G630CTI24 (CAIXA COM 36 ENVELOPES) | 01/12/2019 |  |  | 9,9324 |  | ACIDO POLIGLICOLICO AGULHADO - G630CTI24 (CAIXA COM 36 ENVELOPES) | ACIDO POLIGLICOLICO AGULHADO - G630CTI24 (CAIXA COM 36 ENVELOPES) | CIRURGIA GERAL | MATERIAL DE CONSUMO | FIOS E FITAS CIRURGICOS | UN | 33.348.467/0001-86 | SHALON FIOS CIRURGICOS LTDA | 20 |  |  | Material de consumo hospitalar | TUSS | 01/12/2019 | EM ANALISE | EM ANALISE
76984931 | 10243410025 | G640CTI19 (CAIXA COM 36 ENVELOPES) | 01/12/2019 |  |  | 9,9324 |  | ACIDO POLIGLICOLICO AGULHADO - G640CTI19 (CAIXA COM 36 ENVELOPES) | ACIDO POLIGLICOLICO AGULHADO - G640CTI19 (CAIXA COM 36 ENVELOPES) | CIRURGIA GERAL | MATERIAL DE CONSUMO | FIOS E FITAS CIRURGICOS | UN | 33.348.467/0001-86 | SHALON FIOS CIRURGICOS LTDA | 20 |  |  | Material de consumo hospitalar | TUSS | 01/12/2019 | EM ANALISE | EM ANALISE
76984982 | 10243410025 | G640MT15 (CAIXA COM 36 ENVELOPES) | 01/12/2019 |  |  | 9,9324 |  | ACIDO POLIGLICOLICO AGULHADO - G640MT15 (CAIXA COM 36 ENVELOPES) | ACIDO POLIGLICOLICO AGULHADO - G640MT15 (CAIXA COM 36 ENVELOPES) | CIRURGIA GERAL | MATERIAL DE CONSUMO | FIOS E FITAS CIRURGICOS | UN | 33.348.467/0001-86 | SHALON FIOS CIRURGICOS LTDA | 20 |  |  | Material de consumo hospitalar | TUSS | 01/12/2019 | EM ANALISE | EM ANALISE
76984958 | 10243410025 | G650CTI16 (CAIXA COM 36 ENVELOPES) | 01/12/2019 |  |  | 9,9324 |  | ACIDO POLIGLICOLICO AGULHADO - G650CTI16 (CAIXA COM 36 ENVELOPES) | ACIDO POLIGLICOLICO AGULHADO - G650CTI16 (CAIXA COM 36 ENVELOPES) | CIRURGIA GERAL | MATERIAL DE CONSUMO | FIOS E FITAS CIRURGICOS | UN | 33.348.467/0001-86 | SHALON FIOS CIRURGICOS LTDA | 20 |  |  | Material de consumo hospitalar | TUSS | 01/12/2019 | EM ANALISE | EM ANALISE
76984923 | 10243410025 | G650CTI19 (CAIXA COM 36 ENVELOPES) | 01/12/2019 |  |  | 9,9324 |  | ACIDO POLIGLICOLICO AGULHADO - G650CTI19 (CAIXA COM 36 ENVELOPES) | ACIDO POLIGLICOLICO AGULHADO - G650CTI19 (CAIXA COM 36 ENVELOPES) | CIRURGIA GERAL | MATERIAL DE CONSUMO | FIOS E FITAS CIRURGICOS | UN | 33.348.467/0001-86 | SHALON FIOS CIRURGICOS LTDA | 20 |  |  | Material de consumo hospitalar | TUSS | 01/12/2019 | EM ANALISE | EM ANALISE
76984974 | 10243410025 | G650MT15 (CAIXA COM 36 ENVELOPES) | 01/12/2019 |  |  | 9,9324 |  | ACIDO POLIGLICOLICO AGULHADO - G650MT15 (CAIXA COM 36 ENVELOPES) | ACIDO POLIGLICOLICO AGULHADO - G650MT15 (CAIXA COM 36 ENVELOPES) | CIRURGIA GERAL | MATERIAL DE CONSUMO | FIOS E FITAS CIRURGICOS | UN | 33.348.467/0001-86 | SHALON FIOS CIRURGICOS LTDA | 20 |  |  | Material de consumo hospitalar | TUSS | 01/12/2019 | EM ANALISE | EM ANALISE
76984966 | 10243410025 | G660MT15 (CAIXA COM 36 ENVELOPES) | 01/12/2019 |  |  | 9,9324 |  | ACIDO POLIGLICOLICO AGULHADO - G660MT15 (CAIXA COM 36 ENVELOPES) | ACIDO POLIGLICOLICO AGULHADO - G660MT15 (CAIXA COM 36 ENVELOPES) | CIRURGIA GERAL | MATERIAL DE CONSUMO | FIOS E FITAS CIRURGICOS | UN | 33.348.467/0001-86 | SHALON FIOS CIRURGICOS LTDA | 20 |  |  | Material de consumo hospitalar | TUSS | 01/12/2019 | EM ANALISE | EM ANALISE
76984524 | 10243410025 | G900MR50 (CAIXA COM 36 ENVELOPES) | 01/12/2019 |  |  | 9,9324 |  | ACIDO POLIGLICOLICO AGULHADO - G900MR50 (CAIXA COM 36 ENVELOPES) | ACIDO POLIGLICOLICO AGULHADO - G900MR50 (CAIXA COM 36 ENVELOPES) | CIRURGIA GERAL | MATERIAL DE CONSUMO | FIOS E FITAS CIRURGICOS | UN | 33.348.467/0001-86 | SHALON FIOS CIRURGICOS LTDA | 20 |  |  | Material de consumo hospitalar | TUSS | 01/12/2019 | EM ANALISE | EM ANALISE
76984532 | 10243410025 | G901MR50 (CAIXA COM 36 ENVELOPES) | 01/12/2019 |  |  | 9,9324 |  | ACIDO POLIGLICOLICO AGULHADO - G901MR50 (CAIXA COM 36 ENVELOPES) | ACIDO POLIGLICOLICO AGULHADO - G901MR50 (CAIXA COM 36 ENVELOPES) | CIRURGIA GERAL | MATERIAL DE CONSUMO | FIOS E FITAS CIRURGICOS | UN | 33.348.467/0001-86 | SHALON FIOS CIRURGICOS LTDA | 20 |  |  | Material de consumo hospitalar | TUSS | 01/12/2019 | EM ANALISE | EM ANALISE
76984516 | 10243410025 | G920MR50 (CAIXA COM 36 ENVELOPES) | 01/12/2019 |  |  | 9,9324 |  | ACIDO POLIGLICOLICO AGULHADO - G920MR50 (CAIXA COM 36 ENVELOPES) | ACIDO POLIGLICOLICO AGULHADO - G920MR50 (CAIXA COM 36 ENVELOPES) | CIRURGIA GERAL | MATERIAL DE CONSUMO | FIOS E FITAS CIRURGICOS | UN | 33.348.467/0001-86 | SHALON FIOS CIRURGICOS LTDA | 20 |  |  | Material de consumo hospitalar | TUSS | 01/12/2019 | EM ANALISE | EM ANALISE
76984559 | 10243410025 | GL500MR40 (CAIXA COM 36 ENVELOPES) | 01/12/2019 |  |  | 9,9324 |  | ACIDO POLIGLICOLICO AGULHADO - GL500MR40 (CAIXA COM 36 ENVELOPES) | ACIDO POLIGLICOLICO AGULHADO - GL500MR40 (CAIXA COM 36 ENVELOPES) | CIRURGIA GERAL | MATERIAL DE CONSUMO | FIOS E FITAS CIRURGICOS | UN | 33.348.467/0001-86 | SHALON FIOS CIRURGICOS LTDA | 20 |  |  | Material de consumo hospitalar | TUSS | 01/12/2019 | EM ANALISE | EM ANALISE
76984540 | 10243410025 | GL520MR40 (CAIXA COM 36 ENVELOPES) | 01/12/2019 |  |  | 9,9324 |  | ACIDO POLIGLICOLICO AGULHADO - GL520MR40 (CAIXA COM 36 ENVELOPES) | ACIDO POLIGLICOLICO AGULHADO - GL520MR40 (CAIXA COM 36 ENVELOPES) | CIRURGIA GERAL | MATERIAL DE CONSUMO | FIOS E FITAS CIRURGICOS | UN | 33.348.467/0001-86 | SHALON FIOS CIRURGICOS LTDA | 20 |  |  | Material de consumo hospitalar | TUSS | 01/12/2019 | EM ANALISE | EM ANALISE
73837539 | 10369460141 | NL1015F21 | 01/12/2019 |  |  | 1,5480 |  | FIO AGULHADO DE NYLON PROCARE - NL1015F21 | FIO AGULHADO DE NYLON PROCARE - NL1015F21 | CIRURGIA GERAL | MATERIAL DE CONSUMO | FIOS E FITAS CIRURGICOS | UN | 01.005.728/0001-79 | LABOR IMPORT COMERCIAL IMPORTADORA E EXPORTADORA LTDA | 20 |  |  | Material de consumo hospitalar | TUSS | 01/12/2019 | EM ANALISE | EM ANALISE
73837555 | 10369460141 | NL1020F2 | 01/12/2019 |  |  | 1,5480 |  | FIO AGULHADO DE NYLON PROCARE - NL1020F2 | FIO AGULHADO DE NYLON PROCARE - NL1020F2 | CIRURGIA GERAL | MATERIAL DE CONSUMO | FIOS E FITAS CIRURGICOS | UN | 01.005.728/0001-79 | LABOR IMPORT COMERCIAL IMPORTADORA E EXPORTADORA LTDA | 20 |  |  | Material de consumo hospitalar | TUSS | 01/12/2019 | EM ANALISE | EM ANALISE
73836907 | 10369460141 | NL1025F2 | 01/12/2019 |  |  | 1,5480 |  | FIO AGULHADO DE NYLON PROCARE - NL1025F2 | FIO AGULHADO DE NYLON PROCARE - NL1025F2 | CIRURGIA GERAL | MATERIAL DE CONSUMO | FIOS E FITAS CIRURGICOS | UN | 01.005.728/0001-79 | LABOR IMPORT COMERCIAL IMPORTADORA E EXPORTADORA LTDA | 20 |  |  | Material de consumo hospitalar | TUSS | 01/12/2019 | EM ANALISE | EM ANALISE
73836982 | 10369460141 | NL1030F2 | 01/12/2019 |  |  | 1,5480 |  | FIO AGULHADO DE NYLON PROCARE - NL1030F2 | FIO AGULHADO DE NYLON PROCARE - NL1030F2 | CIRURGIA GERAL | MATERIAL DE CONSUMO | FIOS E FITAS CIRURGICOS | UN | 01.005.728/0001-79 | LABOR IMPORT COMERCIAL IMPORTADORA E EXPORTADORA LTDA | 20 |  |  | Material de consumo hospitalar | TUSS | 01/12/2019 | EM ANALISE | EM ANALISE
73837024 | 10369460141 | NL11015F2 | 01/12/2019 |  |  | 1,5480 |  | FIO AGULHADO DE NYLON PROCARE - NL11015F2 | FIO AGULHADO DE NYLON PROCARE - NL11015F2 | CIRURGIA GERAL | MATERIAL DE CONSUMO | FIOS E FITAS CIRURGICOS | UN | 01.005.728/0001-79 | LABOR IMPORT COMERCIAL IMPORTADORA E EXPORTADORA LTDA | 20 |  |  | Material de consumo hospitalar | TUSS | 01/12/2019 | EM ANALISE | EM ANALISE
73837202 | 10369460141 | NL11019B4 | 01/12/2019 |  |  | 1,5480 |  | FIO AGULHADO DE NYLON PROCARE - NL11019B4 | FIO AGULHADO DE NYLON PROCARE - NL11019B4 | CIRURGIA GERAL | MATERIAL DE CONSUMO | FIOS E FITAS CIRURGICOS | UN | 01.005.728/0001-79 | LABOR IMPORT COMERCIAL IMPORTADORA E EXPORTADORA LTDA | 20 |  |  | Material de consumo hospitalar | TUSS | 01/12/2019 | EM ANALISE | EM ANALISE
73837326 | 10369460141 | NL11019F2 | 01/12/2019 |  |  | 1,5480 |  | FIO AGULHADO DE NYLON PROCARE - NL11019F2 | FIO AGULHADO DE NYLON PROCARE - NL11019F2 | CIRURGIA GERAL | MATERIAL DE CONSUMO | FIOS E FITAS CIRURGICOS | UN | 01.005.728/0001-79 | LABOR IMPORT COMERCIAL IMPORTADORA E EXPORTADORA LTDA | 20 |  |  | Material de consumo hospitalar | TUSS | 01/12/2019 | EM ANALISE | EM ANALISE
73837342 | 10369460141 | NL11020F2 | 01/12/2019 |  |  | 1,5480 |  | FIO AGULHADO DE NYLON PROCARE - NL11020F2 | FIO AGULHADO DE NYLON PROCARE - NL11020F2 | CIRURGIA GERAL | MATERIAL DE CONSUMO | FIOS E FITAS CIRURGICOS | UN | 01.005.728/0001-79 | LABOR IMPORT COMERCIAL IMPORTADORA E EXPORTADORA LTDA | 20 |  |  | Material de consumo hospitalar | TUSS | 01/12/2019 | EM ANALISE | EM ANALISE
73837563 | 10369460141 | NL11020F4 | 01/12/2019 |  |  | 1,5480 |  | FIO AGULHADO DE NYLON PROCARE - NL11020F4 | FIO AGULHADO DE NYLON PROCARE - NL11020F4 | CIRURGIA GERAL | MATERIAL DE CONSUMO | FIOS E FITAS CIRURGICOS | UN | 01.005.728/0001-79 | LABOR IMPORT COMERCIAL IMPORTADORA E EXPORTADORA LTDA | 20 |  |  | Material de consumo hospitalar | TUSS | 01/12/2019 | EM ANALISE | EM ANALISE
73837350 | 10369460141 | NL11025F2 | 01/12/2019 |  |  | 1,5480 |  | FIO AGULHADO DE NYLON PROCARE - NL11025F2 | FIO AGULHADO DE NYLON PROCARE - NL11025F2 | CIRURGIA GERAL | MATERIAL DE CONSUMO | FIOS E FITAS CIRURGICOS | UN | 01.005.728/0001-79 | LABOR IMPORT COMERCIAL IMPORTADORA E EXPORTADORA LTDA | 20 |  |  | Material de consumo hospitalar | TUSS | 01/12/2019 | EM ANALISE | EM ANALISE
73837792 | 10369460141 | NL11030F2 | 01/12/2019 |  |  | 1,5480 |  | FIO AGULHADO DE NYLON PROCARE - NL11030F2 | FIO AGULHADO DE NYLON PROCARE - NL11030F2 | CIRURGIA GERAL | MATERIAL DE CONSUMO | FIOS E FITAS CIRURGICOS | UN | 01.005.728/0001-79 | LABOR IMPORT COMERCIAL IMPORTADORA E EXPORTADORA LTDA | 20 |  |  | Material de consumo hospitalar | TUSS | 01/12/2019 | EM ANALISE | EM ANALISE
73837512 | 10369460141 | NL12015F2 | 01/12/2019 |  |  | 1,5480 |  | FIO AGULHADO DE NYLON PROCARE - NL12015F2 | FIO AGULHADO DE NYLON PROCARE - NL12015F2 | CIRURGIA GERAL | MATERIAL DE CONSUMO | FIOS E FITAS CIRURGICOS | UN | 01.005.728/0001-79 | LABOR IMPORT COMERCIAL IMPORTADORA E EXPORTADORA LTDA | 20 |  |  | Material de consumo hospitalar | TUSS | 01/12/2019 | EM ANALISE | EM ANALISE
73836893 | 10369460141 | NL12019B4 | 01/12/2019 |  |  | 1,5480 |  | FIO AGULHADO DE NYLON PROCARE - NL12019B4 | FIO AGULHADO DE NYLON PROCARE - NL12019B4 | CIRURGIA GERAL | MATERIAL DE CONSUMO | FIOS E FITAS CIRURGICOS | UN | 01.005.728/0001-79 | LABOR IMPORT COMERCIAL IMPORTADORA E EXPORTADORA LTDA | 20 |  |  | Material de consumo hospitalar | TUSS | 01/12/2019 | EM ANALISE | EM ANALISE
73837580 | 10369460141 | NL12019F2 | 01/12/2019 |  |  | 1,5480 |  | FIO AGULHADO DE NYLON PROCARE - NL12019F2 | FIO AGULHADO DE NYLON PROCARE - NL12019F2 | CIRURGIA GERAL | MATERIAL DE CONSUMO | FIOS E FITAS CIRURGICOS | UN | 01.005.728/0001-79 | LABOR IMPORT COMERCIAL IMPORTADORA E EXPORTADORA LTDA | 20 |  |  | Material de consumo hospitalar | TUSS | 01/12/2019 | EM ANALISE | EM ANALISE
73837377 | 10369460141 | NL12020F2 | 01/12/2019 |  |  | 1,5480 |  | FIO AGULHADO DE NYLON PROCARE - NL12020F2 | FIO AGULHADO DE NYLON PROCARE - NL12020F2 | CIRURGIA GERAL | MATERIAL DE CONSUMO | FIOS E FITAS CIRURGICOS | UN | 01.005.728/0001-79 | LABOR IMPORT COMERCIAL IMPORTADORA E EXPORTADORA LTDA | 20 |  |  | Material de consumo hospitalar | TUSS | 01/12/2019 | EM ANALISE | EM ANALISE
73837075 | 10369460141 | NL12020F4 | 01/12/2019 |  |  | 1,5480 |  | FIO AGULHADO DE NYLON PROCARE - NL12020F4 | FIO AGULHADO DE NYLON PROCARE - NL12020F4 | CIRURGIA GERAL | MATERIAL DE CONSUMO | FIOS E FITAS CIRURGICOS | UN | 01.005.728/0001-79 | LABOR IMPORT COMERCIAL IMPORTADORA E EXPORTADORA LTDA | 20 |  |  | Material de consumo hospitalar | TUSS | 01/12/2019 | EM ANALISE | EM ANALISE
73837750 | 10369460141 | NL12025F2 | 01/12/2019 |  |  | 1,5480 |  | FIO AGULHADO DE NYLON PROCARE - NL12025F2 | FIO AGULHADO DE NYLON PROCARE - NL12025F2 | CIRURGIA GERAL | MATERIAL DE CONSUMO | FIOS E FITAS CIRURGICOS | UN | 01.005.728/0001-79 | LABOR IMPORT COMERCIAL IMPORTADORA E EXPORTADORA LTDA | 20 |  |  | Material de consumo hospitalar | TUSS | 01/12/2019 | EM ANALISE | EM ANALISE
73837245 | 10369460141 | NL12030F2 | 01/12/2019 |  |  | 1,5480 |  | FIO AGULHADO DE NYLON PROCARE - NL12030F2 | FIO AGULHADO DE NYLON PROCARE - NL12030F2 | CIRURGIA GERAL | MATERIAL DE CONSUMO | FIOS E FITAS CIRURGICOS | UN | 01.005.728/0001-79 | LABOR IMPORT COMERCIAL IMPORTADORA E EXPORTADORA LTDA | 20 |  |  | Material de consumo hospitalar | TUSS | 01/12/2019 | EM ANALISE | EM ANALISE
73836885 | 10369460141 | NL13015F2 | 01/12/2019 |  |  | 1,5480 |  | FIO AGULHADO DE NYLON PROCARE - NL13015F2 | FIO AGULHADO DE NYLON PROCARE - NL13015F2 | CIRURGIA GERAL | MATERIAL DE CONSUMO | FIOS E FITAS CIRURGICOS | UN | 01.005.728/0001-79 | LABOR IMPORT COMERCIAL IMPORTADORA E EXPORTADORA LTDA | 20 |  |  | Material de consumo hospitalar | TUSS | 01/12/2019 | EM ANALISE | EM ANALISE
73837598 | 10369460141 | NL13019B4 | 01/12/2019 |  |  | 1,5480 |  | FIO AGULHADO DE NYLON PROCARE - NL13019B4 | FIO AGULHADO DE NYLON PROCARE - NL13019B4 | CIRURGIA GERAL | MATERIAL DE CONSUMO | FIOS E FITAS CIRURGICOS | UN | 01.005.728/0001-79 | LABOR IMPORT COMERCIAL IMPORTADORA E EXPORTADORA LTDA | 20 |  |  | Material de consumo hospitalar | TUSS | 01/12/2019 | EM ANALISE | EM ANALISE
73837660 | 10369460141 | NL13019F2 | 01/12/2019 |  |  | 1,5480 |  | FIO AGULHADO DE NYLON PROCARE - NL13019F2 | FIO AGULHADO DE NYLON PROCARE - NL13019F2 | CIRURGIA GERAL | MATERIAL DE CONSUMO | FIOS E FITAS CIRURGICOS | UN | 01.005.728/0001-79 | LABOR IMPORT COMERCIAL IMPORTADORA E EXPORTADORA LTDA | 20 |  |  | Material de consumo hospitalar | TUSS | 01/12/2019 | EM ANALISE | EM ANALISE
73837130 | 10369460141 | NL13020F2 | 01/12/2019 |  |  | 1,5480 |  | FIO AGULHADO DE NYLON PROCARE - NL13020F2 | FIO AGULHADO DE NYLON PROCARE - NL13020F2 | CIRURGIA GERAL | MATERIAL DE CONSUMO | FIOS E FITAS CIRURGICOS | UN | 01.005.728/0001-79 | LABOR IMPORT COMERCIAL IMPORTADORA E EXPORTADORA LTDA | 20 |  |  | Material de consumo hospitalar | TUSS | 01/12/2019 | EM ANALISE | EM ANALISE
73837601 | 10369460141 | NL13020F4 | 01/12/2019 |  |  | 1,5480 |  | FIO AGULHADO DE NYLON PROCARE - NL13020F4 | FIO AGULHADO DE NYLON PROCARE - NL13020F4 | CIRURGIA GERAL | MATERIAL DE CONSUMO | FIOS E FITAS CIRURGICOS | UN | 01.005.728/0001-79 | LABOR IMPORT COMERCIAL IMPORTADORA E EXPORTADORA LTDA | 20 |  |  | Material de consumo hospitalar | TUSS | 01/12/2019 | EM ANALISE | EM ANALISE
73837628 | 10369460141 | NL13025F2 | 01/12/2019 |  |  | 1,5480 |  | FIO AGULHADO DE NYLON PROCARE - NL13025F2 | FIO AGULHADO DE NYLON PROCARE - NL13025F2 | CIRURGIA GERAL | MATERIAL DE CONSUMO | FIOS E FITAS CIRURGICOS | UN | 01.005.728/0001-79 | LABOR IMPORT COMERCIAL IMPORTADORA E EXPORTADORA LTDA | 20 |  |  | Material de consumo hospitalar | TUSS | 01/12/2019 | EM ANALISE | EM ANALISE
73837210 | 10369460141 | NL13030F2 | 01/12/2019 |  |  | 1,5480 |  | FIO AGULHADO DE NYLON PROCARE - NL13030F2 | FIO AGULHADO DE NYLON PROCARE - NL13030F2 | CIRURGIA GERAL | MATERIAL DE CONSUMO | FIOS E FITAS CIRURGICOS | UN | 01.005.728/0001-79 | LABOR IMPORT COMERCIAL IMPORTADORA E EXPORTADORA LTDA | 20 |  |  | Material de consumo hospitalar | TUSS | 01/12/2019 | EM ANALISE | EM ANALISE
73837733 | 10369460141 | NL14012F4 | 01/12/2019 |  |  | 1,5480 |  | FIO AGULHADO DE NYLON PROCARE - NL14012F4 | FIO AGULHADO DE NYLON PROCARE - NL14012F4 | CIRURGIA GERAL | MATERIAL DE CONSUMO | FIOS E FITAS CIRURGICOS | UN | 01.005.728/0001-79 | LABOR IMPORT COMERCIAL IMPORTADORA E EXPORTADORA LTDA | 20 |  |  | Material de consumo hospitalar | TUSS | 01/12/2019 | EM ANALISE | EM ANALISE
73837016 | 10369460141 | NL14013F4 | 01/12/2019 |  |  | 1,5480 |  | FIO AGULHADO DE NYLON PROCARE - NL14013F4 | FIO AGULHADO DE NYLON PROCARE - NL14013F4 | CIRURGIA GERAL | MATERIAL DE CONSUMO | FIOS E FITAS CIRURGICOS | UN | 01.005.728/0001-79 | LABOR IMPORT COMERCIAL IMPORTADORA E EXPORTADORA LTDA | 20 |  |  | Material de consumo hospitalar | TUSS | 01/12/2019 | EM ANALISE | EM ANALISE
73837652 | 10369460141 | NL14013F7 | 01/12/2019 |  |  | 1,5480 |  | FIO AGULHADO DE NYLON PROCARE - NL14013F7 | FIO AGULHADO DE NYLON PROCARE - NL14013F7 | CIRURGIA GERAL | MATERIAL DE CONSUMO | FIOS E FITAS CIRURGICOS | UN | 01.005.728/0001-79 | LABOR IMPORT COMERCIAL IMPORTADORA E EXPORTADORA LTDA | 20 |  |  | Material de consumo hospitalar | TUSS | 01/12/2019 | EM ANALISE | EM ANALISE
73836990 | 10369460141 | NL14015B0 | 01/12/2019 |  |  | 1,5480 |  | FIO AGULHADO DE NYLON PROCARE - NL14015B0 | FIO AGULHADO DE NYLON PROCARE - NL14015B0 | CIRURGIA GERAL | MATERIAL DE CONSUMO | FIOS E FITAS CIRURGICOS | UN | 01.005.728/0001-79 | LABOR IMPORT COMERCIAL IMPORTADORA E EXPORTADORA LTDA | 20 |  |  | Material de consumo hospitalar | TUSS | 01/12/2019 | EM ANALISE | EM ANALISE
73837547 | 10369460141 | NL14015F2 | 01/12/2019 |  |  | 1,5480 |  | FIO AGULHADO DE NYLON PROCARE - NL14015F2 | FIO AGULHADO DE NYLON PROCARE - NL14015F2 | CIRURGIA GERAL | MATERIAL DE CONSUMO | FIOS E FITAS CIRURGICOS | UN | 01.005.728/0001-79 | LABOR IMPORT COMERCIAL IMPORTADORA E EXPORTADORA LTDA | 20 |  |  | Material de consumo hospitalar | TUSS | 01/12/2019 | EM ANALISE | EM ANALISE
73836770 | 10369460141 | NL14015F4 | 01/12/2019 |  |  | 1,5480 |  | FIO AGULHADO DE NYLON PROCARE - NL14015F4 | FIO AGULHADO DE NYLON PROCARE - NL14015F4 | CIRURGIA GERAL | MATERIAL DE CONSUMO | FIOS E FITAS CIRURGICOS | UN | 01.005.728/0001-79 | LABOR IMPORT COMERCIAL IMPORTADORA E EXPORTADORA LTDA | 20 |  |  | Material de consumo hospitalar | TUSS | 01/12/2019 | EM ANALISE | EM ANALISE
73836796 | 10369460141 | NL14019B4 | 01/12/2019 |  |  | 1,5480 |  | FIO AGULHADO DE NYLON PROCARE - NL14019B4 | FIO AGULHADO DE NYLON PROCARE - NL14019B4 | CIRURGIA GERAL | MATERIAL DE CONSUMO | FIOS E FITAS CIRURGICOS | UN | 01.005.728/0001-79 | LABOR IMPORT COMERCIAL IMPORTADORA E EXPORTADORA LTDA | 20 |  |  | Material de consumo hospitalar | TUSS | 01/12/2019 | EM ANALISE | EM ANALISE
73836940 | 10369460141 | NL14019F2 | 01/12/2019 |  |  | 1,5480 |  | FIO AGULHADO DE NYLON PROCARE - NL14019F2 | FIO AGULHADO DE NYLON PROCARE - NL14019F2 | CIRURGIA GERAL | MATERIAL DE CONSUMO | FIOS E FITAS CIRURGICOS | UN | 01.005.728/0001-79 | LABOR IMPORT COMERCIAL IMPORTADORA E EXPORTADORA LTDA | 20 |  |  | Material de consumo hospitalar | TUSS | 01/12/2019 | EM ANALISE | EM ANALISE
73837440 | 10369460141 | NL14020F2 | 01/12/2019 |  |  | 1,5480 |  | FIO AGULHADO DE NYLON PROCARE - NL14020F2 | FIO AGULHADO DE NYLON PROCARE - NL14020F2 | CIRURGIA GERAL | MATERIAL DE CONSUMO | FIOS E FITAS CIRURGICOS | UN | 01.005.728/0001-79 | LABOR IMPORT COMERCIAL IMPORTADORA E EXPORTADORA LTDA | 20 |  |  | Material de consumo hospitalar | TUSS | 01/12/2019 | EM ANALISE | EM ANALISE
73837458 | 10369460141 | NL14020F4 | 01/12/2019 |  |  | 1,5480 |  | FIO AGULHADO DE NYLON PROCARE - NL14020F4 | FIO AGULHADO DE NYLON PROCARE - NL14020F4 | CIRURGIA GERAL | MATERIAL DE CONSUMO | FIOS E FITAS CIRURGICOS | UN | 01.005.728/0001-79 | LABOR IMPORT COMERCIAL IMPORTADORA E EXPORTADORA LTDA | 20 |  |  | Material de consumo hospitalar | TUSS | 01/12/2019 | EM ANALISE | EM ANALISE
73837237 | 10369460141 | NL14025F2 | 01/12/2019 |  |  | 1,5480 |  | FIO AGULHADO DE NYLON PROCARE - NL14025F2 | FIO AGULHADO DE NYLON PROCARE - NL14025F2 | CIRURGIA GERAL | MATERIAL DE CONSUMO | FIOS E FITAS CIRURGICOS | UN | 01.005.728/0001-79 | LABOR IMPORT COMERCIAL IMPORTADORA E EXPORTADORA LTDA | 20 |  |  | Material de consumo hospitalar | TUSS | 01/12/2019 | EM ANALISE | EM ANALISE
73837040 | 10369460141 | NL14030F2 | 01/12/2019 |  |  | 1,5480 |  | FIO AGULHADO DE NYLON PROCARE - NL14030F2 | FIO AGULHADO DE NYLON PROCARE - NL14030F2 | CIRURGIA GERAL | MATERIAL DE CONSUMO | FIOS E FITAS CIRURGICOS | UN | 01.005.728/0001-79 | LABOR IMPORT COMERCIAL IMPORTADORA E EXPORTADORA LTDA | 20 |  |  | Material de consumo hospitalar | TUSS | 01/12/2019 | EM ANALISE | EM ANALISE
73837520 | 10369460141 | NL15010F0 | 01/12/2019 |  |  | 1,5480 |  | FIO AGULHADO DE NYLON PROCARE - NL15010F0 | FIO AGULHADO DE NYLON PROCARE - NL15010F0 | CIRURGIA GERAL | MATERIAL DE CONSUMO | FIOS E FITAS CIRURGICOS | UN | 01.005.728/0001-79 | LABOR IMPORT COMERCIAL IMPORTADORA E EXPORTADORA LTDA | 20 |  |  | Material de consumo hospitalar | TUSS | 01/12/2019 | EM ANALISE | EM ANALISE
73837393 | 10369460141 | NL15010F7 | 01/12/2019 |  |  | 1,5480 |  | FIO AGULHADO DE NYLON PROCARE - NL15010F7 | FIO AGULHADO DE NYLON PROCARE - NL15010F7 | CIRURGIA GERAL | MATERIAL DE CONSUMO | FIOS E FITAS CIRURGICOS | UN | 01.005.728/0001-79 | LABOR IMPORT COMERCIAL IMPORTADORA E EXPORTADORA LTDA | 20 |  |  | Material de consumo hospitalar | TUSS | 01/12/2019 | EM ANALISE | EM ANALISE
73836842 | 10369460141 | NL15012F4 | 01/12/2019 |  |  | 1,5480 |  | FIO AGULHADO DE NYLON PROCARE - NL15012F4 | FIO AGULHADO DE NYLON PROCARE - NL15012F4 | CIRURGIA GERAL | MATERIAL DE CONSUMO | FIOS E FITAS CIRURGICOS | UN | 01.005.728/0001-79 | LABOR IMPORT COMERCIAL IMPORTADORA E EXPORTADORA LTDA | 20 |  |  | Material de consumo hospitalar | TUSS | 01/12/2019 | EM ANALISE | EM ANALISE
73837423 | 10369460141 | NL15013F4 | 01/12/2019 |  |  | 1,5480 |  | FIO AGULHADO DE NYLON PROCARE - NL15013F4 | FIO AGULHADO DE NYLON PROCARE - NL15013F4 | CIRURGIA GERAL | MATERIAL DE CONSUMO | FIOS E FITAS CIRURGICOS | UN | 01.005.728/0001-79 | LABOR IMPORT COMERCIAL IMPORTADORA E EXPORTADORA LTDA | 20 |  |  | Material de consumo hospitalar | TUSS | 01/12/2019 | EM ANALISE | EM ANALISE
73837695 | 10369460141 | NL15013F7 | 01/12/2019 |  |  | 1,5480 |  | FIO AGULHADO DE NYLON PROCARE - NL15013F7 | FIO AGULHADO DE NYLON PROCARE - NL15013F7 | CIRURGIA GERAL | MATERIAL DE CONSUMO | FIOS E FITAS CIRURGICOS | UN | 01.005.728/0001-79 | LABOR IMPORT COMERCIAL IMPORTADORA E EXPORTADORA LTDA | 20 |  |  | Material de consumo hospitalar | TUSS | 01/12/2019 | EM ANALISE | EM ANALISE
73837121 | 10369460141 | NL15015B0 | 01/12/2019 |  |  | 1,5480 |  | FIO AGULHADO DE NYLON PROCARE - NL15015B0 | FIO AGULHADO DE NYLON PROCARE - NL15015B0 | CIRURGIA GERAL | MATERIAL DE CONSUMO | FIOS E FITAS CIRURGICOS | UN | 01.005.728/0001-79 | LABOR IMPORT COMERCIAL IMPORTADORA E EXPORTADORA LTDA | 20 |  |  | Material de consumo hospitalar | TUSS | 01/12/2019 | EM ANALISE | EM ANALISE
73837091 | 10369460141 | NL15015F2 | 01/12/2019 |  |  | 1,5480 |  | FIO AGULHADO DE NYLON PROCARE - NL15015F2 | FIO AGULHADO DE NYLON PROCARE - NL15015F2 | CIRURGIA GERAL | MATERIAL DE CONSUMO | FIOS E FITAS CIRURGICOS | UN | 01.005.728/0001-79 | LABOR IMPORT COMERCIAL IMPORTADORA E EXPORTADORA LTDA | 20 |  |  | Material de consumo hospitalar | TUSS | 01/12/2019 | EM ANALISE | EM ANALISE
73837032 | 10369460141 | NL15015F4 | 01/12/2019 |  |  | 1,5480 |  | FIO AGULHADO DE NYLON PROCARE - NL15015F4 | FIO AGULHADO DE NYLON PROCARE - NL15015F4 | CIRURGIA GERAL | MATERIAL DE CONSUMO | FIOS E FITAS CIRURGICOS | UN | 01.005.728/0001-79 | LABOR IMPORT COMERCIAL IMPORTADORA E EXPORTADORA LTDA | 20 |  |  | Material de consumo hospitalar | TUSS | 01/12/2019 | EM ANALISE | EM ANALISE
73837776 | 10369460141 | NL15019B4 | 01/12/2019 |  |  | 1,5480 |  | FIO AGULHADO DE NYLON PROCARE - NL15019B4 | FIO AGULHADO DE NYLON PROCARE - NL15019B4 | CIRURGIA GERAL | MATERIAL DE CONSUMO | FIOS E FITAS CIRURGICOS | UN | 01.005.728/0001-79 | LABOR IMPORT COMERCIAL IMPORTADORA E EXPORTADORA LTDA | 20 |  |  | Material de consumo hospitalar | TUSS | 01/12/2019 | EM ANALISE | EM ANALISE
73837725 | 10369460141 | NL15019F2 | 01/12/2019 |  |  | 1,5480 |  | FIO AGULHADO DE NYLON PROCARE - NL15019F2 | FIO AGULHADO DE NYLON PROCARE - NL15019F2 | CIRURGIA GERAL | MATERIAL DE CONSUMO | FIOS E FITAS CIRURGICOS | UN | 01.005.728/0001-79 | LABOR IMPORT COMERCIAL IMPORTADORA E EXPORTADORA LTDA | 20 |  |  | Material de consumo hospitalar | TUSS | 01/12/2019 | EM ANALISE | EM ANALISE
73836966 | 10369460141 | NL15020F2 | 01/12/2019 |  |  | 1,5480 |  | FIO AGULHADO DE NYLON PROCARE - NL15020F2 | FIO AGULHADO DE NYLON PROCARE - NL15020F2 | CIRURGIA GERAL | MATERIAL DE CONSUMO | FIOS E FITAS CIRURGICOS | UN | 01.005.728/0001-79 | LABOR IMPORT COMERCIAL IMPORTADORA E EXPORTADORA LTDA | 20 |  |  | Material de consumo hospitalar | TUSS | 01/12/2019 | EM ANALISE | EM ANALISE
73837172 | 10369460141 | NL15020F4 | 01/12/2019 |  |  | 1,5480 |  | FIO AGULHADO DE NYLON PROCARE - NL15020F4 | FIO AGULHADO DE NYLON PROCARE - NL15020F4 | CIRURGIA GERAL | MATERIAL DE CONSUMO | FIOS E FITAS CIRURGICOS | UN | 01.005.728/0001-79 | LABOR IMPORT COMERCIAL IMPORTADORA E EXPORTADORA LTDA | 20 |  |  | Material de consumo hospitalar | TUSS | 01/12/2019 | EM ANALISE | EM ANALISE
73837296 | 10369460141 | NL15025F2 | 01/12/2019 |  |  | 1,5480 |  | FIO AGULHADO DE NYLON PROCARE - NL15025F2 | FIO AGULHADO DE NYLON PROCARE - NL15025F2 | CIRURGIA GERAL | MATERIAL DE CONSUMO | FIOS E FITAS CIRURGICOS | UN | 01.005.728/0001-79 | LABOR IMPORT COMERCIAL IMPORTADORA E EXPORTADORA LTDA | 20 |  |  | Material de consumo hospitalar | TUSS | 01/12/2019 | EM ANALISE | EM ANALISE
73837156 | 10369460141 | NL15030F2 | 01/12/2019 |  |  | 1,5480 |  | FIO AGULHADO DE NYLON PROCARE - NL15030F2 | FIO AGULHADO DE NYLON PROCARE - NL15030F2 | CIRURGIA GERAL | MATERIAL DE CONSUMO | FIOS E FITAS CIRURGICOS | UN | 01.005.728/0001-79 | LABOR IMPORT COMERCIAL IMPORTADORA E EXPORTADORA LTDA | 20 |  |  | Material de consumo hospitalar | TUSS | 01/12/2019 | EM ANALISE | EM ANALISE
73837164 | 10369460141 | NL16006F0 | 01/12/2019 |  |  | 1,5480 |  | FIO AGULHADO DE NYLON PROCARE - NL16006F0 | FIO AGULHADO DE NYLON PROCARE - NL16006F0 | CIRURGIA GERAL | MATERIAL DE CONSUMO | FIOS E FITAS CIRURGICOS | UN | 01.005.728/0001-79 | LABOR IMPORT COMERCIAL IMPORTADORA E EXPORTADORA LTDA | 20 |  |  | Material de consumo hospitalar | TUSS | 01/12/2019 | EM ANALISE | EM ANALISE
73837083 | 10369460141 | NL16006F7 | 01/12/2019 |  |  | 1,5480 |  | FIO AGULHADO DE NYLON PROCARE - NL16006F7 | FIO AGULHADO DE NYLON PROCARE - NL16006F7 | CIRURGIA GERAL | MATERIAL DE CONSUMO | FIOS E FITAS CIRURGICOS | UN | 01.005.728/0001-79 | LABOR IMPORT COMERCIAL IMPORTADORA E EXPORTADORA LTDA | 20 |  |  | Material de consumo hospitalar | TUSS | 01/12/2019 | EM ANALISE | EM ANALISE
73837105 | 10369460141 | NL16008G0 | 01/12/2019 |  |  | 1,5480 |  | FIO AGULHADO DE NYLON PROCARE - NL16008G0 | FIO AGULHADO DE NYLON PROCARE - NL16008G0 | CIRURGIA GERAL | MATERIAL DE CONSUMO | FIOS E FITAS CIRURGICOS | UN | 01.005.728/0001-79 | LABOR IMPORT COMERCIAL IMPORTADORA E EXPORTADORA LTDA | 20 |  |  | Material de consumo hospitalar | TUSS | 01/12/2019 | EM ANALISE | EM ANALISE
73837482 | 10369460141 | NL16008G7 | 01/12/2019 |  |  | 1,5480 |  | FIO AGULHADO DE NYLON PROCARE - NL16008G7 | FIO AGULHADO DE NYLON PROCARE - NL16008G7 | CIRURGIA GERAL | MATERIAL DE CONSUMO | FIOS E FITAS CIRURGICOS | UN | 01.005.728/0001-79 | LABOR IMPORT COMERCIAL IMPORTADORA E EXPORTADORA LTDA | 20 |  |  | Material de consumo hospitalar | TUSS | 01/12/2019 | EM ANALISE | EM ANALISE
73837784 | 10369460141 | NL16010F0 | 01/12/2019 |  |  | 1,5480 |  | FIO AGULHADO DE NYLON PROCARE - NL16010F0 | FIO AGULHADO DE NYLON PROCARE - NL16010F0 | CIRURGIA GERAL | MATERIAL DE CONSUMO | FIOS E FITAS CIRURGICOS | UN | 01.005.728/0001-79 | LABOR IMPORT COMERCIAL IMPORTADORA E EXPORTADORA LTDA | 20 |  |  | Material de consumo hospitalar | TUSS | 01/12/2019 | EM ANALISE | EM ANALISE
73837270 | 10369460141 | NL16010F7 | 01/12/2019 |  |  | 1,5480 |  | FIO AGULHADO DE NYLON PROCARE - NL16010F7 | FIO AGULHADO DE NYLON PROCARE - NL16010F7 | CIRURGIA GERAL | MATERIAL DE CONSUMO | FIOS E FITAS CIRURGICOS | UN | 01.005.728/0001-79 | LABOR IMPORT COMERCIAL IMPORTADORA E EXPORTADORA LTDA | 20 |  |  | Material de consumo hospitalar | TUSS | 01/12/2019 | EM ANALISE | EM ANALISE
73837466 | 10369460141 | NL16012F4 | 01/12/2019 |  |  | 1,5480 |  | FIO AGULHADO DE NYLON PROCARE - NL16012F4 | FIO AGULHADO DE NYLON PROCARE - NL16012F4 | CIRURGIA GERAL | MATERIAL DE CONSUMO | FIOS E FITAS CIRURGICOS | UN | 01.005.728/0001-79 | LABOR IMPORT COMERCIAL IMPORTADORA E EXPORTADORA LTDA | 20 |  |  | Material de consumo hospitalar | TUSS | 01/12/2019 | EM ANALISE | EM ANALISE
73837490 | 10369460141 | NL16013F4 | 01/12/2019 |  |  | 1,5480 |  | FIO AGULHADO DE NYLON PROCARE - NL16013F4 | FIO AGULHADO DE NYLON PROCARE - NL16013F4 | CIRURGIA GERAL | MATERIAL DE CONSUMO | FIOS E FITAS CIRURGICOS | UN | 01.005.728/0001-79 | LABOR IMPORT COMERCIAL IMPORTADORA E EXPORTADORA LTDA | 20 |  |  | Material de consumo hospitalar | TUSS | 01/12/2019 | EM ANALISE | EM ANALISE
73836877 | 10369460141 | NL16013F7 | 01/12/2019 |  |  | 1,5480 |  | FIO AGULHADO DE NYLON PROCARE - NL16013F7 | FIO AGULHADO DE NYLON PROCARE - NL16013F7 | CIRURGIA GERAL | MATERIAL DE CONSUMO | FIOS E FITAS CIRURGICOS | UN | 01.005.728/0001-79 | LABOR IMPORT COMERCIAL IMPORTADORA E EXPORTADORA LTDA | 20 |  |  | Material de consumo hospitalar | TUSS | 01/12/2019 | EM ANALISE | EM ANALISE
73837474 | 10369460141 | NL16015B0 | 01/12/2019 |  |  | 1,5480 |  | FIO AGULHADO DE NYLON PROCARE - NL16015B0 | FIO AGULHADO DE NYLON PROCARE - NL16015B0 | CIRURGIA GERAL | MATERIAL DE CONSUMO | FIOS E FITAS CIRURGICOS | UN | 01.005.728/0001-79 | LABOR IMPORT COMERCIAL IMPORTADORA E EXPORTADORA LTDA | 20 |  |  | Material de consumo hospitalar | TUSS | 01/12/2019 | EM ANALISE | EM ANALISE
73837415 | 10369460141 | NL16015F2 | 01/12/2019 |  |  | 1,5480 |  | FIO AGULHADO DE NYLON PROCARE - NL16015F2 | FIO AGULHADO DE NYLON PROCARE - NL16015F2 | CIRURGIA GERAL | MATERIAL DE CONSUMO | FIOS E FITAS CIRURGICOS | UN | 01.005.728/0001-79 | LABOR IMPORT COMERCIAL IMPORTADORA E EXPORTADORA LTDA | 20 |  |  | Material de consumo hospitalar | TUSS | 01/12/2019 | EM ANALISE | EM ANALISE
73837261 | 10369460141 | NL16015F4 | 01/12/2019 |  |  | 1,5480 |  | FIO AGULHADO DE NYLON PROCARE - NL16015F4 | FIO AGULHADO DE NYLON PROCARE - NL16015F4 | CIRURGIA GERAL | MATERIAL DE CONSUMO | FIOS E FITAS CIRURGICOS | UN | 01.005.728/0001-79 | LABOR IMPORT COMERCIAL IMPORTADORA E EXPORTADORA LTDA | 20 |  |  | Material de consumo hospitalar | TUSS | 01/12/2019 | EM ANALISE | EM ANALISE
73837008 | 10369460141 | NL16020F2 | 01/12/2019 |  |  | 1,5480 |  | FIO AGULHADO DE NYLON PROCARE - NL16020F2 | FIO AGULHADO DE NYLON PROCARE - NL16020F2 | CIRURGIA GERAL | MATERIAL DE CONSUMO | FIOS E FITAS CIRURGICOS | UN | 01.005.728/0001-79 | LABOR IMPORT COMERCIAL IMPORTADORA E EXPORTADORA LTDA | 20 |  |  | Material de consumo hospitalar | TUSS | 01/12/2019 | EM ANALISE | EM ANALISE
73837709 | 10369460141 | NL16025F2 | 01/12/2019 |  |  | 1,5480 |  | FIO AGULHADO DE NYLON PROCARE - NL16025F2 | FIO AGULHADO DE NYLON PROCARE - NL16025F2 | CIRURGIA GERAL | MATERIAL DE CONSUMO | FIOS E FITAS CIRURGICOS | UN | 01.005.728/0001-79 | LABOR IMPORT COMERCIAL IMPORTADORA E EXPORTADORA LTDA | 20 |  |  | Material de consumo hospitalar | TUSS | 01/12/2019 | EM ANALISE | EM ANALISE
73837571 | 10369460141 | NL16030F2 | 01/12/2019 |  |  | 1,5480 |  | FIO AGULHADO DE NYLON PROCARE - NL16030F2 | FIO AGULHADO DE NYLON PROCARE - NL16030F2 | CIRURGIA GERAL | MATERIAL DE CONSUMO | FIOS E FITAS CIRURGICOS | UN | 01.005.728/0001-79 | LABOR IMPORT COMERCIAL IMPORTADORA E EXPORTADORA LTDA | 20 |  |  | Material de consumo hospitalar | TUSS | 01/12/2019 | EM ANALISE | EM ANALISE
73837369 | 10369460141 | NL17006F0 | 01/12/2019 |  |  | 1,5480 |  | FIO AGULHADO DE NYLON PROCARE - NL17006F0 | FIO AGULHADO DE NYLON PROCARE - NL17006F0 | CIRURGIA GERAL | MATERIAL DE CONSUMO | FIOS E FITAS CIRURGICOS | UN | 01.005.728/0001-79 | LABOR IMPORT COMERCIAL IMPORTADORA E EXPORTADORA LTDA | 20 |  |  | Material de consumo hospitalar | TUSS | 01/12/2019 | EM ANALISE | EM ANALISE
73836788 | 10369460141 | NL17006F7 | 01/12/2019 |  |  | 1,5480 |  | FIO AGULHADO DE NYLON PROCARE - NL17006F7 | FIO AGULHADO DE NYLON PROCARE - NL17006F7 | CIRURGIA GERAL | MATERIAL DE CONSUMO | FIOS E FITAS CIRURGICOS | UN | 01.005.728/0001-79 | LABOR IMPORT COMERCIAL IMPORTADORA E EXPORTADORA LTDA | 20 |  |  | Material de consumo hospitalar | TUSS | 01/12/2019 | EM ANALISE | EM ANALISE
73837067 | 10369460141 | NL17008G0 | 01/12/2019 |  |  | 1,5480 |  | FIO AGULHADO DE NYLON PROCARE - NL17008G0 | FIO AGULHADO DE NYLON PROCARE - NL17008G0 | CIRURGIA GERAL | MATERIAL DE CONSUMO | FIOS E FITAS CIRURGICOS | UN | 01.005.728/0001-79 | LABOR IMPORT COMERCIAL IMPORTADORA E EXPORTADORA LTDA | 20 |  |  | Material de consumo hospitalar | TUSS | 01/12/2019 | EM ANALISE | EM ANALISE
73837113 | 10369460141 | NL17010F0 | 01/12/2019 |  |  | 1,5480 |  | FIO AGULHADO DE NYLON PROCARE - NL17010F0 | FIO AGULHADO DE NYLON PROCARE - NL17010F0 | CIRURGIA GERAL | MATERIAL DE CONSUMO | FIOS E FITAS CIRURGICOS | UN | 01.005.728/0001-79 | LABOR IMPORT COMERCIAL IMPORTADORA E EXPORTADORA LTDA | 20 |  |  | Material de consumo hospitalar | TUSS | 01/12/2019 | EM ANALISE | EM ANALISE
73836834 | 10369460141 | NL17010F7 | 01/12/2019 |  |  | 1,5480 |  | FIO AGULHADO DE NYLON PROCARE - NL17010F7 | FIO AGULHADO DE NYLON PROCARE - NL17010F7 | CIRURGIA GERAL | MATERIAL DE CONSUMO | FIOS E FITAS CIRURGICOS | UN | 01.005.728/0001-79 | LABOR IMPORT COMERCIAL IMPORTADORA E EXPORTADORA LTDA | 20 |  |  | Material de consumo hospitalar | TUSS | 01/12/2019 | EM ANALISE | EM ANALISE
73837504 | 10369460141 | NL17013F7 | 01/12/2019 |  |  | 1,5480 |  | FIO AGULHADO DE NYLON PROCARE - NL17013F7 | FIO AGULHADO DE NYLON PROCARE - NL17013F7 | CIRURGIA GERAL | MATERIAL DE CONSUMO | FIOS E FITAS CIRURGICOS | UN | 01.005.728/0001-79 | LABOR IMPORT COMERCIAL IMPORTADORA E EXPORTADORA LTDA | 20 |  |  | Material de consumo hospitalar | TUSS | 01/12/2019 | EM ANALISE | EM ANALISE
73837741 | 10369460141 | NL18006F0 | 01/12/2019 |  |  | 1,5480 |  | FIO AGULHADO DE NYLON PROCARE - NL18006F0 | FIO AGULHADO DE NYLON PROCARE - NL18006F0 | CIRURGIA GERAL | MATERIAL DE CONSUMO | FIOS E FITAS CIRURGICOS | UN | 01.005.728/0001-79 | LABOR IMPORT COMERCIAL IMPORTADORA E EXPORTADORA LTDA | 20 |  |  | Material de consumo hospitalar | TUSS | 01/12/2019 | EM ANALISE | EM ANALISE
73837768 | 10369460141 | NL18006F7 | 01/12/2019 |  |  | 1,5480 |  | FIO AGULHADO DE NYLON PROCARE - NL18006F7 | FIO AGULHADO DE NYLON PROCARE - NL18006F7 | CIRURGIA GERAL | MATERIAL DE CONSUMO | FIOS E FITAS CIRURGICOS | UN | 01.005.728/0001-79 | LABOR IMPORT COMERCIAL IMPORTADORA E EXPORTADORA LTDA | 20 |  |  | Material de consumo hospitalar | TUSS | 01/12/2019 | EM ANALISE | EM ANALISE
73836818 | 10369460141 | NL18008G0 | 01/12/2019 |  |  | 1,5480 |  | FIO AGULHADO DE NYLON PROCARE - NL18008G0 | FIO AGULHADO DE NYLON PROCARE - NL18008G0 | CIRURGIA GERAL | MATERIAL DE CONSUMO | FIOS E FITAS CIRURGICOS | UN | 01.005.728/0001-79 | LABOR IMPORT COMERCIAL IMPORTADORA E EXPORTADORA LTDA | 20 |  |  | Material de consumo hospitalar | TUSS | 01/12/2019 | EM ANALISE | EM ANALISE
73837687 | 10369460141 | NL18008G7 | 01/12/2019 |  |  | 1,5480 |  | FIO AGULHADO DE NYLON PROCARE - NL18008G7 | FIO AGULHADO DE NYLON PROCARE - NL18008G7 | CIRURGIA GERAL | MATERIAL DE CONSUMO | FIOS E FITAS CIRURGICOS | UN | 01.005.728/0001-79 | LABOR IMPORT COMERCIAL IMPORTADORA E EXPORTADORA LTDA | 20 |  |  | Material de consumo hospitalar | TUSS | 01/12/2019 | EM ANALISE | EM ANALISE
73836915 | 10369460141 | NL21025F4 | 01/12/2019 |  |  | 1,5480 |  | FIO AGULHADO DE NYLON PROCARE - NL21025F4 | FIO AGULHADO DE NYLON PROCARE - NL21025F4 | CIRURGIA GERAL | MATERIAL DE CONSUMO | FIOS E FITAS CIRURGICOS | UN | 01.005.728/0001-79 | LABOR IMPORT COMERCIAL IMPORTADORA E EXPORTADORA LTDA | 20 |  |  | Material de consumo hospitalar | TUSS | 01/12/2019 | EM ANALISE | EM ANALISE
73837385 | 10369460141 | NL21026F4 | 01/12/2019 |  |  | 1,5480 |  | FIO AGULHADO DE NYLON PROCARE - NL21026F4 | FIO AGULHADO DE NYLON PROCARE - NL21026F4 | CIRURGIA GERAL | MATERIAL DE CONSUMO | FIOS E FITAS CIRURGICOS | UN | 01.005.728/0001-79 | LABOR IMPORT COMERCIAL IMPORTADORA E EXPORTADORA LTDA | 20 |  |  | Material de consumo hospitalar | TUSS | 01/12/2019 | EM ANALISE | EM ANALISE
73836800 | 10369460141 | NL21030F4 | 01/12/2019 |  |  | 1,5480 |  | FIO AGULHADO DE NYLON PROCARE - NL21030F4 | FIO AGULHADO DE NYLON PROCARE - NL21030F4 | CIRURGIA GERAL | MATERIAL DE CONSUMO | FIOS E FITAS CIRURGICOS | UN | 01.005.728/0001-79 | LABOR IMPORT COMERCIAL IMPORTADORA E EXPORTADORA LTDA | 20 |  |  | Material de consumo hospitalar | TUSS | 01/12/2019 | EM ANALISE | EM ANALISE
73836931 | 10369460141 | NL21040B0 | 01/12/2019 |  |  | 1,5480 |  | FIO AGULHADO DE NYLON PROCARE - NL21040B0 | FIO AGULHADO DE NYLON PROCARE - NL21040B0 | CIRURGIA GERAL | MATERIAL DE CONSUMO | FIOS E FITAS CIRURGICOS | UN | 01.005.728/0001-79 | LABOR IMPORT COMERCIAL IMPORTADORA E EXPORTADORA LTDA | 20 |  |  | Material de consumo hospitalar | TUSS | 01/12/2019 | EM ANALISE | EM ANALISE
73836869 | 10369460141 | NL21040B4 | 01/12/2019 |  |  | 1,5480 |  | FIO AGULHADO DE NYLON PROCARE - NL21040B4 | FIO AGULHADO DE NYLON PROCARE - NL21040B4 | CIRURGIA GERAL | MATERIAL DE CONSUMO | FIOS E FITAS CIRURGICOS | UN | 01.005.728/0001-79 | LABOR IMPORT COMERCIAL IMPORTADORA E EXPORTADORA LTDA | 20 |  |  | Material de consumo hospitalar | TUSS | 01/12/2019 | EM ANALISE | EM ANALISE
73836761 | 10369460141 | NL21040F4 | 01/12/2019 |  |  | 1,5480 |  | FIO AGULHADO DE NYLON PROCARE - NL21040F4 | FIO AGULHADO DE NYLON PROCARE - NL21040F4 | CIRURGIA GERAL | MATERIAL DE CONSUMO | FIOS E FITAS CIRURGICOS | UN | 01.005.728/0001-79 | LABOR IMPORT COMERCIAL IMPORTADORA E EXPORTADORA LTDA | 20 |  |  | Material de consumo hospitalar | TUSS | 01/12/2019 | EM ANALISE | EM ANALISE
73837644 | 10369460141 | NL21045A2 | 01/12/2019 |  |  | 1,5480 |  | FIO AGULHADO DE NYLON PROCARE - NL21045A2 | FIO AGULHADO DE NYLON PROCARE - NL21045A2 | CIRURGIA GERAL | MATERIAL DE CONSUMO | FIOS E FITAS CIRURGICOS | UN | 01.005.728/0001-79 | LABOR IMPORT COMERCIAL IMPORTADORA E EXPORTADORA LTDA | 20 |  |  | Material de consumo hospitalar | TUSS | 01/12/2019 | EM ANALISE | EM ANALISE
73837199 | 10369460141 | NL22025F4 | 01/12/2019 |  |  | 1,5480 |  | FIO AGULHADO DE NYLON PROCARE - NL22025F4 | FIO AGULHADO DE NYLON PROCARE - NL22025F4 | CIRURGIA GERAL | MATERIAL DE CONSUMO | FIOS E FITAS CIRURGICOS | UN | 01.005.728/0001-79 | LABOR IMPORT COMERCIAL IMPORTADORA E EXPORTADORA LTDA | 20 |  |  | Material de consumo hospitalar | TUSS | 01/12/2019 | EM ANALISE | EM ANALISE
73836826 | 10369460141 | NL22026F4 | 01/12/2019 |  |  | 1,5480 |  | FIO AGULHADO DE NYLON PROCARE - NL22026F4 | FIO AGULHADO DE NYLON PROCARE - NL22026F4 | CIRURGIA GERAL | MATERIAL DE CONSUMO | FIOS E FITAS CIRURGICOS | UN | 01.005.728/0001-79 | LABOR IMPORT COMERCIAL IMPORTADORA E EXPORTADORA LTDA | 20 |  |  | Material de consumo hospitalar | TUSS | 01/12/2019 | EM ANALISE | EM ANALISE
73837318 | 10369460141 | NL22030B0 | 01/12/2019 |  |  | 1,5480 |  | FIO AGULHADO DE NYLON PROCARE - NL22030B0 | FIO AGULHADO DE NYLON PROCARE - NL22030B0 | CIRURGIA GERAL | MATERIAL DE CONSUMO | FIOS E FITAS CIRURGICOS | UN | 01.005.728/0001-79 | LABOR IMPORT COMERCIAL IMPORTADORA E EXPORTADORA LTDA | 20 |  |  | Material de consumo hospitalar | TUSS | 01/12/2019 | EM ANALISE | EM ANALISE
73837288 | 10369460141 | NL22030F4 | 01/12/2019 |  |  | 1,5480 |  | FIO AGULHADO DE NYLON PROCARE - NL22030F4 | FIO AGULHADO DE NYLON PROCARE - NL22030F4 | CIRURGIA GERAL | MATERIAL DE CONSUMO | FIOS E FITAS CIRURGICOS | UN | 01.005.728/0001-79 | LABOR IMPORT COMERCIAL IMPORTADORA E EXPORTADORA LTDA | 20 |  |  | Material de consumo hospitalar | TUSS | 01/12/2019 | EM ANALISE | EM ANALISE
73836958 | 10369460141 | NL22040B0 | 01/12/2019 |  |  | 1,5480 |  | FIO AGULHADO DE NYLON PROCARE - NL22040B0 | FIO AGULHADO DE NYLON PROCARE - NL22040B0 | CIRURGIA GERAL | MATERIAL DE CONSUMO | FIOS E FITAS CIRURGICOS | UN | 01.005.728/0001-79 | LABOR IMPORT COMERCIAL IMPORTADORA E EXPORTADORA LTDA | 20 |  |  | Material de consumo hospitalar | TUSS | 01/12/2019 | EM ANALISE | EM ANALISE
73837717 | 10369460141 | NL22040B4 | 01/12/2019 |  |  | 1,5480 |  | FIO AGULHADO DE NYLON PROCARE - NL22040B4 | FIO AGULHADO DE NYLON PROCARE - NL22040B4 | CIRURGIA GERAL | MATERIAL DE CONSUMO | FIOS E FITAS CIRURGICOS | UN | 01.005.728/0001-79 | LABOR IMPORT COMERCIAL IMPORTADORA E EXPORTADORA LTDA | 20 |  |  | Material de consumo hospitalar | TUSS | 01/12/2019 | EM ANALISE | EM ANALISE
73837407 | 10369460141 | NL22040F4 | 01/12/2019 |  |  | 1,5480 |  | FIO AGULHADO DE NYLON PROCARE - NL22040F4 | FIO AGULHADO DE NYLON PROCARE - NL22040F4 | CIRURGIA GERAL | MATERIAL DE CONSUMO | FIOS E FITAS CIRURGICOS | UN | 01.005.728/0001-79 | LABOR IMPORT COMERCIAL IMPORTADORA E EXPORTADORA LTDA | 20 |  |  | Material de consumo hospitalar | TUSS | 01/12/2019 | EM ANALISE | EM ANALISE
73837334 | 10369460141 | NL22045A2 | 01/12/2019 |  |  | 1,5480 |  | FIO AGULHADO DE NYLON PROCARE - NL22045A2 | FIO AGULHADO DE NYLON PROCARE - NL22045A2 | CIRURGIA GERAL | MATERIAL DE CONSUMO | FIOS E FITAS CIRURGICOS | UN | 01.005.728/0001-79 | LABOR IMPORT COMERCIAL IMPORTADORA E EXPORTADORA LTDA | 20 |  |  | Material de consumo hospitalar | TUSS | 01/12/2019 | EM ANALISE | EM ANALISE
73837431 | 10369460141 | NL23025F4 | 01/12/2019 |  |  | 1,5480 |  | FIO AGULHADO DE NYLON PROCARE - NL23025F4 | FIO AGULHADO DE NYLON PROCARE - NL23025F4 | CIRURGIA GERAL | MATERIAL DE CONSUMO | FIOS E FITAS CIRURGICOS | UN | 01.005.728/0001-79 | LABOR IMPORT COMERCIAL IMPORTADORA E EXPORTADORA LTDA | 20 |  |  | Material de consumo hospitalar | TUSS | 01/12/2019 | EM ANALISE | EM ANALISE
73837253 | 10369460141 | NL23026F4 | 01/12/2019 |  |  | 1,5480 |  | FIO AGULHADO DE NYLON PROCARE - NL23026F4 | FIO AGULHADO DE NYLON PROCARE - NL23026F4 | CIRURGIA GERAL | MATERIAL DE CONSUMO | FIOS E FITAS CIRURGICOS | UN | 01.005.728/0001-79 | LABOR IMPORT COMERCIAL IMPORTADORA E EXPORTADORA LTDA | 20 |  |  | Material de consumo hospitalar | TUSS | 01/12/2019 | EM ANALISE | EM ANALISE
73837679 | 10369460141 | NL23030B0 | 01/12/2019 |  |  | 1,5480 |  | FIO AGULHADO DE NYLON PROCARE - NL23030B0 | FIO AGULHADO DE NYLON PROCARE - NL23030B0 | CIRURGIA GERAL | MATERIAL DE CONSUMO | FIOS E FITAS CIRURGICOS | UN | 01.005.728/0001-79 | LABOR IMPORT COMERCIAL IMPORTADORA E EXPORTADORA LTDA | 20 |  |  | Material de consumo hospitalar | TUSS | 01/12/2019 | EM ANALISE | EM ANALISE
73837300 | 10369460141 | NL23030F4 | 01/12/2019 |  |  | 1,5480 |  | FIO AGULHADO DE NYLON PROCARE - NL23030F4 | FIO AGULHADO DE NYLON PROCARE - NL23030F4 | CIRURGIA GERAL | MATERIAL DE CONSUMO | FIOS E FITAS CIRURGICOS | UN | 01.005.728/0001-79 | LABOR IMPORT COMERCIAL IMPORTADORA E EXPORTADORA LTDA | 20 |  |  | Material de consumo hospitalar | TUSS | 01/12/2019 | EM ANALISE | EM ANALISE
73836923 | 10369460141 | NL23040B0 | 01/12/2019 |  |  | 1,5480 |  | FIO AGULHADO DE NYLON PROCARE - NL23040B0 | FIO AGULHADO DE NYLON PROCARE - NL23040B0 | CIRURGIA GERAL | MATERIAL DE CONSUMO | FIOS E FITAS CIRURGICOS | UN | 01.005.728/0001-79 | LABOR IMPORT COMERCIAL IMPORTADORA E EXPORTADORA LTDA | 20 |  |  | Material de consumo hospitalar | TUSS | 01/12/2019 | EM ANALISE | EM ANALISE
73836850 | 10369460141 | NL23040B4 | 01/12/2019 |  |  | 1,5480 |  | FIO AGULHADO DE NYLON PROCARE - NL23040B4 | FIO AGULHADO DE NYLON PROCARE - NL23040B4 | CIRURGIA GERAL | MATERIAL DE CONSUMO | FIOS E FITAS CIRURGICOS | UN | 01.005.728/0001-79 | LABOR IMPORT COMERCIAL IMPORTADORA E EXPORTADORA LTDA | 20 |  |  | Material de consumo hospitalar | TUSS | 01/12/2019 | EM ANALISE | EM ANALISE
73837180 | 10369460141 | NL23040F4 | 01/12/2019 |  |  | 1,5480 |  | FIO AGULHADO DE NYLON PROCARE - NL23040F4 | FIO AGULHADO DE NYLON PROCARE - NL23040F4 | CIRURGIA GERAL | MATERIAL DE CONSUMO | FIOS E FITAS CIRURGICOS | UN | 01.005.728/0001-79 | LABOR IMPORT COMERCIAL IMPORTADORA E EXPORTADORA LTDA | 20 |  |  | Material de consumo hospitalar | TUSS | 01/12/2019 | EM ANALISE | EM ANALISE
73837610 | 10369460141 | NL23045A2 | 01/12/2019 |  |  | 1,5480 |  | FIO AGULHADO DE NYLON PROCARE - NL23045A2 | FIO AGULHADO DE NYLON PROCARE - NL23045A2 | CIRURGIA GERAL | MATERIAL DE CONSUMO | FIOS E FITAS CIRURGICOS | UN | 01.005.728/0001-79 | LABOR IMPORT COMERCIAL IMPORTADORA E EXPORTADORA LTDA | 20 |  |  | Material de consumo hospitalar | TUSS | 01/12/2019 | EM ANALISE | EM ANALISE
73837636 | 10369460141 | NL24025F4 | 01/12/2019 |  |  | 1,5480 |  | FIO AGULHADO DE NYLON PROCARE - NL24025F4 | FIO AGULHADO DE NYLON PROCARE - NL24025F4 | CIRURGIA GERAL | MATERIAL DE CONSUMO | FIOS E FITAS CIRURGICOS | UN | 01.005.728/0001-79 | LABOR IMPORT COMERCIAL IMPORTADORA E EXPORTADORA LTDA | 20 |  |  | Material de consumo hospitalar | TUSS | 01/12/2019 | EM ANALISE | EM ANALISE
73837229 | 10369460141 | NL24026F4 | 01/12/2019 |  |  | 1,5480 |  | FIO AGULHADO DE NYLON PROCARE - NL24026F4 | FIO AGULHADO DE NYLON PROCARE - NL24026F4 | CIRURGIA GERAL | MATERIAL DE CONSUMO | FIOS E FITAS CIRURGICOS | UN | 01.005.728/0001-79 | LABOR IMPORT COMERCIAL IMPORTADORA E EXPORTADORA LTDA | 20 |  |  | Material de consumo hospitalar | TUSS | 01/12/2019 | EM ANALISE | EM ANALISE
73837059 | 10369460141 | NL24030B0 | 01/12/2019 |  |  | 1,5480 |  | FIO AGULHADO DE NYLON PROCARE - NL24030B0 | FIO AGULHADO DE NYLON PROCARE - NL24030B0 | CIRURGIA GERAL | MATERIAL DE CONSUMO | FIOS E FITAS CIRURGICOS | UN | 01.005.728/0001-79 | LABOR IMPORT COMERCIAL IMPORTADORA E EXPORTADORA LTDA | 20 |  |  | Material de consumo hospitalar | TUSS | 01/12/2019 | EM ANALISE | EM ANALISE
73837148 | 10369460141 | NL24030F4 | 01/12/2019 |  |  | 1,5480 |  | FIO AGULHADO DE NYLON PROCARE - NL24030F4 | FIO AGULHADO DE NYLON PROCARE - NL24030F4 | CIRURGIA GERAL | MATERIAL DE CONSUMO | FIOS E FITAS CIRURGICOS | UN | 01.005.728/0001-79 | LABOR IMPORT COMERCIAL IMPORTADORA E EXPORTADORA LTDA | 20 |  |  | Material de consumo hospitalar | TUSS | 01/12/2019 | EM ANALISE | EM ANALISE
73836974 | 10369460141 | NL25025F4 | 01/12/2019 |  |  | 1,5480 |  | FIO AGULHADO DE NYLON PROCARE - NL25025F4 | FIO AGULHADO DE NYLON PROCARE - NL25025F4 | CIRURGIA GERAL | MATERIAL DE CONSUMO | FIOS E FITAS CIRURGICOS | UN | 01.005.728/0001-79 | LABOR IMPORT COMERCIAL IMPORTADORA E EXPORTADORA LTDA | 20 |  |  | Material de consumo hospitalar | TUSS | 01/12/2019 | EM ANALISE | EM ANALISE
74309420 | 80145901837 | 8318H | 01/12/2019 |  |  | 18,0360 |  | PROLENE POLYPROPYLENE SUTURE - 8318H | PROLENE POLYPROPYLENE SUTURE - 8318H | CIRURGIA CARDIOVASCULAR+NEUROLOGIA+OFTALMOLOGIA+CIRURGIA GERAL | MATERIAL DE CONSUMO | FIOS E FITAS CIRURGICOS | UN | 54.516.661/0001-01 | JOHNSON & JOHNSON DO BRASIL INDUSTRIA E COMERCIO DE PRODUTOS PARA SAUDE LTDA | 20 |  |  | Material de consumo hospitalar | TUSS | 01/12/2019 | EM ANALISE | EM ANALISE
74309552 | 80145901837 | 8321H | 01/12/2019 |  |  | 18,0360 |  | PROLENE POLYPROPYLENE SUTURE - 8321H | PROLENE POLYPROPYLENE SUTURE - 8321H | CIRURGIA CARDIOVASCULAR+NEUROLOGIA+OFTALMOLOGIA+CIRURGIA GERAL | MATERIAL DE CONSUMO | FIOS E FITAS CIRURGICOS | UN | 54.516.661/0001-01 | JOHNSON & JOHNSON DO BRASIL INDUSTRIA E COMERCIO DE PRODUTOS PARA SAUDE LTDA | 20 |  |  | Material de consumo hospitalar | TUSS | 01/12/2019 | EM ANALISE | EM ANALISE
74309536 | 80145901837 | 8325H | 01/12/2019 |  |  | 18,0360 |  | PROLENE POLYPROPYLENE SUTURE - 8325H | PROLENE POLYPROPYLENE SUTURE - 8325H | CIRURGIA CARDIOVASCULAR+NEUROLOGIA+OFTALMOLOGIA+CIRURGIA GERAL | MATERIAL DE CONSUMO | FIOS E FITAS CIRURGICOS | UN | 54.516.661/0001-01 | JOHNSON & JOHNSON DO BRASIL INDUSTRIA E COMERCIO DE PRODUTOS PARA SAUDE LTDA | 20 |  |  | Material de consumo hospitalar | TUSS | 01/12/2019 | EM ANALISE | EM ANALISE
74310518 | 80145901837 | 8356H | 01/12/2019 |  |  | 18,0360 |  | PROLENE POLYPROPYLENE SUTURE - 8356H | PROLENE POLYPROPYLENE SUTURE - 8356H | CIRURGIA CARDIOVASCULAR+NEUROLOGIA+OFTALMOLOGIA+CIRURGIA GERAL | MATERIAL DE CONSUMO | FIOS E FITAS CIRURGICOS | UN | 54.516.661/0001-01 | JOHNSON & JOHNSON DO BRASIL INDUSTRIA E COMERCIO DE PRODUTOS PARA SAUDE LTDA | 20 |  |  | Material de consumo hospitalar | TUSS | 01/12/2019 | EM ANALISE | EM ANALISE
74310160 | 80145901837 | 8357H | 01/12/2019 |  |  | 18,0360 |  | PROLENE POLYPROPYLENE SUTURE - 8357H | PROLENE POLYPROPYLENE SUTURE - 8357H | CIRURGIA CARDIOVASCULAR+NEUROLOGIA+OFTALMOLOGIA+CIRURGIA GERAL | MATERIAL DE CONSUMO | FIOS E FITAS CIRURGICOS | UN | 54.516.661/0001-01 | JOHNSON & JOHNSON DO BRASIL INDUSTRIA E COMERCIO DE PRODUTOS PARA SAUDE LTDA | 20 |  |  | Material de consumo hospitalar | TUSS | 01/12/2019 | EM ANALISE | EM ANALISE
74309978 | 80145901837 | 8411H | 01/12/2019 |  |  | 18,0360 |  | PROLENE POLYPROPYLENE SUTURE - 8411H | PROLENE POLYPROPYLENE SUTURE - 8411H | CIRURGIA CARDIOVASCULAR+NEUROLOGIA+OFTALMOLOGIA+CIRURGIA GERAL | MATERIAL DE CONSUMO | FIOS E FITAS CIRURGICOS | UN | 54.516.661/0001-01 | JOHNSON & JOHNSON DO BRASIL INDUSTRIA E COMERCIO DE PRODUTOS PARA SAUDE LTDA | 20 |  |  | Material de consumo hospitalar | TUSS | 01/12/2019 | EM ANALISE | EM ANALISE
74309854 | 80145901837 | 8412H | 01/12/2019 |  |  | 18,0360 |  | PROLENE POLYPROPYLENE SUTURE - 8412H | PROLENE POLYPROPYLENE SUTURE - 8412H | CIRURGIA CARDIOVASCULAR+NEUROLOGIA+OFTALMOLOGIA+CIRURGIA GERAL | MATERIAL DE CONSUMO | FIOS E FITAS CIRURGICOS | UN | 54.516.661/0001-01 | JOHNSON & JOHNSON DO BRASIL INDUSTRIA E COMERCIO DE PRODUTOS PARA SAUDE LTDA | 20 |  |  | Material de consumo hospitalar | TUSS | 01/12/2019 | EM ANALISE | EM ANALISE
74310291 | 80145901837 | 8418H | 01/12/2019 |  |  | 18,0360 |  | PROLENE POLYPROPYLENE SUTURE - 8418H | PROLENE POLYPROPYLENE SUTURE - 8418H | CIRURGIA CARDIOVASCULAR+NEUROLOGIA+OFTALMOLOGIA+CIRURGIA GERAL | MATERIAL DE CONSUMO | FIOS E FITAS CIRURGICOS | UN | 54.516.661/0001-01 | JOHNSON & JOHNSON DO BRASIL INDUSTRIA E COMERCIO DE PRODUTOS PARA SAUDE LTDA | 20 |  |  | Material de consumo hospitalar | TUSS | 01/12/2019 | EM ANALISE | EM ANALISE
74310399 | 80145901837 | 8423H | 01/12/2019 |  |  | 18,0360 |  | PROLENE POLYPROPYLENE SUTURE - 8423H | PROLENE POLYPROPYLENE SUTURE - 8423H | CIRURGIA CARDIOVASCULAR+NEUROLOGIA+OFTALMOLOGIA+CIRURGIA GERAL | MATERIAL DE CONSUMO | FIOS E FITAS CIRURGICOS | UN | 54.516.661/0001-01 | JOHNSON & JOHNSON DO BRASIL INDUSTRIA E COMERCIO DE PRODUTOS PARA SAUDE LTDA | 20 |  |  | Material de consumo hospitalar | TUSS | 01/12/2019 | EM ANALISE | EM ANALISE
74310364 | 80145901837 | 8424H | 01/12/2019 |  |  | 18,0360 |  | PROLENE POLYPROPYLENE SUTURE - 8424H | PROLENE POLYPROPYLENE SUTURE - 8424H | CIRURGIA CARDIOVASCULAR+NEUROLOGIA+OFTALMOLOGIA+CIRURGIA GERAL | MATERIAL DE CONSUMO | FIOS E FITAS CIRURGICOS | UN | 54.516.661/0001-01 | JOHNSON & JOHNSON DO BRASIL INDUSTRIA E COMERCIO DE PRODUTOS PARA SAUDE LTDA | 20 |  |  | Material de consumo hospitalar | TUSS | 01/12/2019 | EM ANALISE | EM ANALISE
74310402 | 80145901837 | 8425H | 01/12/2019 |  |  | 18,0360 |  | PROLENE POLYPROPYLENE SUTURE - 8425H | PROLENE POLYPROPYLENE SUTURE - 8425H | CIRURGIA CARDIOVASCULAR+NEUROLOGIA+OFTALMOLOGIA+CIRURGIA GERAL | MATERIAL DE CONSUMO | FIOS E FITAS CIRURGICOS | UN | 54.516.661/0001-01 | JOHNSON & JOHNSON DO BRASIL INDUSTRIA E COMERCIO DE PRODUTOS PARA SAUDE LTDA | 20 |  |  | Material de consumo hospitalar | TUSS | 01/12/2019 | EM ANALISE | EM ANALISE
74309684 | 80145901837 | 8434H | 01/12/2019 |  |  | 18,0360 |  | PROLENE POLYPROPYLENE SUTURE - 8434H | PROLENE POLYPROPYLENE SUTURE - 8434H | CIRURGIA CARDIOVASCULAR+NEUROLOGIA+OFTALMOLOGIA+CIRURGIA GERAL | MATERIAL DE CONSUMO | FIOS E FITAS CIRURGICOS | UN | 54.516.661/0001-01 | JOHNSON & JOHNSON DO BRASIL INDUSTRIA E COMERCIO DE PRODUTOS PARA SAUDE LTDA | 20 |  |  | Material de consumo hospitalar | TUSS | 01/12/2019 | EM ANALISE | EM ANALISE
74310011 | 80145901837 | 8454H | 01/12/2019 |  |  | 18,0360 |  | PROLENE POLYPROPYLENE SUTURE - 8454H | PROLENE POLYPROPYLENE SUTURE - 8454H | CIRURGIA CARDIOVASCULAR+NEUROLOGIA+OFTALMOLOGIA+CIRURGIA GERAL | MATERIAL DE CONSUMO | FIOS E FITAS CIRURGICOS | UN | 54.516.661/0001-01 | JOHNSON & JOHNSON DO BRASIL INDUSTRIA E COMERCIO DE PRODUTOS PARA SAUDE LTDA | 20 |  |  | Material de consumo hospitalar | TUSS | 01/12/2019 | EM ANALISE | EM ANALISE
74309374 | 80145901837 | 8455H | 01/12/2019 |  |  | 18,0360 |  | PROLENE POLYPROPYLENE SUTURE - 8455H | PROLENE POLYPROPYLENE SUTURE - 8455H | CIRURGIA CARDIOVASCULAR+NEUROLOGIA+OFTALMOLOGIA+CIRURGIA GERAL | MATERIAL DE CONSUMO | FIOS E FITAS CIRURGICOS | UN | 54.516.661/0001-01 | JOHNSON & JOHNSON DO BRASIL INDUSTRIA E COMERCIO DE PRODUTOS PARA SAUDE LTDA | 20 |  |  | Material de consumo hospitalar | TUSS | 01/12/2019 | EM ANALISE | EM ANALISE
74309293 | 80145901837 | 8521H | 01/12/2019 |  |  | 18,0360 |  | PROLENE POLYPROPYLENE SUTURE - 8521H | PROLENE POLYPROPYLENE SUTURE - 8521H | CIRURGIA CARDIOVASCULAR+NEUROLOGIA+OFTALMOLOGIA+CIRURGIA GERAL | MATERIAL DE CONSUMO | FIOS E FITAS CIRURGICOS | UN | 54.516.661/0001-01 | JOHNSON & JOHNSON DO BRASIL INDUSTRIA E COMERCIO DE PRODUTOS PARA SAUDE LTDA | 20 |  |  | Material de consumo hospitalar | TUSS | 01/12/2019 | EM ANALISE | EM ANALISE
74310445 | 80145901837 | 8522H | 01/12/2019 |  |  | 18,0360 |  | PROLENE POLYPROPYLENE SUTURE - 8522H | PROLENE POLYPROPYLENE SUTURE - 8522H | CIRURGIA CARDIOVASCULAR+NEUROLOGIA+OFTALMOLOGIA+CIRURGIA GERAL | MATERIAL DE CONSUMO | FIOS E FITAS CIRURGICOS | UN | 54.516.661/0001-01 | JOHNSON & JOHNSON DO BRASIL INDUSTRIA E COMERCIO DE PRODUTOS PARA SAUDE LTDA | 20 |  |  | Material de consumo hospitalar | TUSS | 01/12/2019 | EM ANALISE | EM ANALISE
74310488 | 80145901837 | 8523H | 01/12/2019 |  |  | 18,0360 |  | PROLENE POLYPROPYLENE SUTURE - 8523H | PROLENE POLYPROPYLENE SUTURE - 8523H | CIRURGIA CARDIOVASCULAR+NEUROLOGIA+OFTALMOLOGIA+CIRURGIA GERAL | MATERIAL DE CONSUMO | FIOS E FITAS CIRURGICOS | UN | 54.516.661/0001-01 | JOHNSON & JOHNSON DO BRASIL INDUSTRIA E COMERCIO DE PRODUTOS PARA SAUDE LTDA | 20 |  |  | Material de consumo hospitalar | TUSS | 01/12/2019 | EM ANALISE | EM ANALISE
74309480 | 80145901837 | 8526H | 01/12/2019 |  |  | 18,0360 |  | PROLENE POLYPROPYLENE SUTURE - 8526H | PROLENE POLYPROPYLENE SUTURE - 8526H | CIRURGIA CARDIOVASCULAR+NEUROLOGIA+OFTALMOLOGIA+CIRURGIA GERAL | MATERIAL DE CONSUMO | FIOS E FITAS CIRURGICOS | UN | 54.516.661/0001-01 | JOHNSON & JOHNSON DO BRASIL INDUSTRIA E COMERCIO DE PRODUTOS PARA SAUDE LTDA | 20 |  |  | Material de consumo hospitalar | TUSS | 01/12/2019 | EM ANALISE | EM ANALISE
74310240 | 80145901837 | 8533H | 01/12/2019 |  |  | 18,0360 |  | PROLENE POLYPROPYLENE SUTURE - 8533H | PROLENE POLYPROPYLENE SUTURE - 8533H | CIRURGIA CARDIOVASCULAR+NEUROLOGIA+OFTALMOLOGIA+CIRURGIA GERAL | MATERIAL DE CONSUMO | FIOS E FITAS CIRURGICOS | UN | 54.516.661/0001-01 | JOHNSON & JOHNSON DO BRASIL INDUSTRIA E COMERCIO DE PRODUTOS PARA SAUDE LTDA | 20 |  |  | Material de consumo hospitalar | TUSS | 01/12/2019 | EM ANALISE | EM ANALISE
74309897 | 80145901837 | 8534H | 01/12/2019 |  |  | 18,0360 |  | PROLENE POLYPROPYLENE SUTURE - 8534H | PROLENE POLYPROPYLENE SUTURE - 8534H | CIRURGIA CARDIOVASCULAR+NEUROLOGIA+OFTALMOLOGIA+CIRURGIA GERAL | MATERIAL DE CONSUMO | FIOS E FITAS CIRURGICOS | UN | 54.516.661/0001-01 | JOHNSON & JOHNSON DO BRASIL INDUSTRIA E COMERCIO DE PRODUTOS PARA SAUDE LTDA | 20 |  |  | Material de consumo hospitalar | TUSS | 01/12/2019 | EM ANALISE | EM ANALISE
74309765 | 80145901837 | 8554H | 01/12/2019 |  |  | 18,0360 |  | PROLENE POLYPROPYLENE SUTURE - 8554H | PROLENE POLYPROPYLENE SUTURE - 8554H | CIRURGIA CARDIOVASCULAR+NEUROLOGIA+OFTALMOLOGIA+CIRURGIA GERAL | MATERIAL DE CONSUMO | FIOS E FITAS CIRURGICOS | UN | 54.516.661/0001-01 | JOHNSON & JOHNSON DO BRASIL INDUSTRIA E COMERCIO DE PRODUTOS PARA SAUDE LTDA | 20 |  |  | Material de consumo hospitalar | TUSS | 01/12/2019 | EM ANALISE | EM ANALISE
74310410 | 80145901837 | 8555H | 01/12/2019 |  |  | 18,0360 |  | PROLENE POLYPROPYLENE SUTURE - 8555H | PROLENE POLYPROPYLENE SUTURE - 8555H | CIRURGIA CARDIOVASCULAR+NEUROLOGIA+OFTALMOLOGIA+CIRURGIA GERAL | MATERIAL DE CONSUMO | FIOS E FITAS CIRURGICOS | UN | 54.516.661/0001-01 | JOHNSON & JOHNSON DO BRASIL INDUSTRIA E COMERCIO DE PRODUTOS PARA SAUDE LTDA | 20 |  |  | Material de consumo hospitalar | TUSS | 01/12/2019 | EM ANALISE | EM ANALISE
74309706 | 80145901837 | 8556H | 01/12/2019 |  |  | 18,0360 |  | PROLENE POLYPROPYLENE SUTURE - 8556H | PROLENE POLYPROPYLENE SUTURE - 8556H | CIRURGIA CARDIOVASCULAR+NEUROLOGIA+OFTALMOLOGIA+CIRURGIA GERAL | MATERIAL DE CONSUMO | FIOS E FITAS CIRURGICOS | UN | 54.516.661/0001-01 | JOHNSON & JOHNSON DO BRASIL INDUSTRIA E COMERCIO DE PRODUTOS PARA SAUDE LTDA | 20 |  |  | Material de consumo hospitalar | TUSS | 01/12/2019 | EM ANALISE | EM ANALISE
74310470 | 80145901837 | 8557H | 01/12/2019 |  |  | 18,0360 |  | PROLENE POLYPROPYLENE SUTURE - 8557H | PROLENE POLYPROPYLENE SUTURE - 8557H | CIRURGIA CARDIOVASCULAR+NEUROLOGIA+OFTALMOLOGIA+CIRURGIA GERAL | MATERIAL DE CONSUMO | FIOS E FITAS CIRURGICOS | UN | 54.516.661/0001-01 | JOHNSON & JOHNSON DO BRASIL INDUSTRIA E COMERCIO DE PRODUTOS PARA SAUDE LTDA | 20 |  |  | Material de consumo hospitalar | TUSS | 01/12/2019 | EM ANALISE | EM ANALISE
74310232 | 80145901837 | 8558H | 01/12/2019 |  |  | 18,0360 |  | PROLENE POLYPROPYLENE SUTURE - 8558H | PROLENE POLYPROPYLENE SUTURE - 8558H | CIRURGIA CARDIOVASCULAR+NEUROLOGIA+OFTALMOLOGIA+CIRURGIA GERAL | MATERIAL DE CONSUMO | FIOS E FITAS CIRURGICOS | UN | 54.516.661/0001-01 | JOHNSON & JOHNSON DO BRASIL INDUSTRIA E COMERCIO DE PRODUTOS PARA SAUDE LTDA | 20 |  |  | Material de consumo hospitalar | TUSS | 01/12/2019 | EM ANALISE | EM ANALISE
74309641 | 80145901837 | 8580H | 01/12/2019 |  |  | 18,0360 |  | PROLENE POLYPROPYLENE SUTURE - 8580H | PROLENE POLYPROPYLENE SUTURE - 8580H | CIRURGIA CARDIOVASCULAR+NEUROLOGIA+OFTALMOLOGIA+CIRURGIA GERAL | MATERIAL DE CONSUMO | FIOS E FITAS CIRURGICOS | UN | 54.516.661/0001-01 | JOHNSON & JOHNSON DO BRASIL INDUSTRIA E COMERCIO DE PRODUTOS PARA SAUDE LTDA | 20 |  |  | Material de consumo hospitalar | TUSS | 01/12/2019 | EM ANALISE | EM ANALISE
74309358 | 80145901837 | 8592G | 01/12/2019 |  |  | 18,0360 |  | PROLENE POLYPROPYLENE SUTURE - 8592G | PROLENE POLYPROPYLENE SUTURE - 8592G | CIRURGIA CARDIOVASCULAR+NEUROLOGIA+OFTALMOLOGIA+CIRURGIA GERAL | MATERIAL DE CONSUMO | FIOS E FITAS CIRURGICOS | UN | 54.516.661/0001-01 | JOHNSON & JOHNSON DO BRASIL INDUSTRIA E COMERCIO DE PRODUTOS PARA SAUDE LTDA | 20 |  |  | Material de consumo hospitalar | TUSS | 01/12/2019 | EM ANALISE | EM ANALISE
74309773 | 80145901837 | 8604G | 01/12/2019 |  |  | 18,0360 |  | PROLENE POLYPROPYLENE SUTURE - 8604G | PROLENE POLYPROPYLENE SUTURE - 8604G | CIRURGIA CARDIOVASCULAR+NEUROLOGIA+OFTALMOLOGIA+CIRURGIA GERAL | MATERIAL DE CONSUMO | FIOS E FITAS CIRURGICOS | UN | 54.516.661/0001-01 | JOHNSON & JOHNSON DO BRASIL INDUSTRIA E COMERCIO DE PRODUTOS PARA SAUDE LTDA | 20 |  |  | Material de consumo hospitalar | TUSS | 01/12/2019 | EM ANALISE | EM ANALISE
74309722 | 80145901837 | 8605G | 01/12/2019 |  |  | 18,0360 |  | PROLENE POLYPROPYLENE SUTURE - 8605G | PROLENE POLYPROPYLENE SUTURE - 8605G | CIRURGIA CARDIOVASCULAR+NEUROLOGIA+OFTALMOLOGIA+CIRURGIA GERAL | MATERIAL DE CONSUMO | FIOS E FITAS CIRURGICOS | UN | 54.516.661/0001-01 | JOHNSON & JOHNSON DO BRASIL INDUSTRIA E COMERCIO DE PRODUTOS PARA SAUDE LTDA | 20 |  |  | Material de consumo hospitalar | TUSS | 01/12/2019 | EM ANALISE | EM ANALISE
74309900 | 80145901837 | 8606G | 01/12/2019 |  |  | 18,0360 |  | PROLENE POLYPROPYLENE SUTURE - 8606G | PROLENE POLYPROPYLENE SUTURE - 8606G | CIRURGIA CARDIOVASCULAR+NEUROLOGIA+OFTALMOLOGIA+CIRURGIA GERAL | MATERIAL DE CONSUMO | FIOS E FITAS CIRURGICOS | UN | 54.516.661/0001-01 | JOHNSON & JOHNSON DO BRASIL INDUSTRIA E COMERCIO DE PRODUTOS PARA SAUDE LTDA | 20 |  |  | Material de consumo hospitalar | TUSS | 01/12/2019 | EM ANALISE | EM ANALISE
74310267 | 80145901837 | 8617G | 01/12/2019 |  |  | 18,0360 |  | PROLENE POLYPROPYLENE SUTURE - 8617G | PROLENE POLYPROPYLENE SUTURE - 8617G | CIRURGIA CARDIOVASCULAR+NEUROLOGIA+OFTALMOLOGIA+CIRURGIA GERAL | MATERIAL DE CONSUMO | FIOS E FITAS CIRURGICOS | UN | 54.516.661/0001-01 | JOHNSON & JOHNSON DO BRASIL INDUSTRIA E COMERCIO DE PRODUTOS PARA SAUDE LTDA | 20 |  |  | Material de consumo hospitalar | TUSS | 01/12/2019 | EM ANALISE | EM ANALISE
74310062 | 80145901837 | 8618G | 01/12/2019 |  |  | 18,0360 |  | PROLENE POLYPROPYLENE SUTURE - 8618G | PROLENE POLYPROPYLENE SUTURE - 8618G | CIRURGIA CARDIOVASCULAR+NEUROLOGIA+OFTALMOLOGIA+CIRURGIA GERAL | MATERIAL DE CONSUMO | FIOS E FITAS CIRURGICOS | UN | 54.516.661/0001-01 | JOHNSON & JOHNSON DO BRASIL INDUSTRIA E COMERCIO DE PRODUTOS PARA SAUDE LTDA | 20 |  |  | Material de consumo hospitalar | TUSS | 01/12/2019 | EM ANALISE | EM ANALISE
74309544 | 80145901837 | 8621H | 01/12/2019 |  |  | 18,0360 |  | PROLENE POLYPROPYLENE SUTURE - 8621H | PROLENE POLYPROPYLENE SUTURE - 8621H | CIRURGIA CARDIOVASCULAR+NEUROLOGIA+OFTALMOLOGIA+CIRURGIA GERAL | MATERIAL DE CONSUMO | FIOS E FITAS CIRURGICOS | UN | 54.516.661/0001-01 | JOHNSON & JOHNSON DO BRASIL INDUSTRIA E COMERCIO DE PRODUTOS PARA SAUDE LTDA | 20 |  |  | Material de consumo hospitalar | TUSS | 01/12/2019 | EM ANALISE | EM ANALISE
74309560 | 80145901837 | 8622H | 01/12/2019 |  |  | 18,0360 |  | PROLENE POLYPROPYLENE SUTURE - 8622H | PROLENE POLYPROPYLENE SUTURE - 8622H | CIRURGIA CARDIOVASCULAR+NEUROLOGIA+OFTALMOLOGIA+CIRURGIA GERAL | MATERIAL DE CONSUMO | FIOS E FITAS CIRURGICOS | UN | 54.516.661/0001-01 | JOHNSON & JOHNSON DO BRASIL INDUSTRIA E COMERCIO DE PRODUTOS PARA SAUDE LTDA | 20 |  |  | Material de consumo hospitalar | TUSS | 01/12/2019 | EM ANALISE | EM ANALISE
74309609 | 80145901837 | 8623H | 01/12/2019 |  |  | 18,0360 |  | PROLENE POLYPROPYLENE SUTURE - 8623H | PROLENE POLYPROPYLENE SUTURE - 8623H | CIRURGIA CARDIOVASCULAR+NEUROLOGIA+OFTALMOLOGIA+CIRURGIA GERAL | MATERIAL DE CONSUMO | FIOS E FITAS CIRURGICOS | UN | 54.516.661/0001-01 | JOHNSON & JOHNSON DO BRASIL INDUSTRIA E COMERCIO DE PRODUTOS PARA SAUDE LTDA | 20 |  |  | Material de consumo hospitalar | TUSS | 01/12/2019 | EM ANALISE | EM ANALISE
74309412 | 80145901837 | 8629H | 01/12/2019 |  |  | 18,0360 |  | PROLENE POLYPROPYLENE SUTURE - 8629H | PROLENE POLYPROPYLENE SUTURE - 8629H | CIRURGIA CARDIOVASCULAR+NEUROLOGIA+OFTALMOLOGIA+CIRURGIA GERAL | MATERIAL DE CONSUMO | FIOS E FITAS CIRURGICOS | UN | 54.516.661/0001-01 | JOHNSON & JOHNSON DO BRASIL INDUSTRIA E COMERCIO DE PRODUTOS PARA SAUDE LTDA | 20 |  |  | Material de consumo hospitalar | TUSS | 01/12/2019 | EM ANALISE | EM ANALISE
74309617 | 80145901837 | 8631G | 01/12/2019 |  |  | 18,0360 |  | PROLENE POLYPROPYLENE SUTURE - 8631G | PROLENE POLYPROPYLENE SUTURE - 8631G | CIRURGIA CARDIOVASCULAR+NEUROLOGIA+OFTALMOLOGIA+CIRURGIA GERAL | MATERIAL DE CONSUMO | FIOS E FITAS CIRURGICOS | UN | 54.516.661/0001-01 | JOHNSON & JOHNSON DO BRASIL INDUSTRIA E COMERCIO DE PRODUTOS PARA SAUDE LTDA | 20 |  |  | Material de consumo hospitalar | TUSS | 01/12/2019 | EM ANALISE | EM ANALISE
74309340 | 80145901837 | 8632G | 01/12/2019 |  |  | 18,0360 |  | PROLENE POLYPROPYLENE SUTURE - 8632G | PROLENE POLYPROPYLENE SUTURE - 8632G | CIRURGIA CARDIOVASCULAR+NEUROLOGIA+OFTALMOLOGIA+CIRURGIA GERAL | MATERIAL DE CONSUMO | FIOS E FITAS CIRURGICOS | UN | 54.516.661/0001-01 | JOHNSON & JOHNSON DO BRASIL INDUSTRIA E COMERCIO DE PRODUTOS PARA SAUDE LTDA | 20 |  |  | Material de consumo hospitalar | TUSS | 01/12/2019 | EM ANALISE | EM ANALISE
74309331 | 80145901837 | 8634G | 01/12/2019 |  |  | 18,0360 |  | PROLENE POLYPROPYLENE SUTURE - 8634G | PROLENE POLYPROPYLENE SUTURE - 8634G | CIRURGIA CARDIOVASCULAR+NEUROLOGIA+OFTALMOLOGIA+CIRURGIA GERAL | MATERIAL DE CONSUMO | FIOS E FITAS CIRURGICOS | UN | 54.516.661/0001-01 | JOHNSON & JOHNSON DO BRASIL INDUSTRIA E COMERCIO DE PRODUTOS PARA SAUDE LTDA | 20 |  |  | Material de consumo hospitalar | TUSS | 01/12/2019 | EM ANALISE | EM ANALISE
74310500 | 80145901837 | 8648G | 01/12/2019 |  |  | 18,0360 |  | PROLENE POLYPROPYLENE SUTURE - 8648G | PROLENE POLYPROPYLENE SUTURE - 8648G | CIRURGIA CARDIOVASCULAR+NEUROLOGIA+OFTALMOLOGIA+CIRURGIA GERAL | MATERIAL DE CONSUMO | FIOS E FITAS CIRURGICOS | UN | 54.516.661/0001-01 | JOHNSON & JOHNSON DO BRASIL INDUSTRIA E COMERCIO DE PRODUTOS PARA SAUDE LTDA | 20 |  |  | Material de consumo hospitalar | TUSS | 01/12/2019 | EM ANALISE | EM ANALISE
74309390 | 80145901837 | 8661G | 01/12/2019 |  |  | 18,0360 |  | PROLENE POLYPROPYLENE SUTURE - 8661G | PROLENE POLYPROPYLENE SUTURE - 8661G | CIRURGIA CARDIOVASCULAR+NEUROLOGIA+OFTALMOLOGIA+CIRURGIA GERAL | MATERIAL DE CONSUMO | FIOS E FITAS CIRURGICOS | UN | 54.516.661/0001-01 | JOHNSON & JOHNSON DO BRASIL INDUSTRIA E COMERCIO DE PRODUTOS PARA SAUDE LTDA | 20 |  |  | Material de consumo hospitalar | TUSS | 01/12/2019 | EM ANALISE | EM ANALISE
74310275 | 80145901837 | 8663G | 01/12/2019 |  |  | 18,0360 |  | PROLENE POLYPROPYLENE SUTURE - 8663G | PROLENE POLYPROPYLENE SUTURE - 8663G | CIRURGIA CARDIOVASCULAR+NEUROLOGIA+OFTALMOLOGIA+CIRURGIA GERAL | MATERIAL DE CONSUMO | FIOS E FITAS CIRURGICOS | UN | 54.516.661/0001-01 | JOHNSON & JOHNSON DO BRASIL INDUSTRIA E COMERCIO DE PRODUTOS PARA SAUDE LTDA | 20 |  |  | Material de consumo hospitalar | TUSS | 01/12/2019 | EM ANALISE | EM ANALISE
74310194 | 80145901837 | 8680G | 01/12/2019 |  |  | 18,0360 |  | PROLENE POLYPROPYLENE SUTURE - 8680G | PROLENE POLYPROPYLENE SUTURE - 8680G | CIRURGIA CARDIOVASCULAR+NEUROLOGIA+OFTALMOLOGIA+CIRURGIA GERAL | MATERIAL DE CONSUMO | FIOS E FITAS CIRURGICOS | UN | 54.516.661/0001-01 | JOHNSON & JOHNSON DO BRASIL INDUSTRIA E COMERCIO DE PRODUTOS PARA SAUDE LTDA | 20 |  |  | Material de consumo hospitalar | TUSS | 01/12/2019 | EM ANALISE | EM ANALISE
74309277 | 80145901837 | 8681G | 01/12/2019 |  |  | 18,0360 |  | PROLENE POLYPROPYLENE SUTURE - 8681G | PROLENE POLYPROPYLENE SUTURE - 8681G | CIRURGIA CARDIOVASCULAR+NEUROLOGIA+OFTALMOLOGIA+CIRURGIA GERAL | MATERIAL DE CONSUMO | FIOS E FITAS CIRURGICOS | UN | 54.516.661/0001-01 | JOHNSON & JOHNSON DO BRASIL INDUSTRIA E COMERCIO DE PRODUTOS PARA SAUDE LTDA | 20 |  |  | Material de consumo hospitalar | TUSS | 01/12/2019 | EM ANALISE | EM ANALISE
74309404 | 80145901837 | 8682G | 01/12/2019 |  |  | 18,0360 |  | PROLENE POLYPROPYLENE SUTURE - 8682G | PROLENE POLYPROPYLENE SUTURE - 8682G | CIRURGIA CARDIOVASCULAR+NEUROLOGIA+OFTALMOLOGIA+CIRURGIA GERAL | MATERIAL DE CONSUMO | FIOS E FITAS CIRURGICOS | UN | 54.516.661/0001-01 | JOHNSON & JOHNSON DO BRASIL INDUSTRIA E COMERCIO DE PRODUTOS PARA SAUDE LTDA | 20 |  |  | Material de consumo hospitalar | TUSS | 01/12/2019 | EM ANALISE | EM ANALISE
74309935 | 80145901837 | 8683G | 01/12/2019 |  |  | 18,0360 |  | PROLENE POLYPROPYLENE SUTURE - 8683G | PROLENE POLYPROPYLENE SUTURE - 8683G | CIRURGIA CARDIOVASCULAR+NEUROLOGIA+OFTALMOLOGIA+CIRURGIA GERAL | MATERIAL DE CONSUMO | FIOS E FITAS CIRURGICOS | UN | 54.516.661/0001-01 | JOHNSON & JOHNSON DO BRASIL INDUSTRIA E COMERCIO DE PRODUTOS PARA SAUDE LTDA | 20 |  |  | Material de consumo hospitalar | TUSS | 01/12/2019 | EM ANALISE | EM ANALISE
74309633 | 80145901837 | 8685H | 01/12/2019 |  |  | 18,0360 |  | PROLENE POLYPROPYLENE SUTURE - 8685H | PROLENE POLYPROPYLENE SUTURE - 8685H | CIRURGIA CARDIOVASCULAR+NEUROLOGIA+OFTALMOLOGIA+CIRURGIA GERAL | MATERIAL DE CONSUMO | FIOS E FITAS CIRURGICOS | UN | 54.516.661/0001-01 | JOHNSON & JOHNSON DO BRASIL INDUSTRIA E COMERCIO DE PRODUTOS PARA SAUDE LTDA | 20 |  |  | Material de consumo hospitalar | TUSS | 01/12/2019 | EM ANALISE | EM ANALISE
74309820 | 80145901837 | 8686G | 01/12/2019 |  |  | 18,0360 |  | PROLENE POLYPROPYLENE SUTURE - 8686G | PROLENE POLYPROPYLENE SUTURE - 8686G | CIRURGIA CARDIOVASCULAR+NEUROLOGIA+OFTALMOLOGIA+CIRURGIA GERAL | MATERIAL DE CONSUMO | FIOS E FITAS CIRURGICOS | UN | 54.516.661/0001-01 | JOHNSON & JOHNSON DO BRASIL INDUSTRIA E COMERCIO DE PRODUTOS PARA SAUDE LTDA | 20 |  |  | Material de consumo hospitalar | TUSS | 01/12/2019 | EM ANALISE | EM ANALISE
74309439 | 80145901837 | 8689H | 01/12/2019 |  |  | 18,0360 |  | PROLENE POLYPROPYLENE SUTURE - 8689H | PROLENE POLYPROPYLENE SUTURE - 8689H | CIRURGIA CARDIOVASCULAR+NEUROLOGIA+OFTALMOLOGIA+CIRURGIA GERAL | MATERIAL DE CONSUMO | FIOS E FITAS CIRURGICOS | UN | 54.516.661/0001-01 | JOHNSON & JOHNSON DO BRASIL INDUSTRIA E COMERCIO DE PRODUTOS PARA SAUDE LTDA | 20 |  |  | Material de consumo hospitalar | TUSS | 01/12/2019 | EM ANALISE | EM ANALISE
74309811 | 80145901837 | 8697G | 01/12/2019 |  |  | 18,0360 |  | PROLENE POLYPROPYLENE SUTURE - 8697G | PROLENE POLYPROPYLENE SUTURE - 8697G | CIRURGIA CARDIOVASCULAR+NEUROLOGIA+OFTALMOLOGIA+CIRURGIA GERAL | MATERIAL DE CONSUMO | FIOS E FITAS CIRURGICOS | UN | 54.516.661/0001-01 | JOHNSON & JOHNSON DO BRASIL INDUSTRIA E COMERCIO DE PRODUTOS PARA SAUDE LTDA | 20 |  |  | Material de consumo hospitalar | TUSS | 01/12/2019 | EM ANALISE | EM ANALISE
74310151 | 80145901837 | 8698G | 01/12/2019 |  |  | 18,0360 |  | PROLENE POLYPROPYLENE SUTURE - 8698G | PROLENE POLYPROPYLENE SUTURE - 8698G | CIRURGIA CARDIOVASCULAR+NEUROLOGIA+OFTALMOLOGIA+CIRURGIA GERAL | MATERIAL DE CONSUMO | FIOS E FITAS CIRURGICOS | UN | 54.516.661/0001-01 | JOHNSON & JOHNSON DO BRASIL INDUSTRIA E COMERCIO DE PRODUTOS PARA SAUDE LTDA | 20 |  |  | Material de consumo hospitalar | TUSS | 01/12/2019 | EM ANALISE | EM ANALISE
74309692 | 80145901837 | 8699G | 01/12/2019 |  |  | 18,0360 |  | PROLENE POLYPROPYLENE SUTURE - 8699G | PROLENE POLYPROPYLENE SUTURE - 8699G | CIRURGIA CARDIOVASCULAR+NEUROLOGIA+OFTALMOLOGIA+CIRURGIA GERAL | MATERIAL DE CONSUMO | FIOS E FITAS CIRURGICOS | UN | 54.516.661/0001-01 | JOHNSON & JOHNSON DO BRASIL INDUSTRIA E COMERCIO DE PRODUTOS PARA SAUDE LTDA | 20 |  |  | Material de consumo hospitalar | TUSS | 01/12/2019 | EM ANALISE | EM ANALISE
74309587 | 80145901837 | 8701H | 01/12/2019 |  |  | 18,0360 |  | PROLENE POLYPROPYLENE SUTURE - 8701H | PROLENE POLYPROPYLENE SUTURE - 8701H | CIRURGIA CARDIOVASCULAR+NEUROLOGIA+OFTALMOLOGIA+CIRURGIA GERAL | MATERIAL DE CONSUMO | FIOS E FITAS CIRURGICOS | UN | 54.516.661/0001-01 | JOHNSON & JOHNSON DO BRASIL INDUSTRIA E COMERCIO DE PRODUTOS PARA SAUDE LTDA | 20 |  |  | Material de consumo hospitalar | TUSS | 01/12/2019 | EM ANALISE | EM ANALISE
74310429 | 80145901837 | 8702H | 01/12/2019 |  |  | 18,0360 |  | PROLENE POLYPROPYLENE SUTURE - 8702H | PROLENE POLYPROPYLENE SUTURE - 8702H | CIRURGIA CARDIOVASCULAR+NEUROLOGIA+OFTALMOLOGIA+CIRURGIA GERAL | MATERIAL DE CONSUMO | FIOS E FITAS CIRURGICOS | UN | 54.516.661/0001-01 | JOHNSON & JOHNSON DO BRASIL INDUSTRIA E COMERCIO DE PRODUTOS PARA SAUDE LTDA | 20 |  |  | Material de consumo hospitalar | TUSS | 01/12/2019 | EM ANALISE | EM ANALISE
74310305 | 80145901837 | 8703H | 01/12/2019 |  |  | 18,0360 |  | PROLENE POLYPROPYLENE SUTURE - 8703H | PROLENE POLYPROPYLENE SUTURE - 8703H | CIRURGIA CARDIOVASCULAR+NEUROLOGIA+OFTALMOLOGIA+CIRURGIA GERAL | MATERIAL DE CONSUMO | FIOS E FITAS CIRURGICOS | UN | 54.516.661/0001-01 | JOHNSON & JOHNSON DO BRASIL INDUSTRIA E COMERCIO DE PRODUTOS PARA SAUDE LTDA | 20 |  |  | Material de consumo hospitalar | TUSS | 01/12/2019 | EM ANALISE | EM ANALISE
74309315 | 80145901837 | 8704H | 01/12/2019 |  |  | 18,0360 |  | PROLENE POLYPROPYLENE SUTURE - 8704H | PROLENE POLYPROPYLENE SUTURE - 8704H | CIRURGIA CARDIOVASCULAR+NEUROLOGIA+OFTALMOLOGIA+CIRURGIA GERAL | MATERIAL DE CONSUMO | FIOS E FITAS CIRURGICOS | UN | 54.516.661/0001-01 | JOHNSON & JOHNSON DO BRASIL INDUSTRIA E COMERCIO DE PRODUTOS PARA SAUDE LTDA | 20 |  |  | Material de consumo hospitalar | TUSS | 01/12/2019 | EM ANALISE | EM ANALISE
74309650 | 80145901837 | 8706H | 01/12/2019 |  |  | 18,0360 |  | PROLENE POLYPROPYLENE SUTURE - 8706H | PROLENE POLYPROPYLENE SUTURE - 8706H | CIRURGIA CARDIOVASCULAR+NEUROLOGIA+OFTALMOLOGIA+CIRURGIA GERAL | MATERIAL DE CONSUMO | FIOS E FITAS CIRURGICOS | UN | 54.516.661/0001-01 | JOHNSON & JOHNSON DO BRASIL INDUSTRIA E COMERCIO DE PRODUTOS PARA SAUDE LTDA | 20 |  |  | Material de consumo hospitalar | TUSS | 01/12/2019 | EM ANALISE | EM ANALISE
74310224 | 80145901837 | 8707H | 01/12/2019 |  |  | 18,0360 |  | PROLENE POLYPROPYLENE SUTURE - 8707H | PROLENE POLYPROPYLENE SUTURE - 8707H | CIRURGIA CARDIOVASCULAR+NEUROLOGIA+OFTALMOLOGIA+CIRURGIA GERAL | MATERIAL DE CONSUMO | FIOS E FITAS CIRURGICOS | UN | 54.516.661/0001-01 | JOHNSON & JOHNSON DO BRASIL INDUSTRIA E COMERCIO DE PRODUTOS PARA SAUDE LTDA | 20 |  |  | Material de consumo hospitalar | TUSS | 01/12/2019 | EM ANALISE | EM ANALISE
74310348 | 80145901837 | 8710H | 01/12/2019 |  |  | 18,0360 |  | PROLENE POLYPROPYLENE SUTURE - 8710H | PROLENE POLYPROPYLENE SUTURE - 8710H | CIRURGIA CARDIOVASCULAR+NEUROLOGIA+OFTALMOLOGIA+CIRURGIA GERAL | MATERIAL DE CONSUMO | FIOS E FITAS CIRURGICOS | UN | 54.516.661/0001-01 | JOHNSON & JOHNSON DO BRASIL INDUSTRIA E COMERCIO DE PRODUTOS PARA SAUDE LTDA | 20 |  |  | Material de consumo hospitalar | TUSS | 01/12/2019 | EM ANALISE | EM ANALISE
74310089 | 80145901837 | 8711H | 01/12/2019 |  |  | 18,0360 |  | PROLENE POLYPROPYLENE SUTURE - 8711H | PROLENE POLYPROPYLENE SUTURE - 8711H | CIRURGIA CARDIOVASCULAR+NEUROLOGIA+OFTALMOLOGIA+CIRURGIA GERAL | MATERIAL DE CONSUMO | FIOS E FITAS CIRURGICOS | UN | 54.516.661/0001-01 | JOHNSON & JOHNSON DO BRASIL INDUSTRIA E COMERCIO DE PRODUTOS PARA SAUDE LTDA | 20 |  |  | Material de consumo hospitalar | TUSS | 01/12/2019 | EM ANALISE | EM ANALISE
74309501 | 80145901837 | 8718H | 01/12/2019 |  |  | 18,0360 |  | PROLENE POLYPROPYLENE SUTURE - 8718H | PROLENE POLYPROPYLENE SUTURE - 8718H | CIRURGIA CARDIOVASCULAR+NEUROLOGIA+OFTALMOLOGIA+CIRURGIA GERAL | MATERIAL DE CONSUMO | FIOS E FITAS CIRURGICOS | UN | 54.516.661/0001-01 | JOHNSON & JOHNSON DO BRASIL INDUSTRIA E COMERCIO DE PRODUTOS PARA SAUDE LTDA | 20 |  |  | Material de consumo hospitalar | TUSS | 01/12/2019 | EM ANALISE | EM ANALISE
74309749 | 80145901837 | 8720H | 01/12/2019 |  |  | 18,0360 |  | PROLENE POLYPROPYLENE SUTURE - 8720H | PROLENE POLYPROPYLENE SUTURE - 8720H | CIRURGIA CARDIOVASCULAR+NEUROLOGIA+OFTALMOLOGIA+CIRURGIA GERAL | MATERIAL DE CONSUMO | FIOS E FITAS CIRURGICOS | UN | 54.516.661/0001-01 | JOHNSON & JOHNSON DO BRASIL INDUSTRIA E COMERCIO DE PRODUTOS PARA SAUDE LTDA | 20 |  |  | Material de consumo hospitalar | TUSS | 01/12/2019 | EM ANALISE | EM ANALISE
74310496 | 80145901837 | 8725H | 01/12/2019 |  |  | 18,0360 |  | PROLENE POLYPROPYLENE SUTURE - 8725H | PROLENE POLYPROPYLENE SUTURE - 8725H | CIRURGIA CARDIOVASCULAR+NEUROLOGIA+OFTALMOLOGIA+CIRURGIA GERAL | MATERIAL DE CONSUMO | FIOS E FITAS CIRURGICOS | UN | 54.516.661/0001-01 | JOHNSON & JOHNSON DO BRASIL INDUSTRIA E COMERCIO DE PRODUTOS PARA SAUDE LTDA | 20 |  |  | Material de consumo hospitalar | TUSS | 01/12/2019 | EM ANALISE | EM ANALISE
74310135 | 80145901837 | 8726H | 01/12/2019 |  |  | 18,0360 |  | PROLENE POLYPROPYLENE SUTURE - 8726H | PROLENE POLYPROPYLENE SUTURE - 8726H | CIRURGIA CARDIOVASCULAR+NEUROLOGIA+OFTALMOLOGIA+CIRURGIA GERAL | MATERIAL DE CONSUMO | FIOS E FITAS CIRURGICOS | UN | 54.516.661/0001-01 | JOHNSON & JOHNSON DO BRASIL INDUSTRIA E COMERCIO DE PRODUTOS PARA SAUDE LTDA | 20 |  |  | Material de consumo hospitalar | TUSS | 01/12/2019 | EM ANALISE | EM ANALISE
74310461 | 80145901837 | 8730H | 01/12/2019 |  |  | 18,0360 |  | PROLENE POLYPROPYLENE SUTURE - 8730H | PROLENE POLYPROPYLENE SUTURE - 8730H | CIRURGIA CARDIOVASCULAR+NEUROLOGIA+OFTALMOLOGIA+CIRURGIA GERAL | MATERIAL DE CONSUMO | FIOS E FITAS CIRURGICOS | UN | 54.516.661/0001-01 | JOHNSON & JOHNSON DO BRASIL INDUSTRIA E COMERCIO DE PRODUTOS PARA SAUDE LTDA | 20 |  |  | Material de consumo hospitalar | TUSS | 01/12/2019 | EM ANALISE | EM ANALISE
74309528 | 80145901837 | 8732H | 01/12/2019 |  |  | 18,0360 |  | PROLENE POLYPROPYLENE SUTURE - 8732H | PROLENE POLYPROPYLENE SUTURE - 8732H | CIRURGIA CARDIOVASCULAR+NEUROLOGIA+OFTALMOLOGIA+CIRURGIA GERAL | MATERIAL DE CONSUMO | FIOS E FITAS CIRURGICOS | UN | 54.516.661/0001-01 | JOHNSON & JOHNSON DO BRASIL INDUSTRIA E COMERCIO DE PRODUTOS PARA SAUDE LTDA | 20 |  |  | Material de consumo hospitalar | TUSS | 01/12/2019 | EM ANALISE | EM ANALISE
74309803 | 80145901837 | 8734H | 01/12/2019 |  |  | 18,0360 |  | PROLENE POLYPROPYLENE SUTURE - 8734H | PROLENE POLYPROPYLENE SUTURE - 8734H | CIRURGIA CARDIOVASCULAR+NEUROLOGIA+OFTALMOLOGIA+CIRURGIA GERAL | MATERIAL DE CONSUMO | FIOS E FITAS CIRURGICOS | UN | 54.516.661/0001-01 | JOHNSON & JOHNSON DO BRASIL INDUSTRIA E COMERCIO DE PRODUTOS PARA SAUDE LTDA | 20 |  |  | Material de consumo hospitalar | TUSS | 01/12/2019 | EM ANALISE | EM ANALISE
74309870 | 80145901837 | 8735H | 01/12/2019 |  |  | 18,0360 |  | PROLENE POLYPROPYLENE SUTURE - 8735H | PROLENE POLYPROPYLENE SUTURE - 8735H | CIRURGIA CARDIOVASCULAR+NEUROLOGIA+OFTALMOLOGIA+CIRURGIA GERAL | MATERIAL DE CONSUMO | FIOS E FITAS CIRURGICOS | UN | 54.516.661/0001-01 | JOHNSON & JOHNSON DO BRASIL INDUSTRIA E COMERCIO DE PRODUTOS PARA SAUDE LTDA | 20 |  |  | Material de consumo hospitalar | TUSS | 01/12/2019 | EM ANALISE | EM ANALISE
74309307 | 80145901837 | 8740H | 01/12/2019 |  |  | 18,0360 |  | PROLENE POLYPROPYLENE SUTURE - 8740H | PROLENE POLYPROPYLENE SUTURE - 8740H | CIRURGIA CARDIOVASCULAR+NEUROLOGIA+OFTALMOLOGIA+CIRURGIA GERAL | MATERIAL DE CONSUMO | FIOS E FITAS CIRURGICOS | UN | 54.516.661/0001-01 | JOHNSON & JOHNSON DO BRASIL INDUSTRIA E COMERCIO DE PRODUTOS PARA SAUDE LTDA | 20 |  |  | Material de consumo hospitalar | TUSS | 01/12/2019 | EM ANALISE | EM ANALISE
74310119 | 80145901837 | 8741H | 01/12/2019 |  |  | 18,0360 |  | PROLENE POLYPROPYLENE SUTURE - 8741H | PROLENE POLYPROPYLENE SUTURE - 8741H | CIRURGIA CARDIOVASCULAR+NEUROLOGIA+OFTALMOLOGIA+CIRURGIA GERAL | MATERIAL DE CONSUMO | FIOS E FITAS CIRURGICOS | UN | 54.516.661/0001-01 | JOHNSON & JOHNSON DO BRASIL INDUSTRIA E COMERCIO DE PRODUTOS PARA SAUDE LTDA | 20 |  |  | Material de consumo hospitalar | TUSS | 01/12/2019 | EM ANALISE | EM ANALISE
74309943 | 80145901837 | 8747H | 01/12/2019 |  |  | 18,0360 |  | PROLENE POLYPROPYLENE SUTURE - 8747H | PROLENE POLYPROPYLENE SUTURE - 8747H | CIRURGIA CARDIOVASCULAR+NEUROLOGIA+OFTALMOLOGIA+CIRURGIA GERAL | MATERIAL DE CONSUMO | FIOS E FITAS CIRURGICOS | UN | 54.516.661/0001-01 | JOHNSON & JOHNSON DO BRASIL INDUSTRIA E COMERCIO DE PRODUTOS PARA SAUDE LTDA | 20 |  |  | Material de consumo hospitalar | TUSS | 01/12/2019 | EM ANALISE | EM ANALISE
74309951 | 80145901837 | 8755H | 01/12/2019 |  |  | 18,0360 |  | PROLENE POLYPROPYLENE SUTURE - 8755H | PROLENE POLYPROPYLENE SUTURE - 8755H | CIRURGIA CARDIOVASCULAR+NEUROLOGIA+OFTALMOLOGIA+CIRURGIA GERAL | MATERIAL DE CONSUMO | FIOS E FITAS CIRURGICOS | UN | 54.516.661/0001-01 | JOHNSON & JOHNSON DO BRASIL INDUSTRIA E COMERCIO DE PRODUTOS PARA SAUDE LTDA | 20 |  |  | Material de consumo hospitalar | TUSS | 01/12/2019 | EM ANALISE | EM ANALISE
74309447 | 80145901837 | 8757H | 01/12/2019 |  |  | 18,0360 |  | PROLENE POLYPROPYLENE SUTURE - 8757H | PROLENE POLYPROPYLENE SUTURE - 8757H | CIRURGIA CARDIOVASCULAR+NEUROLOGIA+OFTALMOLOGIA+CIRURGIA GERAL | MATERIAL DE CONSUMO | FIOS E FITAS CIRURGICOS | UN | 54.516.661/0001-01 | JOHNSON & JOHNSON DO BRASIL INDUSTRIA E COMERCIO DE PRODUTOS PARA SAUDE LTDA | 20 |  |  | Material de consumo hospitalar | TUSS | 01/12/2019 | EM ANALISE | EM ANALISE
74310453 | 80145901837 | 8805H | 01/12/2019 |  |  | 18,0360 |  | PROLENE POLYPROPYLENE SUTURE - 8805H | PROLENE POLYPROPYLENE SUTURE - 8805H | CIRURGIA CARDIOVASCULAR+NEUROLOGIA+OFTALMOLOGIA+CIRURGIA GERAL | MATERIAL DE CONSUMO | FIOS E FITAS CIRURGICOS | UN | 54.516.661/0001-01 | JOHNSON & JOHNSON DO BRASIL INDUSTRIA E COMERCIO DE PRODUTOS PARA SAUDE LTDA | 20 |  |  | Material de consumo hospitalar | TUSS | 01/12/2019 | EM ANALISE | EM ANALISE
74309285 | 80145901837 | 8807H | 01/12/2019 |  |  | 18,0360 |  | PROLENE POLYPROPYLENE SUTURE - 8807H | PROLENE POLYPROPYLENE SUTURE - 8807H | CIRURGIA CARDIOVASCULAR+NEUROLOGIA+OFTALMOLOGIA+CIRURGIA GERAL | MATERIAL DE CONSUMO | FIOS E FITAS CIRURGICOS | UN | 54.516.661/0001-01 | JOHNSON & JOHNSON DO BRASIL INDUSTRIA E COMERCIO DE PRODUTOS PARA SAUDE LTDA | 20 |  |  | Material de consumo hospitalar | TUSS | 01/12/2019 | EM ANALISE | EM ANALISE
74310372 | 80145901837 | 8824G | 01/12/2019 |  |  | 18,0360 |  | PROLENE POLYPROPYLENE SUTURE - 8824G | PROLENE POLYPROPYLENE SUTURE - 8824G | CIRURGIA CARDIOVASCULAR+NEUROLOGIA+OFTALMOLOGIA+CIRURGIA GERAL | MATERIAL DE CONSUMO | FIOS E FITAS CIRURGICOS | UN | 54.516.661/0001-01 | JOHNSON & JOHNSON DO BRASIL INDUSTRIA E COMERCIO DE PRODUTOS PARA SAUDE LTDA | 20 |  |  | Material de consumo hospitalar | TUSS | 01/12/2019 | EM ANALISE | EM ANALISE
74309668 | 80145901837 | 8825G | 01/12/2019 |  |  | 18,0360 |  | PROLENE POLYPROPYLENE SUTURE - 8825G | PROLENE POLYPROPYLENE SUTURE - 8825G | CIRURGIA CARDIOVASCULAR+NEUROLOGIA+OFTALMOLOGIA+CIRURGIA GERAL | MATERIAL DE CONSUMO | FIOS E FITAS CIRURGICOS | UN | 54.516.661/0001-01 | JOHNSON & JOHNSON DO BRASIL INDUSTRIA E COMERCIO DE PRODUTOS PARA SAUDE LTDA | 20 |  |  | Material de consumo hospitalar | TUSS | 01/12/2019 | EM ANALISE | EM ANALISE
74309455 | 80145901837 | 8831H | 01/12/2019 |  |  | 18,0360 |  | PROLENE POLYPROPYLENE SUTURE - 8831H | PROLENE POLYPROPYLENE SUTURE - 8831H | CIRURGIA CARDIOVASCULAR+NEUROLOGIA+OFTALMOLOGIA+CIRURGIA GERAL | MATERIAL DE CONSUMO | FIOS E FITAS CIRURGICOS | UN | 54.516.661/0001-01 | JOHNSON & JOHNSON DO BRASIL INDUSTRIA E COMERCIO DE PRODUTOS PARA SAUDE LTDA | 20 |  |  | Material de consumo hospitalar | TUSS | 01/12/2019 | EM ANALISE | EM ANALISE
74310437 | 80145901837 | 8832H | 01/12/2019 |  |  | 18,0360 |  | PROLENE POLYPROPYLENE SUTURE - 8832H | PROLENE POLYPROPYLENE SUTURE - 8832H | CIRURGIA CARDIOVASCULAR+NEUROLOGIA+OFTALMOLOGIA+CIRURGIA GERAL | MATERIAL DE CONSUMO | FIOS E FITAS CIRURGICOS | UN | 54.516.661/0001-01 | JOHNSON & JOHNSON DO BRASIL INDUSTRIA E COMERCIO DE PRODUTOS PARA SAUDE LTDA | 20 |  |  | Material de consumo hospitalar | TUSS | 01/12/2019 | EM ANALISE | EM ANALISE
74310070 | 80145901837 | 8834H | 01/12/2019 |  |  | 18,0360 |  | PROLENE POLYPROPYLENE SUTURE - 8834H | PROLENE POLYPROPYLENE SUTURE - 8834H | CIRURGIA CARDIOVASCULAR+NEUROLOGIA+OFTALMOLOGIA+CIRURGIA GERAL | MATERIAL DE CONSUMO | FIOS E FITAS CIRURGICOS | UN | 54.516.661/0001-01 | JOHNSON & JOHNSON DO BRASIL INDUSTRIA E COMERCIO DE PRODUTOS PARA SAUDE LTDA | 20 |  |  | Material de consumo hospitalar | TUSS | 01/12/2019 | EM ANALISE | EM ANALISE
74310259 | 80145901837 | 8842H | 01/12/2019 |  |  | 18,0360 |  | PROLENE POLYPROPYLENE SUTURE - 8842H | PROLENE POLYPROPYLENE SUTURE - 8842H | CIRURGIA CARDIOVASCULAR+NEUROLOGIA+OFTALMOLOGIA+CIRURGIA GERAL | MATERIAL DE CONSUMO | FIOS E FITAS CIRURGICOS | UN | 54.516.661/0001-01 | JOHNSON & JOHNSON DO BRASIL INDUSTRIA E COMERCIO DE PRODUTOS PARA SAUDE LTDA | 20 |  |  | Material de consumo hospitalar | TUSS | 01/12/2019 | EM ANALISE | EM ANALISE
74310313 | 80145901837 | 8843H | 01/12/2019 |  |  | 18,0360 |  | PROLENE POLYPROPYLENE SUTURE - 8843H | PROLENE POLYPROPYLENE SUTURE - 8843H | CIRURGIA CARDIOVASCULAR+NEUROLOGIA+OFTALMOLOGIA+CIRURGIA GERAL | MATERIAL DE CONSUMO | FIOS E FITAS CIRURGICOS | UN | 54.516.661/0001-01 | JOHNSON & JOHNSON DO BRASIL INDUSTRIA E COMERCIO DE PRODUTOS PARA SAUDE LTDA | 20 |  |  | Material de consumo hospitalar | TUSS | 01/12/2019 | EM ANALISE | EM ANALISE
74310178 | 80145901837 | 8845G | 01/12/2019 |  |  | 18,0360 |  | PROLENE POLYPROPYLENE SUTURE - 8845G | PROLENE POLYPROPYLENE SUTURE - 8845G | CIRURGIA CARDIOVASCULAR+NEUROLOGIA+OFTALMOLOGIA+CIRURGIA GERAL | MATERIAL DE CONSUMO | FIOS E FITAS CIRURGICOS | UN | 54.516.661/0001-01 | JOHNSON & JOHNSON DO BRASIL INDUSTRIA E COMERCIO DE PRODUTOS PARA SAUDE LTDA | 20 |  |  | Material de consumo hospitalar | TUSS | 01/12/2019 | EM ANALISE | EM ANALISE
74309676 | 80145901837 | 8860H | 01/12/2019 |  |  | 18,0360 |  | PROLENE POLYPROPYLENE SUTURE - 8860H | PROLENE POLYPROPYLENE SUTURE - 8860H | CIRURGIA CARDIOVASCULAR+NEUROLOGIA+OFTALMOLOGIA+CIRURGIA GERAL | MATERIAL DE CONSUMO | FIOS E FITAS CIRURGICOS | UN | 54.516.661/0001-01 | JOHNSON & JOHNSON DO BRASIL INDUSTRIA E COMERCIO DE PRODUTOS PARA SAUDE LTDA | 20 |  |  | Material de consumo hospitalar | TUSS | 01/12/2019 | EM ANALISE | EM ANALISE
74310046 | 80145901837 | 8861H | 01/12/2019 |  |  | 18,0360 |  | PROLENE POLYPROPYLENE SUTURE - 8861H | PROLENE POLYPROPYLENE SUTURE - 8861H | CIRURGIA CARDIOVASCULAR+NEUROLOGIA+OFTALMOLOGIA+CIRURGIA GERAL | MATERIAL DE CONSUMO | FIOS E FITAS CIRURGICOS | UN | 54.516.661/0001-01 | JOHNSON & JOHNSON DO BRASIL INDUSTRIA E COMERCIO DE PRODUTOS PARA SAUDE LTDA | 20 |  |  | Material de consumo hospitalar | TUSS | 01/12/2019 | EM ANALISE | EM ANALISE
74310186 | 80145901837 | 8870H | 01/12/2019 |  |  | 18,0360 |  | PROLENE POLYPROPYLENE SUTURE - 8870H | PROLENE POLYPROPYLENE SUTURE - 8870H | CIRURGIA CARDIOVASCULAR+NEUROLOGIA+OFTALMOLOGIA+CIRURGIA GERAL | MATERIAL DE CONSUMO | FIOS E FITAS CIRURGICOS | UN | 54.516.661/0001-01 | JOHNSON & JOHNSON DO BRASIL INDUSTRIA E COMERCIO DE PRODUTOS PARA SAUDE LTDA | 20 |  |  | Material de consumo hospitalar | TUSS | 01/12/2019 | EM ANALISE | EM ANALISE
74310054 | 80145901837 | 8871H | 01/12/2019 |  |  | 18,0360 |  | PROLENE POLYPROPYLENE SUTURE - 8871H | PROLENE POLYPROPYLENE SUTURE - 8871H | CIRURGIA CARDIOVASCULAR+NEUROLOGIA+OFTALMOLOGIA+CIRURGIA GERAL | MATERIAL DE CONSUMO | FIOS E FITAS CIRURGICOS | UN | 54.516.661/0001-01 | JOHNSON & JOHNSON DO BRASIL INDUSTRIA E COMERCIO DE PRODUTOS PARA SAUDE LTDA | 20 |  |  | Material de consumo hospitalar | TUSS | 01/12/2019 | EM ANALISE | EM ANALISE
74309714 | 80145901837 | 8889H | 01/12/2019 |  |  | 18,0360 |  | PROLENE POLYPROPYLENE SUTURE - 8889H | PROLENE POLYPROPYLENE SUTURE - 8889H | CIRURGIA CARDIOVASCULAR+NEUROLOGIA+OFTALMOLOGIA+CIRURGIA GERAL | MATERIAL DE CONSUMO | FIOS E FITAS CIRURGICOS | UN | 54.516.661/0001-01 | JOHNSON & JOHNSON DO BRASIL INDUSTRIA E COMERCIO DE PRODUTOS PARA SAUDE LTDA | 20 |  |  | Material de consumo hospitalar | TUSS | 01/12/2019 | EM ANALISE | EM ANALISE
74309862 | 80145901837 | 8934H | 01/12/2019 |  |  | 18,0360 |  | PROLENE POLYPROPYLENE SUTURE - 8934H | PROLENE POLYPROPYLENE SUTURE - 8934H | CIRURGIA CARDIOVASCULAR+NEUROLOGIA+OFTALMOLOGIA+CIRURGIA GERAL | MATERIAL DE CONSUMO | FIOS E FITAS CIRURGICOS | UN | 54.516.661/0001-01 | JOHNSON & JOHNSON DO BRASIL INDUSTRIA E COMERCIO DE PRODUTOS PARA SAUDE LTDA | 20 |  |  | Material de consumo hospitalar | TUSS | 01/12/2019 | EM ANALISE | EM ANALISE
74309757 | 80145901837 | 8935H | 01/12/2019 |  |  | 18,0360 |  | PROLENE POLYPROPYLENE SUTURE - 8935H | PROLENE POLYPROPYLENE SUTURE - 8935H | CIRURGIA CARDIOVASCULAR+NEUROLOGIA+OFTALMOLOGIA+CIRURGIA GERAL | MATERIAL DE CONSUMO | FIOS E FITAS CIRURGICOS | UN | 54.516.661/0001-01 | JOHNSON & JOHNSON DO BRASIL INDUSTRIA E COMERCIO DE PRODUTOS PARA SAUDE LTDA | 20 |  |  | Material de consumo hospitalar | TUSS | 01/12/2019 | EM ANALISE | EM ANALISE
74310380 | 80145901837 | 8936H | 01/12/2019 |  |  | 18,0360 |  | PROLENE POLYPROPYLENE SUTURE - 8936H | PROLENE POLYPROPYLENE SUTURE - 8936H | CIRURGIA CARDIOVASCULAR+NEUROLOGIA+OFTALMOLOGIA+CIRURGIA GERAL | MATERIAL DE CONSUMO | FIOS E FITAS CIRURGICOS | UN | 54.516.661/0001-01 | JOHNSON & JOHNSON DO BRASIL INDUSTRIA E COMERCIO DE PRODUTOS PARA SAUDE LTDA | 20 |  |  | Material de consumo hospitalar | TUSS | 01/12/2019 | EM ANALISE | EM ANALISE
74309471 | 80145901837 | 8975H | 01/12/2019 |  |  | 18,0360 |  | PROLENE POLYPROPYLENE SUTURE - 8975H | PROLENE POLYPROPYLENE SUTURE - 8975H | CIRURGIA CARDIOVASCULAR+NEUROLOGIA+OFTALMOLOGIA+CIRURGIA GERAL | MATERIAL DE CONSUMO | FIOS E FITAS CIRURGICOS | UN | 54.516.661/0001-01 | JOHNSON & JOHNSON DO BRASIL INDUSTRIA E COMERCIO DE PRODUTOS PARA SAUDE LTDA | 20 |  |  | Material de consumo hospitalar | TUSS | 01/12/2019 | EM ANALISE | EM ANALISE
74310003 | 80145901837 | 8976H | 01/12/2019 |  |  | 18,0360 |  | PROLENE POLYPROPYLENE SUTURE - 8976H | PROLENE POLYPROPYLENE SUTURE - 8976H | CIRURGIA CARDIOVASCULAR+NEUROLOGIA+OFTALMOLOGIA+CIRURGIA GERAL | MATERIAL DE CONSUMO | FIOS E FITAS CIRURGICOS | UN | 54.516.661/0001-01 | JOHNSON & JOHNSON DO BRASIL INDUSTRIA E COMERCIO DE PRODUTOS PARA SAUDE LTDA | 20 |  |  | Material de consumo hospitalar | TUSS | 01/12/2019 | EM ANALISE | EM ANALISE
74309846 | 80145901837 | 8977H | 01/12/2019 |  |  | 18,0360 |  | PROLENE POLYPROPYLENE SUTURE - 8977H | PROLENE POLYPROPYLENE SUTURE - 8977H | CIRURGIA CARDIOVASCULAR+NEUROLOGIA+OFTALMOLOGIA+CIRURGIA GERAL | MATERIAL DE CONSUMO | FIOS E FITAS CIRURGICOS | UN | 54.516.661/0001-01 | JOHNSON & JOHNSON DO BRASIL INDUSTRIA E COMERCIO DE PRODUTOS PARA SAUDE LTDA | 20 |  |  | Material de consumo hospitalar | TUSS | 01/12/2019 | EM ANALISE | EM ANALISE
74309889 | 80145901837 | 9556H | 01/12/2019 |  |  | 18,0360 |  | PROLENE POLYPROPYLENE SUTURE - 9556H | PROLENE POLYPROPYLENE SUTURE - 9556H | CIRURGIA CARDIOVASCULAR+NEUROLOGIA+OFTALMOLOGIA+CIRURGIA GERAL | MATERIAL DE CONSUMO | FIOS E FITAS CIRURGICOS | UN | 54.516.661/0001-01 | JOHNSON & JOHNSON DO BRASIL INDUSTRIA E COMERCIO DE PRODUTOS PARA SAUDE LTDA | 20 |  |  | Material de consumo hospitalar | TUSS | 01/12/2019 | EM ANALISE | EM ANALISE
74309323 | 80145901837 | 9702H | 01/12/2019 |  |  | 18,0360 |  | PROLENE POLYPROPYLENE SUTURE - 9702H | PROLENE POLYPROPYLENE SUTURE - 9702H | CIRURGIA CARDIOVASCULAR+NEUROLOGIA+OFTALMOLOGIA+CIRURGIA GERAL | MATERIAL DE CONSUMO | FIOS E FITAS CIRURGICOS | UN | 54.516.661/0001-01 | JOHNSON & JOHNSON DO BRASIL INDUSTRIA E COMERCIO DE PRODUTOS PARA SAUDE LTDA | 20 |  |  | Material de consumo hospitalar | TUSS | 01/12/2019 | EM ANALISE | EM ANALISE
74309919 | 80145901837 | 9706H | 01/12/2019 |  |  | 18,0360 |  | PROLENE POLYPROPYLENE SUTURE - 9706H | PROLENE POLYPROPYLENE SUTURE - 9706H | CIRURGIA CARDIOVASCULAR+NEUROLOGIA+OFTALMOLOGIA+CIRURGIA GERAL | MATERIAL DE CONSUMO | FIOS E FITAS CIRURGICOS | UN | 54.516.661/0001-01 | JOHNSON & JOHNSON DO BRASIL INDUSTRIA E COMERCIO DE PRODUTOS PARA SAUDE LTDA | 20 |  |  | Material de consumo hospitalar | TUSS | 01/12/2019 | EM ANALISE | EM ANALISE
74310208 | 80145901837 | C841G | 01/12/2019 |  |  | 18,0360 |  | PROLENE POLYPROPYLENE SUTURE - C841G | PROLENE POLYPROPYLENE SUTURE - C841G | CIRURGIA CARDIOVASCULAR+NEUROLOGIA+OFTALMOLOGIA+CIRURGIA GERAL | MATERIAL DE CONSUMO | FIOS E FITAS CIRURGICOS | UN | 54.516.661/0001-01 | JOHNSON & JOHNSON DO BRASIL INDUSTRIA E COMERCIO DE PRODUTOS PARA SAUDE LTDA | 20 |  |  | Material de consumo hospitalar | TUSS | 01/12/2019 | EM ANALISE | EM ANALISE
74309994 | 80145901837 | C845G | 01/12/2019 |  |  | 18,0360 |  | PROLENE POLYPROPYLENE SUTURE - C845G | PROLENE POLYPROPYLENE SUTURE - C845G | CIRURGIA CARDIOVASCULAR+NEUROLOGIA+OFTALMOLOGIA+CIRURGIA GERAL | MATERIAL DE CONSUMO | FIOS E FITAS CIRURGICOS | UN | 54.516.661/0001-01 | JOHNSON & JOHNSON DO BRASIL INDUSTRIA E COMERCIO DE PRODUTOS PARA SAUDE LTDA | 20 |  |  | Material de consumo hospitalar | TUSS | 01/12/2019 | EM ANALISE | EM ANALISE
74310356 | 80145901837 | D6958 | 01/12/2019 |  |  | 18,0360 |  | PROLENE POLYPROPYLENE SUTURE - D6958 | PROLENE POLYPROPYLENE SUTURE - D6958 | CIRURGIA CARDIOVASCULAR+NEUROLOGIA+OFTALMOLOGIA+CIRURGIA GERAL | MATERIAL DE CONSUMO | FIOS E FITAS CIRURGICOS | UN | 54.516.661/0001-01 | JOHNSON & JOHNSON DO BRASIL INDUSTRIA E COMERCIO DE PRODUTOS PARA SAUDE LTDA | 20 |  |  | Material de consumo hospitalar | TUSS | 01/12/2019 | EM ANALISE | EM ANALISE
74310100 | 80145901837 | D7689 | 01/12/2019 |  |  | 18,0360 |  | PROLENE POLYPROPYLENE SUTURE - D7689 | PROLENE POLYPROPYLENE SUTURE - D7689 | CIRURGIA CARDIOVASCULAR+NEUROLOGIA+OFTALMOLOGIA+CIRURGIA GERAL | MATERIAL DE CONSUMO | FIOS E FITAS CIRURGICOS | UN | 54.516.661/0001-01 | JOHNSON & JOHNSON DO BRASIL INDUSTRIA E COMERCIO DE PRODUTOS PARA SAUDE LTDA | 20 |  |  | Material de consumo hospitalar | TUSS | 01/12/2019 | EM ANALISE | EM ANALISE
74309382 | 80145901837 | HS6822H | 01/12/2019 |  |  | 18,0360 |  | PROLENE POLYPROPYLENE SUTURE - HS6822H | PROLENE POLYPROPYLENE SUTURE - HS6822H | CIRURGIA CARDIOVASCULAR+NEUROLOGIA+OFTALMOLOGIA+CIRURGIA GERAL | MATERIAL DE CONSUMO | FIOS E FITAS CIRURGICOS | UN | 54.516.661/0001-01 | JOHNSON & JOHNSON DO BRASIL INDUSTRIA E COMERCIO DE PRODUTOS PARA SAUDE LTDA | 20 |  |  | Material de consumo hospitalar | TUSS | 01/12/2019 | EM ANALISE | EM ANALISE
74309463 | 80145901837 | HS6855H | 01/12/2019 |  |  | 18,0360 |  | PROLENE POLYPROPYLENE SUTURE - HS6855H | PROLENE POLYPROPYLENE SUTURE - HS6855H | CIRURGIA CARDIOVASCULAR+NEUROLOGIA+OFTALMOLOGIA+CIRURGIA GERAL | MATERIAL DE CONSUMO | FIOS E FITAS CIRURGICOS | UN | 54.516.661/0001-01 | JOHNSON & JOHNSON DO BRASIL INDUSTRIA E COMERCIO DE PRODUTOS PARA SAUDE LTDA | 20 |  |  | Material de consumo hospitalar | TUSS | 01/12/2019 | EM ANALISE | EM ANALISE
74309781 | 80145901837 | HS6856H | 01/12/2019 |  |  | 18,0360 |  | PROLENE POLYPROPYLENE SUTURE - HS6856H | PROLENE POLYPROPYLENE SUTURE - HS6856H | CIRURGIA CARDIOVASCULAR+NEUROLOGIA+OFTALMOLOGIA+CIRURGIA GERAL | MATERIAL DE CONSUMO | FIOS E FITAS CIRURGICOS | UN | 54.516.661/0001-01 | JOHNSON & JOHNSON DO BRASIL INDUSTRIA E COMERCIO DE PRODUTOS PARA SAUDE LTDA | 20 |  |  | Material de consumo hospitalar | TUSS | 01/12/2019 | EM ANALISE | EM ANALISE
74310038 | 80145901837 | HS6857H | 01/12/2019 |  |  | 18,0360 |  | PROLENE POLYPROPYLENE SUTURE - HS6857H | PROLENE POLYPROPYLENE SUTURE - HS6857H | CIRURGIA CARDIOVASCULAR+NEUROLOGIA+OFTALMOLOGIA+CIRURGIA GERAL | MATERIAL DE CONSUMO | FIOS E FITAS CIRURGICOS | UN | 54.516.661/0001-01 | JOHNSON & JOHNSON DO BRASIL INDUSTRIA E COMERCIO DE PRODUTOS PARA SAUDE LTDA | 20 |  |  | Material de consumo hospitalar | TUSS | 01/12/2019 | EM ANALISE | EM ANALISE
74309366 | 80145901837 | HS6861H | 01/12/2019 |  |  | 18,0360 |  | PROLENE POLYPROPYLENE SUTURE - HS6861H | PROLENE POLYPROPYLENE SUTURE - HS6861H | CIRURGIA CARDIOVASCULAR+NEUROLOGIA+OFTALMOLOGIA+CIRURGIA GERAL | MATERIAL DE CONSUMO | FIOS E FITAS CIRURGICOS | UN | 54.516.661/0001-01 | JOHNSON & JOHNSON DO BRASIL INDUSTRIA E COMERCIO DE PRODUTOS PARA SAUDE LTDA | 20 |  |  | Material de consumo hospitalar | TUSS | 01/12/2019 | EM ANALISE | EM ANALISE
74310143 | 80145901837 | HS8556H | 01/12/2019 |  |  | 18,0360 |  | PROLENE POLYPROPYLENE SUTURE - HS8556H | PROLENE POLYPROPYLENE SUTURE - HS8556H | CIRURGIA CARDIOVASCULAR+NEUROLOGIA+OFTALMOLOGIA+CIRURGIA GERAL | MATERIAL DE CONSUMO | FIOS E FITAS CIRURGICOS | UN | 54.516.661/0001-01 | JOHNSON & JOHNSON DO BRASIL INDUSTRIA E COMERCIO DE PRODUTOS PARA SAUDE LTDA | 20 |  |  | Material de consumo hospitalar | TUSS | 01/12/2019 | EM ANALISE | EM ANALISE
74310321 | 80145901837 | M8704 | 01/12/2019 |  |  | 18,0360 |  | PROLENE POLYPROPYLENE SUTURE - M8704 | PROLENE POLYPROPYLENE SUTURE - M8704 | CIRURGIA CARDIOVASCULAR+NEUROLOGIA+OFTALMOLOGIA+CIRURGIA GERAL | MATERIAL DE CONSUMO | FIOS E FITAS CIRURGICOS | UN | 54.516.661/0001-01 | JOHNSON & JOHNSON DO BRASIL INDUSTRIA E COMERCIO DE PRODUTOS PARA SAUDE LTDA | 20 |  |  | Material de consumo hospitalar | TUSS | 01/12/2019 | EM ANALISE | EM ANALISE
74310020 | 80145901837 | M8706 | 01/12/2019 |  |  | 18,0360 |  | PROLENE POLYPROPYLENE SUTURE - M8706 | PROLENE POLYPROPYLENE SUTURE - M8706 | CIRURGIA CARDIOVASCULAR+NEUROLOGIA+OFTALMOLOGIA+CIRURGIA GERAL | MATERIAL DE CONSUMO | FIOS E FITAS CIRURGICOS | UN | 54.516.661/0001-01 | JOHNSON & JOHNSON DO BRASIL INDUSTRIA E COMERCIO DE PRODUTOS PARA SAUDE LTDA | 20 |  |  | Material de consumo hospitalar | TUSS | 01/12/2019 | EM ANALISE | EM ANALISE
74310097 | 80145901837 | M8707 | 01/12/2019 |  |  | 18,0360 |  | PROLENE POLYPROPYLENE SUTURE - M8707 | PROLENE POLYPROPYLENE SUTURE - M8707 | CIRURGIA CARDIOVASCULAR+NEUROLOGIA+OFTALMOLOGIA+CIRURGIA GERAL | MATERIAL DE CONSUMO | FIOS E FITAS CIRURGICOS | UN | 54.516.661/0001-01 | JOHNSON & JOHNSON DO BRASIL INDUSTRIA E COMERCIO DE PRODUTOS PARA SAUDE LTDA | 20 |  |  | Material de consumo hospitalar | TUSS | 01/12/2019 | EM ANALISE | EM ANALISE
74309595 | 80145901837 | M8732 | 01/12/2019 |  |  | 18,0360 |  | PROLENE POLYPROPYLENE SUTURE - M8732 | PROLENE POLYPROPYLENE SUTURE - M8732 | CIRURGIA CARDIOVASCULAR+NEUROLOGIA+OFTALMOLOGIA+CIRURGIA GERAL | MATERIAL DE CONSUMO | FIOS E FITAS CIRURGICOS | UN | 54.516.661/0001-01 | JOHNSON & JOHNSON DO BRASIL INDUSTRIA E COMERCIO DE PRODUTOS PARA SAUDE LTDA | 20 |  |  | Material de consumo hospitalar | TUSS | 01/12/2019 | EM ANALISE | EM ANALISE
74309927 | 80145901837 | M8733 | 01/12/2019 |  |  | 18,0360 |  | PROLENE POLYPROPYLENE SUTURE - M8733 | PROLENE POLYPROPYLENE SUTURE - M8733 | CIRURGIA CARDIOVASCULAR+NEUROLOGIA+OFTALMOLOGIA+CIRURGIA GERAL | MATERIAL DE CONSUMO | FIOS E FITAS CIRURGICOS | UN | 54.516.661/0001-01 | JOHNSON & JOHNSON DO BRASIL INDUSTRIA E COMERCIO DE PRODUTOS PARA SAUDE LTDA | 20 |  |  | Material de consumo hospitalar | TUSS | 01/12/2019 | EM ANALISE | EM ANALISE
74310216 | 80145901837 | M8735 | 01/12/2019 |  |  | 18,0360 |  | PROLENE POLYPROPYLENE SUTURE - M8735 | PROLENE POLYPROPYLENE SUTURE - M8735 | CIRURGIA CARDIOVASCULAR+NEUROLOGIA+OFTALMOLOGIA+CIRURGIA GERAL | MATERIAL DE CONSUMO | FIOS E FITAS CIRURGICOS | UN | 54.516.661/0001-01 | JOHNSON & JOHNSON DO BRASIL INDUSTRIA E COMERCIO DE PRODUTOS PARA SAUDE LTDA | 20 |  |  | Material de consumo hospitalar | TUSS | 01/12/2019 | EM ANALISE | EM ANALISE
74376292 | 80262280016 | AFQ15EAT | 01/12/2019 |  |  | 134,4000 |  | ASSUFIL PLUS - AFQ15EAT | ASSUFIL PLUS - AFQ15EAT | CIRURGIA GERAL | MATERIAL DE CONSUMO | FIOS E FITAS CIRURGICOS | UN | 07.032.636/0001-64 | ASSUT EUROPE LATINO AMERICA IMPORTACAO E EXPORTACAO LTDA | 20 |  |  | Material de consumo hospitalar | TUSS | 01/12/2019 | EM ANALISE | EM ANALISE
74376748 | 80262280016 | AFQ24EAT | 01/12/2019 |  |  | 134,4000 |  | ASSUFIL PLUS - AFQ24EAT | ASSUFIL PLUS - AFQ24EAT | CIRURGIA GERAL | MATERIAL DE CONSUMO | FIOS E FITAS CIRURGICOS | UN | 07.032.636/0001-64 | ASSUT EUROPE LATINO AMERICA IMPORTACAO E EXPORTACAO LTDA | 20 |  |  | Material de consumo hospitalar | TUSS | 01/12/2019 | EM ANALISE | EM ANALISE
74376691 | 80262280016 | AFQ40ANBI | 01/12/2019 |  |  | 134,4000 |  | ASSUFIL PLUS - AFQ40ANBI | ASSUFIL PLUS - AFQ40ANBI | CIRURGIA GERAL | MATERIAL DE CONSUMO | FIOS E FITAS CIRURGICOS | UN | 07.032.636/0001-64 | ASSUT EUROPE LATINO AMERICA IMPORTACAO E EXPORTACAO LTDA | 20 |  |  | Material de consumo hospitalar | TUSS | 01/12/2019 | EM ANALISE | EM ANALISE
74376845 | 80262280016 | AFQ459 | 01/12/2019 |  |  | 134,4000 |  | ASSUFIL PLUS - AFQ459 | ASSUFIL PLUS - AFQ459 | CIRURGIA GERAL | MATERIAL DE CONSUMO | FIOS E FITAS CIRURGICOS | UN | 07.032.636/0001-64 | ASSUT EUROPE LATINO AMERICA IMPORTACAO E EXPORTACAO LTDA | 20 |  |  | Material de consumo hospitalar | TUSS | 01/12/2019 | EM ANALISE | EM ANALISE
74377027 | 80262280016 | AFQ459XAP | 01/12/2019 |  |  | 134,4000 |  | ASSUFIL PLUS - AFQ459XAP | ASSUFIL PLUS - AFQ459XAP | CIRURGIA GERAL | MATERIAL DE CONSUMO | FIOS E FITAS CIRURGICOS | UN | 07.032.636/0001-64 | ASSUT EUROPE LATINO AMERICA IMPORTACAO E EXPORTACAO LTDA | 20 |  |  | Material de consumo hospitalar | TUSS | 01/12/2019 | EM ANALISE | EM ANALISE
74376233 | 80262280016 | AFQ459Z | 01/12/2019 |  |  | 134,4000 |  | ASSUFIL PLUS - AFQ459Z | ASSUFIL PLUS - AFQ459Z | CIRURGIA GERAL | MATERIAL DE CONSUMO | FIOS E FITAS CIRURGICOS | UN | 07.032.636/0001-64 | ASSUT EUROPE LATINO AMERICA IMPORTACAO E EXPORTACAO LTDA | 20 |  |  | Material de consumo hospitalar | TUSS | 01/12/2019 | EM ANALISE | EM ANALISE
74377159 | 80262280016 | AFQ467 | 01/12/2019 |  |  | 134,4000 |  | ASSUFIL PLUS - AFQ467 | ASSUFIL PLUS - AFQ467 | CIRURGIA GERAL | MATERIAL DE CONSUMO | FIOS E FITAS CIRURGICOS | UN | 07.032.636/0001-64 | ASSUT EUROPE LATINO AMERICA IMPORTACAO E EXPORTACAO LTDA | 20 |  |  | Material de consumo hospitalar | TUSS | 01/12/2019 | EM ANALISE | EM ANALISE
74377450 | 80262280016 | AFQ467Z | 01/12/2019 |  |  | 134,4000 |  | ASSUFIL PLUS - AFQ467Z | ASSUFIL PLUS - AFQ467Z | CIRURGIA GERAL | MATERIAL DE CONSUMO | FIOS E FITAS CIRURGICOS | UN | 07.032.636/0001-64 | ASSUT EUROPE LATINO AMERICA IMPORTACAO E EXPORTACAO LTDA | 20 |  |  | Material de consumo hospitalar | TUSS | 01/12/2019 | EM ANALISE | EM ANALISE
74376705 | 80262280016 | AFQ478 | 01/12/2019 |  |  | 134,4000 |  | ASSUFIL PLUS - AFQ478 | ASSUFIL PLUS - AFQ478 | CIRURGIA GERAL | MATERIAL DE CONSUMO | FIOS E FITAS CIRURGICOS | UN | 07.032.636/0001-64 | ASSUT EUROPE LATINO AMERICA IMPORTACAO E EXPORTACAO LTDA | 20 |  |  | Material de consumo hospitalar | TUSS | 01/12/2019 | EM ANALISE | EM ANALISE
74376926 | 80262280016 | AFQ478Z | 01/12/2019 |  |  | 134,4000 |  | ASSUFIL PLUS - AFQ478Z | ASSUFIL PLUS - AFQ478Z | CIRURGIA GERAL | MATERIAL DE CONSUMO | FIOS E FITAS CIRURGICOS | UN | 07.032.636/0001-64 | ASSUT EUROPE LATINO AMERICA IMPORTACAO E EXPORTACAO LTDA | 20 |  |  | Material de consumo hospitalar | TUSS | 01/12/2019 | EM ANALISE | EM ANALISE
74376314 | 80262280016 | AFQ582AT | 01/12/2019 |  |  | 134,4000 |  | ASSUFIL PLUS - AFQ582AT | ASSUFIL PLUS - AFQ582AT | CIRURGIA GERAL | MATERIAL DE CONSUMO | FIOS E FITAS CIRURGICOS | UN | 07.032.636/0001-64 | ASSUT EUROPE LATINO AMERICA IMPORTACAO E EXPORTACAO LTDA | 20 |  |  | Material de consumo hospitalar | TUSS | 01/12/2019 | EM ANALISE | EM ANALISE
74377256 | 80262280016 | AFQ583 | 01/12/2019 |  |  | 134,4000 |  | ASSUFIL PLUS - AFQ583 | ASSUFIL PLUS - AFQ583 | CIRURGIA GERAL | MATERIAL DE CONSUMO | FIOS E FITAS CIRURGICOS | UN | 07.032.636/0001-64 | ASSUT EUROPE LATINO AMERICA IMPORTACAO E EXPORTACAO LTDA | 20 |  |  | Material de consumo hospitalar | TUSS | 01/12/2019 | EM ANALISE | EM ANALISE
74376802 | 80262280016 | AFQ583AT | 01/12/2019 |  |  | 134,4000 |  | ASSUFIL PLUS - AFQ583AT | ASSUFIL PLUS - AFQ583AT | CIRURGIA GERAL | MATERIAL DE CONSUMO | FIOS E FITAS CIRURGICOS | UN | 07.032.636/0001-64 | ASSUT EUROPE LATINO AMERICA IMPORTACAO E EXPORTACAO LTDA | 20 |  |  | Material de consumo hospitalar | TUSS | 01/12/2019 | EM ANALISE | EM ANALISE
74376918 | 80262280016 | AFQ624AP | 01/12/2019 |  |  | 134,4000 |  | ASSUFIL PLUS - AFQ624AP | ASSUFIL PLUS - AFQ624AP | CIRURGIA GERAL | MATERIAL DE CONSUMO | FIOS E FITAS CIRURGICOS | UN | 07.032.636/0001-64 | ASSUT EUROPE LATINO AMERICA IMPORTACAO E EXPORTACAO LTDA | 20 |  |  | Material de consumo hospitalar | TUSS | 01/12/2019 | EM ANALISE | EM ANALISE
74377329 | 80262280016 | AFQ73EAP | 01/12/2019 |  |  | 134,4000 |  | ASSUFIL PLUS - AFQ73EAP | ASSUFIL PLUS - AFQ73EAP | CIRURGIA GERAL | MATERIAL DE CONSUMO | FIOS E FITAS CIRURGICOS | UN | 07.032.636/0001-64 | ASSUT EUROPE LATINO AMERICA IMPORTACAO E EXPORTACAO LTDA | 20 |  |  | Material de consumo hospitalar | TUSS | 01/12/2019 | EM ANALISE | EM ANALISE
74376543 | 80262280016 | AFQ806AQ | 01/12/2019 |  |  | 134,4000 |  | ASSUFIL PLUS - AFQ806AQ | ASSUFIL PLUS - AFQ806AQ | CIRURGIA GERAL | MATERIAL DE CONSUMO | FIOS E FITAS CIRURGICOS | UN | 07.032.636/0001-64 | ASSUT EUROPE LATINO AMERICA IMPORTACAO E EXPORTACAO LTDA | 20 |  |  | Material de consumo hospitalar | TUSS | 01/12/2019 | EM ANALISE | EM ANALISE
74376462 | 80262280016 | AFR424 | 01/12/2019 |  |  | 134,4000 |  | ASSUFIL PLUS - AFR424 | ASSUFIL PLUS - AFR424 | CIRURGIA GERAL | MATERIAL DE CONSUMO | FIOS E FITAS CIRURGICOS | UN | 07.032.636/0001-64 | ASSUT EUROPE LATINO AMERICA IMPORTACAO E EXPORTACAO LTDA | 20 |  |  | Material de consumo hospitalar | TUSS | 01/12/2019 | EM ANALISE | EM ANALISE
74376810 | 80262280016 | AFR434 | 01/12/2019 |  |  | 134,4000 |  | ASSUFIL PLUS - AFR434 | ASSUFIL PLUS - AFR434 | CIRURGIA GERAL | MATERIAL DE CONSUMO | FIOS E FITAS CIRURGICOS | UN | 07.032.636/0001-64 | ASSUT EUROPE LATINO AMERICA IMPORTACAO E EXPORTACAO LTDA | 20 |  |  | Material de consumo hospitalar | TUSS | 01/12/2019 | EM ANALISE | EM ANALISE
74376187 | 80262280016 | AFR437AP | 01/12/2019 |  |  | 134,4000 |  | ASSUFIL PLUS - AFR437AP | ASSUFIL PLUS - AFR437AP | CIRURGIA GERAL | MATERIAL DE CONSUMO | FIOS E FITAS CIRURGICOS | UN | 07.032.636/0001-64 | ASSUT EUROPE LATINO AMERICA IMPORTACAO E EXPORTACAO LTDA | 20 |  |  | Material de consumo hospitalar | TUSS | 01/12/2019 | EM ANALISE | EM ANALISE
74377140 | 80262280016 | AFR446 | 01/12/2019 |  |  | 134,4000 |  | ASSUFIL PLUS - AFR446 | ASSUFIL PLUS - AFR446 | CIRURGIA GERAL | MATERIAL DE CONSUMO | FIOS E FITAS CIRURGICOS | UN | 07.032.636/0001-64 | ASSUT EUROPE LATINO AMERICA IMPORTACAO E EXPORTACAO LTDA | 20 |  |  | Material de consumo hospitalar | TUSS | 01/12/2019 | EM ANALISE | EM ANALISE
74377272 | 80262280016 | AFR449 | 01/12/2019 |  |  | 134,4000 |  | ASSUFIL PLUS - AFR449 | ASSUFIL PLUS - AFR449 | CIRURGIA GERAL | MATERIAL DE CONSUMO | FIOS E FITAS CIRURGICOS | UN | 07.032.636/0001-64 | ASSUT EUROPE LATINO AMERICA IMPORTACAO E EXPORTACAO LTDA | 20 |  |  | Material de consumo hospitalar | TUSS | 01/12/2019 | EM ANALISE | EM ANALISE
74377426 | 80262280016 | AFR458 | 01/12/2019 |  |  | 134,4000 |  | ASSUFIL PLUS - AFR458 | ASSUFIL PLUS - AFR458 | CIRURGIA GERAL | MATERIAL DE CONSUMO | FIOS E FITAS CIRURGICOS | UN | 07.032.636/0001-64 | ASSUT EUROPE LATINO AMERICA IMPORTACAO E EXPORTACAO LTDA | 20 |  |  | Material de consumo hospitalar | TUSS | 01/12/2019 | EM ANALISE | EM ANALISE
74376667 | 80262280016 | AFR458AP | 01/12/2019 |  |  | 134,4000 |  | ASSUFIL PLUS - AFR458AP | ASSUFIL PLUS - AFR458AP | CIRURGIA GERAL | MATERIAL DE CONSUMO | FIOS E FITAS CIRURGICOS | UN | 07.032.636/0001-64 | ASSUT EUROPE LATINO AMERICA IMPORTACAO E EXPORTACAO LTDA | 20 |  |  | Material de consumo hospitalar | TUSS | 01/12/2019 | EM ANALISE | EM ANALISE
74376608 | 80262280016 | AFR458XAP | 01/12/2019 |  |  | 134,4000 |  | ASSUFIL PLUS - AFR458XAP | ASSUFIL PLUS - AFR458XAP | CIRURGIA GERAL | MATERIAL DE CONSUMO | FIOS E FITAS CIRURGICOS | UN | 07.032.636/0001-64 | ASSUT EUROPE LATINO AMERICA IMPORTACAO E EXPORTACAO LTDA | 20 |  |  | Material de consumo hospitalar | TUSS | 01/12/2019 | EM ANALISE | EM ANALISE
74377019 | 80262280016 | AFR458Z | 01/12/2019 |  |  | 134,4000 |  | ASSUFIL PLUS - AFR458Z | ASSUFIL PLUS - AFR458Z | CIRURGIA GERAL | MATERIAL DE CONSUMO | FIOS E FITAS CIRURGICOS | UN | 07.032.636/0001-64 | ASSUT EUROPE LATINO AMERICA IMPORTACAO E EXPORTACAO LTDA | 20 |  |  | Material de consumo hospitalar | TUSS | 01/12/2019 | EM ANALISE | EM ANALISE
74377264 | 80262280016 | AFR465 | 01/12/2019 |  |  | 134,4000 |  | ASSUFIL PLUS - AFR465 | ASSUFIL PLUS - AFR465 | CIRURGIA GERAL | MATERIAL DE CONSUMO | FIOS E FITAS CIRURGICOS | UN | 07.032.636/0001-64 | ASSUT EUROPE LATINO AMERICA IMPORTACAO E EXPORTACAO LTDA | 20 |  |  | Material de consumo hospitalar | TUSS | 01/12/2019 | EM ANALISE | EM ANALISE
74376225 | 80262280016 | AFR465Z | 01/12/2019 |  |  | 134,4000 |  | ASSUFIL PLUS - AFR465Z | ASSUFIL PLUS - AFR465Z | CIRURGIA GERAL | MATERIAL DE CONSUMO | FIOS E FITAS CIRURGICOS | UN | 07.032.636/0001-64 | ASSUT EUROPE LATINO AMERICA IMPORTACAO E EXPORTACAO LTDA | 20 |  |  | Material de consumo hospitalar | TUSS | 01/12/2019 | EM ANALISE | EM ANALISE
74376594 | 80262280016 | AFR479 | 01/12/2019 |  |  | 134,4000 |  | ASSUFIL PLUS - AFR479 | ASSUFIL PLUS - AFR479 | CIRURGIA GERAL | MATERIAL DE CONSUMO | FIOS E FITAS CIRURGICOS | UN | 07.032.636/0001-64 | ASSUT EUROPE LATINO AMERICA IMPORTACAO E EXPORTACAO LTDA | 20 |  |  | Material de consumo hospitalar | TUSS | 01/12/2019 | EM ANALISE | EM ANALISE
74377124 | 80262280016 | AFR479Z | 01/12/2019 |  |  | 134,4000 |  | ASSUFIL PLUS - AFR479Z | ASSUFIL PLUS - AFR479Z | CIRURGIA GERAL | MATERIAL DE CONSUMO | FIOS E FITAS CIRURGICOS | UN | 07.032.636/0001-64 | ASSUT EUROPE LATINO AMERICA IMPORTACAO E EXPORTACAO LTDA | 20 |  |  | Material de consumo hospitalar | TUSS | 01/12/2019 | EM ANALISE | EM ANALISE
74376365 | 80262280016 | AFR574 | 01/12/2019 |  |  | 134,4000 |  | ASSUFIL PLUS - AFR574 | ASSUFIL PLUS - AFR574 | CIRURGIA GERAL | MATERIAL DE CONSUMO | FIOS E FITAS CIRURGICOS | UN | 07.032.636/0001-64 | ASSUT EUROPE LATINO AMERICA IMPORTACAO E EXPORTACAO LTDA | 20 |  |  | Material de consumo hospitalar | TUSS | 01/12/2019 | EM ANALISE | EM ANALISE
74377558 | 80262280016 | AFR579 | 01/12/2019 |  |  | 134,4000 |  | ASSUFIL PLUS - AFR579 | ASSUFIL PLUS - AFR579 | CIRURGIA GERAL | MATERIAL DE CONSUMO | FIOS E FITAS CIRURGICOS | UN | 07.032.636/0001-64 | ASSUT EUROPE LATINO AMERICA IMPORTACAO E EXPORTACAO LTDA | 20 |  |  | Material de consumo hospitalar | TUSS | 01/12/2019 | EM ANALISE | EM ANALISE
74376250 | 80262280016 | AFR581AT | 01/12/2019 |  |  | 134,4000 |  | ASSUFIL PLUS - AFR581AT | ASSUFIL PLUS - AFR581AT | CIRURGIA GERAL | MATERIAL DE CONSUMO | FIOS E FITAS CIRURGICOS | UN | 07.032.636/0001-64 | ASSUT EUROPE LATINO AMERICA IMPORTACAO E EXPORTACAO LTDA | 20 |  |  | Material de consumo hospitalar | TUSS | 01/12/2019 | EM ANALISE | EM ANALISE
74377213 | 80262280016 | AFR733AT | 01/12/2019 |  |  | 134,4000 |  | ASSUFIL PLUS - AFR733AT | ASSUFIL PLUS - AFR733AT | CIRURGIA GERAL | MATERIAL DE CONSUMO | FIOS E FITAS CIRURGICOS | UN | 07.032.636/0001-64 | ASSUT EUROPE LATINO AMERICA IMPORTACAO E EXPORTACAO LTDA | 20 |  |  | Material de consumo hospitalar | TUSS | 01/12/2019 | EM ANALISE | EM ANALISE
74376896 | 80262280016 | AFR787 | 01/12/2019 |  |  | 134,4000 |  | ASSUFIL PLUS - AFR787 | ASSUFIL PLUS - AFR787 | CIRURGIA GERAL | MATERIAL DE CONSUMO | FIOS E FITAS CIRURGICOS | UN | 07.032.636/0001-64 | ASSUT EUROPE LATINO AMERICA IMPORTACAO E EXPORTACAO LTDA | 20 |  |  | Material de consumo hospitalar | TUSS | 01/12/2019 | EM ANALISE | EM ANALISE
74376632 | 80262280016 | AFR801 | 01/12/2019 |  |  | 134,4000 |  | ASSUFIL PLUS - AFR801 | ASSUFIL PLUS - AFR801 | CIRURGIA GERAL | MATERIAL DE CONSUMO | FIOS E FITAS CIRURGICOS | UN | 07.032.636/0001-64 | ASSUT EUROPE LATINO AMERICA IMPORTACAO E EXPORTACAO LTDA | 20 |  |  | Material de consumo hospitalar | TUSS | 01/12/2019 | EM ANALISE | EM ANALISE
74376683 | 80262280016 | AFR801AT | 01/12/2019 |  |  | 134,4000 |  | ASSUFIL PLUS - AFR801AT | ASSUFIL PLUS - AFR801AT | CIRURGIA GERAL | MATERIAL DE CONSUMO | FIOS E FITAS CIRURGICOS | UN | 07.032.636/0001-64 | ASSUT EUROPE LATINO AMERICA IMPORTACAO E EXPORTACAO LTDA | 20 |  |  | Material de consumo hospitalar | TUSS | 01/12/2019 | EM ANALISE | EM ANALISE
74377183 | 80262280016 | AFR801Z | 01/12/2019 |  |  | 134,4000 |  | ASSUFIL PLUS - AFR801Z | ASSUFIL PLUS - AFR801Z | CIRURGIA GERAL | MATERIAL DE CONSUMO | FIOS E FITAS CIRURGICOS | UN | 07.032.636/0001-64 | ASSUT EUROPE LATINO AMERICA IMPORTACAO E EXPORTACAO LTDA | 20 |  |  | Material de consumo hospitalar | TUSS | 01/12/2019 | EM ANALISE | EM ANALISE
74376454 | 80262280016 | AFR853 | 01/12/2019 |  |  | 134,4000 |  | ASSUFIL PLUS - AFR853 | ASSUFIL PLUS - AFR853 | CIRURGIA GERAL | MATERIAL DE CONSUMO | FIOS E FITAS CIRURGICOS | UN | 07.032.636/0001-64 | ASSUT EUROPE LATINO AMERICA IMPORTACAO E EXPORTACAO LTDA | 20 |  |  | Material de consumo hospitalar | TUSS | 01/12/2019 | EM ANALISE | EM ANALISE
74376322 | 80262280016 | AFR855AP | 01/12/2019 |  |  | 134,4000 |  | ASSUFIL PLUS - AFR855AP | ASSUFIL PLUS - AFR855AP | CIRURGIA GERAL | MATERIAL DE CONSUMO | FIOS E FITAS CIRURGICOS | UN | 07.032.636/0001-64 | ASSUT EUROPE LATINO AMERICA IMPORTACAO E EXPORTACAO LTDA | 20 |  |  | Material de consumo hospitalar | TUSS | 01/12/2019 | EM ANALISE | EM ANALISE
74377442 | 80262280016 | AFR857AT | 01/12/2019 |  |  | 134,4000 |  | ASSUFIL PLUS - AFR857AT | ASSUFIL PLUS - AFR857AT | CIRURGIA GERAL | MATERIAL DE CONSUMO | FIOS E FITAS CIRURGICOS | UN | 07.032.636/0001-64 | ASSUT EUROPE LATINO AMERICA IMPORTACAO E EXPORTACAO LTDA | 20 |  |  | Material de consumo hospitalar | TUSS | 01/12/2019 | EM ANALISE | EM ANALISE
74377043 | 80262280016 | AFR880AP | 01/12/2019 |  |  | 134,4000 |  | ASSUFIL PLUS - AFR880AP | ASSUFIL PLUS - AFR880AP | CIRURGIA GERAL | MATERIAL DE CONSUMO | FIOS E FITAS CIRURGICOS | UN | 07.032.636/0001-64 | ASSUT EUROPE LATINO AMERICA IMPORTACAO E EXPORTACAO LTDA | 20 |  |  | Material de consumo hospitalar | TUSS | 01/12/2019 | EM ANALISE | EM ANALISE
74376403 | 80262280016 | AFRO3AAP | 01/12/2019 |  |  | 134,4000 |  | ASSUFIL PLUS - AFRO3AAP | ASSUFIL PLUS - AFRO3AAP | CIRURGIA GERAL | MATERIAL DE CONSUMO | FIOS E FITAS CIRURGICOS | UN | 07.032.636/0001-64 | ASSUT EUROPE LATINO AMERICA IMPORTACAO E EXPORTACAO LTDA | 20 |  |  | Material de consumo hospitalar | TUSS | 01/12/2019 | EM ANALISE | EM ANALISE
74377353 | 80262280016 | AFS12CK | 01/12/2019 |  |  | 134,4000 |  | ASSUFIL PLUS - AFS12CK | ASSUFIL PLUS - AFS12CK | CIRURGIA GERAL | MATERIAL DE CONSUMO | FIOS E FITAS CIRURGICOS | UN | 07.032.636/0001-64 | ASSUT EUROPE LATINO AMERICA IMPORTACAO E EXPORTACAO LTDA | 20 |  |  | Material de consumo hospitalar | TUSS | 01/12/2019 | EM ANALISE | EM ANALISE
74377493 | 80262280016 | AFS19DAP | 01/12/2019 |  |  | 134,4000 |  | ASSUFIL PLUS - AFS19DAP | ASSUFIL PLUS - AFS19DAP | CIRURGIA GERAL | MATERIAL DE CONSUMO | FIOS E FITAS CIRURGICOS | UN | 07.032.636/0001-64 | ASSUT EUROPE LATINO AMERICA IMPORTACAO E EXPORTACAO LTDA | 20 |  |  | Material de consumo hospitalar | TUSS | 01/12/2019 | EM ANALISE | EM ANALISE
74376489 | 80262280016 | AFS248 | 01/12/2019 |  |  | 134,4000 |  | ASSUFIL PLUS - AFS248 | ASSUFIL PLUS - AFS248 | CIRURGIA GERAL | MATERIAL DE CONSUMO | FIOS E FITAS CIRURGICOS | UN | 07.032.636/0001-64 | ASSUT EUROPE LATINO AMERICA IMPORTACAO E EXPORTACAO LTDA | 20 |  |  | Material de consumo hospitalar | TUSS | 01/12/2019 | EM ANALISE | EM ANALISE
74377434 | 80262280016 | AFS24DAP | 01/12/2019 |  |  | 134,4000 |  | ASSUFIL PLUS - AFS24DAP | ASSUFIL PLUS - AFS24DAP | CIRURGIA GERAL | MATERIAL DE CONSUMO | FIOS E FITAS CIRURGICOS | UN | 07.032.636/0001-64 | ASSUT EUROPE LATINO AMERICA IMPORTACAO E EXPORTACAO LTDA | 20 |  |  | Material de consumo hospitalar | TUSS | 01/12/2019 | EM ANALISE | EM ANALISE
74376578 | 80262280016 | AFS31EAP | 01/12/2019 |  |  | 134,4000 |  | ASSUFIL PLUS - AFS31EAP | ASSUFIL PLUS - AFS31EAP | CIRURGIA GERAL | MATERIAL DE CONSUMO | FIOS E FITAS CIRURGICOS | UN | 07.032.636/0001-64 | ASSUT EUROPE LATINO AMERICA IMPORTACAO E EXPORTACAO LTDA | 20 |  |  | Material de consumo hospitalar | TUSS | 01/12/2019 | EM ANALISE | EM ANALISE
74377086 | 80262280016 | AFS412 | 01/12/2019 |  |  | 134,4000 |  | ASSUFIL PLUS - AFS412 | ASSUFIL PLUS - AFS412 | CIRURGIA GERAL | MATERIAL DE CONSUMO | FIOS E FITAS CIRURGICOS | UN | 07.032.636/0001-64 | ASSUT EUROPE LATINO AMERICA IMPORTACAO E EXPORTACAO LTDA | 20 |  |  | Material de consumo hospitalar | TUSS | 01/12/2019 | EM ANALISE | EM ANALISE
74376934 | 80262280016 | AFS414 | 01/12/2019 |  |  | 134,4000 |  | ASSUFIL PLUS - AFS414 | ASSUFIL PLUS - AFS414 | CIRURGIA GERAL | MATERIAL DE CONSUMO | FIOS E FITAS CIRURGICOS | UN | 07.032.636/0001-64 | ASSUT EUROPE LATINO AMERICA IMPORTACAO E EXPORTACAO LTDA | 20 |  |  | Material de consumo hospitalar | TUSS | 01/12/2019 | EM ANALISE | EM ANALISE
74376888 | 80262280016 | AFS423 | 01/12/2019 |  |  | 134,4000 |  | ASSUFIL PLUS - AFS423 | ASSUFIL PLUS - AFS423 | CIRURGIA GERAL | MATERIAL DE CONSUMO | FIOS E FITAS CIRURGICOS | UN | 07.032.636/0001-64 | ASSUT EUROPE LATINO AMERICA IMPORTACAO E EXPORTACAO LTDA | 20 |  |  | Material de consumo hospitalar | TUSS | 01/12/2019 | EM ANALISE | EM ANALISE
74376853 | 80262280016 | AFS430 | 01/12/2019 |  |  | 134,4000 |  | ASSUFIL PLUS - AFS430 | ASSUFIL PLUS - AFS430 | CIRURGIA GERAL | MATERIAL DE CONSUMO | FIOS E FITAS CIRURGICOS | UN | 07.032.636/0001-64 | ASSUT EUROPE LATINO AMERICA IMPORTACAO E EXPORTACAO LTDA | 20 |  |  | Material de consumo hospitalar | TUSS | 01/12/2019 | EM ANALISE | EM ANALISE
74376381 | 80262280016 | AFS433 | 01/12/2019 |  |  | 134,4000 |  | ASSUFIL PLUS - AFS433 | ASSUFIL PLUS - AFS433 | CIRURGIA GERAL | MATERIAL DE CONSUMO | FIOS E FITAS CIRURGICOS | UN | 07.032.636/0001-64 | ASSUT EUROPE LATINO AMERICA IMPORTACAO E EXPORTACAO LTDA | 20 |  |  | Material de consumo hospitalar | TUSS | 01/12/2019 | EM ANALISE | EM ANALISE
74376284 | 80262280016 | AFS445 | 01/12/2019 |  |  | 134,4000 |  | ASSUFIL PLUS - AFS445 | ASSUFIL PLUS - AFS445 | CIRURGIA GERAL | MATERIAL DE CONSUMO | FIOS E FITAS CIRURGICOS | UN | 07.032.636/0001-64 | ASSUT EUROPE LATINO AMERICA IMPORTACAO E EXPORTACAO LTDA | 20 |  |  | Material de consumo hospitalar | TUSS | 01/12/2019 | EM ANALISE | EM ANALISE
74377574 | 80262280016 | AFS447 | 01/12/2019 |  |  | 134,4000 |  | ASSUFIL PLUS - AFS447 | ASSUFIL PLUS - AFS447 | CIRURGIA GERAL | MATERIAL DE CONSUMO | FIOS E FITAS CIRURGICOS | UN | 07.032.636/0001-64 | ASSUT EUROPE LATINO AMERICA IMPORTACAO E EXPORTACAO LTDA | 20 |  |  | Material de consumo hospitalar | TUSS | 01/12/2019 | EM ANALISE | EM ANALISE
74377310 | 80262280016 | AFS464 | 01/12/2019 |  |  | 134,4000 |  | ASSUFIL PLUS - AFS464 | ASSUFIL PLUS - AFS464 | CIRURGIA GERAL | MATERIAL DE CONSUMO | FIOS E FITAS CIRURGICOS | UN | 07.032.636/0001-64 | ASSUT EUROPE LATINO AMERICA IMPORTACAO E EXPORTACAO LTDA | 20 |  |  | Material de consumo hospitalar | TUSS | 01/12/2019 | EM ANALISE | EM ANALISE
74376659 | 80262280016 | AFS464X | 01/12/2019 |  |  | 134,4000 |  | ASSUFIL PLUS - AFS464X | ASSUFIL PLUS - AFS464X | CIRURGIA GERAL | MATERIAL DE CONSUMO | FIOS E FITAS CIRURGICOS | UN | 07.032.636/0001-64 | ASSUT EUROPE LATINO AMERICA IMPORTACAO E EXPORTACAO LTDA | 20 |  |  | Material de consumo hospitalar | TUSS | 01/12/2019 | EM ANALISE | EM ANALISE
74376195 | 80262280016 | AFS552 | 01/12/2019 |  |  | 134,4000 |  | ASSUFIL PLUS - AFS552 | ASSUFIL PLUS - AFS552 | CIRURGIA GERAL | MATERIAL DE CONSUMO | FIOS E FITAS CIRURGICOS | UN | 07.032.636/0001-64 | ASSUT EUROPE LATINO AMERICA IMPORTACAO E EXPORTACAO LTDA | 20 |  |  | Material de consumo hospitalar | TUSS | 01/12/2019 | EM ANALISE | EM ANALISE
74377485 | 80262280016 | AFS554AP | 01/12/2019 |  |  | 134,4000 |  | ASSUFIL PLUS - AFS554AP | ASSUFIL PLUS - AFS554AP | CIRURGIA GERAL | MATERIAL DE CONSUMO | FIOS E FITAS CIRURGICOS | UN | 07.032.636/0001-64 | ASSUT EUROPE LATINO AMERICA IMPORTACAO E EXPORTACAO LTDA | 20 |  |  | Material de consumo hospitalar | TUSS | 01/12/2019 | EM ANALISE | EM ANALISE
74377108 | 80262280016 | AFS570 | 01/12/2019 |  |  | 134,4000 |  | ASSUFIL PLUS - AFS570 | ASSUFIL PLUS - AFS570 | CIRURGIA GERAL | MATERIAL DE CONSUMO | FIOS E FITAS CIRURGICOS | UN | 07.032.636/0001-64 | ASSUT EUROPE LATINO AMERICA IMPORTACAO E EXPORTACAO LTDA | 20 |  |  | Material de consumo hospitalar | TUSS | 01/12/2019 | EM ANALISE | EM ANALISE
74377094 | 80262280016 | AFS573 | 01/12/2019 |  |  | 134,4000 |  | ASSUFIL PLUS - AFS573 | ASSUFIL PLUS - AFS573 | CIRURGIA GERAL | MATERIAL DE CONSUMO | FIOS E FITAS CIRURGICOS | UN | 07.032.636/0001-64 | ASSUT EUROPE LATINO AMERICA IMPORTACAO E EXPORTACAO LTDA | 20 |  |  | Material de consumo hospitalar | TUSS | 01/12/2019 | EM ANALISE | EM ANALISE
74377302 | 80262280016 | AFS578 | 01/12/2019 |  |  | 134,4000 |  | ASSUFIL PLUS - AFS578 | ASSUFIL PLUS - AFS578 | CIRURGIA GERAL | MATERIAL DE CONSUMO | FIOS E FITAS CIRURGICOS | UN | 07.032.636/0001-64 | ASSUT EUROPE LATINO AMERICA IMPORTACAO E EXPORTACAO LTDA | 20 |  |  | Material de consumo hospitalar | TUSS | 01/12/2019 | EM ANALISE | EM ANALISE
74376772 | 80262280016 | AFS780 | 01/12/2019 |  |  | 134,4000 |  | ASSUFIL PLUS - AFS780 | ASSUFIL PLUS - AFS780 | CIRURGIA GERAL | MATERIAL DE CONSUMO | FIOS E FITAS CIRURGICOS | UN | 07.032.636/0001-64 | ASSUT EUROPE LATINO AMERICA IMPORTACAO E EXPORTACAO LTDA | 20 |  |  | Material de consumo hospitalar | TUSS | 01/12/2019 | EM ANALISE | EM ANALISE
74377078 | 80262280016 | AFS797 | 01/12/2019 |  |  | 134,4000 |  | ASSUFIL PLUS - AFS797 | ASSUFIL PLUS - AFS797 | CIRURGIA GERAL | MATERIAL DE CONSUMO | FIOS E FITAS CIRURGICOS | UN | 07.032.636/0001-64 | ASSUT EUROPE LATINO AMERICA IMPORTACAO E EXPORTACAO LTDA | 20 |  |  | Material de consumo hospitalar | TUSS | 01/12/2019 | EM ANALISE | EM ANALISE
74376721 | 80262280016 | AFS797Z | 01/12/2019 |  |  | 134,4000 |  | ASSUFIL PLUS - AFS797Z | ASSUFIL PLUS - AFS797Z | CIRURGIA GERAL | MATERIAL DE CONSUMO | FIOS E FITAS CIRURGICOS | UN | 07.032.636/0001-64 | ASSUT EUROPE LATINO AMERICA IMPORTACAO E EXPORTACAO LTDA | 20 |  |  | Material de consumo hospitalar | TUSS | 01/12/2019 | EM ANALISE | EM ANALISE
74377035 | 80262280016 | AFS852 | 01/12/2019 |  |  | 134,4000 |  | ASSUFIL PLUS - AFS852 | ASSUFIL PLUS - AFS852 | CIRURGIA GERAL | MATERIAL DE CONSUMO | FIOS E FITAS CIRURGICOS | UN | 07.032.636/0001-64 | ASSUT EUROPE LATINO AMERICA IMPORTACAO E EXPORTACAO LTDA | 20 |  |  | Material de consumo hospitalar | TUSS | 01/12/2019 | EM ANALISE | EM ANALISE
74376560 | 80262280016 | AFS859AP | 01/12/2019 |  |  | 134,4000 |  | ASSUFIL PLUS - AFS859AP | ASSUFIL PLUS - AFS859AP | CIRURGIA GERAL | MATERIAL DE CONSUMO | FIOS E FITAS CIRURGICOS | UN | 07.032.636/0001-64 | ASSUT EUROPE LATINO AMERICA IMPORTACAO E EXPORTACAO LTDA | 20 |  |  | Material de consumo hospitalar | TUSS | 01/12/2019 | EM ANALISE | EM ANALISE
74377531 | 80262280016 | AFU11AAP | 01/12/2019 |  |  | 134,4000 |  | ASSUFIL PLUS - AFU11AAP | ASSUFIL PLUS - AFU11AAP | CIRURGIA GERAL | MATERIAL DE CONSUMO | FIOS E FITAS CIRURGICOS | UN | 07.032.636/0001-64 | ASSUT EUROPE LATINO AMERICA IMPORTACAO E EXPORTACAO LTDA | 20 |  |  | Material de consumo hospitalar | TUSS | 01/12/2019 | EM ANALISE | EM ANALISE
74377540 | 80262280016 | AFU246 | 01/12/2019 |  |  | 134,4000 |  | ASSUFIL PLUS - AFU246 | ASSUFIL PLUS - AFU246 | CIRURGIA GERAL | MATERIAL DE CONSUMO | FIOS E FITAS CIRURGICOS | UN | 07.032.636/0001-64 | ASSUT EUROPE LATINO AMERICA IMPORTACAO E EXPORTACAO LTDA | 20 |  |  | Material de consumo hospitalar | TUSS | 01/12/2019 | EM ANALISE | EM ANALISE
74376390 | 80262280016 | AFU24BAP | 01/12/2019 |  |  | 134,4000 |  | ASSUFIL PLUS - AFU24BAP | ASSUFIL PLUS - AFU24BAP | CIRURGIA GERAL | MATERIAL DE CONSUMO | FIOS E FITAS CIRURGICOS | UN | 07.032.636/0001-64 | ASSUT EUROPE LATINO AMERICA IMPORTACAO E EXPORTACAO LTDA | 20 |  |  | Material de consumo hospitalar | TUSS | 01/12/2019 | EM ANALISE | EM ANALISE
74377248 | 80262280016 | AFU24BZAH | 01/12/2019 |  |  | 134,4000 |  | ASSUFIL PLUS - AFU24BZAH | ASSUFIL PLUS - AFU24BZAH | CIRURGIA GERAL | MATERIAL DE CONSUMO | FIOS E FITAS CIRURGICOS | UN | 07.032.636/0001-64 | ASSUT EUROPE LATINO AMERICA IMPORTACAO E EXPORTACAO LTDA | 20 |  |  | Material de consumo hospitalar | TUSS | 01/12/2019 | EM ANALISE | EM ANALISE
74377116 | 80262280016 | AFU35BAP | 01/12/2019 |  |  | 134,4000 |  | ASSUFIL PLUS - AFU35BAP | ASSUFIL PLUS - AFU35BAP | CIRURGIA GERAL | MATERIAL DE CONSUMO | FIOS E FITAS CIRURGICOS | UN | 07.032.636/0001-64 | ASSUT EUROPE LATINO AMERICA IMPORTACAO E EXPORTACAO LTDA | 20 |  |  | Material de consumo hospitalar | TUSS | 01/12/2019 | EM ANALISE | EM ANALISE
74376306 | 80262280016 | AFU395 | 01/12/2019 |  |  | 134,4000 |  | ASSUFIL PLUS - AFU395 | ASSUFIL PLUS - AFU395 | CIRURGIA GERAL | MATERIAL DE CONSUMO | FIOS E FITAS CIRURGICOS | UN | 07.032.636/0001-64 | ASSUT EUROPE LATINO AMERICA IMPORTACAO E EXPORTACAO LTDA | 20 |  |  | Material de consumo hospitalar | TUSS | 01/12/2019 | EM ANALISE | EM ANALISE
74376730 | 80262280016 | AFU395Z | 01/12/2019 |  |  | 134,4000 |  | ASSUFIL PLUS - AFU395Z | ASSUFIL PLUS - AFU395Z | CIRURGIA GERAL | MATERIAL DE CONSUMO | FIOS E FITAS CIRURGICOS | UN | 07.032.636/0001-64 | ASSUT EUROPE LATINO AMERICA IMPORTACAO E EXPORTACAO LTDA | 20 |  |  | Material de consumo hospitalar | TUSS | 01/12/2019 | EM ANALISE | EM ANALISE
74376241 | 80262280016 | AFU397 | 01/12/2019 |  |  | 134,4000 |  | ASSUFIL PLUS - AFU397 | ASSUFIL PLUS - AFU397 | CIRURGIA GERAL | MATERIAL DE CONSUMO | FIOS E FITAS CIRURGICOS | UN | 07.032.636/0001-64 | ASSUT EUROPE LATINO AMERICA IMPORTACAO E EXPORTACAO LTDA | 20 |  |  | Material de consumo hospitalar | TUSS | 01/12/2019 | EM ANALISE | EM ANALISE
74377469 | 80262280016 | AFU398 | 01/12/2019 |  |  | 134,4000 |  | ASSUFIL PLUS - AFU398 | ASSUFIL PLUS - AFU398 | CIRURGIA GERAL | MATERIAL DE CONSUMO | FIOS E FITAS CIRURGICOS | UN | 07.032.636/0001-64 | ASSUT EUROPE LATINO AMERICA IMPORTACAO E EXPORTACAO LTDA | 20 |  |  | Material de consumo hospitalar | TUSS | 01/12/2019 | EM ANALISE | EM ANALISE
74376411 | 80262280016 | AFU400 | 01/12/2019 |  |  | 134,4000 |  | ASSUFIL PLUS - AFU400 | ASSUFIL PLUS - AFU400 | CIRURGIA GERAL | MATERIAL DE CONSUMO | FIOS E FITAS CIRURGICOS | UN | 07.032.636/0001-64 | ASSUT EUROPE LATINO AMERICA IMPORTACAO E EXPORTACAO LTDA | 20 |  |  | Material de consumo hospitalar | TUSS | 01/12/2019 | EM ANALISE | EM ANALISE
74377345 | 80262280016 | AFU401 | 01/12/2019 |  |  | 134,4000 |  | ASSUFIL PLUS - AFU401 | ASSUFIL PLUS - AFU401 | CIRURGIA GERAL | MATERIAL DE CONSUMO | FIOS E FITAS CIRURGICOS | UN | 07.032.636/0001-64 | ASSUT EUROPE LATINO AMERICA IMPORTACAO E EXPORTACAO LTDA | 20 |  |  | Material de consumo hospitalar | TUSS | 01/12/2019 | EM ANALISE | EM ANALISE
74377000 | 80262280016 | AFU429 | 01/12/2019 |  |  | 134,4000 |  | ASSUFIL PLUS - AFU429 | ASSUFIL PLUS - AFU429 | CIRURGIA GERAL | MATERIAL DE CONSUMO | FIOS E FITAS CIRURGICOS | UN | 07.032.636/0001-64 | ASSUT EUROPE LATINO AMERICA IMPORTACAO E EXPORTACAO LTDA | 20 |  |  | Material de consumo hospitalar | TUSS | 01/12/2019 | EM ANALISE | EM ANALISE
74376977 | 80262280016 | AFU429KAT | 01/12/2019 |  |  | 134,4000 |  | ASSUFIL PLUS - AFU429KAT | ASSUFIL PLUS - AFU429KAT | CIRURGIA GERAL | MATERIAL DE CONSUMO | FIOS E FITAS CIRURGICOS | UN | 07.032.636/0001-64 | ASSUT EUROPE LATINO AMERICA IMPORTACAO E EXPORTACAO LTDA | 20 |  |  | Material de consumo hospitalar | TUSS | 01/12/2019 | EM ANALISE | EM ANALISE
74377370 | 80262280016 | AFU432 | 01/12/2019 |  |  | 134,4000 |  | ASSUFIL PLUS - AFU432 | ASSUFIL PLUS - AFU432 | CIRURGIA GERAL | MATERIAL DE CONSUMO | FIOS E FITAS CIRURGICOS | UN | 07.032.636/0001-64 | ASSUT EUROPE LATINO AMERICA IMPORTACAO E EXPORTACAO LTDA | 20 |  |  | Material de consumo hospitalar | TUSS | 01/12/2019 | EM ANALISE | EM ANALISE
74376438 | 80262280016 | AFU43BAP | 01/12/2019 |  |  | 134,4000 |  | ASSUFIL PLUS - AFU43BAP | ASSUFIL PLUS - AFU43BAP | CIRURGIA GERAL | MATERIAL DE CONSUMO | FIOS E FITAS CIRURGICOS | UN | 07.032.636/0001-64 | ASSUT EUROPE LATINO AMERICA IMPORTACAO E EXPORTACAO LTDA | 20 |  |  | Material de consumo hospitalar | TUSS | 01/12/2019 | EM ANALISE | EM ANALISE
74376780 | 80262280016 | AFU440 | 01/12/2019 |  |  | 134,4000 |  | ASSUFIL PLUS - AFU440 | ASSUFIL PLUS - AFU440 | CIRURGIA GERAL | MATERIAL DE CONSUMO | FIOS E FITAS CIRURGICOS | UN | 07.032.636/0001-64 | ASSUT EUROPE LATINO AMERICA IMPORTACAO E EXPORTACAO LTDA | 20 |  |  | Material de consumo hospitalar | TUSS | 01/12/2019 | EM ANALISE | EM ANALISE
74376209 | 80262280016 | AFU47BAP | 01/12/2019 |  |  | 134,4000 |  | ASSUFIL PLUS - AFU47BAP | ASSUFIL PLUS - AFU47BAP | CIRURGIA GERAL | MATERIAL DE CONSUMO | FIOS E FITAS CIRURGICOS | UN | 07.032.636/0001-64 | ASSUT EUROPE LATINO AMERICA IMPORTACAO E EXPORTACAO LTDA | 20 |  |  | Material de consumo hospitalar | TUSS | 01/12/2019 | EM ANALISE | EM ANALISE
74376500 | 80262280016 | AFU534 | 01/12/2019 |  |  | 134,4000 |  | ASSUFIL PLUS - AFU534 | ASSUFIL PLUS - AFU534 | CIRURGIA GERAL | MATERIAL DE CONSUMO | FIOS E FITAS CIRURGICOS | UN | 07.032.636/0001-64 | ASSUT EUROPE LATINO AMERICA IMPORTACAO E EXPORTACAO LTDA | 20 |  |  | Material de consumo hospitalar | TUSS | 01/12/2019 | EM ANALISE | EM ANALISE
74377221 | 80262280016 | AFU539 | 01/12/2019 |  |  | 134,4000 |  | ASSUFIL PLUS - AFU539 | ASSUFIL PLUS - AFU539 | CIRURGIA GERAL | MATERIAL DE CONSUMO | FIOS E FITAS CIRURGICOS | UN | 07.032.636/0001-64 | ASSUT EUROPE LATINO AMERICA IMPORTACAO E EXPORTACAO LTDA | 20 |  |  | Material de consumo hospitalar | TUSS | 01/12/2019 | EM ANALISE | EM ANALISE
74376535 | 80262280016 | AFU542 | 01/12/2019 |  |  | 134,4000 |  | ASSUFIL PLUS - AFU542 | ASSUFIL PLUS - AFU542 | CIRURGIA GERAL | MATERIAL DE CONSUMO | FIOS E FITAS CIRURGICOS | UN | 07.032.636/0001-64 | ASSUT EUROPE LATINO AMERICA IMPORTACAO E EXPORTACAO LTDA | 20 |  |  | Material de consumo hospitalar | TUSS | 01/12/2019 | EM ANALISE | EM ANALISE
74376713 | 80262280016 | AFU553AP | 01/12/2019 |  |  | 134,4000 |  | ASSUFIL PLUS - AFU553AP | ASSUFIL PLUS - AFU553AP | CIRURGIA GERAL | MATERIAL DE CONSUMO | FIOS E FITAS CIRURGICOS | UN | 07.032.636/0001-64 | ASSUT EUROPE LATINO AMERICA IMPORTACAO E EXPORTACAO LTDA | 20 |  |  | Material de consumo hospitalar | TUSS | 01/12/2019 | EM ANALISE | EM ANALISE
74376985 | 80262280016 | AFU564 | 01/12/2019 |  |  | 134,4000 |  | ASSUFIL PLUS - AFU564 | ASSUFIL PLUS - AFU564 | CIRURGIA GERAL | MATERIAL DE CONSUMO | FIOS E FITAS CIRURGICOS | UN | 07.032.636/0001-64 | ASSUT EUROPE LATINO AMERICA IMPORTACAO E EXPORTACAO LTDA | 20 |  |  | Material de consumo hospitalar | TUSS | 01/12/2019 | EM ANALISE | EM ANALISE
74376756 | 80262280016 | AFU572 | 01/12/2019 |  |  | 134,4000 |  | ASSUFIL PLUS - AFU572 | ASSUFIL PLUS - AFU572 | CIRURGIA GERAL | MATERIAL DE CONSUMO | FIOS E FITAS CIRURGICOS | UN | 07.032.636/0001-64 | ASSUT EUROPE LATINO AMERICA IMPORTACAO E EXPORTACAO LTDA | 20 |  |  | Material de consumo hospitalar | TUSS | 01/12/2019 | EM ANALISE | EM ANALISE
74377280 | 80262280016 | AFU772 | 01/12/2019 |  |  | 134,4000 |  | ASSUFIL PLUS - AFU772 | ASSUFIL PLUS - AFU772 | CIRURGIA GERAL | MATERIAL DE CONSUMO | FIOS E FITAS CIRURGICOS | UN | 07.032.636/0001-64 | ASSUT EUROPE LATINO AMERICA IMPORTACAO E EXPORTACAO LTDA | 20 |  |  | Material de consumo hospitalar | TUSS | 01/12/2019 | EM ANALISE | EM ANALISE
74377167 | 80262280016 | AFU774AT | 01/12/2019 |  |  | 134,4000 |  | ASSUFIL PLUS - AFU774AT | ASSUFIL PLUS - AFU774AT | CIRURGIA GERAL | MATERIAL DE CONSUMO | FIOS E FITAS CIRURGICOS | UN | 07.032.636/0001-64 | ASSUT EUROPE LATINO AMERICA IMPORTACAO E EXPORTACAO LTDA | 20 |  |  | Material de consumo hospitalar | TUSS | 01/12/2019 | EM ANALISE | EM ANALISE
74377418 | 80262280016 | AFU776AP | 01/12/2019 |  |  | 134,4000 |  | ASSUFIL PLUS - AFU776AP | ASSUFIL PLUS - AFU776AP | CIRURGIA GERAL | MATERIAL DE CONSUMO | FIOS E FITAS CIRURGICOS | UN | 07.032.636/0001-64 | ASSUT EUROPE LATINO AMERICA IMPORTACAO E EXPORTACAO LTDA | 20 |  |  | Material de consumo hospitalar | TUSS | 01/12/2019 | EM ANALISE | EM ANALISE
74376470 | 80262280016 | AFU799AT | 01/12/2019 |  |  | 134,4000 |  | ASSUFIL PLUS - AFU799AT | ASSUFIL PLUS - AFU799AT | CIRURGIA GERAL | MATERIAL DE CONSUMO | FIOS E FITAS CIRURGICOS | UN | 07.032.636/0001-64 | ASSUT EUROPE LATINO AMERICA IMPORTACAO E EXPORTACAO LTDA | 20 |  |  | Material de consumo hospitalar | TUSS | 01/12/2019 | EM ANALISE | EM ANALISE
74376942 | 80262280016 | AFU800 | 01/12/2019 |  |  | 134,4000 |  | ASSUFIL PLUS - AFU800 | ASSUFIL PLUS - AFU800 | CIRURGIA GERAL | MATERIAL DE CONSUMO | FIOS E FITAS CIRURGICOS | UN | 07.032.636/0001-64 | ASSUT EUROPE LATINO AMERICA IMPORTACAO E EXPORTACAO LTDA | 20 |  |  | Material de consumo hospitalar | TUSS | 01/12/2019 | EM ANALISE | EM ANALISE
74377230 | 80262280016 | AFU819AP | 01/12/2019 |  |  | 134,4000 |  | ASSUFIL PLUS - AFU819AP | ASSUFIL PLUS - AFU819AP | CIRURGIA GERAL | MATERIAL DE CONSUMO | FIOS E FITAS CIRURGICOS | UN | 07.032.636/0001-64 | ASSUT EUROPE LATINO AMERICA IMPORTACAO E EXPORTACAO LTDA | 20 |  |  | Material de consumo hospitalar | TUSS | 01/12/2019 | EM ANALISE | EM ANALISE
74377400 | 80262280016 | AFU820AP | 01/12/2019 |  |  | 134,4000 |  | ASSUFIL PLUS - AFU820AP | ASSUFIL PLUS - AFU820AP | CIRURGIA GERAL | MATERIAL DE CONSUMO | FIOS E FITAS CIRURGICOS | UN | 07.032.636/0001-64 | ASSUT EUROPE LATINO AMERICA IMPORTACAO E EXPORTACAO LTDA | 20 |  |  | Material de consumo hospitalar | TUSS | 01/12/2019 | EM ANALISE | EM ANALISE
74376624 | 80262280016 | AFU99AK | 01/12/2019 |  |  | 134,4000 |  | ASSUFIL PLUS - AFU99AK | ASSUFIL PLUS - AFU99AK | CIRURGIA GERAL | MATERIAL DE CONSUMO | FIOS E FITAS CIRURGICOS | UN | 07.032.636/0001-64 | ASSUT EUROPE LATINO AMERICA IMPORTACAO E EXPORTACAO LTDA | 20 |  |  | Material de consumo hospitalar | TUSS | 01/12/2019 | EM ANALISE | EM ANALISE
74376268 | 80262280016 | AFV13BZAH | 01/12/2019 |  |  | 134,4000 |  | ASSUFIL PLUS - AFV13BZAH | ASSUFIL PLUS - AFV13BZAH | CIRURGIA GERAL | MATERIAL DE CONSUMO | FIOS E FITAS CIRURGICOS | UN | 07.032.636/0001-64 | ASSUT EUROPE LATINO AMERICA IMPORTACAO E EXPORTACAO LTDA | 20 |  |  | Material de consumo hospitalar | TUSS | 01/12/2019 | EM ANALISE | EM ANALISE
74376420 | 80262280016 | AFV23BAP | 01/12/2019 |  |  | 134,4000 |  | ASSUFIL PLUS - AFV23BAP | ASSUFIL PLUS - AFV23BAP | CIRURGIA GERAL | MATERIAL DE CONSUMO | FIOS E FITAS CIRURGICOS | UN | 07.032.636/0001-64 | ASSUT EUROPE LATINO AMERICA IMPORTACAO E EXPORTACAO LTDA | 20 |  |  | Material de consumo hospitalar | TUSS | 01/12/2019 | EM ANALISE | EM ANALISE
74376640 | 80262280016 | AFV245 | 01/12/2019 |  |  | 134,4000 |  | ASSUFIL PLUS - AFV245 | ASSUFIL PLUS - AFV245 | CIRURGIA GERAL | MATERIAL DE CONSUMO | FIOS E FITAS CIRURGICOS | UN | 07.032.636/0001-64 | ASSUT EUROPE LATINO AMERICA IMPORTACAO E EXPORTACAO LTDA | 20 |  |  | Material de consumo hospitalar | TUSS | 01/12/2019 | EM ANALISE | EM ANALISE
74376349 | 80262280016 | AFV373 | 01/12/2019 |  |  | 134,4000 |  | ASSUFIL PLUS - AFV373 | ASSUFIL PLUS - AFV373 | CIRURGIA GERAL | MATERIAL DE CONSUMO | FIOS E FITAS CIRURGICOS | UN | 07.032.636/0001-64 | ASSUT EUROPE LATINO AMERICA IMPORTACAO E EXPORTACAO LTDA | 20 |  |  | Material de consumo hospitalar | TUSS | 01/12/2019 | EM ANALISE | EM ANALISE
74377191 | 80262280016 | AFV373Z | 01/12/2019 |  |  | 134,4000 |  | ASSUFIL PLUS - AFV373Z | ASSUFIL PLUS - AFV373Z | CIRURGIA GERAL | MATERIAL DE CONSUMO | FIOS E FITAS CIRURGICOS | UN | 07.032.636/0001-64 | ASSUT EUROPE LATINO AMERICA IMPORTACAO E EXPORTACAO LTDA | 20 |  |  | Material de consumo hospitalar | TUSS | 01/12/2019 | EM ANALISE | EM ANALISE
74377299 | 80262280016 | AFV382 | 01/12/2019 |  |  | 134,4000 |  | ASSUFIL PLUS - AFV382 | ASSUFIL PLUS - AFV382 | CIRURGIA GERAL | MATERIAL DE CONSUMO | FIOS E FITAS CIRURGICOS | UN | 07.032.636/0001-64 | ASSUT EUROPE LATINO AMERICA IMPORTACAO E EXPORTACAO LTDA | 20 |  |  | Material de consumo hospitalar | TUSS | 01/12/2019 | EM ANALISE | EM ANALISE
74376837 | 80262280016 | AFV386 | 01/12/2019 |  |  | 134,4000 |  | ASSUFIL PLUS - AFV386 | ASSUFIL PLUS - AFV386 | CIRURGIA GERAL | MATERIAL DE CONSUMO | FIOS E FITAS CIRURGICOS | UN | 07.032.636/0001-64 | ASSUT EUROPE LATINO AMERICA IMPORTACAO E EXPORTACAO LTDA | 20 |  |  | Material de consumo hospitalar | TUSS | 01/12/2019 | EM ANALISE | EM ANALISE
74377396 | 80262280016 | AFV386Z | 01/12/2019 |  |  | 134,4000 |  | ASSUFIL PLUS - AFV386Z | ASSUFIL PLUS - AFV386Z | CIRURGIA GERAL | MATERIAL DE CONSUMO | FIOS E FITAS CIRURGICOS | UN | 07.032.636/0001-64 | ASSUT EUROPE LATINO AMERICA IMPORTACAO E EXPORTACAO LTDA | 20 |  |  | Material de consumo hospitalar | TUSS | 01/12/2019 | EM ANALISE | EM ANALISE
74376829 | 80262280016 | AFV389 | 01/12/2019 |  |  | 134,4000 |  | ASSUFIL PLUS - AFV389 | ASSUFIL PLUS - AFV389 | CIRURGIA GERAL | MATERIAL DE CONSUMO | FIOS E FITAS CIRURGICOS | UN | 07.032.636/0001-64 | ASSUT EUROPE LATINO AMERICA IMPORTACAO E EXPORTACAO LTDA | 20 |  |  | Material de consumo hospitalar | TUSS | 01/12/2019 | EM ANALISE | EM ANALISE
74376357 | 80262280016 | AFV391 | 01/12/2019 |  |  | 134,4000 |  | ASSUFIL PLUS - AFV391 | ASSUFIL PLUS - AFV391 | CIRURGIA GERAL | MATERIAL DE CONSUMO | FIOS E FITAS CIRURGICOS | UN | 07.032.636/0001-64 | ASSUT EUROPE LATINO AMERICA IMPORTACAO E EXPORTACAO LTDA | 20 |  |  | Material de consumo hospitalar | TUSS | 01/12/2019 | EM ANALISE | EM ANALISE
74376799 | 80262280016 | AFV516 | 01/12/2019 |  |  | 134,4000 |  | ASSUFIL PLUS - AFV516 | ASSUFIL PLUS - AFV516 | CIRURGIA GERAL | MATERIAL DE CONSUMO | FIOS E FITAS CIRURGICOS | UN | 07.032.636/0001-64 | ASSUT EUROPE LATINO AMERICA IMPORTACAO E EXPORTACAO LTDA | 20 |  |  | Material de consumo hospitalar | TUSS | 01/12/2019 | EM ANALISE | EM ANALISE
74376950 | 80262280016 | AFV523W | 01/12/2019 |  |  | 134,4000 |  | ASSUFIL PLUS - AFV523W | ASSUFIL PLUS - AFV523W | CIRURGIA GERAL | MATERIAL DE CONSUMO | FIOS E FITAS CIRURGICOS | UN | 07.032.636/0001-64 | ASSUT EUROPE LATINO AMERICA IMPORTACAO E EXPORTACAO LTDA | 20 |  |  | Material de consumo hospitalar | TUSS | 01/12/2019 | EM ANALISE | EM ANALISE
74377361 | 80262280016 | AFV526W | 01/12/2019 |  |  | 134,4000 |  | ASSUFIL PLUS - AFV526W | ASSUFIL PLUS - AFV526W | CIRURGIA GERAL | MATERIAL DE CONSUMO | FIOS E FITAS CIRURGICOS | UN | 07.032.636/0001-64 | ASSUT EUROPE LATINO AMERICA IMPORTACAO E EXPORTACAO LTDA | 20 |  |  | Material de consumo hospitalar | TUSS | 01/12/2019 | EM ANALISE | EM ANALISE
74377566 | 80262280016 | AFV528 | 01/12/2019 |  |  | 134,4000 |  | ASSUFIL PLUS - AFV528 | ASSUFIL PLUS - AFV528 | CIRURGIA GERAL | MATERIAL DE CONSUMO | FIOS E FITAS CIRURGICOS | UN | 07.032.636/0001-64 | ASSUT EUROPE LATINO AMERICA IMPORTACAO E EXPORTACAO LTDA | 20 |  |  | Material de consumo hospitalar | TUSS | 01/12/2019 | EM ANALISE | EM ANALISE
74376675 | 80262280016 | AFV533 | 01/12/2019 |  |  | 134,4000 |  | ASSUFIL PLUS - AFV533 | ASSUFIL PLUS - AFV533 | CIRURGIA GERAL | MATERIAL DE CONSUMO | FIOS E FITAS CIRURGICOS | UN | 07.032.636/0001-64 | ASSUT EUROPE LATINO AMERICA IMPORTACAO E EXPORTACAO LTDA | 20 |  |  | Material de consumo hospitalar | TUSS | 01/12/2019 | EM ANALISE | EM ANALISE
74376586 | 80262280016 | AFV551 | 01/12/2019 |  |  | 134,4000 |  | ASSUFIL PLUS - AFV551 | ASSUFIL PLUS - AFV551 | CIRURGIA GERAL | MATERIAL DE CONSUMO | FIOS E FITAS CIRURGICOS | UN | 07.032.636/0001-64 | ASSUT EUROPE LATINO AMERICA IMPORTACAO E EXPORTACAO LTDA | 20 |  |  | Material de consumo hospitalar | TUSS | 01/12/2019 | EM ANALISE | EM ANALISE
74377060 | 80262280016 | AFV563 | 01/12/2019 |  |  | 134,4000 |  | ASSUFIL PLUS - AFV563 | ASSUFIL PLUS - AFV563 | CIRURGIA GERAL | MATERIAL DE CONSUMO | FIOS E FITAS CIRURGICOS | UN | 07.032.636/0001-64 | ASSUT EUROPE LATINO AMERICA IMPORTACAO E EXPORTACAO LTDA | 20 |  |  | Material de consumo hospitalar | TUSS | 01/12/2019 | EM ANALISE | EM ANALISE
74376373 | 80262280016 | AFV767 | 01/12/2019 |  |  | 134,4000 |  | ASSUFIL PLUS - AFV767 | ASSUFIL PLUS - AFV767 | CIRURGIA GERAL | MATERIAL DE CONSUMO | FIOS E FITAS CIRURGICOS | UN | 07.032.636/0001-64 | ASSUT EUROPE LATINO AMERICA IMPORTACAO E EXPORTACAO LTDA | 20 |  |  | Material de consumo hospitalar | TUSS | 01/12/2019 | EM ANALISE | EM ANALISE
74376993 | 80262280016 | AFV818 | 01/12/2019 |  |  | 134,4000 |  | ASSUFIL PLUS - AFV818 | ASSUFIL PLUS - AFV818 | CIRURGIA GERAL | MATERIAL DE CONSUMO | FIOS E FITAS CIRURGICOS | UN | 07.032.636/0001-64 | ASSUT EUROPE LATINO AMERICA IMPORTACAO E EXPORTACAO LTDA | 20 |  |  | Material de consumo hospitalar | TUSS | 01/12/2019 | EM ANALISE | EM ANALISE
74376551 | 80262280016 | AFW10BAP | 01/12/2019 |  |  | 134,4000 |  | ASSUFIL PLUS - AFW10BAP | ASSUFIL PLUS - AFW10BAP | CIRURGIA GERAL | MATERIAL DE CONSUMO | FIOS E FITAS CIRURGICOS | UN | 07.032.636/0001-64 | ASSUT EUROPE LATINO AMERICA IMPORTACAO E EXPORTACAO LTDA | 20 |  |  | Material de consumo hospitalar | TUSS | 01/12/2019 | EM ANALISE | EM ANALISE
74376527 | 80262280016 | AFW22BAP | 01/12/2019 |  |  | 134,4000 |  | ASSUFIL PLUS - AFW22BAP | ASSUFIL PLUS - AFW22BAP | CIRURGIA GERAL | MATERIAL DE CONSUMO | FIOS E FITAS CIRURGICOS | UN | 07.032.636/0001-64 | ASSUT EUROPE LATINO AMERICA IMPORTACAO E EXPORTACAO LTDA | 20 |  |  | Material de consumo hospitalar | TUSS | 01/12/2019 | EM ANALISE | EM ANALISE
74377388 | 80262280016 | AFW367 | 01/12/2019 |  |  | 134,4000 |  | ASSUFIL PLUS - AFW367 | ASSUFIL PLUS - AFW367 | CIRURGIA GERAL | MATERIAL DE CONSUMO | FIOS E FITAS CIRURGICOS | UN | 07.032.636/0001-64 | ASSUT EUROPE LATINO AMERICA IMPORTACAO E EXPORTACAO LTDA | 20 |  |  | Material de consumo hospitalar | TUSS | 01/12/2019 | EM ANALISE | EM ANALISE
74376870 | 80262280016 | AFW371 | 01/12/2019 |  |  | 134,4000 |  | ASSUFIL PLUS - AFW371 | ASSUFIL PLUS - AFW371 | CIRURGIA GERAL | MATERIAL DE CONSUMO | FIOS E FITAS CIRURGICOS | UN | 07.032.636/0001-64 | ASSUT EUROPE LATINO AMERICA IMPORTACAO E EXPORTACAO LTDA | 20 |  |  | Material de consumo hospitalar | TUSS | 01/12/2019 | EM ANALISE | EM ANALISE
74377205 | 80262280016 | AFW375 | 01/12/2019 |  |  | 134,4000 |  | ASSUFIL PLUS - AFW375 | ASSUFIL PLUS - AFW375 | CIRURGIA GERAL | MATERIAL DE CONSUMO | FIOS E FITAS CIRURGICOS | UN | 07.032.636/0001-64 | ASSUT EUROPE LATINO AMERICA IMPORTACAO E EXPORTACAO LTDA | 20 |  |  | Material de consumo hospitalar | TUSS | 01/12/2019 | EM ANALISE | EM ANALISE
74376969 | 80262280016 | AFW378 | 01/12/2019 |  |  | 134,4000 |  | ASSUFIL PLUS - AFW378 | ASSUFIL PLUS - AFW378 | CIRURGIA GERAL | MATERIAL DE CONSUMO | FIOS E FITAS CIRURGICOS | UN | 07.032.636/0001-64 | ASSUT EUROPE LATINO AMERICA IMPORTACAO E EXPORTACAO LTDA | 20 |  |  | Material de consumo hospitalar | TUSS | 01/12/2019 | EM ANALISE | EM ANALISE
74376616 | 80262280016 | AFW381 | 01/12/2019 |  |  | 134,4000 |  | ASSUFIL PLUS - AFW381 | ASSUFIL PLUS - AFW381 | CIRURGIA GERAL | MATERIAL DE CONSUMO | FIOS E FITAS CIRURGICOS | UN | 07.032.636/0001-64 | ASSUT EUROPE LATINO AMERICA IMPORTACAO E EXPORTACAO LTDA | 20 |  |  | Material de consumo hospitalar | TUSS | 01/12/2019 | EM ANALISE | EM ANALISE
74377175 | 80262280016 | AFW492W | 01/12/2019 |  |  | 134,4000 |  | ASSUFIL PLUS - AFW492W | ASSUFIL PLUS - AFW492W | CIRURGIA GERAL | MATERIAL DE CONSUMO | FIOS E FITAS CIRURGICOS | UN | 07.032.636/0001-64 | ASSUT EUROPE LATINO AMERICA IMPORTACAO E EXPORTACAO LTDA | 20 |  |  | Material de consumo hospitalar | TUSS | 01/12/2019 | EM ANALISE | EM ANALISE
74376900 | 80262280016 | AFW500 | 01/12/2019 |  |  | 134,4000 |  | ASSUFIL PLUS - AFW500 | ASSUFIL PLUS - AFW500 | CIRURGIA GERAL | MATERIAL DE CONSUMO | FIOS E FITAS CIRURGICOS | UN | 07.032.636/0001-64 | ASSUT EUROPE LATINO AMERICA IMPORTACAO E EXPORTACAO LTDA | 20 |  |  | Material de consumo hospitalar | TUSS | 01/12/2019 | EM ANALISE | EM ANALISE
74377337 | 80262280016 | AFW515 | 01/12/2019 |  |  | 134,4000 |  | ASSUFIL PLUS - AFW515 | ASSUFIL PLUS - AFW515 | CIRURGIA GERAL | MATERIAL DE CONSUMO | FIOS E FITAS CIRURGICOS | UN | 07.032.636/0001-64 | ASSUT EUROPE LATINO AMERICA IMPORTACAO E EXPORTACAO LTDA | 20 |  |  | Material de consumo hospitalar | TUSS | 01/12/2019 | EM ANALISE | EM ANALISE
74377515 | 80262280016 | AFW515AH | 01/12/2019 |  |  | 134,4000 |  | ASSUFIL PLUS - AFW515AH | ASSUFIL PLUS - AFW515AH | CIRURGIA GERAL | MATERIAL DE CONSUMO | FIOS E FITAS CIRURGICOS | UN | 07.032.636/0001-64 | ASSUT EUROPE LATINO AMERICA IMPORTACAO E EXPORTACAO LTDA | 20 |  |  | Material de consumo hospitalar | TUSS | 01/12/2019 | EM ANALISE | EM ANALISE
74377051 | 80262280016 | AFW518 | 01/12/2019 |  |  | 134,4000 |  | ASSUFIL PLUS - AFW518 | ASSUFIL PLUS - AFW518 | CIRURGIA GERAL | MATERIAL DE CONSUMO | FIOS E FITAS CIRURGICOS | UN | 07.032.636/0001-64 | ASSUT EUROPE LATINO AMERICA IMPORTACAO E EXPORTACAO LTDA | 20 |  |  | Material de consumo hospitalar | TUSS | 01/12/2019 | EM ANALISE | EM ANALISE
74376764 | 80262280016 | AFW532 | 01/12/2019 |  |  | 134,4000 |  | ASSUFIL PLUS - AFW532 | ASSUFIL PLUS - AFW532 | CIRURGIA GERAL | MATERIAL DE CONSUMO | FIOS E FITAS CIRURGICOS | UN | 07.032.636/0001-64 | ASSUT EUROPE LATINO AMERICA IMPORTACAO E EXPORTACAO LTDA | 20 |  |  | Material de consumo hospitalar | TUSS | 01/12/2019 | EM ANALISE | EM ANALISE
74377132 | 80262280016 | AFW762 | 01/12/2019 |  |  | 134,4000 |  | ASSUFIL PLUS - AFW762 | ASSUFIL PLUS - AFW762 | CIRURGIA GERAL | MATERIAL DE CONSUMO | FIOS E FITAS CIRURGICOS | UN | 07.032.636/0001-64 | ASSUT EUROPE LATINO AMERICA IMPORTACAO E EXPORTACAO LTDA | 20 |  |  | Material de consumo hospitalar | TUSS | 01/12/2019 | EM ANALISE | EM ANALISE
74376217 | 80262280016 | AFW812W | 01/12/2019 |  |  | 134,4000 |  | ASSUFIL PLUS - AFW812W | ASSUFIL PLUS - AFW812W | CIRURGIA GERAL | MATERIAL DE CONSUMO | FIOS E FITAS CIRURGICOS | UN | 07.032.636/0001-64 | ASSUT EUROPE LATINO AMERICA IMPORTACAO E EXPORTACAO LTDA | 20 |  |  | Material de consumo hospitalar | TUSS | 01/12/2019 | EM ANALISE | EM ANALISE
74376330 | 80262280016 | AFX365 | 01/12/2019 |  |  | 134,4000 |  | ASSUFIL PLUS - AFX365 | ASSUFIL PLUS - AFX365 | CIRURGIA GERAL | MATERIAL DE CONSUMO | FIOS E FITAS CIRURGICOS | UN | 07.032.636/0001-64 | ASSUT EUROPE LATINO AMERICA IMPORTACAO E EXPORTACAO LTDA | 20 |  |  | Material de consumo hospitalar | TUSS | 01/12/2019 | EM ANALISE | EM ANALISE
74376861 | 80262280016 | AFX374 | 01/12/2019 |  |  | 134,4000 |  | ASSUFIL PLUS - AFX374 | ASSUFIL PLUS - AFX374 | CIRURGIA GERAL | MATERIAL DE CONSUMO | FIOS E FITAS CIRURGICOS | UN | 07.032.636/0001-64 | ASSUT EUROPE LATINO AMERICA IMPORTACAO E EXPORTACAO LTDA | 20 |  |  | Material de consumo hospitalar | TUSS | 01/12/2019 | EM ANALISE | EM ANALISE
74376446 | 80262280016 | AFX384 | 01/12/2019 |  |  | 134,4000 |  | ASSUFIL PLUS - AFX384 | ASSUFIL PLUS - AFX384 | CIRURGIA GERAL | MATERIAL DE CONSUMO | FIOS E FITAS CIRURGICOS | UN | 07.032.636/0001-64 | ASSUT EUROPE LATINO AMERICA IMPORTACAO E EXPORTACAO LTDA | 20 |  |  | Material de consumo hospitalar | TUSS | 01/12/2019 | EM ANALISE | EM ANALISE
74377523 | 80262280016 | AFX489W | 01/12/2019 |  |  | 134,4000 |  | ASSUFIL PLUS - AFX489W | ASSUFIL PLUS - AFX489W | CIRURGIA GERAL | MATERIAL DE CONSUMO | FIOS E FITAS CIRURGICOS | UN | 07.032.636/0001-64 | ASSUT EUROPE LATINO AMERICA IMPORTACAO E EXPORTACAO LTDA | 20 |  |  | Material de consumo hospitalar | TUSS | 01/12/2019 | EM ANALISE | EM ANALISE
74376497 | 80262280016 | AFX499 | 01/12/2019 |  |  | 134,4000 |  | ASSUFIL PLUS - AFX499 | ASSUFIL PLUS - AFX499 | CIRURGIA GERAL | MATERIAL DE CONSUMO | FIOS E FITAS CIRURGICOS | UN | 07.032.636/0001-64 | ASSUT EUROPE LATINO AMERICA IMPORTACAO E EXPORTACAO LTDA | 20 |  |  | Material de consumo hospitalar | TUSS | 01/12/2019 | EM ANALISE | EM ANALISE
74377477 | 80262280016 | AFX503 | 01/12/2019 |  |  | 134,4000 |  | ASSUFIL PLUS - AFX503 | ASSUFIL PLUS - AFX503 | CIRURGIA GERAL | MATERIAL DE CONSUMO | FIOS E FITAS CIRURGICOS | UN | 07.032.636/0001-64 | ASSUT EUROPE LATINO AMERICA IMPORTACAO E EXPORTACAO LTDA | 20 |  |  | Material de consumo hospitalar | TUSS | 01/12/2019 | EM ANALISE | EM ANALISE
74376519 | 80262280016 | AFX511W | 01/12/2019 |  |  | 134,4000 |  | ASSUFIL PLUS - AFX511W | ASSUFIL PLUS - AFX511W | CIRURGIA GERAL | MATERIAL DE CONSUMO | FIOS E FITAS CIRURGICOS | UN | 07.032.636/0001-64 | ASSUT EUROPE LATINO AMERICA IMPORTACAO E EXPORTACAO LTDA | 20 |  |  | Material de consumo hospitalar | TUSS | 01/12/2019 | EM ANALISE | EM ANALISE
74376276 | 80262280016 | AFY485 | 01/12/2019 |  |  | 134,4000 |  | ASSUFIL PLUS - AFY485 | ASSUFIL PLUS - AFY485 | CIRURGIA GERAL | MATERIAL DE CONSUMO | FIOS E FITAS CIRURGICOS | UN | 07.032.636/0001-64 | ASSUT EUROPE LATINO AMERICA IMPORTACAO E EXPORTACAO LTDA | 20 |  |  | Material de consumo hospitalar | TUSS | 01/12/2019 | EM ANALISE | EM ANALISE
74377507 | 80262280016 | AV13BAP | 01/12/2019 |  |  | 134,4000 |  | ASSUFIL PLUS - AV13BAP | ASSUFIL PLUS - AV13BAP | CIRURGIA GERAL | MATERIAL DE CONSUMO | FIOS E FITAS CIRURGICOS | UN | 07.032.636/0001-64 | ASSUT EUROPE LATINO AMERICA IMPORTACAO E EXPORTACAO LTDA | 20 |  |  | Material de consumo hospitalar | TUSS | 01/12/2019 | EM ANALISE | EM ANALISE
73831930 | 10360810021 | PGF016190 | 01/12/2019 |  |  | 11,9880 |  | MITSU FST _ABSORBABLE SURGICAL SUTURE - PGF016190 | MITSU FST _ABSORBABLE SURGICAL SUTURE - PGF016190 | CIRURGIA GERAL | MATERIAL DE CONSUMO | FIOS E FITAS CIRURGICOS | UN | 66.877.184/0001-80 | DOC MED COMERCIO IMPORTACAO E EXPORTACAO LTDA | 20 |  |  | Material de consumo hospitalar | TUSS | 01/12/2019 | 0000300150 | FIO MITSU FST POLIGLACTINA 910 INCOLOR 1 90CM AG.40MM CURV.1/2 TAPER CUT
73832014 | 10360810021 | PGF1000448 | 01/12/2019 |  |  | 18,5760 |  | MITSU FST _ABSORBABLE SURGICAL SUTURE - PGF1000448 | MITSU FST _ABSORBABLE SURGICAL SUTURE - PGF1000448 | CIRURGIA GERAL | MATERIAL DE CONSUMO | FIOS E FITAS CIRURGICOS | UN | 66.877.184/0001-80 | DOC MED COMERCIO IMPORTACAO E EXPORTACAO LTDA | 20 |  |  | Material de consumo hospitalar | TUSS | 01/12/2019 | EM ANALISE | EM ANALISE
73831751 | 10360810021 | PGF1000960 | 01/12/2019 |  |  | 18,5760 |  | MITSU FST _ABSORBABLE SURGICAL SUTURE - PGF1000960 | MITSU FST _ABSORBABLE SURGICAL SUTURE - PGF1000960 | CIRURGIA GERAL | MATERIAL DE CONSUMO | FIOS E FITAS CIRURGICOS | UN | 66.877.184/0001-80 | DOC MED COMERCIO IMPORTACAO E EXPORTACAO LTDA | 20 |  |  | Material de consumo hospitalar | TUSS | 01/12/2019 | EM ANALISE | EM ANALISE
73831883 | 10360810021 | PGF1000966 | 01/12/2019 |  |  | 18,5760 |  | MITSU FST _ABSORBABLE SURGICAL SUTURE - PGF1000966 | MITSU FST _ABSORBABLE SURGICAL SUTURE - PGF1000966 | CIRURGIA GERAL | MATERIAL DE CONSUMO | FIOS E FITAS CIRURGICOS | UN | 66.877.184/0001-80 | DOC MED COMERCIO IMPORTACAO E EXPORTACAO LTDA | 20 |  |  | Material de consumo hospitalar | TUSS | 01/12/2019 | EM ANALISE | EM ANALISE
73831786 | 10360810021 | PGF1000980 | 01/12/2019 |  |  | 18,5760 |  | MITSU FST _ABSORBABLE SURGICAL SUTURE - PGF1000980 | MITSU FST _ABSORBABLE SURGICAL SUTURE - PGF1000980 | CIRURGIA GERAL | MATERIAL DE CONSUMO | FIOS E FITAS CIRURGICOS | UN | 66.877.184/0001-80 | DOC MED COMERCIO IMPORTACAO E EXPORTACAO LTDA | 20 |  |  | Material de consumo hospitalar | TUSS | 01/12/2019 | EM ANALISE | EM ANALISE
73831808 | 10360810021 | PGF1016951 | 01/12/2019 |  |  | 13,3920 |  | MITSU FST _ABSORBABLE SURGICAL SUTURE - PGF1016951 | MITSU FST _ABSORBABLE SURGICAL SUTURE - PGF1016951 | CIRURGIA GERAL | MATERIAL DE CONSUMO | FIOS E FITAS CIRURGICOS | UN | 66.877.184/0001-80 | DOC MED COMERCIO IMPORTACAO E EXPORTACAO LTDA | 20 |  |  | Material de consumo hospitalar | TUSS | 01/12/2019 | 0000300174 | FIO MITSU FST POLIGLACTINA 910 INCOLOR 0 90CM AG.48MM CURV.1/2 CIR.CILINDRICA
73832120 | 10360810021 | PGF102287 | 01/12/2019 |  |  | 13,3920 |  | MITSU FST _ABSORBABLE SURGICAL SUTURE - PGF102287 | MITSU FST _ABSORBABLE SURGICAL SUTURE - PGF102287 | CIRURGIA GERAL | MATERIAL DE CONSUMO | FIOS E FITAS CIRURGICOS | UN | 66.877.184/0001-80 | DOC MED COMERCIO IMPORTACAO E EXPORTACAO LTDA | 20 |  |  | Material de consumo hospitalar | TUSS | 01/12/2019 | 0000300135 | FIO MITSU FST POLIGLACTINA 910 INCOLOR 0 70CM AG.30MM CURV.1/2 TAPER CUT
73832006 | 10360810021 | PGF102763 | 01/12/2019 |  |  | 13,3920 |  | MITSU FST _ABSORBABLE SURGICAL SUTURE - PGF102763 | MITSU FST _ABSORBABLE SURGICAL SUTURE - PGF102763 | CIRURGIA GERAL | MATERIAL DE CONSUMO | FIOS E FITAS CIRURGICOS | UN | 66.877.184/0001-80 | DOC MED COMERCIO IMPORTACAO E EXPORTACAO LTDA | 20 |  |  | Material de consumo hospitalar | TUSS | 01/12/2019 | 0000300155 | FIO MITSU FST POLIGLACTINA 910 INCOLOR 0 110CM AG.36MM CURV.1/2 TAPER CUT
73832111 | 10360810021 | PGF106191 | 01/12/2019 |  |  | 11,9880 |  | MITSU FST _ABSORBABLE SURGICAL SUTURE - PGF106191 | MITSU FST _ABSORBABLE SURGICAL SUTURE - PGF106191 | CIRURGIA GERAL | MATERIAL DE CONSUMO | FIOS E FITAS CIRURGICOS | UN | 66.877.184/0001-80 | DOC MED COMERCIO IMPORTACAO E EXPORTACAO LTDA | 20 |  |  | Material de consumo hospitalar | TUSS | 01/12/2019 | 0000300130 | FIO MITSU FST POLIGLACTINA 910 INCOLOR 1 90CM AG.40MM CURV.1/2 CIR.CILINDRICA
73709875 | 10243410020 | C1100 | 01/12/2019 |  |  | 4,2480 |  | FIO DE SUTURA CATGUT CROMADO - SHALON - C1100 | FIO DE SUTURA CATGUT CROMADO - SHALON - C1100 | CIRURGIA GERAL | MATERIAL DE CONSUMO | FIOS E FITAS CIRURGICOS | UN | 33.348.467/0001-86 | SHALON FIOS CIRURGICOS LTDA | 20 |  |  | Material de consumo hospitalar | TUSS | 01/12/2019 | EM ANALISE | EM ANALISE
73710245 | 10243410020 | C1101 | 01/12/2019 |  |  | 6,7500 |  | FIO DE SUTURA CATGUT CROMADO - SHALON - C1101 | FIO DE SUTURA CATGUT CROMADO - SHALON - C1101 | CIRURGIA GERAL | MATERIAL DE CONSUMO | FIOS E FITAS CIRURGICOS | UN | 33.348.467/0001-86 | SHALON FIOS CIRURGICOS LTDA | 20 |  |  | Material de consumo hospitalar | TUSS | 01/12/2019 | EM ANALISE | EM ANALISE
73709956 | 10243410020 | C1102 | 01/12/2019 |  |  | 6,7500 |  | FIO DE SUTURA CATGUT CROMADO - SHALON - C1102 | FIO DE SUTURA CATGUT CROMADO - SHALON - C1102 | CIRURGIA GERAL | MATERIAL DE CONSUMO | FIOS E FITAS CIRURGICOS | UN | 33.348.467/0001-86 | SHALON FIOS CIRURGICOS LTDA | 20 |  |  | Material de consumo hospitalar | TUSS | 01/12/2019 | EM ANALISE | EM ANALISE
73710121 | 10243410020 | C1103 | 01/12/2019 |  |  | 6,7500 |  | FIO DE SUTURA CATGUT CROMADO - SHALON - C1103 | FIO DE SUTURA CATGUT CROMADO - SHALON - C1103 | CIRURGIA GERAL | MATERIAL DE CONSUMO | FIOS E FITAS CIRURGICOS | UN | 33.348.467/0001-86 | SHALON FIOS CIRURGICOS LTDA | 20 |  |  | Material de consumo hospitalar | TUSS | 01/12/2019 | EM ANALISE | EM ANALISE
73709778 | 10243410020 | C1104 | 01/12/2019 |  |  | 6,7500 |  | FIO DE SUTURA CATGUT CROMADO - SHALON - C1104 | FIO DE SUTURA CATGUT CROMADO - SHALON - C1104 | CIRURGIA GERAL | MATERIAL DE CONSUMO | FIOS E FITAS CIRURGICOS | UN | 33.348.467/0001-86 | SHALON FIOS CIRURGICOS LTDA | 20 |  |  | Material de consumo hospitalar | TUSS | 01/12/2019 | EM ANALISE | EM ANALISE
73709719 | 10243410020 | C1105 | 01/12/2019 |  |  | 6,7500 |  | FIO DE SUTURA CATGUT CROMADO - SHALON - C1105 | FIO DE SUTURA CATGUT CROMADO - SHALON - C1105 | CIRURGIA GERAL | MATERIAL DE CONSUMO | FIOS E FITAS CIRURGICOS | UN | 33.348.467/0001-86 | SHALON FIOS CIRURGICOS LTDA | 20 |  |  | Material de consumo hospitalar | TUSS | 01/12/2019 | EM ANALISE | EM ANALISE
73710237 | 10243410020 | C1106 | 01/12/2019 |  |  | 6,7500 |  | FIO DE SUTURA CATGUT CROMADO - SHALON - C1106 | FIO DE SUTURA CATGUT CROMADO - SHALON - C1106 | CIRURGIA GERAL | MATERIAL DE CONSUMO | FIOS E FITAS CIRURGICOS | UN | 33.348.467/0001-86 | SHALON FIOS CIRURGICOS LTDA | 20 |  |  | Material de consumo hospitalar | TUSS | 01/12/2019 | EM ANALISE | EM ANALISE
73710113 | 10243410020 | C1107 | 01/12/2019 |  |  | 6,7500 |  | FIO DE SUTURA CATGUT CROMADO - SHALON - C1107 | FIO DE SUTURA CATGUT CROMADO - SHALON - C1107 | CIRURGIA GERAL | MATERIAL DE CONSUMO | FIOS E FITAS CIRURGICOS | UN | 33.348.467/0001-86 | SHALON FIOS CIRURGICOS LTDA | 20 |  |  | Material de consumo hospitalar | TUSS | 01/12/2019 | EM ANALISE | EM ANALISE
73709670 | 10243410020 | C1110 | 01/12/2019 |  |  | 6,7500 |  | FIO DE SUTURA CATGUT CROMADO - SHALON - C1110 | FIO DE SUTURA CATGUT CROMADO - SHALON - C1110 | CIRURGIA GERAL | MATERIAL DE CONSUMO | FIOS E FITAS CIRURGICOS | UN | 33.348.467/0001-86 | SHALON FIOS CIRURGICOS LTDA | 20 |  |  | Material de consumo hospitalar | TUSS | 01/12/2019 | EM ANALISE | EM ANALISE
73710016 | 10243410020 | C1120 | 01/12/2019 |  |  | 6,7500 |  | FIO DE SUTURA CATGUT CROMADO - SHALON - C1120 | FIO DE SUTURA CATGUT CROMADO - SHALON - C1120 | CIRURGIA GERAL | MATERIAL DE CONSUMO | FIOS E FITAS CIRURGICOS | UN | 33.348.467/0001-86 | SHALON FIOS CIRURGICOS LTDA | 20 |  |  | Material de consumo hospitalar | TUSS | 01/12/2019 | EM ANALISE | EM ANALISE
73710172 | 10243410020 | C1130 | 01/12/2019 |  |  | 6,7500 |  | FIO DE SUTURA CATGUT CROMADO - SHALON - C1130 | FIO DE SUTURA CATGUT CROMADO - SHALON - C1130 | CIRURGIA GERAL | MATERIAL DE CONSUMO | FIOS E FITAS CIRURGICOS | UN | 33.348.467/0001-86 | SHALON FIOS CIRURGICOS LTDA | 20 |  |  | Material de consumo hospitalar | TUSS | 01/12/2019 | EM ANALISE | EM ANALISE
73710148 | 10243410020 | C1140 | 01/12/2019 |  |  | 6,7500 |  | FIO DE SUTURA CATGUT CROMADO - SHALON - C1140 | FIO DE SUTURA CATGUT CROMADO - SHALON - C1140 | CIRURGIA GERAL | MATERIAL DE CONSUMO | FIOS E FITAS CIRURGICOS | UN | 33.348.467/0001-86 | SHALON FIOS CIRURGICOS LTDA | 20 |  |  | Material de consumo hospitalar | TUSS | 01/12/2019 | EM ANALISE | EM ANALISE
73709972 | 10243410020 | C1150 | 01/12/2019 |  |  | 6,7500 |  | FIO DE SUTURA CATGUT CROMADO - SHALON - C1150 | FIO DE SUTURA CATGUT CROMADO - SHALON - C1150 | CIRURGIA GERAL | MATERIAL DE CONSUMO | FIOS E FITAS CIRURGICOS | UN | 33.348.467/0001-86 | SHALON FIOS CIRURGICOS LTDA | 20 |  |  | Material de consumo hospitalar | TUSS | 01/12/2019 | EM ANALISE | EM ANALISE
73709581 | 10243410020 | C1160 | 01/12/2019 |  |  | 6,7500 |  | FIO DE SUTURA CATGUT CROMADO - SHALON - C1160 | FIO DE SUTURA CATGUT CROMADO - SHALON - C1160 | CIRURGIA GERAL | MATERIAL DE CONSUMO | FIOS E FITAS CIRURGICOS | UN | 33.348.467/0001-86 | SHALON FIOS CIRURGICOS LTDA | 20 |  |  | Material de consumo hospitalar | TUSS | 01/12/2019 | EM ANALISE | EM ANALISE
73710270 | 10243410020 | C1170 | 01/12/2019 |  |  | 6,7500 |  | FIO DE SUTURA CATGUT CROMADO - SHALON - C1170 | FIO DE SUTURA CATGUT CROMADO - SHALON - C1170 | CIRURGIA GERAL | MATERIAL DE CONSUMO | FIOS E FITAS CIRURGICOS | UN | 33.348.467/0001-86 | SHALON FIOS CIRURGICOS LTDA | 20 |  |  | Material de consumo hospitalar | TUSS | 01/12/2019 | EM ANALISE | EM ANALISE
73709638 | 10243410020 | C1180 | 01/12/2019 |  |  | 6,7500 |  | FIO DE SUTURA CATGUT CROMADO - SHALON - C1180 | FIO DE SUTURA CATGUT CROMADO - SHALON - C1180 | CIRURGIA GERAL | MATERIAL DE CONSUMO | FIOS E FITAS CIRURGICOS | UN | 33.348.467/0001-86 | SHALON FIOS CIRURGICOS LTDA | 20 |  |  | Material de consumo hospitalar | TUSS | 01/12/2019 | EM ANALISE | EM ANALISE
73709905 | 10243410020 | C1190 | 01/12/2019 |  |  | 6,7500 |  | FIO DE SUTURA CATGUT CROMADO - SHALON - C1190 | FIO DE SUTURA CATGUT CROMADO - SHALON - C1190 | CIRURGIA GERAL | MATERIAL DE CONSUMO | FIOS E FITAS CIRURGICOS | UN | 33.348.467/0001-86 | SHALON FIOS CIRURGICOS LTDA | 20 |  |  | Material de consumo hospitalar | TUSS | 01/12/2019 | EM ANALISE | EM ANALISE
73710512 | 10243410020 | C2100 | 01/12/2019 |  |  | 6,7500 |  | FIO DE SUTURA CATGUT CROMADO - SHALON - C2100 | FIO DE SUTURA CATGUT CROMADO - SHALON - C2100 | CIRURGIA GERAL | MATERIAL DE CONSUMO | FIOS E FITAS CIRURGICOS | UN | 33.348.467/0001-86 | SHALON FIOS CIRURGICOS LTDA | 20 |  |  | Material de consumo hospitalar | TUSS | 01/12/2019 | EM ANALISE | EM ANALISE
73709808 | 10243410020 | C2101 | 01/12/2019 |  |  | 6,7500 |  | FIO DE SUTURA CATGUT CROMADO - SHALON - C2101 | FIO DE SUTURA CATGUT CROMADO - SHALON - C2101 | CIRURGIA GERAL | MATERIAL DE CONSUMO | FIOS E FITAS CIRURGICOS | UN | 33.348.467/0001-86 | SHALON FIOS CIRURGICOS LTDA | 20 |  |  | Material de consumo hospitalar | TUSS | 01/12/2019 | EM ANALISE | EM ANALISE
73710482 | 10243410020 | C2102 | 01/12/2019 |  |  | 6,7500 |  | FIO DE SUTURA CATGUT CROMADO - SHALON - C2102 | FIO DE SUTURA CATGUT CROMADO - SHALON - C2102 | CIRURGIA GERAL | MATERIAL DE CONSUMO | FIOS E FITAS CIRURGICOS | UN | 33.348.467/0001-86 | SHALON FIOS CIRURGICOS LTDA | 20 |  |  | Material de consumo hospitalar | TUSS | 01/12/2019 | EM ANALISE | EM ANALISE
73710164 | 10243410020 | C2103 | 01/12/2019 |  |  | 6,7500 |  | FIO DE SUTURA CATGUT CROMADO - SHALON - C2103 | FIO DE SUTURA CATGUT CROMADO - SHALON - C2103 | CIRURGIA GERAL | MATERIAL DE CONSUMO | FIOS E FITAS CIRURGICOS | UN | 33.348.467/0001-86 | SHALON FIOS CIRURGICOS LTDA | 20 |  |  | Material de consumo hospitalar | TUSS | 01/12/2019 | EM ANALISE | EM ANALISE
73710202 | 10243410020 | C2104 | 01/12/2019 |  |  | 6,7500 |  | FIO DE SUTURA CATGUT CROMADO - SHALON - C2104 | FIO DE SUTURA CATGUT CROMADO - SHALON - C2104 | CIRURGIA GERAL | MATERIAL DE CONSUMO | FIOS E FITAS CIRURGICOS | UN | 33.348.467/0001-86 | SHALON FIOS CIRURGICOS LTDA | 20 |  |  | Material de consumo hospitalar | TUSS | 01/12/2019 | EM ANALISE | EM ANALISE
73709999 | 10243410020 | C2105 | 01/12/2019 |  |  | 6,7500 |  | FIO DE SUTURA CATGUT CROMADO - SHALON - C2105 | FIO DE SUTURA CATGUT CROMADO - SHALON - C2105 | CIRURGIA GERAL | MATERIAL DE CONSUMO | FIOS E FITAS CIRURGICOS | UN | 33.348.467/0001-86 | SHALON FIOS CIRURGICOS LTDA | 20 |  |  | Material de consumo hospitalar | TUSS | 01/12/2019 | EM ANALISE | EM ANALISE
73709700 | 10243410020 | C2106 | 01/12/2019 |  |  | 6,7500 |  | FIO DE SUTURA CATGUT CROMADO - SHALON - C2106 | FIO DE SUTURA CATGUT CROMADO - SHALON - C2106 | CIRURGIA GERAL | MATERIAL DE CONSUMO | FIOS E FITAS CIRURGICOS | UN | 33.348.467/0001-86 | SHALON FIOS CIRURGICOS LTDA | 20 |  |  | Material de consumo hospitalar | TUSS | 01/12/2019 | EM ANALISE | EM ANALISE
73709964 | 10243410020 | C2107 | 01/12/2019 |  |  | 6,7500 |  | FIO DE SUTURA CATGUT CROMADO - SHALON - C2107 | FIO DE SUTURA CATGUT CROMADO - SHALON - C2107 | CIRURGIA GERAL | MATERIAL DE CONSUMO | FIOS E FITAS CIRURGICOS | UN | 33.348.467/0001-86 | SHALON FIOS CIRURGICOS LTDA | 20 |  |  | Material de consumo hospitalar | TUSS | 01/12/2019 | EM ANALISE | EM ANALISE
73710180 | 10243410020 | C2110 | 01/12/2019 |  |  | 6,7500 |  | FIO DE SUTURA CATGUT CROMADO - SHALON - C2110 | FIO DE SUTURA CATGUT CROMADO - SHALON - C2110 | CIRURGIA GERAL | MATERIAL DE CONSUMO | FIOS E FITAS CIRURGICOS | UN | 33.348.467/0001-86 | SHALON FIOS CIRURGICOS LTDA | 20 |  |  | Material de consumo hospitalar | TUSS | 01/12/2019 | EM ANALISE | EM ANALISE
73710105 | 10243410020 | C2120 | 01/12/2019 |  |  | 6,7500 |  | FIO DE SUTURA CATGUT CROMADO - SHALON - C2120 | FIO DE SUTURA CATGUT CROMADO - SHALON - C2120 | CIRURGIA GERAL | MATERIAL DE CONSUMO | FIOS E FITAS CIRURGICOS | UN | 33.348.467/0001-86 | SHALON FIOS CIRURGICOS LTDA | 20 |  |  | Material de consumo hospitalar | TUSS | 01/12/2019 | EM ANALISE | EM ANALISE
73710210 | 10243410020 | C2130 | 01/12/2019 |  |  | 6,7500 |  | FIO DE SUTURA CATGUT CROMADO - SHALON - C2130 | FIO DE SUTURA CATGUT CROMADO - SHALON - C2130 | CIRURGIA GERAL | MATERIAL DE CONSUMO | FIOS E FITAS CIRURGICOS | UN | 33.348.467/0001-86 | SHALON FIOS CIRURGICOS LTDA | 20 |  |  | Material de consumo hospitalar | TUSS | 01/12/2019 | EM ANALISE | EM ANALISE
73709859 | 10243410020 | C2140 | 01/12/2019 |  |  | 6,7500 |  | FIO DE SUTURA CATGUT CROMADO - SHALON - C2140 | FIO DE SUTURA CATGUT CROMADO - SHALON - C2140 | CIRURGIA GERAL | MATERIAL DE CONSUMO | FIOS E FITAS CIRURGICOS | UN | 33.348.467/0001-86 | SHALON FIOS CIRURGICOS LTDA | 20 |  |  | Material de consumo hospitalar | TUSS | 01/12/2019 | EM ANALISE | EM ANALISE
73709549 | 10243410020 | C2150 | 01/12/2019 |  |  | 6,7500 |  | FIO DE SUTURA CATGUT CROMADO - SHALON - C2150 | FIO DE SUTURA CATGUT CROMADO - SHALON - C2150 | CIRURGIA GERAL | MATERIAL DE CONSUMO | FIOS E FITAS CIRURGICOS | UN | 33.348.467/0001-86 | SHALON FIOS CIRURGICOS LTDA | 20 |  |  | Material de consumo hospitalar | TUSS | 01/12/2019 | EM ANALISE | EM ANALISE
73709743 | 10243410020 | C2160 | 01/12/2019 |  |  | 6,7500 |  | FIO DE SUTURA CATGUT CROMADO - SHALON - C2160 | FIO DE SUTURA CATGUT CROMADO - SHALON - C2160 | CIRURGIA GERAL | MATERIAL DE CONSUMO | FIOS E FITAS CIRURGICOS | UN | 33.348.467/0001-86 | SHALON FIOS CIRURGICOS LTDA | 20 |  |  | Material de consumo hospitalar | TUSS | 01/12/2019 | EM ANALISE | EM ANALISE
73709913 | 10243410020 | C2170 | 01/12/2019 |  |  | 6,7500 |  | FIO DE SUTURA CATGUT CROMADO - SHALON - C2170 | FIO DE SUTURA CATGUT CROMADO - SHALON - C2170 | CIRURGIA GERAL | MATERIAL DE CONSUMO | FIOS E FITAS CIRURGICOS | UN | 33.348.467/0001-86 | SHALON FIOS CIRURGICOS LTDA | 20 |  |  | Material de consumo hospitalar | TUSS | 01/12/2019 | EM ANALISE | EM ANALISE
73709786 | 10243410020 | C2180 | 01/12/2019 |  |  | 6,7500 |  | FIO DE SUTURA CATGUT CROMADO - SHALON - C2180 | FIO DE SUTURA CATGUT CROMADO - SHALON - C2180 | CIRURGIA GERAL | MATERIAL DE CONSUMO | FIOS E FITAS CIRURGICOS | UN | 33.348.467/0001-86 | SHALON FIOS CIRURGICOS LTDA | 20 |  |  | Material de consumo hospitalar | TUSS | 01/12/2019 | EM ANALISE | EM ANALISE
73709930 | 10243410020 | C2190 | 01/12/2019 |  |  | 6,7500 |  | FIO DE SUTURA CATGUT CROMADO - SHALON - C2190 | FIO DE SUTURA CATGUT CROMADO - SHALON - C2190 | CIRURGIA GERAL | MATERIAL DE CONSUMO | FIOS E FITAS CIRURGICOS | UN | 33.348.467/0001-86 | SHALON FIOS CIRURGICOS LTDA | 20 |  |  | Material de consumo hospitalar | TUSS | 01/12/2019 | EM ANALISE | EM ANALISE
73709727 | 10243410020 | C3100 | 01/12/2019 |  |  | 6,7500 |  | FIO DE SUTURA CATGUT CROMADO - SHALON - C3100 | FIO DE SUTURA CATGUT CROMADO - SHALON - C3100 | CIRURGIA GERAL | MATERIAL DE CONSUMO | FIOS E FITAS CIRURGICOS | UN | 33.348.467/0001-86 | SHALON FIOS CIRURGICOS LTDA | 20 |  |  | Material de consumo hospitalar | TUSS | 01/12/2019 | EM ANALISE | EM ANALISE
73709620 | 10243410020 | C3101 | 01/12/2019 |  |  | 6,7500 |  | FIO DE SUTURA CATGUT CROMADO - SHALON - C3101 | FIO DE SUTURA CATGUT CROMADO - SHALON - C3101 | CIRURGIA GERAL | MATERIAL DE CONSUMO | FIOS E FITAS CIRURGICOS | UN | 33.348.467/0001-86 | SHALON FIOS CIRURGICOS LTDA | 20 |  |  | Material de consumo hospitalar | TUSS | 01/12/2019 | EM ANALISE | EM ANALISE
73709662 | 10243410020 | C3102 | 01/12/2019 |  |  | 6,7500 |  | FIO DE SUTURA CATGUT CROMADO - SHALON - C3102 | FIO DE SUTURA CATGUT CROMADO - SHALON - C3102 | CIRURGIA GERAL | MATERIAL DE CONSUMO | FIOS E FITAS CIRURGICOS | UN | 33.348.467/0001-86 | SHALON FIOS CIRURGICOS LTDA | 20 |  |  | Material de consumo hospitalar | TUSS | 01/12/2019 | EM ANALISE | EM ANALISE
73710423 | 10243410020 | C3103 | 01/12/2019 |  |  | 6,7500 |  | FIO DE SUTURA CATGUT CROMADO - SHALON - C3103 | FIO DE SUTURA CATGUT CROMADO - SHALON - C3103 | CIRURGIA GERAL | MATERIAL DE CONSUMO | FIOS E FITAS CIRURGICOS | UN | 33.348.467/0001-86 | SHALON FIOS CIRURGICOS LTDA | 20 |  |  | Material de consumo hospitalar | TUSS | 01/12/2019 | EM ANALISE | EM ANALISE
73709522 | 10243410020 | C3104 | 01/12/2019 |  |  | 6,7500 |  | FIO DE SUTURA CATGUT CROMADO - SHALON - C3104 | FIO DE SUTURA CATGUT CROMADO - SHALON - C3104 | CIRURGIA GERAL | MATERIAL DE CONSUMO | FIOS E FITAS CIRURGICOS | UN | 33.348.467/0001-86 | SHALON FIOS CIRURGICOS LTDA | 20 |  |  | Material de consumo hospitalar | TUSS | 01/12/2019 | EM ANALISE | EM ANALISE
73710199 | 10243410020 | C3105 | 01/12/2019 |  |  | 6,7500 |  | FIO DE SUTURA CATGUT CROMADO - SHALON - C3105 | FIO DE SUTURA CATGUT CROMADO - SHALON - C3105 | CIRURGIA GERAL | MATERIAL DE CONSUMO | FIOS E FITAS CIRURGICOS | UN | 33.348.467/0001-86 | SHALON FIOS CIRURGICOS LTDA | 20 |  |  | Material de consumo hospitalar | TUSS | 01/12/2019 | EM ANALISE | EM ANALISE
73709824 | 10243410020 | C3106 | 01/12/2019 |  |  | 6,7500 |  | FIO DE SUTURA CATGUT CROMADO - SHALON - C3106 | FIO DE SUTURA CATGUT CROMADO - SHALON - C3106 | CIRURGIA GERAL | MATERIAL DE CONSUMO | FIOS E FITAS CIRURGICOS | UN | 33.348.467/0001-86 | SHALON FIOS CIRURGICOS LTDA | 20 |  |  | Material de consumo hospitalar | TUSS | 01/12/2019 | EM ANALISE | EM ANALISE
73710490 | 10243410020 | C3107 | 01/12/2019 |  |  | 6,7500 |  | FIO DE SUTURA CATGUT CROMADO - SHALON - C3107 | FIO DE SUTURA CATGUT CROMADO - SHALON - C3107 | CIRURGIA GERAL | MATERIAL DE CONSUMO | FIOS E FITAS CIRURGICOS | UN | 33.348.467/0001-86 | SHALON FIOS CIRURGICOS LTDA | 20 |  |  | Material de consumo hospitalar | TUSS | 01/12/2019 | EM ANALISE | EM ANALISE
73709840 | 10243410020 | C3110 | 01/12/2019 |  |  | 6,7500 |  | FIO DE SUTURA CATGUT CROMADO - SHALON - C3110 | FIO DE SUTURA CATGUT CROMADO - SHALON - C3110 | CIRURGIA GERAL | MATERIAL DE CONSUMO | FIOS E FITAS CIRURGICOS | UN | 33.348.467/0001-86 | SHALON FIOS CIRURGICOS LTDA | 20 |  |  | Material de consumo hospitalar | TUSS | 01/12/2019 | EM ANALISE | EM ANALISE
73710377 | 10243410020 | C3120 | 01/12/2019 |  |  | 6,7500 |  | FIO DE SUTURA CATGUT CROMADO - SHALON - C3120 | FIO DE SUTURA CATGUT CROMADO - SHALON - C3120 | CIRURGIA GERAL | MATERIAL DE CONSUMO | FIOS E FITAS CIRURGICOS | UN | 33.348.467/0001-86 | SHALON FIOS CIRURGICOS LTDA | 20 |  |  | Material de consumo hospitalar | TUSS | 01/12/2019 | EM ANALISE | EM ANALISE
73710334 | 10243410020 | C3130 | 01/12/2019 |  |  | 6,7500 |  | FIO DE SUTURA CATGUT CROMADO - SHALON - C3130 | FIO DE SUTURA CATGUT CROMADO - SHALON - C3130 | CIRURGIA GERAL | MATERIAL DE CONSUMO | FIOS E FITAS CIRURGICOS | UN | 33.348.467/0001-86 | SHALON FIOS CIRURGICOS LTDA | 20 |  |  | Material de consumo hospitalar | TUSS | 01/12/2019 | EM ANALISE | EM ANALISE
73710253 | 10243410020 | C3140 | 01/12/2019 |  |  | 6,7500 |  | FIO DE SUTURA CATGUT CROMADO - SHALON - C3140 | FIO DE SUTURA CATGUT CROMADO - SHALON - C3140 | CIRURGIA GERAL | MATERIAL DE CONSUMO | FIOS E FITAS CIRURGICOS | UN | 33.348.467/0001-86 | SHALON FIOS CIRURGICOS LTDA | 20 |  |  | Material de consumo hospitalar | TUSS | 01/12/2019 | EM ANALISE | EM ANALISE
73710350 | 10243410020 | C3150 | 01/12/2019 |  |  | 6,7500 |  | FIO DE SUTURA CATGUT CROMADO - SHALON - C3150 | FIO DE SUTURA CATGUT CROMADO - SHALON - C3150 | CIRURGIA GERAL | MATERIAL DE CONSUMO | FIOS E FITAS CIRURGICOS | UN | 33.348.467/0001-86 | SHALON FIOS CIRURGICOS LTDA | 20 |  |  | Material de consumo hospitalar | TUSS | 01/12/2019 | EM ANALISE | EM ANALISE
73709565 | 10243410020 | C3160 | 01/12/2019 |  |  | 6,7500 |  | FIO DE SUTURA CATGUT CROMADO - SHALON - C3160 | FIO DE SUTURA CATGUT CROMADO - SHALON - C3160 | CIRURGIA GERAL | MATERIAL DE CONSUMO | FIOS E FITAS CIRURGICOS | UN | 33.348.467/0001-86 | SHALON FIOS CIRURGICOS LTDA | 20 |  |  | Material de consumo hospitalar | TUSS | 01/12/2019 | EM ANALISE | EM ANALISE
73709751 | 10243410020 | C3170 | 01/12/2019 |  |  | 6,7500 |  | FIO DE SUTURA CATGUT CROMADO - SHALON - C3170 | FIO DE SUTURA CATGUT CROMADO - SHALON - C3170 | CIRURGIA GERAL | MATERIAL DE CONSUMO | FIOS E FITAS CIRURGICOS | UN | 33.348.467/0001-86 | SHALON FIOS CIRURGICOS LTDA | 20 |  |  | Material de consumo hospitalar | TUSS | 01/12/2019 | EM ANALISE | EM ANALISE
73709832 | 10243410020 | C3180 | 01/12/2019 |  |  | 6,7500 |  | FIO DE SUTURA CATGUT CROMADO - SHALON - C3180 | FIO DE SUTURA CATGUT CROMADO - SHALON - C3180 | CIRURGIA GERAL | MATERIAL DE CONSUMO | FIOS E FITAS CIRURGICOS | UN | 33.348.467/0001-86 | SHALON FIOS CIRURGICOS LTDA | 20 |  |  | Material de consumo hospitalar | TUSS | 01/12/2019 | EM ANALISE | EM ANALISE
73709816 | 10243410020 | C3190 | 01/12/2019 |  |  | 6,7500 |  | FIO DE SUTURA CATGUT CROMADO - SHALON - C3190 | FIO DE SUTURA CATGUT CROMADO - SHALON - C3190 | CIRURGIA GERAL | MATERIAL DE CONSUMO | FIOS E FITAS CIRURGICOS | UN | 33.348.467/0001-86 | SHALON FIOS CIRURGICOS LTDA | 20 |  |  | Material de consumo hospitalar | TUSS | 01/12/2019 | EM ANALISE | EM ANALISE
73710024 | 10243410020 | C4100 | 01/12/2019 |  |  | 6,7500 |  | FIO DE SUTURA CATGUT CROMADO - SHALON - C4100 | FIO DE SUTURA CATGUT CROMADO - SHALON - C4100 | CIRURGIA GERAL | MATERIAL DE CONSUMO | FIOS E FITAS CIRURGICOS | UN | 33.348.467/0001-86 | SHALON FIOS CIRURGICOS LTDA | 20 |  |  | Material de consumo hospitalar | TUSS | 01/12/2019 | EM ANALISE | EM ANALISE
73710075 | 10243410020 | C4101 | 01/12/2019 |  |  | 6,7500 |  | FIO DE SUTURA CATGUT CROMADO - SHALON - C4101 | FIO DE SUTURA CATGUT CROMADO - SHALON - C4101 | CIRURGIA GERAL | MATERIAL DE CONSUMO | FIOS E FITAS CIRURGICOS | UN | 33.348.467/0001-86 | SHALON FIOS CIRURGICOS LTDA | 20 |  |  | Material de consumo hospitalar | TUSS | 01/12/2019 | EM ANALISE | EM ANALISE
73710288 | 10243410020 | C4102 | 01/12/2019 |  |  | 6,7500 |  | FIO DE SUTURA CATGUT CROMADO - SHALON - C4102 | FIO DE SUTURA CATGUT CROMADO - SHALON - C4102 | CIRURGIA GERAL | MATERIAL DE CONSUMO | FIOS E FITAS CIRURGICOS | UN | 33.348.467/0001-86 | SHALON FIOS CIRURGICOS LTDA | 20 |  |  | Material de consumo hospitalar | TUSS | 01/12/2019 | EM ANALISE | EM ANALISE
73709735 | 10243410020 | C4103 | 01/12/2019 |  |  | 6,7500 |  | FIO DE SUTURA CATGUT CROMADO - SHALON - C4103 | FIO DE SUTURA CATGUT CROMADO - SHALON - C4103 | CIRURGIA GERAL | MATERIAL DE CONSUMO | FIOS E FITAS CIRURGICOS | UN | 33.348.467/0001-86 | SHALON FIOS CIRURGICOS LTDA | 20 |  |  | Material de consumo hospitalar | TUSS | 01/12/2019 | EM ANALISE | EM ANALISE
73710067 | 10243410020 | C4104 | 01/12/2019 |  |  | 6,7500 |  | FIO DE SUTURA CATGUT CROMADO - SHALON - C4104 | FIO DE SUTURA CATGUT CROMADO - SHALON - C4104 | CIRURGIA GERAL | MATERIAL DE CONSUMO | FIOS E FITAS CIRURGICOS | UN | 33.348.467/0001-86 | SHALON FIOS CIRURGICOS LTDA | 20 |  |  | Material de consumo hospitalar | TUSS | 01/12/2019 | EM ANALISE | EM ANALISE
73710474 | 10243410020 | C4105 | 01/12/2019 |  |  | 6,7500 |  | FIO DE SUTURA CATGUT CROMADO - SHALON - C4105 | FIO DE SUTURA CATGUT CROMADO - SHALON - C4105 | CIRURGIA GERAL | MATERIAL DE CONSUMO | FIOS E FITAS CIRURGICOS | UN | 33.348.467/0001-86 | SHALON FIOS CIRURGICOS LTDA | 20 |  |  | Material de consumo hospitalar | TUSS | 01/12/2019 | EM ANALISE | EM ANALISE
73709980 | 10243410020 | C4106 | 01/12/2019 |  |  | 6,7500 |  | FIO DE SUTURA CATGUT CROMADO - SHALON - C4106 | FIO DE SUTURA CATGUT CROMADO - SHALON - C4106 | CIRURGIA GERAL | MATERIAL DE CONSUMO | FIOS E FITAS CIRURGICOS | UN | 33.348.467/0001-86 | SHALON FIOS CIRURGICOS LTDA | 20 |  |  | Material de consumo hospitalar | TUSS | 01/12/2019 | EM ANALISE | EM ANALISE
73710091 | 10243410020 | C4107 | 01/12/2019 |  |  | 6,7500 |  | FIO DE SUTURA CATGUT CROMADO - SHALON - C4107 | FIO DE SUTURA CATGUT CROMADO - SHALON - C4107 | CIRURGIA GERAL | MATERIAL DE CONSUMO | FIOS E FITAS CIRURGICOS | UN | 33.348.467/0001-86 | SHALON FIOS CIRURGICOS LTDA | 20 |  |  | Material de consumo hospitalar | TUSS | 01/12/2019 | EM ANALISE | EM ANALISE
73710520 | 10243410020 | C4110 | 01/12/2019 |  |  | 6,7500 |  | FIO DE SUTURA CATGUT CROMADO - SHALON - C4110 | FIO DE SUTURA CATGUT CROMADO - SHALON - C4110 | CIRURGIA GERAL | MATERIAL DE CONSUMO | FIOS E FITAS CIRURGICOS | UN | 33.348.467/0001-86 | SHALON FIOS CIRURGICOS LTDA | 20 |  |  | Material de consumo hospitalar | TUSS | 01/12/2019 | EM ANALISE | EM ANALISE
73709697 | 10243410020 | C4120 | 01/12/2019 |  |  | 6,7500 |  | FIO DE SUTURA CATGUT CROMADO - SHALON - C4120 | FIO DE SUTURA CATGUT CROMADO - SHALON - C4120 | CIRURGIA GERAL | MATERIAL DE CONSUMO | FIOS E FITAS CIRURGICOS | UN | 33.348.467/0001-86 | SHALON FIOS CIRURGICOS LTDA | 20 |  |  | Material de consumo hospitalar | TUSS | 01/12/2019 | EM ANALISE | EM ANALISE
73709514 | 10243410020 | C4130 | 01/12/2019 |  |  | 6,7500 |  | FIO DE SUTURA CATGUT CROMADO - SHALON - C4130 | FIO DE SUTURA CATGUT CROMADO - SHALON - C4130 | CIRURGIA GERAL | MATERIAL DE CONSUMO | FIOS E FITAS CIRURGICOS | UN | 33.348.467/0001-86 | SHALON FIOS CIRURGICOS LTDA | 20 |  |  | Material de consumo hospitalar | TUSS | 01/12/2019 | EM ANALISE | EM ANALISE
73709883 | 10243410020 | C4140 | 01/12/2019 |  |  | 6,7500 |  | FIO DE SUTURA CATGUT CROMADO - SHALON - C4140 | FIO DE SUTURA CATGUT CROMADO - SHALON - C4140 | CIRURGIA GERAL | MATERIAL DE CONSUMO | FIOS E FITAS CIRURGICOS | UN | 33.348.467/0001-86 | SHALON FIOS CIRURGICOS LTDA | 20 |  |  | Material de consumo hospitalar | TUSS | 01/12/2019 | EM ANALISE | EM ANALISE
73710008 | 10243410020 | C4150 | 01/12/2019 |  |  | 6,7500 |  | FIO DE SUTURA CATGUT CROMADO - SHALON - C4150 | FIO DE SUTURA CATGUT CROMADO - SHALON - C4150 | CIRURGIA GERAL | MATERIAL DE CONSUMO | FIOS E FITAS CIRURGICOS | UN | 33.348.467/0001-86 | SHALON FIOS CIRURGICOS LTDA | 20 |  |  | Material de consumo hospitalar | TUSS | 01/12/2019 | EM ANALISE | EM ANALISE
73710318 | 10243410020 | C4160 | 01/12/2019 |  |  | 6,7500 |  | FIO DE SUTURA CATGUT CROMADO - SHALON - C4160 | FIO DE SUTURA CATGUT CROMADO - SHALON - C4160 | CIRURGIA GERAL | MATERIAL DE CONSUMO | FIOS E FITAS CIRURGICOS | UN | 33.348.467/0001-86 | SHALON FIOS CIRURGICOS LTDA | 20 |  |  | Material de consumo hospitalar | TUSS | 01/12/2019 | EM ANALISE | EM ANALISE
73710385 | 10243410020 | C4170 | 01/12/2019 |  |  | 6,7500 |  | FIO DE SUTURA CATGUT CROMADO - SHALON - C4170 | FIO DE SUTURA CATGUT CROMADO - SHALON - C4170 | CIRURGIA GERAL | MATERIAL DE CONSUMO | FIOS E FITAS CIRURGICOS | UN | 33.348.467/0001-86 | SHALON FIOS CIRURGICOS LTDA | 20 |  |  | Material de consumo hospitalar | TUSS | 01/12/2019 | EM ANALISE | EM ANALISE
73710458 | 10243410020 | C4180 | 01/12/2019 |  |  | 6,7500 |  | FIO DE SUTURA CATGUT CROMADO - SHALON - C4180 | FIO DE SUTURA CATGUT CROMADO - SHALON - C4180 | CIRURGIA GERAL | MATERIAL DE CONSUMO | FIOS E FITAS CIRURGICOS | UN | 33.348.467/0001-86 | SHALON FIOS CIRURGICOS LTDA | 20 |  |  | Material de consumo hospitalar | TUSS | 01/12/2019 | EM ANALISE | EM ANALISE
73709891 | 10243410020 | C4190 | 01/12/2019 |  |  | 6,7500 |  | FIO DE SUTURA CATGUT CROMADO - SHALON - C4190 | FIO DE SUTURA CATGUT CROMADO - SHALON - C4190 | CIRURGIA GERAL | MATERIAL DE CONSUMO | FIOS E FITAS CIRURGICOS | UN | 33.348.467/0001-86 | SHALON FIOS CIRURGICOS LTDA | 20 |  |  | Material de consumo hospitalar | TUSS | 01/12/2019 | EM ANALISE | EM ANALISE
73710083 | 10243410020 | C5100 | 01/12/2019 |  |  | 6,7500 |  | FIO DE SUTURA CATGUT CROMADO - SHALON - C5100 | FIO DE SUTURA CATGUT CROMADO - SHALON - C5100 | CIRURGIA GERAL | MATERIAL DE CONSUMO | FIOS E FITAS CIRURGICOS | UN | 33.348.467/0001-86 | SHALON FIOS CIRURGICOS LTDA | 20 |  |  | Material de consumo hospitalar | TUSS | 01/12/2019 | EM ANALISE | EM ANALISE
73710415 | 10243410020 | C5101 | 01/12/2019 |  |  | 6,7500 |  | FIO DE SUTURA CATGUT CROMADO - SHALON - C5101 | FIO DE SUTURA CATGUT CROMADO - SHALON - C5101 | CIRURGIA GERAL | MATERIAL DE CONSUMO | FIOS E FITAS CIRURGICOS | UN | 33.348.467/0001-86 | SHALON FIOS CIRURGICOS LTDA | 20 |  |  | Material de consumo hospitalar | TUSS | 01/12/2019 | EM ANALISE | EM ANALISE
73710300 | 10243410020 | C5102 | 01/12/2019 |  |  | 6,7500 |  | FIO DE SUTURA CATGUT CROMADO - SHALON - C5102 | FIO DE SUTURA CATGUT CROMADO - SHALON - C5102 | CIRURGIA GERAL | MATERIAL DE CONSUMO | FIOS E FITAS CIRURGICOS | UN | 33.348.467/0001-86 | SHALON FIOS CIRURGICOS LTDA | 20 |  |  | Material de consumo hospitalar | TUSS | 01/12/2019 | EM ANALISE | EM ANALISE
73710393 | 10243410020 | C5103 | 01/12/2019 |  |  | 6,7500 |  | FIO DE SUTURA CATGUT CROMADO - SHALON - C5103 | FIO DE SUTURA CATGUT CROMADO - SHALON - C5103 | CIRURGIA GERAL | MATERIAL DE CONSUMO | FIOS E FITAS CIRURGICOS | UN | 33.348.467/0001-86 | SHALON FIOS CIRURGICOS LTDA | 20 |  |  | Material de consumo hospitalar | TUSS | 01/12/2019 | EM ANALISE | EM ANALISE
73710296 | 10243410020 | C5104 | 01/12/2019 |  |  | 6,7500 |  | FIO DE SUTURA CATGUT CROMADO - SHALON - C5104 | FIO DE SUTURA CATGUT CROMADO - SHALON - C5104 | CIRURGIA GERAL | MATERIAL DE CONSUMO | FIOS E FITAS CIRURGICOS | UN | 33.348.467/0001-86 | SHALON FIOS CIRURGICOS LTDA | 20 |  |  | Material de consumo hospitalar | TUSS | 01/12/2019 | EM ANALISE | EM ANALISE
73709689 | 10243410020 | C5105 | 01/12/2019 |  |  | 6,7500 |  | FIO DE SUTURA CATGUT CROMADO - SHALON - C5105 | FIO DE SUTURA CATGUT CROMADO - SHALON - C5105 | CIRURGIA GERAL | MATERIAL DE CONSUMO | FIOS E FITAS CIRURGICOS | UN | 33.348.467/0001-86 | SHALON FIOS CIRURGICOS LTDA | 20 |  |  | Material de consumo hospitalar | TUSS | 01/12/2019 | EM ANALISE | EM ANALISE
73709867 | 10243410020 | C5106 | 01/12/2019 |  |  | 6,7500 |  | FIO DE SUTURA CATGUT CROMADO - SHALON - C5106 | FIO DE SUTURA CATGUT CROMADO - SHALON - C5106 | CIRURGIA GERAL | MATERIAL DE CONSUMO | FIOS E FITAS CIRURGICOS | UN | 33.348.467/0001-86 | SHALON FIOS CIRURGICOS LTDA | 20 |  |  | Material de consumo hospitalar | TUSS | 01/12/2019 | EM ANALISE | EM ANALISE
73710032 | 10243410020 | C5107 | 01/12/2019 |  |  | 6,7500 |  | FIO DE SUTURA CATGUT CROMADO - SHALON - C5107 | FIO DE SUTURA CATGUT CROMADO - SHALON - C5107 | CIRURGIA GERAL | MATERIAL DE CONSUMO | FIOS E FITAS CIRURGICOS | UN | 33.348.467/0001-86 | SHALON FIOS CIRURGICOS LTDA | 20 |  |  | Material de consumo hospitalar | TUSS | 01/12/2019 | EM ANALISE | EM ANALISE
73710504 | 10243410020 | C5110 | 01/12/2019 |  |  | 6,7500 |  | FIO DE SUTURA CATGUT CROMADO - SHALON - C5110 | FIO DE SUTURA CATGUT CROMADO - SHALON - C5110 | CIRURGIA GERAL | MATERIAL DE CONSUMO | FIOS E FITAS CIRURGICOS | UN | 33.348.467/0001-86 | SHALON FIOS CIRURGICOS LTDA | 20 |  |  | Material de consumo hospitalar | TUSS | 01/12/2019 | EM ANALISE | EM ANALISE
73710040 | 10243410020 | C5120 | 01/12/2019 |  |  | 6,7500 |  | FIO DE SUTURA CATGUT CROMADO - SHALON - C5120 | FIO DE SUTURA CATGUT CROMADO - SHALON - C5120 | CIRURGIA GERAL | MATERIAL DE CONSUMO | FIOS E FITAS CIRURGICOS | UN | 33.348.467/0001-86 | SHALON FIOS CIRURGICOS LTDA | 20 |  |  | Material de consumo hospitalar | TUSS | 01/12/2019 | EM ANALISE | EM ANALISE
73710059 | 10243410020 | C5130 | 01/12/2019 |  |  | 6,7500 |  | FIO DE SUTURA CATGUT CROMADO - SHALON - C5130 | FIO DE SUTURA CATGUT CROMADO - SHALON - C5130 | CIRURGIA GERAL | MATERIAL DE CONSUMO | FIOS E FITAS CIRURGICOS | UN | 33.348.467/0001-86 | SHALON FIOS CIRURGICOS LTDA | 20 |  |  | Material de consumo hospitalar | TUSS | 01/12/2019 | EM ANALISE | EM ANALISE
73709557 | 10243410020 | C5140 | 01/12/2019 |  |  | 6,7500 |  | FIO DE SUTURA CATGUT CROMADO - SHALON - C5140 | FIO DE SUTURA CATGUT CROMADO - SHALON - C5140 | CIRURGIA GERAL | MATERIAL DE CONSUMO | FIOS E FITAS CIRURGICOS | UN | 33.348.467/0001-86 | SHALON FIOS CIRURGICOS LTDA | 20 |  |  | Material de consumo hospitalar | TUSS | 01/12/2019 | EM ANALISE | EM ANALISE
73710369 | 10243410020 | C5150 | 01/12/2019 |  |  | 6,7500 |  | FIO DE SUTURA CATGUT CROMADO - SHALON - C5150 | FIO DE SUTURA CATGUT CROMADO - SHALON - C5150 | CIRURGIA GERAL | MATERIAL DE CONSUMO | FIOS E FITAS CIRURGICOS | UN | 33.348.467/0001-86 | SHALON FIOS CIRURGICOS LTDA | 20 |  |  | Material de consumo hospitalar | TUSS | 01/12/2019 | EM ANALISE | EM ANALISE
73710229 | 10243410020 | C5160 | 01/12/2019 |  |  | 6,7500 |  | FIO DE SUTURA CATGUT CROMADO - SHALON - C5160 | FIO DE SUTURA CATGUT CROMADO - SHALON - C5160 | CIRURGIA GERAL | MATERIAL DE CONSUMO | FIOS E FITAS CIRURGICOS | UN | 33.348.467/0001-86 | SHALON FIOS CIRURGICOS LTDA | 20 |  |  | Material de consumo hospitalar | TUSS | 01/12/2019 | EM ANALISE | EM ANALISE
73710431 | 10243410020 | C5170 | 01/12/2019 |  |  | 6,7500 |  | FIO DE SUTURA CATGUT CROMADO - SHALON - C5170 | FIO DE SUTURA CATGUT CROMADO - SHALON - C5170 | CIRURGIA GERAL | MATERIAL DE CONSUMO | FIOS E FITAS CIRURGICOS | UN | 33.348.467/0001-86 | SHALON FIOS CIRURGICOS LTDA | 20 |  |  | Material de consumo hospitalar | TUSS | 01/12/2019 | EM ANALISE | EM ANALISE
73710440 | 10243410020 | C5180 | 01/12/2019 |  |  | 6,7500 |  | FIO DE SUTURA CATGUT CROMADO - SHALON - C5180 | FIO DE SUTURA CATGUT CROMADO - SHALON - C5180 | CIRURGIA GERAL | MATERIAL DE CONSUMO | FIOS E FITAS CIRURGICOS | UN | 33.348.467/0001-86 | SHALON FIOS CIRURGICOS LTDA | 20 |  |  | Material de consumo hospitalar | TUSS | 01/12/2019 | EM ANALISE | EM ANALISE
73709921 | 10243410020 | C5190 | 01/12/2019 |  |  | 6,7500 |  | FIO DE SUTURA CATGUT CROMADO - SHALON - C5190 | FIO DE SUTURA CATGUT CROMADO - SHALON - C5190 | CIRURGIA GERAL | MATERIAL DE CONSUMO | FIOS E FITAS CIRURGICOS | UN | 33.348.467/0001-86 | SHALON FIOS CIRURGICOS LTDA | 20 |  |  | Material de consumo hospitalar | TUSS | 01/12/2019 | EM ANALISE | EM ANALISE
73709611 | 10243410020 | C9100 | 01/12/2019 |  |  | 6,7500 |  | FIO DE SUTURA CATGUT CROMADO - SHALON - C9100 | FIO DE SUTURA CATGUT CROMADO - SHALON - C9100 | CIRURGIA GERAL | MATERIAL DE CONSUMO | FIOS E FITAS CIRURGICOS | UN | 33.348.467/0001-86 | SHALON FIOS CIRURGICOS LTDA | 20 |  |  | Material de consumo hospitalar | TUSS | 01/12/2019 | EM ANALISE | EM ANALISE
73709573 | 10243410020 | C9101 | 01/12/2019 |  |  | 6,7500 |  | FIO DE SUTURA CATGUT CROMADO - SHALON - C9101 | FIO DE SUTURA CATGUT CROMADO - SHALON - C9101 | CIRURGIA GERAL | MATERIAL DE CONSUMO | FIOS E FITAS CIRURGICOS | UN | 33.348.467/0001-86 | SHALON FIOS CIRURGICOS LTDA | 20 |  |  | Material de consumo hospitalar | TUSS | 01/12/2019 | EM ANALISE | EM ANALISE
73710466 | 10243410020 | C9102 | 01/12/2019 |  |  | 6,7500 |  | FIO DE SUTURA CATGUT CROMADO - SHALON - C9102 | FIO DE SUTURA CATGUT CROMADO - SHALON - C9102 | CIRURGIA GERAL | MATERIAL DE CONSUMO | FIOS E FITAS CIRURGICOS | UN | 33.348.467/0001-86 | SHALON FIOS CIRURGICOS LTDA | 20 |  |  | Material de consumo hospitalar | TUSS | 01/12/2019 | EM ANALISE | EM ANALISE
73710261 | 10243410020 | C9103 | 01/12/2019 |  |  | 6,7500 |  | FIO DE SUTURA CATGUT CROMADO - SHALON - C9103 | FIO DE SUTURA CATGUT CROMADO - SHALON - C9103 | CIRURGIA GERAL | MATERIAL DE CONSUMO | FIOS E FITAS CIRURGICOS | UN | 33.348.467/0001-86 | SHALON FIOS CIRURGICOS LTDA | 20 |  |  | Material de consumo hospitalar | TUSS | 01/12/2019 | EM ANALISE | EM ANALISE
73710342 | 10243410020 | C9104 | 01/12/2019 |  |  | 6,7500 |  | FIO DE SUTURA CATGUT CROMADO - SHALON - C9104 | FIO DE SUTURA CATGUT CROMADO - SHALON - C9104 | CIRURGIA GERAL | MATERIAL DE CONSUMO | FIOS E FITAS CIRURGICOS | UN | 33.348.467/0001-86 | SHALON FIOS CIRURGICOS LTDA | 20 |  |  | Material de consumo hospitalar | TUSS | 01/12/2019 | EM ANALISE | EM ANALISE
73709590 | 10243410020 | C9105 | 01/12/2019 |  |  | 6,7500 |  | FIO DE SUTURA CATGUT CROMADO - SHALON - C9105 | FIO DE SUTURA CATGUT CROMADO - SHALON - C9105 | CIRURGIA GERAL | MATERIAL DE CONSUMO | FIOS E FITAS CIRURGICOS | UN | 33.348.467/0001-86 | SHALON FIOS CIRURGICOS LTDA | 20 |  |  | Material de consumo hospitalar | TUSS | 01/12/2019 | EM ANALISE | EM ANALISE
73709760 | 10243410020 | C9106 | 01/12/2019 |  |  | 6,7500 |  | FIO DE SUTURA CATGUT CROMADO - SHALON - C9106 | FIO DE SUTURA CATGUT CROMADO - SHALON - C9106 | CIRURGIA GERAL | MATERIAL DE CONSUMO | FIOS E FITAS CIRURGICOS | UN | 33.348.467/0001-86 | SHALON FIOS CIRURGICOS LTDA | 20 |  |  | Material de consumo hospitalar | TUSS | 01/12/2019 | EM ANALISE | EM ANALISE
73709646 | 10243410020 | C9107 | 01/12/2019 |  |  | 6,7500 |  | FIO DE SUTURA CATGUT CROMADO - SHALON - C9107 | FIO DE SUTURA CATGUT CROMADO - SHALON - C9107 | CIRURGIA GERAL | MATERIAL DE CONSUMO | FIOS E FITAS CIRURGICOS | UN | 33.348.467/0001-86 | SHALON FIOS CIRURGICOS LTDA | 20 |  |  | Material de consumo hospitalar | TUSS | 01/12/2019 | EM ANALISE | EM ANALISE
73709603 | 10243410020 | C9110 | 01/12/2019 |  |  | 6,7500 |  | FIO DE SUTURA CATGUT CROMADO - SHALON - C9110 | FIO DE SUTURA CATGUT CROMADO - SHALON - C9110 | CIRURGIA GERAL | MATERIAL DE CONSUMO | FIOS E FITAS CIRURGICOS | UN | 33.348.467/0001-86 | SHALON FIOS CIRURGICOS LTDA | 20 |  |  | Material de consumo hospitalar | TUSS | 01/12/2019 | EM ANALISE | EM ANALISE
73709654 | 10243410020 | C9120 | 01/12/2019 |  |  | 6,7500 |  | FIO DE SUTURA CATGUT CROMADO - SHALON - C9120 | FIO DE SUTURA CATGUT CROMADO - SHALON - C9120 | CIRURGIA GERAL | MATERIAL DE CONSUMO | FIOS E FITAS CIRURGICOS | UN | 33.348.467/0001-86 | SHALON FIOS CIRURGICOS LTDA | 20 |  |  | Material de consumo hospitalar | TUSS | 01/12/2019 | EM ANALISE | EM ANALISE
73710130 | 10243410020 | C9130 | 01/12/2019 |  |  | 6,7500 |  | FIO DE SUTURA CATGUT CROMADO - SHALON - C9130 | FIO DE SUTURA CATGUT CROMADO - SHALON - C9130 | CIRURGIA GERAL | MATERIAL DE CONSUMO | FIOS E FITAS CIRURGICOS | UN | 33.348.467/0001-86 | SHALON FIOS CIRURGICOS LTDA | 20 |  |  | Material de consumo hospitalar | TUSS | 01/12/2019 | EM ANALISE | EM ANALISE
73710407 | 10243410020 | C9140 | 01/12/2019 |  |  | 6,7500 |  | FIO DE SUTURA CATGUT CROMADO - SHALON - C9140 | FIO DE SUTURA CATGUT CROMADO - SHALON - C9140 | CIRURGIA GERAL | MATERIAL DE CONSUMO | FIOS E FITAS CIRURGICOS | UN | 33.348.467/0001-86 | SHALON FIOS CIRURGICOS LTDA | 20 |  |  | Material de consumo hospitalar | TUSS | 01/12/2019 | EM ANALISE | EM ANALISE
73709794 | 10243410020 | C9150 | 01/12/2019 |  |  | 6,7500 |  | FIO DE SUTURA CATGUT CROMADO - SHALON - C9150 | FIO DE SUTURA CATGUT CROMADO - SHALON - C9150 | CIRURGIA GERAL | MATERIAL DE CONSUMO | FIOS E FITAS CIRURGICOS | UN | 33.348.467/0001-86 | SHALON FIOS CIRURGICOS LTDA | 20 |  |  | Material de consumo hospitalar | TUSS | 01/12/2019 | EM ANALISE | EM ANALISE
73709530 | 10243410020 | C9160 | 01/12/2019 |  |  | 6,7500 |  | FIO DE SUTURA CATGUT CROMADO - SHALON - C9160 | FIO DE SUTURA CATGUT CROMADO - SHALON - C9160 | CIRURGIA GERAL | MATERIAL DE CONSUMO | FIOS E FITAS CIRURGICOS | UN | 33.348.467/0001-86 | SHALON FIOS CIRURGICOS LTDA | 20 |  |  | Material de consumo hospitalar | TUSS | 01/12/2019 | EM ANALISE | EM ANALISE
73710156 | 10243410020 | C9170 | 01/12/2019 |  |  | 6,7500 |  | FIO DE SUTURA CATGUT CROMADO - SHALON - C9170 | FIO DE SUTURA CATGUT CROMADO - SHALON - C9170 | CIRURGIA GERAL | MATERIAL DE CONSUMO | FIOS E FITAS CIRURGICOS | UN | 33.348.467/0001-86 | SHALON FIOS CIRURGICOS LTDA | 20 |  |  | Material de consumo hospitalar | TUSS | 01/12/2019 | EM ANALISE | EM ANALISE
73709948 | 10243410020 | C9180 | 01/12/2019 |  |  | 6,7500 |  | FIO DE SUTURA CATGUT CROMADO - SHALON - C9180 | FIO DE SUTURA CATGUT CROMADO - SHALON - C9180 | CIRURGIA GERAL | MATERIAL DE CONSUMO | FIOS E FITAS CIRURGICOS | UN | 33.348.467/0001-86 | SHALON FIOS CIRURGICOS LTDA | 20 |  |  | Material de consumo hospitalar | TUSS | 01/12/2019 | EM ANALISE | EM ANALISE
73710326 | 10243410020 | C9190 | 01/12/2019 |  |  | 6,7500 |  | FIO DE SUTURA CATGUT CROMADO - SHALON - C9190 | FIO DE SUTURA CATGUT CROMADO - SHALON - C9190 | CIRURGIA GERAL | MATERIAL DE CONSUMO | FIOS E FITAS CIRURGICOS | UN | 33.348.467/0001-86 | SHALON FIOS CIRURGICOS LTDA | 20 |  |  | Material de consumo hospitalar | TUSS | 01/12/2019 | EM ANALISE | EM ANALISE
73711390 | 10243410021 | S1100 | 01/12/2019 |  |  | 5,7492 |  | FIO DE CATGUT SIMPLES SHALON - S1100 | FIO DE CATGUT SIMPLES SHALON - S1100 | CIRURGIA GERAL | MATERIAL DE CONSUMO | FIOS E FITAS CIRURGICOS | UN | 33.348.467/0001-86 | SHALON FIOS CIRURGICOS LTDA | 20 |  |  | Material de consumo hospitalar | TUSS | 01/12/2019 | EM ANALISE | EM ANALISE
73711292 | 10243410021 | S1101 | 01/12/2019 |  |  | 5,7492 |  | FIO DE CATGUT SIMPLES SHALON - S1101 | FIO DE CATGUT SIMPLES SHALON - S1101 | CIRURGIA GERAL | MATERIAL DE CONSUMO | FIOS E FITAS CIRURGICOS | UN | 33.348.467/0001-86 | SHALON FIOS CIRURGICOS LTDA | 20 |  |  | Material de consumo hospitalar | TUSS | 01/12/2019 | EM ANALISE | EM ANALISE
73711446 | 10243410021 | S1102 | 01/12/2019 |  |  | 5,7492 |  | FIO DE CATGUT SIMPLES SHALON - S1102 | FIO DE CATGUT SIMPLES SHALON - S1102 | CIRURGIA GERAL | MATERIAL DE CONSUMO | FIOS E FITAS CIRURGICOS | UN | 33.348.467/0001-86 | SHALON FIOS CIRURGICOS LTDA | 20 |  |  | Material de consumo hospitalar | TUSS | 01/12/2019 | EM ANALISE | EM ANALISE
73711403 | 10243410021 | S1103 | 01/12/2019 |  |  | 5,7492 |  | FIO DE CATGUT SIMPLES SHALON - S1103 | FIO DE CATGUT SIMPLES SHALON - S1103 | CIRURGIA GERAL | MATERIAL DE CONSUMO | FIOS E FITAS CIRURGICOS | UN | 33.348.467/0001-86 | SHALON FIOS CIRURGICOS LTDA | 20 |  |  | Material de consumo hospitalar | TUSS | 01/12/2019 | EM ANALISE | EM ANALISE
73710555 | 10243410021 | S1104 | 01/12/2019 |  |  | 5,7492 |  | FIO DE CATGUT SIMPLES SHALON - S1104 | FIO DE CATGUT SIMPLES SHALON - S1104 | CIRURGIA GERAL | MATERIAL DE CONSUMO | FIOS E FITAS CIRURGICOS | UN | 33.348.467/0001-86 | SHALON FIOS CIRURGICOS LTDA | 20 |  |  | Material de consumo hospitalar | TUSS | 01/12/2019 | EM ANALISE | EM ANALISE
73710911 | 10243410021 | S1105 | 01/12/2019 |  |  | 5,7492 |  | FIO DE CATGUT SIMPLES SHALON - S1105 | FIO DE CATGUT SIMPLES SHALON - S1105 | CIRURGIA GERAL | MATERIAL DE CONSUMO | FIOS E FITAS CIRURGICOS | UN | 33.348.467/0001-86 | SHALON FIOS CIRURGICOS LTDA | 20 |  |  | Material de consumo hospitalar | TUSS | 01/12/2019 | EM ANALISE | EM ANALISE
73711152 | 10243410021 | S1106 | 01/12/2019 |  |  | 5,7492 |  | FIO DE CATGUT SIMPLES SHALON - S1106 | FIO DE CATGUT SIMPLES SHALON - S1106 | CIRURGIA GERAL | MATERIAL DE CONSUMO | FIOS E FITAS CIRURGICOS | UN | 33.348.467/0001-86 | SHALON FIOS CIRURGICOS LTDA | 20 |  |  | Material de consumo hospitalar | TUSS | 01/12/2019 | EM ANALISE | EM ANALISE
73711470 | 10243410021 | S1107 | 01/12/2019 |  |  | 5,7492 |  | FIO DE CATGUT SIMPLES SHALON - S1107 | FIO DE CATGUT SIMPLES SHALON - S1107 | CIRURGIA GERAL | MATERIAL DE CONSUMO | FIOS E FITAS CIRURGICOS | UN | 33.348.467/0001-86 | SHALON FIOS CIRURGICOS LTDA | 20 |  |  | Material de consumo hospitalar | TUSS | 01/12/2019 | EM ANALISE | EM ANALISE
73710580 | 10243410021 | S1110 | 01/12/2019 |  |  | 5,7492 |  | FIO DE CATGUT SIMPLES SHALON - S1110 | FIO DE CATGUT SIMPLES SHALON - S1110 | CIRURGIA GERAL | MATERIAL DE CONSUMO | FIOS E FITAS CIRURGICOS | UN | 33.348.467/0001-86 | SHALON FIOS CIRURGICOS LTDA | 20 |  |  | Material de consumo hospitalar | TUSS | 01/12/2019 | EM ANALISE | EM ANALISE
73710628 | 10243410021 | S1120 | 01/12/2019 |  |  | 5,7492 |  | FIO DE CATGUT SIMPLES SHALON - S1120 | FIO DE CATGUT SIMPLES SHALON - S1120 | CIRURGIA GERAL | MATERIAL DE CONSUMO | FIOS E FITAS CIRURGICOS | UN | 33.348.467/0001-86 | SHALON FIOS CIRURGICOS LTDA | 20 |  |  | Material de consumo hospitalar | TUSS | 01/12/2019 | EM ANALISE | EM ANALISE
73710865 | 10243410021 | S1130 | 01/12/2019 |  |  | 5,7492 |  | FIO DE CATGUT SIMPLES SHALON - S1130 | FIO DE CATGUT SIMPLES SHALON - S1130 | CIRURGIA GERAL | MATERIAL DE CONSUMO | FIOS E FITAS CIRURGICOS | UN | 33.348.467/0001-86 | SHALON FIOS CIRURGICOS LTDA | 20 |  |  | Material de consumo hospitalar | TUSS | 01/12/2019 | EM ANALISE | EM ANALISE
73711110 | 10243410021 | S1140 | 01/12/2019 |  |  | 5,7492 |  | FIO DE CATGUT SIMPLES SHALON - S1140 | FIO DE CATGUT SIMPLES SHALON - S1140 | CIRURGIA GERAL | MATERIAL DE CONSUMO | FIOS E FITAS CIRURGICOS | UN | 33.348.467/0001-86 | SHALON FIOS CIRURGICOS LTDA | 20 |  |  | Material de consumo hospitalar | TUSS | 01/12/2019 | EM ANALISE | EM ANALISE
73710989 | 10243410021 | S1150 | 01/12/2019 |  |  | 5,7492 |  | FIO DE CATGUT SIMPLES SHALON - S1150 | FIO DE CATGUT SIMPLES SHALON - S1150 | CIRURGIA GERAL | MATERIAL DE CONSUMO | FIOS E FITAS CIRURGICOS | UN | 33.348.467/0001-86 | SHALON FIOS CIRURGICOS LTDA | 20 |  |  | Material de consumo hospitalar | TUSS | 01/12/2019 | EM ANALISE | EM ANALISE
73711128 | 10243410021 | S1160 | 01/12/2019 |  |  | 5,7492 |  | FIO DE CATGUT SIMPLES SHALON - S1160 | FIO DE CATGUT SIMPLES SHALON - S1160 | CIRURGIA GERAL | MATERIAL DE CONSUMO | FIOS E FITAS CIRURGICOS | UN | 33.348.467/0001-86 | SHALON FIOS CIRURGICOS LTDA | 20 |  |  | Material de consumo hospitalar | TUSS | 01/12/2019 | EM ANALISE | EM ANALISE
73711322 | 10243410021 | S1170 | 01/12/2019 |  |  | 5,7492 |  | FIO DE CATGUT SIMPLES SHALON - S1170 | FIO DE CATGUT SIMPLES SHALON - S1170 | CIRURGIA GERAL | MATERIAL DE CONSUMO | FIOS E FITAS CIRURGICOS | UN | 33.348.467/0001-86 | SHALON FIOS CIRURGICOS LTDA | 20 |  |  | Material de consumo hospitalar | TUSS | 01/12/2019 | EM ANALISE | EM ANALISE
73710784 | 10243410021 | S1180 | 01/12/2019 |  |  | 5,7492 |  | FIO DE CATGUT SIMPLES SHALON - S1180 | FIO DE CATGUT SIMPLES SHALON - S1180 | CIRURGIA GERAL | MATERIAL DE CONSUMO | FIOS E FITAS CIRURGICOS | UN | 33.348.467/0001-86 | SHALON FIOS CIRURGICOS LTDA | 20 |  |  | Material de consumo hospitalar | TUSS | 01/12/2019 | EM ANALISE | EM ANALISE
73710920 | 10243410021 | S1190 | 01/12/2019 |  |  | 5,7492 |  | FIO DE CATGUT SIMPLES SHALON - S1190 | FIO DE CATGUT SIMPLES SHALON - S1190 | CIRURGIA GERAL | MATERIAL DE CONSUMO | FIOS E FITAS CIRURGICOS | UN | 33.348.467/0001-86 | SHALON FIOS CIRURGICOS LTDA | 20 |  |  | Material de consumo hospitalar | TUSS | 01/12/2019 | EM ANALISE | EM ANALISE
73711160 | 10243410021 | S2100 | 01/12/2019 |  |  | 5,7492 |  | FIO DE CATGUT SIMPLES SHALON - S2100 | FIO DE CATGUT SIMPLES SHALON - S2100 | CIRURGIA GERAL | MATERIAL DE CONSUMO | FIOS E FITAS CIRURGICOS | UN | 33.348.467/0001-86 | SHALON FIOS CIRURGICOS LTDA | 20 |  |  | Material de consumo hospitalar | TUSS | 01/12/2019 | EM ANALISE | EM ANALISE
73711179 | 10243410021 | S2101 | 01/12/2019 |  |  | 5,7492 |  | FIO DE CATGUT SIMPLES SHALON - S2101 | FIO DE CATGUT SIMPLES SHALON - S2101 | CIRURGIA GERAL | MATERIAL DE CONSUMO | FIOS E FITAS CIRURGICOS | UN | 33.348.467/0001-86 | SHALON FIOS CIRURGICOS LTDA | 20 |  |  | Material de consumo hospitalar | TUSS | 01/12/2019 | EM ANALISE | EM ANALISE
73711225 | 10243410021 | S2102 | 01/12/2019 |  |  | 5,7492 |  | FIO DE CATGUT SIMPLES SHALON - S2102 | FIO DE CATGUT SIMPLES SHALON - S2102 | CIRURGIA GERAL | MATERIAL DE CONSUMO | FIOS E FITAS CIRURGICOS | UN | 33.348.467/0001-86 | SHALON FIOS CIRURGICOS LTDA | 20 |  |  | Material de consumo hospitalar | TUSS | 01/12/2019 | EM ANALISE | EM ANALISE
73711004 | 10243410021 | S2103 | 01/12/2019 |  |  | 5,7492 |  | FIO DE CATGUT SIMPLES SHALON - S2103 | FIO DE CATGUT SIMPLES SHALON - S2103 | CIRURGIA GERAL | MATERIAL DE CONSUMO | FIOS E FITAS CIRURGICOS | UN | 33.348.467/0001-86 | SHALON FIOS CIRURGICOS LTDA | 20 |  |  | Material de consumo hospitalar | TUSS | 01/12/2019 | EM ANALISE | EM ANALISE
73710601 | 10243410021 | S2104 | 01/12/2019 |  |  | 5,7492 |  | FIO DE CATGUT SIMPLES SHALON - S2104 | FIO DE CATGUT SIMPLES SHALON - S2104 | CIRURGIA GERAL | MATERIAL DE CONSUMO | FIOS E FITAS CIRURGICOS | UN | 33.348.467/0001-86 | SHALON FIOS CIRURGICOS LTDA | 20 |  |  | Material de consumo hospitalar | TUSS | 01/12/2019 | EM ANALISE | EM ANALISE
73711250 | 10243410021 | S2105 | 01/12/2019 |  |  | 5,7492 |  | FIO DE CATGUT SIMPLES SHALON - S2105 | FIO DE CATGUT SIMPLES SHALON - S2105 | CIRURGIA GERAL | MATERIAL DE CONSUMO | FIOS E FITAS CIRURGICOS | UN | 33.348.467/0001-86 | SHALON FIOS CIRURGICOS LTDA | 20 |  |  | Material de consumo hospitalar | TUSS | 01/12/2019 | EM ANALISE | EM ANALISE
73711365 | 10243410021 | S2106 | 01/12/2019 |  |  | 5,7492 |  | FIO DE CATGUT SIMPLES SHALON - S2106 | FIO DE CATGUT SIMPLES SHALON - S2106 | CIRURGIA GERAL | MATERIAL DE CONSUMO | FIOS E FITAS CIRURGICOS | UN | 33.348.467/0001-86 | SHALON FIOS CIRURGICOS LTDA | 20 |  |  | Material de consumo hospitalar | TUSS | 01/12/2019 | EM ANALISE | EM ANALISE
73710563 | 10243410021 | S2107 | 01/12/2019 |  |  | 5,7492 |  | FIO DE CATGUT SIMPLES SHALON - S2107 | FIO DE CATGUT SIMPLES SHALON - S2107 | CIRURGIA GERAL | MATERIAL DE CONSUMO | FIOS E FITAS CIRURGICOS | UN | 33.348.467/0001-86 | SHALON FIOS CIRURGICOS LTDA | 20 |  |  | Material de consumo hospitalar | TUSS | 01/12/2019 | EM ANALISE | EM ANALISE
73710598 | 10243410021 | S2110 | 01/12/2019 |  |  | 5,7492 |  | FIO DE CATGUT SIMPLES SHALON - S2110 | FIO DE CATGUT SIMPLES SHALON - S2110 | CIRURGIA GERAL | MATERIAL DE CONSUMO | FIOS E FITAS CIRURGICOS | UN | 33.348.467/0001-86 | SHALON FIOS CIRURGICOS LTDA | 20 |  |  | Material de consumo hospitalar | TUSS | 01/12/2019 | EM ANALISE | EM ANALISE
73711497 | 10243410021 | S2120 | 01/12/2019 |  |  | 5,7492 |  | FIO DE CATGUT SIMPLES SHALON - S2120 | FIO DE CATGUT SIMPLES SHALON - S2120 | CIRURGIA GERAL | MATERIAL DE CONSUMO | FIOS E FITAS CIRURGICOS | UN | 33.348.467/0001-86 | SHALON FIOS CIRURGICOS LTDA | 20 |  |  | Material de consumo hospitalar | TUSS | 01/12/2019 | EM ANALISE | EM ANALISE
73711080 | 10243410021 | S2130 | 01/12/2019 |  |  | 5,7492 |  | FIO DE CATGUT SIMPLES SHALON - S2130 | FIO DE CATGUT SIMPLES SHALON - S2130 | CIRURGIA GERAL | MATERIAL DE CONSUMO | FIOS E FITAS CIRURGICOS | UN | 33.348.467/0001-86 | SHALON FIOS CIRURGICOS LTDA | 20 |  |  | Material de consumo hospitalar | TUSS | 01/12/2019 | EM ANALISE | EM ANALISE
73711284 | 10243410021 | S2140 | 01/12/2019 |  |  | 5,7492 |  | FIO DE CATGUT SIMPLES SHALON - S2140 | FIO DE CATGUT SIMPLES SHALON - S2140 | CIRURGIA GERAL | MATERIAL DE CONSUMO | FIOS E FITAS CIRURGICOS | UN | 33.348.467/0001-86 | SHALON FIOS CIRURGICOS LTDA | 20 |  |  | Material de consumo hospitalar | TUSS | 01/12/2019 | EM ANALISE | EM ANALISE
73710652 | 10243410021 | S2150 | 01/12/2019 |  |  | 5,7492 |  | FIO DE CATGUT SIMPLES SHALON - S2150 | FIO DE CATGUT SIMPLES SHALON - S2150 | CIRURGIA GERAL | MATERIAL DE CONSUMO | FIOS E FITAS CIRURGICOS | UN | 33.348.467/0001-86 | SHALON FIOS CIRURGICOS LTDA | 20 |  |  | Material de consumo hospitalar | TUSS | 01/12/2019 | EM ANALISE | EM ANALISE
73711454 | 10243410021 | S2160 | 01/12/2019 |  |  | 5,7492 |  | FIO DE CATGUT SIMPLES SHALON - S2160 | FIO DE CATGUT SIMPLES SHALON - S2160 | CIRURGIA GERAL | MATERIAL DE CONSUMO | FIOS E FITAS CIRURGICOS | UN | 33.348.467/0001-86 | SHALON FIOS CIRURGICOS LTDA | 20 |  |  | Material de consumo hospitalar | TUSS | 01/12/2019 | EM ANALISE | EM ANALISE
73711330 | 10243410021 | S2170 | 01/12/2019 |  |  | 5,7492 |  | FIO DE CATGUT SIMPLES SHALON - S2170 | FIO DE CATGUT SIMPLES SHALON - S2170 | CIRURGIA GERAL | MATERIAL DE CONSUMO | FIOS E FITAS CIRURGICOS | UN | 33.348.467/0001-86 | SHALON FIOS CIRURGICOS LTDA | 20 |  |  | Material de consumo hospitalar | TUSS | 01/12/2019 | EM ANALISE | EM ANALISE
73710717 | 10243410021 | S2180 | 01/12/2019 |  |  | 5,7492 |  | FIO DE CATGUT SIMPLES SHALON - S2180 | FIO DE CATGUT SIMPLES SHALON - S2180 | CIRURGIA GERAL | MATERIAL DE CONSUMO | FIOS E FITAS CIRURGICOS | UN | 33.348.467/0001-86 | SHALON FIOS CIRURGICOS LTDA | 20 |  |  | Material de consumo hospitalar | TUSS | 01/12/2019 | EM ANALISE | EM ANALISE
73711209 | 10243410021 | S2190 | 01/12/2019 |  |  | 5,7492 |  | FIO DE CATGUT SIMPLES SHALON - S2190 | FIO DE CATGUT SIMPLES SHALON - S2190 | CIRURGIA GERAL | MATERIAL DE CONSUMO | FIOS E FITAS CIRURGICOS | UN | 33.348.467/0001-86 | SHALON FIOS CIRURGICOS LTDA | 20 |  |  | Material de consumo hospitalar | TUSS | 01/12/2019 | EM ANALISE | EM ANALISE
73711144 | 10243410021 | S3100 | 01/12/2019 |  |  | 5,7492 |  | FIO DE CATGUT SIMPLES SHALON - S3100 | FIO DE CATGUT SIMPLES SHALON - S3100 | CIRURGIA GERAL | MATERIAL DE CONSUMO | FIOS E FITAS CIRURGICOS | UN | 33.348.467/0001-86 | SHALON FIOS CIRURGICOS LTDA | 20 |  |  | Material de consumo hospitalar | TUSS | 01/12/2019 | EM ANALISE | EM ANALISE
73710644 | 10243410021 | S3101 | 01/12/2019 |  |  | 5,7492 |  | FIO DE CATGUT SIMPLES SHALON - S3101 | FIO DE CATGUT SIMPLES SHALON - S3101 | CIRURGIA GERAL | MATERIAL DE CONSUMO | FIOS E FITAS CIRURGICOS | UN | 33.348.467/0001-86 | SHALON FIOS CIRURGICOS LTDA | 20 |  |  | Material de consumo hospitalar | TUSS | 01/12/2019 | EM ANALISE | EM ANALISE
73710822 | 10243410021 | S3102 | 01/12/2019 |  |  | 5,7492 |  | FIO DE CATGUT SIMPLES SHALON - S3102 | FIO DE CATGUT SIMPLES SHALON - S3102 | CIRURGIA GERAL | MATERIAL DE CONSUMO | FIOS E FITAS CIRURGICOS | UN | 33.348.467/0001-86 | SHALON FIOS CIRURGICOS LTDA | 20 |  |  | Material de consumo hospitalar | TUSS | 01/12/2019 | EM ANALISE | EM ANALISE
73711187 | 10243410021 | S3103 | 01/12/2019 |  |  | 5,7492 |  | FIO DE CATGUT SIMPLES SHALON - S3103 | FIO DE CATGUT SIMPLES SHALON - S3103 | CIRURGIA GERAL | MATERIAL DE CONSUMO | FIOS E FITAS CIRURGICOS | UN | 33.348.467/0001-86 | SHALON FIOS CIRURGICOS LTDA | 20 |  |  | Material de consumo hospitalar | TUSS | 01/12/2019 | EM ANALISE | EM ANALISE
73711098 | 10243410021 | S3104 | 01/12/2019 |  |  | 5,7492 |  | FIO DE CATGUT SIMPLES SHALON - S3104 | FIO DE CATGUT SIMPLES SHALON - S3104 | CIRURGIA GERAL | MATERIAL DE CONSUMO | FIOS E FITAS CIRURGICOS | UN | 33.348.467/0001-86 | SHALON FIOS CIRURGICOS LTDA | 20 |  |  | Material de consumo hospitalar | TUSS | 01/12/2019 | EM ANALISE | EM ANALISE
73710679 | 10243410021 | S3105 | 01/12/2019 |  |  | 5,7492 |  | FIO DE CATGUT SIMPLES SHALON - S3105 | FIO DE CATGUT SIMPLES SHALON - S3105 | CIRURGIA GERAL | MATERIAL DE CONSUMO | FIOS E FITAS CIRURGICOS | UN | 33.348.467/0001-86 | SHALON FIOS CIRURGICOS LTDA | 20 |  |  | Material de consumo hospitalar | TUSS | 01/12/2019 | EM ANALISE | EM ANALISE
73710849 | 10243410021 | S3106 | 01/12/2019 |  |  | 5,7492 |  | FIO DE CATGUT SIMPLES SHALON - S3106 | FIO DE CATGUT SIMPLES SHALON - S3106 | CIRURGIA GERAL | MATERIAL DE CONSUMO | FIOS E FITAS CIRURGICOS | UN | 33.348.467/0001-86 | SHALON FIOS CIRURGICOS LTDA | 20 |  |  | Material de consumo hospitalar | TUSS | 01/12/2019 | EM ANALISE | EM ANALISE
73711195 | 10243410021 | S3107 | 01/12/2019 |  |  | 5,7492 |  | FIO DE CATGUT SIMPLES SHALON - S3107 | FIO DE CATGUT SIMPLES SHALON - S3107 | CIRURGIA GERAL | MATERIAL DE CONSUMO | FIOS E FITAS CIRURGICOS | UN | 33.348.467/0001-86 | SHALON FIOS CIRURGICOS LTDA | 20 |  |  | Material de consumo hospitalar | TUSS | 01/12/2019 | EM ANALISE | EM ANALISE
73710636 | 10243410021 | S3110 | 01/12/2019 |  |  | 5,7492 |  | FIO DE CATGUT SIMPLES SHALON - S3110 | FIO DE CATGUT SIMPLES SHALON - S3110 | CIRURGIA GERAL | MATERIAL DE CONSUMO | FIOS E FITAS CIRURGICOS | UN | 33.348.467/0001-86 | SHALON FIOS CIRURGICOS LTDA | 20 |  |  | Material de consumo hospitalar | TUSS | 01/12/2019 | EM ANALISE | EM ANALISE
73710997 | 10243410021 | S3120 | 01/12/2019 |  |  | 5,7492 |  | FIO DE CATGUT SIMPLES SHALON - S3120 | FIO DE CATGUT SIMPLES SHALON - S3120 | CIRURGIA GERAL | MATERIAL DE CONSUMO | FIOS E FITAS CIRURGICOS | UN | 33.348.467/0001-86 | SHALON FIOS CIRURGICOS LTDA | 20 |  |  | Material de consumo hospitalar | TUSS | 01/12/2019 | EM ANALISE | EM ANALISE
73710962 | 10243410021 | S3130 | 01/12/2019 |  |  | 5,7492 |  | FIO DE CATGUT SIMPLES SHALON - S3130 | FIO DE CATGUT SIMPLES SHALON - S3130 | CIRURGIA GERAL | MATERIAL DE CONSUMO | FIOS E FITAS CIRURGICOS | UN | 33.348.467/0001-86 | SHALON FIOS CIRURGICOS LTDA | 20 |  |  | Material de consumo hospitalar | TUSS | 01/12/2019 | EM ANALISE | EM ANALISE
73710725 | 10243410021 | S3140 | 01/12/2019 |  |  | 5,7492 |  | FIO DE CATGUT SIMPLES SHALON - S3140 | FIO DE CATGUT SIMPLES SHALON - S3140 | CIRURGIA GERAL | MATERIAL DE CONSUMO | FIOS E FITAS CIRURGICOS | UN | 33.348.467/0001-86 | SHALON FIOS CIRURGICOS LTDA | 20 |  |  | Material de consumo hospitalar | TUSS | 01/12/2019 | EM ANALISE | EM ANALISE
73710571 | 10243410021 | S3150 | 01/12/2019 |  |  | 5,7492 |  | FIO DE CATGUT SIMPLES SHALON - S3150 | FIO DE CATGUT SIMPLES SHALON - S3150 | CIRURGIA GERAL | MATERIAL DE CONSUMO | FIOS E FITAS CIRURGICOS | UN | 33.348.467/0001-86 | SHALON FIOS CIRURGICOS LTDA | 20 |  |  | Material de consumo hospitalar | TUSS | 01/12/2019 | EM ANALISE | EM ANALISE
73710946 | 10243410021 | S3160 | 01/12/2019 |  |  | 5,7492 |  | FIO DE CATGUT SIMPLES SHALON - S3160 | FIO DE CATGUT SIMPLES SHALON - S3160 | CIRURGIA GERAL | MATERIAL DE CONSUMO | FIOS E FITAS CIRURGICOS | UN | 33.348.467/0001-86 | SHALON FIOS CIRURGICOS LTDA | 20 |  |  | Material de consumo hospitalar | TUSS | 01/12/2019 | EM ANALISE | EM ANALISE
73711071 | 10243410021 | S3170 | 01/12/2019 |  |  | 5,7492 |  | FIO DE CATGUT SIMPLES SHALON - S3170 | FIO DE CATGUT SIMPLES SHALON - S3170 | CIRURGIA GERAL | MATERIAL DE CONSUMO | FIOS E FITAS CIRURGICOS | UN | 33.348.467/0001-86 | SHALON FIOS CIRURGICOS LTDA | 20 |  |  | Material de consumo hospitalar | TUSS | 01/12/2019 | EM ANALISE | EM ANALISE
73711233 | 10243410021 | S3180 | 01/12/2019 |  |  | 5,7492 |  | FIO DE CATGUT SIMPLES SHALON - S3180 | FIO DE CATGUT SIMPLES SHALON - S3180 | CIRURGIA GERAL | MATERIAL DE CONSUMO | FIOS E FITAS CIRURGICOS | UN | 33.348.467/0001-86 | SHALON FIOS CIRURGICOS LTDA | 20 |  |  | Material de consumo hospitalar | TUSS | 01/12/2019 | EM ANALISE | EM ANALISE
73710709 | 10243410021 | S3190 | 01/12/2019 |  |  | 5,7492 |  | FIO DE CATGUT SIMPLES SHALON - S3190 | FIO DE CATGUT SIMPLES SHALON - S3190 | CIRURGIA GERAL | MATERIAL DE CONSUMO | FIOS E FITAS CIRURGICOS | UN | 33.348.467/0001-86 | SHALON FIOS CIRURGICOS LTDA | 20 |  |  | Material de consumo hospitalar | TUSS | 01/12/2019 | EM ANALISE | EM ANALISE
73710903 | 10243410021 | S4100 | 01/12/2019 |  |  | 5,7492 |  | FIO DE CATGUT SIMPLES SHALON - S4100 | FIO DE CATGUT SIMPLES SHALON - S4100 | CIRURGIA GERAL | MATERIAL DE CONSUMO | FIOS E FITAS CIRURGICOS | UN | 33.348.467/0001-86 | SHALON FIOS CIRURGICOS LTDA | 20 |  |  | Material de consumo hospitalar | TUSS | 01/12/2019 | EM ANALISE | EM ANALISE
73711047 | 10243410021 | S4101 | 01/12/2019 |  |  | 5,7492 |  | FIO DE CATGUT SIMPLES SHALON - S4101 | FIO DE CATGUT SIMPLES SHALON - S4101 | CIRURGIA GERAL | MATERIAL DE CONSUMO | FIOS E FITAS CIRURGICOS | UN | 33.348.467/0001-86 | SHALON FIOS CIRURGICOS LTDA | 20 |  |  | Material de consumo hospitalar | TUSS | 01/12/2019 | EM ANALISE | EM ANALISE
73710610 | 10243410021 | S4102 | 01/12/2019 |  |  | 5,7492 |  | FIO DE CATGUT SIMPLES SHALON - S4102 | FIO DE CATGUT SIMPLES SHALON - S4102 | CIRURGIA GERAL | MATERIAL DE CONSUMO | FIOS E FITAS CIRURGICOS | UN | 33.348.467/0001-86 | SHALON FIOS CIRURGICOS LTDA | 20 |  |  | Material de consumo hospitalar | TUSS | 01/12/2019 | EM ANALISE | EM ANALISE
73710733 | 10243410021 | S4103 | 01/12/2019 |  |  | 5,7492 |  | FIO DE CATGUT SIMPLES SHALON - S4103 | FIO DE CATGUT SIMPLES SHALON - S4103 | CIRURGIA GERAL | MATERIAL DE CONSUMO | FIOS E FITAS CIRURGICOS | UN | 33.348.467/0001-86 | SHALON FIOS CIRURGICOS LTDA | 20 |  |  | Material de consumo hospitalar | TUSS | 01/12/2019 | EM ANALISE | EM ANALISE
73710938 | 10243410021 | S4104 | 01/12/2019 |  |  | 5,7492 |  | FIO DE CATGUT SIMPLES SHALON - S4104 | FIO DE CATGUT SIMPLES SHALON - S4104 | CIRURGIA GERAL | MATERIAL DE CONSUMO | FIOS E FITAS CIRURGICOS | UN | 33.348.467/0001-86 | SHALON FIOS CIRURGICOS LTDA | 20 |  |  | Material de consumo hospitalar | TUSS | 01/12/2019 | EM ANALISE | EM ANALISE
73710547 | 10243410021 | S4105 | 01/12/2019 |  |  | 5,7492 |  | FIO DE CATGUT SIMPLES SHALON - S4105 | FIO DE CATGUT SIMPLES SHALON - S4105 | CIRURGIA GERAL | MATERIAL DE CONSUMO | FIOS E FITAS CIRURGICOS | UN | 33.348.467/0001-86 | SHALON FIOS CIRURGICOS LTDA | 20 |  |  | Material de consumo hospitalar | TUSS | 01/12/2019 | EM ANALISE | EM ANALISE
73710873 | 10243410021 | S4106 | 01/12/2019 |  |  | 5,7492 |  | FIO DE CATGUT SIMPLES SHALON - S4106 | FIO DE CATGUT SIMPLES SHALON - S4106 | CIRURGIA GERAL | MATERIAL DE CONSUMO | FIOS E FITAS CIRURGICOS | UN | 33.348.467/0001-86 | SHALON FIOS CIRURGICOS LTDA | 20 |  |  | Material de consumo hospitalar | TUSS | 01/12/2019 | EM ANALISE | EM ANALISE
73710830 | 10243410021 | S4107 | 01/12/2019 |  |  | 5,7492 |  | FIO DE CATGUT SIMPLES SHALON - S4107 | FIO DE CATGUT SIMPLES SHALON - S4107 | CIRURGIA GERAL | MATERIAL DE CONSUMO | FIOS E FITAS CIRURGICOS | UN | 33.348.467/0001-86 | SHALON FIOS CIRURGICOS LTDA | 20 |  |  | Material de consumo hospitalar | TUSS | 01/12/2019 | EM ANALISE | EM ANALISE
73710792 | 10243410021 | S4110 | 01/12/2019 |  |  | 5,7492 |  | FIO DE CATGUT SIMPLES SHALON - S4110 | FIO DE CATGUT SIMPLES SHALON - S4110 | CIRURGIA GERAL | MATERIAL DE CONSUMO | FIOS E FITAS CIRURGICOS | UN | 33.348.467/0001-86 | SHALON FIOS CIRURGICOS LTDA | 20 |  |  | Material de consumo hospitalar | TUSS | 01/12/2019 | EM ANALISE | EM ANALISE
73710954 | 10243410021 | S4120 | 01/12/2019 |  |  | 5,7492 |  | FIO DE CATGUT SIMPLES SHALON - S4120 | FIO DE CATGUT SIMPLES SHALON - S4120 | CIRURGIA GERAL | MATERIAL DE CONSUMO | FIOS E FITAS CIRURGICOS | UN | 33.348.467/0001-86 | SHALON FIOS CIRURGICOS LTDA | 20 |  |  | Material de consumo hospitalar | TUSS | 01/12/2019 | EM ANALISE | EM ANALISE
73711268 | 10243410021 | S4130 | 01/12/2019 |  |  | 5,7492 |  | FIO DE CATGUT SIMPLES SHALON - S4130 | FIO DE CATGUT SIMPLES SHALON - S4130 | CIRURGIA GERAL | MATERIAL DE CONSUMO | FIOS E FITAS CIRURGICOS | UN | 33.348.467/0001-86 | SHALON FIOS CIRURGICOS LTDA | 20 |  |  | Material de consumo hospitalar | TUSS | 01/12/2019 | EM ANALISE | EM ANALISE
73710890 | 10243410021 | S4140 | 01/12/2019 |  |  | 5,7492 |  | FIO DE CATGUT SIMPLES SHALON - S4140 | FIO DE CATGUT SIMPLES SHALON - S4140 | CIRURGIA GERAL | MATERIAL DE CONSUMO | FIOS E FITAS CIRURGICOS | UN | 33.348.467/0001-86 | SHALON FIOS CIRURGICOS LTDA | 20 |  |  | Material de consumo hospitalar | TUSS | 01/12/2019 | EM ANALISE | EM ANALISE
73711551 | 10243410021 | S4150 | 01/12/2019 |  |  | 5,7492 |  | FIO DE CATGUT SIMPLES SHALON - S4150 | FIO DE CATGUT SIMPLES SHALON - S4150 | CIRURGIA GERAL | MATERIAL DE CONSUMO | FIOS E FITAS CIRURGICOS | UN | 33.348.467/0001-86 | SHALON FIOS CIRURGICOS LTDA | 20 |  |  | Material de consumo hospitalar | TUSS | 01/12/2019 | EM ANALISE | EM ANALISE
73711020 | 10243410021 | S4160 | 01/12/2019 |  |  | 5,7492 |  | FIO DE CATGUT SIMPLES SHALON - S4160 | FIO DE CATGUT SIMPLES SHALON - S4160 | CIRURGIA GERAL | MATERIAL DE CONSUMO | FIOS E FITAS CIRURGICOS | UN | 33.348.467/0001-86 | SHALON FIOS CIRURGICOS LTDA | 20 |  |  | Material de consumo hospitalar | TUSS | 01/12/2019 | EM ANALISE | EM ANALISE
73710857 | 10243410021 | S4170 | 01/12/2019 |  |  | 5,7492 |  | FIO DE CATGUT SIMPLES SHALON - S4170 | FIO DE CATGUT SIMPLES SHALON - S4170 | CIRURGIA GERAL | MATERIAL DE CONSUMO | FIOS E FITAS CIRURGICOS | UN | 33.348.467/0001-86 | SHALON FIOS CIRURGICOS LTDA | 20 |  |  | Material de consumo hospitalar | TUSS | 01/12/2019 | EM ANALISE | EM ANALISE
73711420 | 10243410021 | S4180 | 01/12/2019 |  |  | 5,7492 |  | FIO DE CATGUT SIMPLES SHALON - S4180 | FIO DE CATGUT SIMPLES SHALON - S4180 | CIRURGIA GERAL | MATERIAL DE CONSUMO | FIOS E FITAS CIRURGICOS | UN | 33.348.467/0001-86 | SHALON FIOS CIRURGICOS LTDA | 20 |  |  | Material de consumo hospitalar | TUSS | 01/12/2019 | EM ANALISE | EM ANALISE
73711055 | 10243410021 | S4190 | 01/12/2019 |  |  | 5,7492 |  | FIO DE CATGUT SIMPLES SHALON - S4190 | FIO DE CATGUT SIMPLES SHALON - S4190 | CIRURGIA GERAL | MATERIAL DE CONSUMO | FIOS E FITAS CIRURGICOS | UN | 33.348.467/0001-86 | SHALON FIOS CIRURGICOS LTDA | 20 |  |  | Material de consumo hospitalar | TUSS | 01/12/2019 | EM ANALISE | EM ANALISE
73710806 | 10243410021 | S5100 | 01/12/2019 |  |  | 5,7492 |  | FIO DE CATGUT SIMPLES SHALON - S5100 | FIO DE CATGUT SIMPLES SHALON - S5100 | CIRURGIA GERAL | MATERIAL DE CONSUMO | FIOS E FITAS CIRURGICOS | UN | 33.348.467/0001-86 | SHALON FIOS CIRURGICOS LTDA | 20 |  |  | Material de consumo hospitalar | TUSS | 01/12/2019 | EM ANALISE | EM ANALISE
73711381 | 10243410021 | S5101 | 01/12/2019 |  |  | 5,7492 |  | FIO DE CATGUT SIMPLES SHALON - S5101 | FIO DE CATGUT SIMPLES SHALON - S5101 | CIRURGIA GERAL | MATERIAL DE CONSUMO | FIOS E FITAS CIRURGICOS | UN | 33.348.467/0001-86 | SHALON FIOS CIRURGICOS LTDA | 20 |  |  | Material de consumo hospitalar | TUSS | 01/12/2019 | EM ANALISE | EM ANALISE
73710695 | 10243410021 | S5102 | 01/12/2019 |  |  | 5,7492 |  | FIO DE CATGUT SIMPLES SHALON - S5102 | FIO DE CATGUT SIMPLES SHALON - S5102 | CIRURGIA GERAL | MATERIAL DE CONSUMO | FIOS E FITAS CIRURGICOS | UN | 33.348.467/0001-86 | SHALON FIOS CIRURGICOS LTDA | 20 |  |  | Material de consumo hospitalar | TUSS | 01/12/2019 | EM ANALISE | EM ANALISE
73711217 | 10243410021 | S5103 | 01/12/2019 |  |  | 5,7492 |  | FIO DE CATGUT SIMPLES SHALON - S5103 | FIO DE CATGUT SIMPLES SHALON - S5103 | CIRURGIA GERAL | MATERIAL DE CONSUMO | FIOS E FITAS CIRURGICOS | UN | 33.348.467/0001-86 | SHALON FIOS CIRURGICOS LTDA | 20 |  |  | Material de consumo hospitalar | TUSS | 01/12/2019 | EM ANALISE | EM ANALISE
73711306 | 10243410021 | S5104 | 01/12/2019 |  |  | 5,7492 |  | FIO DE CATGUT SIMPLES SHALON - S5104 | FIO DE CATGUT SIMPLES SHALON - S5104 | CIRURGIA GERAL | MATERIAL DE CONSUMO | FIOS E FITAS CIRURGICOS | UN | 33.348.467/0001-86 | SHALON FIOS CIRURGICOS LTDA | 20 |  |  | Material de consumo hospitalar | TUSS | 01/12/2019 | EM ANALISE | EM ANALISE
73710768 | 10243410021 | S5105 | 01/12/2019 |  |  | 5,7492 |  | FIO DE CATGUT SIMPLES SHALON - S5105 | FIO DE CATGUT SIMPLES SHALON - S5105 | CIRURGIA GERAL | MATERIAL DE CONSUMO | FIOS E FITAS CIRURGICOS | UN | 33.348.467/0001-86 | SHALON FIOS CIRURGICOS LTDA | 20 |  |  | Material de consumo hospitalar | TUSS | 01/12/2019 | EM ANALISE | EM ANALISE
73711519 | 10243410021 | S5106 | 01/12/2019 |  |  | 5,7492 |  | FIO DE CATGUT SIMPLES SHALON - S5106 | FIO DE CATGUT SIMPLES SHALON - S5106 | CIRURGIA GERAL | MATERIAL DE CONSUMO | FIOS E FITAS CIRURGICOS | UN | 33.348.467/0001-86 | SHALON FIOS CIRURGICOS LTDA | 20 |  |  | Material de consumo hospitalar | TUSS | 01/12/2019 | EM ANALISE | EM ANALISE
73711012 | 10243410021 | S5107 | 01/12/2019 |  |  | 5,7492 |  | FIO DE CATGUT SIMPLES SHALON - S5107 | FIO DE CATGUT SIMPLES SHALON - S5107 | CIRURGIA GERAL | MATERIAL DE CONSUMO | FIOS E FITAS CIRURGICOS | UN | 33.348.467/0001-86 | SHALON FIOS CIRURGICOS LTDA | 20 |  |  | Material de consumo hospitalar | TUSS | 01/12/2019 | EM ANALISE | EM ANALISE
73710660 | 10243410021 | S5110 | 01/12/2019 |  |  | 5,7492 |  | FIO DE CATGUT SIMPLES SHALON - S5110 | FIO DE CATGUT SIMPLES SHALON - S5110 | CIRURGIA GERAL | MATERIAL DE CONSUMO | FIOS E FITAS CIRURGICOS | UN | 33.348.467/0001-86 | SHALON FIOS CIRURGICOS LTDA | 20 |  |  | Material de consumo hospitalar | TUSS | 01/12/2019 | EM ANALISE | EM ANALISE
73711101 | 10243410021 | S5120 | 01/12/2019 |  |  | 5,7492 |  | FIO DE CATGUT SIMPLES SHALON - S5120 | FIO DE CATGUT SIMPLES SHALON - S5120 | CIRURGIA GERAL | MATERIAL DE CONSUMO | FIOS E FITAS CIRURGICOS | UN | 33.348.467/0001-86 | SHALON FIOS CIRURGICOS LTDA | 20 |  |  | Material de consumo hospitalar | TUSS | 01/12/2019 | EM ANALISE | EM ANALISE
73711136 | 10243410021 | S5130 | 01/12/2019 |  |  | 5,7492 |  | FIO DE CATGUT SIMPLES SHALON - S5130 | FIO DE CATGUT SIMPLES SHALON - S5130 | CIRURGIA GERAL | MATERIAL DE CONSUMO | FIOS E FITAS CIRURGICOS | UN | 33.348.467/0001-86 | SHALON FIOS CIRURGICOS LTDA | 20 |  |  | Material de consumo hospitalar | TUSS | 01/12/2019 | EM ANALISE | EM ANALISE
73710750 | 10243410021 | S5140 | 01/12/2019 |  |  | 5,7492 |  | FIO DE CATGUT SIMPLES SHALON - S5140 | FIO DE CATGUT SIMPLES SHALON - S5140 | CIRURGIA GERAL | MATERIAL DE CONSUMO | FIOS E FITAS CIRURGICOS | UN | 33.348.467/0001-86 | SHALON FIOS CIRURGICOS LTDA | 20 |  |  | Material de consumo hospitalar | TUSS | 01/12/2019 | EM ANALISE | EM ANALISE
73710881 | 10243410021 | S5150 | 01/12/2019 |  |  | 5,7492 |  | FIO DE CATGUT SIMPLES SHALON - S5150 | FIO DE CATGUT SIMPLES SHALON - S5150 | CIRURGIA GERAL | MATERIAL DE CONSUMO | FIOS E FITAS CIRURGICOS | UN | 33.348.467/0001-86 | SHALON FIOS CIRURGICOS LTDA | 20 |  |  | Material de consumo hospitalar | TUSS | 01/12/2019 | EM ANALISE | EM ANALISE
73710814 | 10243410021 | S5160 | 01/12/2019 |  |  | 5,7492 |  | FIO DE CATGUT SIMPLES SHALON - S5160 | FIO DE CATGUT SIMPLES SHALON - S5160 | CIRURGIA GERAL | MATERIAL DE CONSUMO | FIOS E FITAS CIRURGICOS | UN | 33.348.467/0001-86 | SHALON FIOS CIRURGICOS LTDA | 20 |  |  | Material de consumo hospitalar | TUSS | 01/12/2019 | EM ANALISE | EM ANALISE
73711373 | 10243410021 | S5170 | 01/12/2019 |  |  | 5,7492 |  | FIO DE CATGUT SIMPLES SHALON - S5170 | FIO DE CATGUT SIMPLES SHALON - S5170 | CIRURGIA GERAL | MATERIAL DE CONSUMO | FIOS E FITAS CIRURGICOS | UN | 33.348.467/0001-86 | SHALON FIOS CIRURGICOS LTDA | 20 |  |  | Material de consumo hospitalar | TUSS | 01/12/2019 | EM ANALISE | EM ANALISE
73711349 | 10243410021 | S5180 | 01/12/2019 |  |  | 5,7492 |  | FIO DE CATGUT SIMPLES SHALON - S5180 | FIO DE CATGUT SIMPLES SHALON - S5180 | CIRURGIA GERAL | MATERIAL DE CONSUMO | FIOS E FITAS CIRURGICOS | UN | 33.348.467/0001-86 | SHALON FIOS CIRURGICOS LTDA | 20 |  |  | Material de consumo hospitalar | TUSS | 01/12/2019 | EM ANALISE | EM ANALISE
73711241 | 10243410021 | S5190 | 01/12/2019 |  |  | 5,7492 |  | FIO DE CATGUT SIMPLES SHALON - S5190 | FIO DE CATGUT SIMPLES SHALON - S5190 | CIRURGIA GERAL | MATERIAL DE CONSUMO | FIOS E FITAS CIRURGICOS | UN | 33.348.467/0001-86 | SHALON FIOS CIRURGICOS LTDA | 20 |  |  | Material de consumo hospitalar | TUSS | 01/12/2019 | EM ANALISE | EM ANALISE
73710970 | 10243410021 | S9100 | 01/12/2019 |  |  | 5,7492 |  | FIO DE CATGUT SIMPLES SHALON - S9100 | FIO DE CATGUT SIMPLES SHALON - S9100 | CIRURGIA GERAL | MATERIAL DE CONSUMO | FIOS E FITAS CIRURGICOS | UN | 33.348.467/0001-86 | SHALON FIOS CIRURGICOS LTDA | 20 |  |  | Material de consumo hospitalar | TUSS | 01/12/2019 | EM ANALISE | EM ANALISE
73711411 | 10243410021 | S9101 | 01/12/2019 |  |  | 5,7492 |  | FIO DE CATGUT SIMPLES SHALON - S9101 | FIO DE CATGUT SIMPLES SHALON - S9101 | CIRURGIA GERAL | MATERIAL DE CONSUMO | FIOS E FITAS CIRURGICOS | UN | 33.348.467/0001-86 | SHALON FIOS CIRURGICOS LTDA | 20 |  |  | Material de consumo hospitalar | TUSS | 01/12/2019 | EM ANALISE | EM ANALISE
73711543 | 10243410021 | S9102 | 01/12/2019 |  |  | 5,7492 |  | FIO DE CATGUT SIMPLES SHALON - S9102 | FIO DE CATGUT SIMPLES SHALON - S9102 | CIRURGIA GERAL | MATERIAL DE CONSUMO | FIOS E FITAS CIRURGICOS | UN | 33.348.467/0001-86 | SHALON FIOS CIRURGICOS LTDA | 20 |  |  | Material de consumo hospitalar | TUSS | 01/12/2019 | EM ANALISE | EM ANALISE
73710776 | 10243410021 | S9103 | 01/12/2019 |  |  | 5,7492 |  | FIO DE CATGUT SIMPLES SHALON - S9103 | FIO DE CATGUT SIMPLES SHALON - S9103 | CIRURGIA GERAL | MATERIAL DE CONSUMO | FIOS E FITAS CIRURGICOS | UN | 33.348.467/0001-86 | SHALON FIOS CIRURGICOS LTDA | 20 |  |  | Material de consumo hospitalar | TUSS | 01/12/2019 | EM ANALISE | EM ANALISE
73711535 | 10243410021 | S9104 | 01/12/2019 |  |  | 5,7492 |  | FIO DE CATGUT SIMPLES SHALON - S9104 | FIO DE CATGUT SIMPLES SHALON - S9104 | CIRURGIA GERAL | MATERIAL DE CONSUMO | FIOS E FITAS CIRURGICOS | UN | 33.348.467/0001-86 | SHALON FIOS CIRURGICOS LTDA | 20 |  |  | Material de consumo hospitalar | TUSS | 01/12/2019 | EM ANALISE | EM ANALISE
73711314 | 10243410021 | S9105 | 01/12/2019 |  |  | 5,7492 |  | FIO DE CATGUT SIMPLES SHALON - S9105 | FIO DE CATGUT SIMPLES SHALON - S9105 | CIRURGIA GERAL | MATERIAL DE CONSUMO | FIOS E FITAS CIRURGICOS | UN | 33.348.467/0001-86 | SHALON FIOS CIRURGICOS LTDA | 20 |  |  | Material de consumo hospitalar | TUSS | 01/12/2019 | EM ANALISE | EM ANALISE
73711039 | 10243410021 | S9106 | 01/12/2019 |  |  | 5,7492 |  | FIO DE CATGUT SIMPLES SHALON - S9106 | FIO DE CATGUT SIMPLES SHALON - S9106 | CIRURGIA GERAL | MATERIAL DE CONSUMO | FIOS E FITAS CIRURGICOS | UN | 33.348.467/0001-86 | SHALON FIOS CIRURGICOS LTDA | 20 |  |  | Material de consumo hospitalar | TUSS | 01/12/2019 | EM ANALISE | EM ANALISE
73710741 | 10243410021 | S9107 | 01/12/2019 |  |  | 5,7492 |  | FIO DE CATGUT SIMPLES SHALON - S9107 | FIO DE CATGUT SIMPLES SHALON - S9107 | CIRURGIA GERAL | MATERIAL DE CONSUMO | FIOS E FITAS CIRURGICOS | UN | 33.348.467/0001-86 | SHALON FIOS CIRURGICOS LTDA | 20 |  |  | Material de consumo hospitalar | TUSS | 01/12/2019 | EM ANALISE | EM ANALISE
73711357 | 10243410021 | S9110 | 01/12/2019 |  |  | 5,7492 |  | FIO DE CATGUT SIMPLES SHALON - S9110 | FIO DE CATGUT SIMPLES SHALON - S9110 | CIRURGIA GERAL | MATERIAL DE CONSUMO | FIOS E FITAS CIRURGICOS | UN | 33.348.467/0001-86 | SHALON FIOS CIRURGICOS LTDA | 20 |  |  | Material de consumo hospitalar | TUSS | 01/12/2019 | EM ANALISE | EM ANALISE
73711063 | 10243410021 | S9120 | 01/12/2019 |  |  | 5,7492 |  | FIO DE CATGUT SIMPLES SHALON - S9120 | FIO DE CATGUT SIMPLES SHALON - S9120 | CIRURGIA GERAL | MATERIAL DE CONSUMO | FIOS E FITAS CIRURGICOS | UN | 33.348.467/0001-86 | SHALON FIOS CIRURGICOS LTDA | 20 |  |  | Material de consumo hospitalar | TUSS | 01/12/2019 | EM ANALISE | EM ANALISE
73711489 | 10243410021 | S9130 | 01/12/2019 |  |  | 5,7492 |  | FIO DE CATGUT SIMPLES SHALON - S9130 | FIO DE CATGUT SIMPLES SHALON - S9130 | CIRURGIA GERAL | MATERIAL DE CONSUMO | FIOS E FITAS CIRURGICOS | UN | 33.348.467/0001-86 | SHALON FIOS CIRURGICOS LTDA | 20 |  |  | Material de consumo hospitalar | TUSS | 01/12/2019 | EM ANALISE | EM ANALISE
73711527 | 10243410021 | S9140 | 01/12/2019 |  |  | 5,7492 |  | FIO DE CATGUT SIMPLES SHALON - S9140 | FIO DE CATGUT SIMPLES SHALON - S9140 | CIRURGIA GERAL | MATERIAL DE CONSUMO | FIOS E FITAS CIRURGICOS | UN | 33.348.467/0001-86 | SHALON FIOS CIRURGICOS LTDA | 20 |  |  | Material de consumo hospitalar | TUSS | 01/12/2019 | EM ANALISE | EM ANALISE
73711462 | 10243410021 | S9150 | 01/12/2019 |  |  | 5,7492 |  | FIO DE CATGUT SIMPLES SHALON - S9150 | FIO DE CATGUT SIMPLES SHALON - S9150 | CIRURGIA GERAL | MATERIAL DE CONSUMO | FIOS E FITAS CIRURGICOS | UN | 33.348.467/0001-86 | SHALON FIOS CIRURGICOS LTDA | 20 |  |  | Material de consumo hospitalar | TUSS | 01/12/2019 | EM ANALISE | EM ANALISE
73711438 | 10243410021 | S9160 | 01/12/2019 |  |  | 5,7492 |  | FIO DE CATGUT SIMPLES SHALON - S9160 | FIO DE CATGUT SIMPLES SHALON - S9160 | CIRURGIA GERAL | MATERIAL DE CONSUMO | FIOS E FITAS CIRURGICOS | UN | 33.348.467/0001-86 | SHALON FIOS CIRURGICOS LTDA | 20 |  |  | Material de consumo hospitalar | TUSS | 01/12/2019 | EM ANALISE | EM ANALISE
73711500 | 10243410021 | S9170 | 01/12/2019 |  |  | 5,7492 |  | FIO DE CATGUT SIMPLES SHALON - S9170 | FIO DE CATGUT SIMPLES SHALON - S9170 | CIRURGIA GERAL | MATERIAL DE CONSUMO | FIOS E FITAS CIRURGICOS | UN | 33.348.467/0001-86 | SHALON FIOS CIRURGICOS LTDA | 20 |  |  | Material de consumo hospitalar | TUSS | 01/12/2019 | EM ANALISE | EM ANALISE
73711276 | 10243410021 | S9180 | 01/12/2019 |  |  | 5,7492 |  | FIO DE CATGUT SIMPLES SHALON - S9180 | FIO DE CATGUT SIMPLES SHALON - S9180 | CIRURGIA GERAL | MATERIAL DE CONSUMO | FIOS E FITAS CIRURGICOS | UN | 33.348.467/0001-86 | SHALON FIOS CIRURGICOS LTDA | 20 |  |  | Material de consumo hospitalar | TUSS | 01/12/2019 | EM ANALISE | EM ANALISE
73710687 | 10243410021 | S9190 | 01/12/2019 |  |  | 5,7492 |  | FIO DE CATGUT SIMPLES SHALON - S9190 | FIO DE CATGUT SIMPLES SHALON - S9190 | CIRURGIA GERAL | MATERIAL DE CONSUMO | FIOS E FITAS CIRURGICOS | UN | 33.348.467/0001-86 | SHALON FIOS CIRURGICOS LTDA | 20 |  |  | Material de consumo hospitalar | TUSS | 01/12/2019 | EM ANALISE | EM ANALISE
73821055 | 10360810011 | ME010518 | 01/12/2019 |  |  | 27,6960 |  | MERICRON XL SURGICAL SUTURE - ME010518 | MERICRON XL SURGICAL SUTURE - ME010518 | CIRURGIA GERAL | MATERIAL DE CONSUMO | FIOS E FITAS CIRURGICOS | UN | 66.877.184/0001-80 | DOC MED COMERCIO IMPORTACAO E EXPORTACAO LTDA | 20 |  |  | Material de consumo hospitalar | TUSS | 01/12/2019 | 0000300424 | FIO MERICRON XL POLIESTER VERDE 1 075CM AG.22MM CURV.1/2 CORTE REVERSO
73820563 | 10360810011 | ME012991 | 01/12/2019 |  |  | 27,6960 |  | MERICRON XL SURGICAL SUTURE - ME012991 | MERICRON XL SURGICAL SUTURE - ME012991 | CIRURGIA GERAL | MATERIAL DE CONSUMO | FIOS E FITAS CIRURGICOS | UN | 66.877.184/0001-80 | DOC MED COMERCIO IMPORTACAO E EXPORTACAO LTDA | 20 |  |  | Material de consumo hospitalar | TUSS | 01/12/2019 | EM ANALISE | EM ANALISE
73820857 | 10360810011 | ME0132039 | 01/12/2019 |  |  | 27,6960 |  | MERICRON XL SURGICAL SUTURE - ME0132039 | MERICRON XL SURGICAL SUTURE - ME0132039 | CIRURGIA GERAL | MATERIAL DE CONSUMO | FIOS E FITAS CIRURGICOS | UN | 66.877.184/0001-80 | DOC MED COMERCIO IMPORTACAO E EXPORTACAO LTDA | 20 |  |  | Material de consumo hospitalar | TUSS | 01/12/2019 | EM ANALISE | EM ANALISE
73821250 | 10360810011 | ME0132047 | 01/12/2019 |  |  | 27,6960 |  | MERICRON XL SURGICAL SUTURE - ME0132047 | MERICRON XL SURGICAL SUTURE - ME0132047 | CIRURGIA GERAL | MATERIAL DE CONSUMO | FIOS E FITAS CIRURGICOS | UN | 66.877.184/0001-80 | DOC MED COMERCIO IMPORTACAO E EXPORTACAO LTDA | 20 |  |  | Material de consumo hospitalar | TUSS | 01/12/2019 | 0000300425 | FIO MERICRON XL POLIESTER VERDE 1 090CM AG.30MM CURV.1/2 CORTE REVERSO
73826502 | 10360810015 | MS010468 | 01/12/2019 |  |  | 10,0332 |  | MEGASORB_ABSORBABLE SUTURE - MS010468 | MEGASORB_ABSORBABLE SUTURE - MS010468 | CIRURGIA GERAL | MATERIAL DE CONSUMO | FIOS E FITAS CIRURGICOS | UN | 66.877.184/0001-80 | DOC MED COMERCIO IMPORTACAO E EXPORTACAO LTDA | 20 |  |  | Material de consumo hospitalar | TUSS | 01/12/2019 | 0000300219 | FIO MEGASORB ACIDO POLIGLICOLIDO VIOLETA 1 90CM AG.36MM CURV.1/2 CORTE REVERSO
73826375 | 10360810015 | MS010947 | 01/12/2019 |  |  | 10,0332 |  | MEGASORB_ABSORBABLE SUTURE - MS010947 | MEGASORB_ABSORBABLE SUTURE - MS010947 | CIRURGIA GERAL | MATERIAL DE CONSUMO | FIOS E FITAS CIRURGICOS | UN | 66.877.184/0001-80 | DOC MED COMERCIO IMPORTACAO E EXPORTACAO LTDA | 20 |  |  | Material de consumo hospitalar | TUSS | 01/12/2019 | 0000300200 | FIO MEGASORB ACIDO POLIGLICOLIDO VIOLETA 1 70CM AG.37MM CURV.1/2 CIR.CILINDRICA
73826081 | 10360810015 | MS011058 | 01/12/2019 |  |  | 10,0332 |  | MEGASORB_ABSORBABLE SUTURE - MS011058 | MEGASORB_ABSORBABLE SUTURE - MS011058 | CIRURGIA GERAL | MATERIAL DE CONSUMO | FIOS E FITAS CIRURGICOS | UN | 66.877.184/0001-80 | DOC MED COMERCIO IMPORTACAO E EXPORTACAO LTDA | 20 |  |  | Material de consumo hospitalar | TUSS | 01/12/2019 | 0000300225 | FIO MEGASORB ACIDO POLIGLICOLIDO VIOLETA 1 90CM AG.48MM CURV.1/2 CORTE REVERSO
73826367 | 10360810015 | MS011428 | 01/12/2019 |  |  | 10,0332 |  | MEGASORB_ABSORBABLE SUTURE - MS011428 | MEGASORB_ABSORBABLE SUTURE - MS011428 | CIRURGIA GERAL | MATERIAL DE CONSUMO | FIOS E FITAS CIRURGICOS | UN | 66.877.184/0001-80 | DOC MED COMERCIO IMPORTACAO E EXPORTACAO LTDA | 20 |  |  | Material de consumo hospitalar | TUSS | 01/12/2019 | 0000300227 | FIO MEGASORB ACIDO POLIGLICOLIDO VIOLETA 1 90CM AG.48MM CURV.1/2 CIRC.CILINDRICA
73826626 | 10360810015 | MS012171 | 01/12/2019 |  |  | 10,0332 |  | MEGASORB_ABSORBABLE SUTURE - MS012171 | MEGASORB_ABSORBABLE SUTURE - MS012171 | CIRURGIA GERAL | MATERIAL DE CONSUMO | FIOS E FITAS CIRURGICOS | UN | 66.877.184/0001-80 | DOC MED COMERCIO IMPORTACAO E EXPORTACAO LTDA | 20 |  |  | Material de consumo hospitalar | TUSS | 01/12/2019 | EM ANALISE | EM ANALISE
73826600 | 10360810015 | MS019379 | 01/12/2019 |  |  | 10,0332 |  | MEGASORB_ABSORBABLE SUTURE - MS019379 | MEGASORB_ABSORBABLE SUTURE - MS019379 | CIRURGIA GERAL | MATERIAL DE CONSUMO | FIOS E FITAS CIRURGICOS | UN | 66.877.184/0001-80 | DOC MED COMERCIO IMPORTACAO E EXPORTACAO LTDA | 20 |  |  | Material de consumo hospitalar | TUSS | 01/12/2019 | EM ANALISE | EM ANALISE
73826278 | 10360810015 | MS020238 | 01/12/2019 |  |  | 10,6200 |  | MEGASORB_ABSORBABLE SUTURE - MS020238 | MEGASORB_ABSORBABLE SUTURE - MS020238 | CIRURGIA GERAL | MATERIAL DE CONSUMO | FIOS E FITAS CIRURGICOS | UN | 66.877.184/0001-80 | DOC MED COMERCIO IMPORTACAO E EXPORTACAO LTDA | 20 |  |  | Material de consumo hospitalar | TUSS | 01/12/2019 | 0000300229 | FIO MEGASORB ACIDO POLIGLICOLIDO VIOLETA 2 75CM AG.26MM CURV.1/2 CIRC.CILINDRICA
73826596 | 10360810015 | MS020348 | 01/12/2019 |  |  | 10,6200 |  | MEGASORB_ABSORBABLE SUTURE - MS020348 | MEGASORB_ABSORBABLE SUTURE - MS020348 | CIRURGIA GERAL | MATERIAL DE CONSUMO | FIOS E FITAS CIRURGICOS | UN | 66.877.184/0001-80 | DOC MED COMERCIO IMPORTACAO E EXPORTACAO LTDA | 20 |  |  | Material de consumo hospitalar | TUSS | 01/12/2019 | 0000300234 | FIO MEGASORB ACIDO POLIGLICOLIDO VIOLETA 2 90CM AG.37MM CURV.1/2 CIRC.CILINDRICA
73826189 | 10360810015 | MS020349 | 01/12/2019 |  |  | 10,6200 |  | MEGASORB_ABSORBABLE SUTURE - MS020349 | MEGASORB_ABSORBABLE SUTURE - MS020349 | CIRURGIA GERAL | MATERIAL DE CONSUMO | FIOS E FITAS CIRURGICOS | UN | 66.877.184/0001-80 | DOC MED COMERCIO IMPORTACAO E EXPORTACAO LTDA | 20 |  |  | Material de consumo hospitalar | TUSS | 01/12/2019 | 0000300231 | FIO MEGASORB ACIDO POLIGLICOLIDO VIOLETA 2 75CM AG.37MM CURV.1/2 CIRC.CILINDRICA
73826065 | 10360810015 | MS020361 | 01/12/2019 |  |  | 10,6200 |  | MEGASORB_ABSORBABLE SUTURE - MS020361 | MEGASORB_ABSORBABLE SUTURE - MS020361 | CIRURGIA GERAL | MATERIAL DE CONSUMO | FIOS E FITAS CIRURGICOS | UN | 66.877.184/0001-80 | DOC MED COMERCIO IMPORTACAO E EXPORTACAO LTDA | 20 |  |  | Material de consumo hospitalar | TUSS | 01/12/2019 | EM ANALISE | EM ANALISE
73826405 | 10360810015 | MS020481 | 01/12/2019 |  |  | 10,6200 |  | MEGASORB_ABSORBABLE SUTURE - MS020481 | MEGASORB_ABSORBABLE SUTURE - MS020481 | CIRURGIA GERAL | MATERIAL DE CONSUMO | FIOS E FITAS CIRURGICOS | UN | 66.877.184/0001-80 | DOC MED COMERCIO IMPORTACAO E EXPORTACAO LTDA | 20 |  |  | Material de consumo hospitalar | TUSS | 01/12/2019 | 0000300233 | FIO MEGASORB ACIDO POLIGLICOLIDO VIOLETA 2 75CM AG.40MM CURV.1/2 CORTE REVERSO
73826588 | 10360810015 | MS020754 | 01/12/2019 |  |  | 10,6200 |  | MEGASORB_ABSORBABLE SUTURE - MS020754 | MEGASORB_ABSORBABLE SUTURE - MS020754 | CIRURGIA GERAL | MATERIAL DE CONSUMO | FIOS E FITAS CIRURGICOS | UN | 66.877.184/0001-80 | DOC MED COMERCIO IMPORTACAO E EXPORTACAO LTDA | 20 |  |  | Material de consumo hospitalar | TUSS | 01/12/2019 | EM ANALISE | EM ANALISE
73826073 | 10360810015 | MS100329 | 01/12/2019 |  |  | 11,3040 |  | MEGASORB_ABSORBABLE SUTURE - MS100329 | MEGASORB_ABSORBABLE SUTURE - MS100329 | CIRURGIA GERAL | MATERIAL DE CONSUMO | FIOS E FITAS CIRURGICOS | UN | 66.877.184/0001-80 | DOC MED COMERCIO IMPORTACAO E EXPORTACAO LTDA | 20 |  |  | Material de consumo hospitalar | TUSS | 01/12/2019 | 0000300190 | FIO MEGASORB ACIDO POLIGLICOLIDO VIOLETA 0 70CM AG.22MM CURV.1/2 CIRC.CILINDRICA
73826537 | 10360810015 | MS100352 | 01/12/2019 |  |  | 11,3040 |  | MEGASORB_ABSORBABLE SUTURE - MS100352 | MEGASORB_ABSORBABLE SUTURE - MS100352 | CIRURGIA GERAL | MATERIAL DE CONSUMO | FIOS E FITAS CIRURGICOS | UN | 66.877.184/0001-80 | DOC MED COMERCIO IMPORTACAO E EXPORTACAO LTDA | 20 |  |  | Material de consumo hospitalar | TUSS | 01/12/2019 | 0000300193 | FIO MEGASORB ACIDO POLIGLICOLIDO VIOLETA 0 75CM AG.40MM CURV.1/2 CIR.CILINDRICA
73826618 | 10360810015 | MS100587 | 01/12/2019 |  |  | 11,3040 |  | MEGASORB_ABSORBABLE SUTURE - MS100587 | MEGASORB_ABSORBABLE SUTURE - MS100587 | CIRURGIA GERAL | MATERIAL DE CONSUMO | FIOS E FITAS CIRURGICOS | UN | 66.877.184/0001-80 | DOC MED COMERCIO IMPORTACAO E EXPORTACAO LTDA | 20 |  |  | Material de consumo hospitalar | TUSS | 01/12/2019 | 0000300192 | FIO MEGASORB ACIDO POLIGLICOLIDO VIOLETA 0 70CM AG.30MM CURV.3/8 CORTE REVERSO
73821004 | 10360810011 | ME0132050 | 01/12/2019 |  |  | 27,6960 |  | MERICRON XL SURGICAL SUTURE - ME0132050 | MERICRON XL SURGICAL SUTURE - ME0132050 | CIRURGIA GERAL | MATERIAL DE CONSUMO | FIOS E FITAS CIRURGICOS | UN | 66.877.184/0001-80 | DOC MED COMERCIO IMPORTACAO E EXPORTACAO LTDA | 20 |  |  | Material de consumo hospitalar | TUSS | 01/12/2019 | EM ANALISE | EM ANALISE
73821160 | 10360810011 | ME100979 | 01/12/2019 |  |  | 13,6680 |  | MERICRON XL SURGICAL SUTURE - ME100979 | MERICRON XL SURGICAL SUTURE - ME100979 | CIRURGIA GERAL | MATERIAL DE CONSUMO | FIOS E FITAS CIRURGICOS | UN | 66.877.184/0001-80 | DOC MED COMERCIO IMPORTACAO E EXPORTACAO LTDA | 20 |  |  | Material de consumo hospitalar | TUSS | 01/12/2019 | 0000300423 | FIO MERICRON XL POLIESTER VERDE 0 090CM AG.50MM CURV.1/2 TAPER CUT
73820644 | 10360810011 | ME1032046 | 01/12/2019 |  |  | 13,6680 |  | MERICRON XL SURGICAL SUTURE - ME1032046 | MERICRON XL SURGICAL SUTURE - ME1032046 | CIRURGIA GERAL | MATERIAL DE CONSUMO | FIOS E FITAS CIRURGICOS | UN | 66.877.184/0001-80 | DOC MED COMERCIO IMPORTACAO E EXPORTACAO LTDA | 20 |  |  | Material de consumo hospitalar | TUSS | 01/12/2019 | EM ANALISE | EM ANALISE
73820830 | 10360810011 | ME1032049 | 01/12/2019 |  |  | 13,6680 |  | MERICRON XL SURGICAL SUTURE - ME1032049 | MERICRON XL SURGICAL SUTURE - ME1032049 | CIRURGIA GERAL | MATERIAL DE CONSUMO | FIOS E FITAS CIRURGICOS | UN | 66.877.184/0001-80 | DOC MED COMERCIO IMPORTACAO E EXPORTACAO LTDA | 20 |  |  | Material de consumo hospitalar | TUSS | 01/12/2019 | 0000300421 | FIO MERICRON XL POLIESTER VERDE 0 090CM AG.36MM CURV.1/2 CORTE REVERSO
73820881 | 10360810011 | ME106680 | 01/12/2019 |  |  | 13,6680 |  | MERICRON XL SURGICAL SUTURE - ME106680 | MERICRON XL SURGICAL SUTURE - ME106680 | CIRURGIA GERAL | MATERIAL DE CONSUMO | FIOS E FITAS CIRURGICOS | UN | 66.877.184/0001-80 | DOC MED COMERCIO IMPORTACAO E EXPORTACAO LTDA | 20 |  |  | Material de consumo hospitalar | TUSS | 01/12/2019 | EM ANALISE | EM ANALISE
73821179 | 10360810011 | ME200054 | 01/12/2019 |  |  | 13,6680 |  | MERICRON XL SURGICAL SUTURE - ME200054 | MERICRON XL SURGICAL SUTURE - ME200054 | CIRURGIA GERAL | MATERIAL DE CONSUMO | FIOS E FITAS CIRURGICOS | UN | 66.877.184/0001-80 | DOC MED COMERCIO IMPORTACAO E EXPORTACAO LTDA | 20 |  |  | Material de consumo hospitalar | TUSS | 01/12/2019 | EM ANALISE | EM ANALISE
73820806 | 10360810011 | ME200095 | 01/12/2019 |  |  | 13,6680 |  | MERICRON XL SURGICAL SUTURE - ME200095 | MERICRON XL SURGICAL SUTURE - ME200095 | CIRURGIA GERAL | MATERIAL DE CONSUMO | FIOS E FITAS CIRURGICOS | UN | 66.877.184/0001-80 | DOC MED COMERCIO IMPORTACAO E EXPORTACAO LTDA | 20 |  |  | Material de consumo hospitalar | TUSS | 01/12/2019 | 0000300433 | FIO MERICRON XL POLIESTER VERDE 2-0 090CM AG.25MM CURV.3/8 TAPER CUT
73820679 | 10360810011 | ME200411 | 01/12/2019 |  |  | 13,6680 |  | MERICRON XL SURGICAL SUTURE - ME200411 | MERICRON XL SURGICAL SUTURE - ME200411 | CIRURGIA GERAL | MATERIAL DE CONSUMO | FIOS E FITAS CIRURGICOS | UN | 66.877.184/0001-80 | DOC MED COMERCIO IMPORTACAO E EXPORTACAO LTDA | 20 |  |  | Material de consumo hospitalar | TUSS | 01/12/2019 | 0000300431 | FIO MERICRON XL POLIESTER VERDE 2-0 075CM AG.26MM CURV.1/2 CIRC.CILINDRICA
73820601 | 10360810011 | ME200412 | 01/12/2019 |  |  | 13,6680 |  | MERICRON XL SURGICAL SUTURE - ME200412 | MERICRON XL SURGICAL SUTURE - ME200412 | CIRURGIA GERAL | MATERIAL DE CONSUMO | FIOS E FITAS CIRURGICOS | UN | 66.877.184/0001-80 | DOC MED COMERCIO IMPORTACAO E EXPORTACAO LTDA | 20 |  |  | Material de consumo hospitalar | TUSS | 01/12/2019 | 0000300415 | FIO MERICRON XL POLIESTER BRANCO 2-0 075CM AG.26MM CURV.1/2 CIRC.CILINDRICA
73821241 | 10360810011 | ME200519 | 01/12/2019 |  |  | 13,6680 |  | MERICRON XL SURGICAL SUTURE - ME200519 | MERICRON XL SURGICAL SUTURE - ME200519 | CIRURGIA GERAL | MATERIAL DE CONSUMO | FIOS E FITAS CIRURGICOS | UN | 66.877.184/0001-80 | DOC MED COMERCIO IMPORTACAO E EXPORTACAO LTDA | 20 |  |  | Material de consumo hospitalar | TUSS | 01/12/2019 | EM ANALISE | EM ANALISE
73820733 | 10360810011 | ME200553 | 01/12/2019 |  |  | 13,6680 |  | MERICRON XL SURGICAL SUTURE - ME200553 | MERICRON XL SURGICAL SUTURE - ME200553 | CIRURGIA GERAL | MATERIAL DE CONSUMO | FIOS E FITAS CIRURGICOS | UN | 66.877.184/0001-80 | DOC MED COMERCIO IMPORTACAO E EXPORTACAO LTDA | 20 |  |  | Material de consumo hospitalar | TUSS | 01/12/2019 | EM ANALISE | EM ANALISE
73820970 | 10360810011 | ME200873 | 01/12/2019 |  |  | 13,6680 |  | MERICRON XL SURGICAL SUTURE - ME200873 | MERICRON XL SURGICAL SUTURE - ME200873 | CIRURGIA GERAL | MATERIAL DE CONSUMO | FIOS E FITAS CIRURGICOS | UN | 66.877.184/0001-80 | DOC MED COMERCIO IMPORTACAO E EXPORTACAO LTDA | 20 |  |  | Material de consumo hospitalar | TUSS | 01/12/2019 | EM ANALISE | EM ANALISE
73820814 | 10360810011 | ME200932 | 01/12/2019 |  |  | 13,6680 |  | MERICRON XL SURGICAL SUTURE - ME200932 | MERICRON XL SURGICAL SUTURE - ME200932 | CIRURGIA GERAL | MATERIAL DE CONSUMO | FIOS E FITAS CIRURGICOS | UN | 66.877.184/0001-80 | DOC MED COMERCIO IMPORTACAO E EXPORTACAO LTDA | 20 |  |  | Material de consumo hospitalar | TUSS | 01/12/2019 | 0000300432 | FIO MERICRON XL POLIESTER VERDE 2-0 075CM AG.31MM CURV.1/2 CIRC.CILINDRICA
73821136 | 10360810011 | ME201044 | 01/12/2019 |  |  | 13,6680 |  | MERICRON XL SURGICAL SUTURE - ME201044 | MERICRON XL SURGICAL SUTURE - ME201044 | CIRURGIA GERAL | MATERIAL DE CONSUMO | FIOS E FITAS CIRURGICOS | UN | 66.877.184/0001-80 | DOC MED COMERCIO IMPORTACAO E EXPORTACAO LTDA | 20 |  |  | Material de consumo hospitalar | TUSS | 01/12/2019 | EM ANALISE | EM ANALISE
73821047 | 10360810011 | ME201062 | 01/12/2019 |  |  | 13,6680 |  | MERICRON XL SURGICAL SUTURE - ME201062 | MERICRON XL SURGICAL SUTURE - ME201062 | CIRURGIA GERAL | MATERIAL DE CONSUMO | FIOS E FITAS CIRURGICOS | UN | 66.877.184/0001-80 | DOC MED COMERCIO IMPORTACAO E EXPORTACAO LTDA | 20 |  |  | Material de consumo hospitalar | TUSS | 01/12/2019 | EM ANALISE | EM ANALISE
73821187 | 10360810011 | ME201072 | 01/12/2019 |  |  | 13,6680 |  | MERICRON XL SURGICAL SUTURE - ME201072 | MERICRON XL SURGICAL SUTURE - ME201072 | CIRURGIA GERAL | MATERIAL DE CONSUMO | FIOS E FITAS CIRURGICOS | UN | 66.877.184/0001-80 | DOC MED COMERCIO IMPORTACAO E EXPORTACAO LTDA | 20 |  |  | Material de consumo hospitalar | TUSS | 01/12/2019 | EM ANALISE | EM ANALISE
73820598 | 10360810011 | ME202613 | 01/12/2019 |  |  | 13,6680 |  | MERICRON XL SURGICAL SUTURE - ME202613 | MERICRON XL SURGICAL SUTURE - ME202613 | CIRURGIA GERAL | MATERIAL DE CONSUMO | FIOS E FITAS CIRURGICOS | UN | 66.877.184/0001-80 | DOC MED COMERCIO IMPORTACAO E EXPORTACAO LTDA | 20 |  |  | Material de consumo hospitalar | TUSS | 01/12/2019 | EM ANALISE | EM ANALISE
73821063 | 10360810011 | ME2043122 | 01/12/2019 |  |  | 13,6680 |  | MERICRON XL SURGICAL SUTURE - ME2043122 | MERICRON XL SURGICAL SUTURE - ME2043122 | CIRURGIA GERAL | MATERIAL DE CONSUMO | FIOS E FITAS CIRURGICOS | UN | 66.877.184/0001-80 | DOC MED COMERCIO IMPORTACAO E EXPORTACAO LTDA | 20 |  |  | Material de consumo hospitalar | TUSS | 01/12/2019 | 0000300414 | FIO MERICRON XL POLIESTER BRANCO 2-0 075CM AG.17MM CURV.1/2 CIRC.CILINDRICA
73821128 | 10360810011 | ME206523 | 01/12/2019 |  |  | 13,6680 |  | MERICRON XL SURGICAL SUTURE - ME206523 | MERICRON XL SURGICAL SUTURE - ME206523 | CIRURGIA GERAL | MATERIAL DE CONSUMO | FIOS E FITAS CIRURGICOS | UN | 66.877.184/0001-80 | DOC MED COMERCIO IMPORTACAO E EXPORTACAO LTDA | 20 |  |  | Material de consumo hospitalar | TUSS | 01/12/2019 | EM ANALISE | EM ANALISE
73821195 | 10360810011 | ME206623 | 01/12/2019 |  |  | 13,6680 |  | MERICRON XL SURGICAL SUTURE - ME206623 | MERICRON XL SURGICAL SUTURE - ME206623 | CIRURGIA GERAL | MATERIAL DE CONSUMO | FIOS E FITAS CIRURGICOS | UN | 66.877.184/0001-80 | DOC MED COMERCIO IMPORTACAO E EXPORTACAO LTDA | 20 |  |  | Material de consumo hospitalar | TUSS | 01/12/2019 | EM ANALISE | EM ANALISE
73820709 | 10360810011 | ME206664 | 01/12/2019 |  |  | 13,6680 |  | MERICRON XL SURGICAL SUTURE - ME206664 | MERICRON XL SURGICAL SUTURE - ME206664 | CIRURGIA GERAL | MATERIAL DE CONSUMO | FIOS E FITAS CIRURGICOS | UN | 66.877.184/0001-80 | DOC MED COMERCIO IMPORTACAO E EXPORTACAO LTDA | 20 |  |  | Material de consumo hospitalar | TUSS | 01/12/2019 | EM ANALISE | EM ANALISE
73820911 | 10360810011 | ME206760 | 01/12/2019 |  |  | 13,6680 |  | MERICRON XL SURGICAL SUTURE - ME206760 | MERICRON XL SURGICAL SUTURE - ME206760 | CIRURGIA GERAL | MATERIAL DE CONSUMO | FIOS E FITAS CIRURGICOS | UN | 66.877.184/0001-80 | DOC MED COMERCIO IMPORTACAO E EXPORTACAO LTDA | 20 |  |  | Material de consumo hospitalar | TUSS | 01/12/2019 | 0000300444 | FIO MERICRON XL POLIESTER VERDE 2-0 090CM 2AG.17MM CURV.1/2 CIRC.CILINDRICA
73821268 | 10360810011 | ME206767 | 01/12/2019 |  |  | 13,6680 |  | MERICRON XL SURGICAL SUTURE - ME206767 | MERICRON XL SURGICAL SUTURE - ME206767 | CIRURGIA GERAL | MATERIAL DE CONSUMO | FIOS E FITAS CIRURGICOS | UN | 66.877.184/0001-80 | DOC MED COMERCIO IMPORTACAO E EXPORTACAO LTDA | 20 |  |  | Material de consumo hospitalar | TUSS | 01/12/2019 | 0000300446 | FIO MERICRON XL POLIESTER VERDE 2-0 090CM 2AG.26MM CURV.1/2 CIRC.CILINDRICA
73821233 | 10360810011 | ME206833 | 01/12/2019 |  |  | 13,6680 |  | MERICRON XL SURGICAL SUTURE - ME206833 | MERICRON XL SURGICAL SUTURE - ME206833 | CIRURGIA GERAL | MATERIAL DE CONSUMO | FIOS E FITAS CIRURGICOS | UN | 66.877.184/0001-80 | DOC MED COMERCIO IMPORTACAO E EXPORTACAO LTDA | 20 |  |  | Material de consumo hospitalar | TUSS | 01/12/2019 | 0000300430 | FIO MERICRON XL POLIESTER VERDE 2-0 075CM AG.22MM CURV.1/2 CIRC.CILINDRICA
73821098 | 10360810011 | ME206952 | 01/12/2019 |  |  | 13,6680 |  | MERICRON XL SURGICAL SUTURE - ME206952 | MERICRON XL SURGICAL SUTURE - ME206952 | CIRURGIA GERAL | MATERIAL DE CONSUMO | FIOS E FITAS CIRURGICOS | UN | 66.877.184/0001-80 | DOC MED COMERCIO IMPORTACAO E EXPORTACAO LTDA | 20 |  |  | Material de consumo hospitalar | TUSS | 01/12/2019 | 0000300434 | FIO MERICRON XL POLIESTER VERDE 2-0 090CM AG.35MM CURV.1/2 TAPER CUT
73820555 | 10360810011 | ME206953 | 01/12/2019 |  |  | 13,6680 |  | MERICRON XL SURGICAL SUTURE - ME206953 | MERICRON XL SURGICAL SUTURE - ME206953 | CIRURGIA GERAL | MATERIAL DE CONSUMO | FIOS E FITAS CIRURGICOS | UN | 66.877.184/0001-80 | DOC MED COMERCIO IMPORTACAO E EXPORTACAO LTDA | 20 |  |  | Material de consumo hospitalar | TUSS | 01/12/2019 | EM ANALISE | EM ANALISE
73820792 | 10360810011 | ME206997 | 01/12/2019 |  |  | 13,6680 |  | MERICRON XL SURGICAL SUTURE - ME206997 | MERICRON XL SURGICAL SUTURE - ME206997 | CIRURGIA GERAL | MATERIAL DE CONSUMO | FIOS E FITAS CIRURGICOS | UN | 66.877.184/0001-80 | DOC MED COMERCIO IMPORTACAO E EXPORTACAO LTDA | 20 |  |  | Material de consumo hospitalar | TUSS | 01/12/2019 | 0000300447 | FIO MERICRON XL POLIESTER VERDE 2-0 090CM 2AG.26MM CURV.3/8 TAPER CUT
73820687 | 10360810011 | ME300636 | 01/12/2019 |  |  | 16,8000 |  | MERICRON XL SURGICAL SUTURE - ME300636 | MERICRON XL SURGICAL SUTURE - ME300636 | CIRURGIA GERAL | MATERIAL DE CONSUMO | FIOS E FITAS CIRURGICOS | UN | 66.877.184/0001-80 | DOC MED COMERCIO IMPORTACAO E EXPORTACAO LTDA | 20 |  |  | Material de consumo hospitalar | TUSS | 01/12/2019 | EM ANALISE | EM ANALISE
73821039 | 10360810011 | ME301056 | 01/12/2019 |  |  | 16,8000 |  | MERICRON XL SURGICAL SUTURE - ME301056 | MERICRON XL SURGICAL SUTURE - ME301056 | CIRURGIA GERAL | MATERIAL DE CONSUMO | FIOS E FITAS CIRURGICOS | UN | 66.877.184/0001-80 | DOC MED COMERCIO IMPORTACAO E EXPORTACAO LTDA | 20 |  |  | Material de consumo hospitalar | TUSS | 01/12/2019 | 0000300448 | FIO MERICRON XL POLIESTER VERDE 3-0 075CM 2AG.17MM CURV.1/2 CIRC.CILINDRICA
73820580 | 10360810011 | ME301067 | 01/12/2019 |  |  | 16,8000 |  | MERICRON XL SURGICAL SUTURE - ME301067 | MERICRON XL SURGICAL SUTURE - ME301067 | CIRURGIA GERAL | MATERIAL DE CONSUMO | FIOS E FITAS CIRURGICOS | UN | 66.877.184/0001-80 | DOC MED COMERCIO IMPORTACAO E EXPORTACAO LTDA | 20 |  |  | Material de consumo hospitalar | TUSS | 01/12/2019 | EM ANALISE | EM ANALISE
73820822 | 10360810011 | ME306522 | 01/12/2019 |  |  | 16,8000 |  | MERICRON XL SURGICAL SUTURE - ME306522 | MERICRON XL SURGICAL SUTURE - ME306522 | CIRURGIA GERAL | MATERIAL DE CONSUMO | FIOS E FITAS CIRURGICOS | UN | 66.877.184/0001-80 | DOC MED COMERCIO IMPORTACAO E EXPORTACAO LTDA | 20 |  |  | Material de consumo hospitalar | TUSS | 01/12/2019 | 0000300450 | FIO MERICRON XL POLIESTER VERDE 3-0 090CM 2AG.26MM CURV.1/2 CIRC.CILINDRICA
73820997 | 10360810011 | ME306683 | 01/12/2019 |  |  | 16,8000 |  | MERICRON XL SURGICAL SUTURE - ME306683 | MERICRON XL SURGICAL SUTURE - ME306683 | CIRURGIA GERAL | MATERIAL DE CONSUMO | FIOS E FITAS CIRURGICOS | UN | 66.877.184/0001-80 | DOC MED COMERCIO IMPORTACAO E EXPORTACAO LTDA | 20 |  |  | Material de consumo hospitalar | TUSS | 01/12/2019 | EM ANALISE | EM ANALISE
73820768 | 10360810011 | ME306759 | 01/12/2019 |  |  | 16,8000 |  | MERICRON XL SURGICAL SUTURE - ME306759 | MERICRON XL SURGICAL SUTURE - ME306759 | CIRURGIA GERAL | MATERIAL DE CONSUMO | FIOS E FITAS CIRURGICOS | UN | 66.877.184/0001-80 | DOC MED COMERCIO IMPORTACAO E EXPORTACAO LTDA | 20 |  |  | Material de consumo hospitalar | TUSS | 01/12/2019 | 0000300435 | FIO MERICRON XL POLIESTER C/COBERTURA VERDE 3-0 090CM AG.16MM CURV.1/2 CIRC.CILINDRICA
73820849 | 10360810011 | ME306832 | 01/12/2019 |  |  | 16,8000 |  | MERICRON XL SURGICAL SUTURE - ME306832 | MERICRON XL SURGICAL SUTURE - ME306832 | CIRURGIA GERAL | MATERIAL DE CONSUMO | FIOS E FITAS CIRURGICOS | UN | 66.877.184/0001-80 | DOC MED COMERCIO IMPORTACAO E EXPORTACAO LTDA | 20 |  |  | Material de consumo hospitalar | TUSS | 01/12/2019 | 0000300449 | FIO MERICRON XL POLIESTER VERDE 3-0 075CM 2AG.26MM CURV.1/2 CIRC.CILINDRICA
73820628 | 10360810011 | ME306936 | 01/12/2019 |  |  | 16,8000 |  | MERICRON XL SURGICAL SUTURE - ME306936 | MERICRON XL SURGICAL SUTURE - ME306936 | CIRURGIA GERAL | MATERIAL DE CONSUMO | FIOS E FITAS CIRURGICOS | UN | 66.877.184/0001-80 | DOC MED COMERCIO IMPORTACAO E EXPORTACAO LTDA | 20 |  |  | Material de consumo hospitalar | TUSS | 01/12/2019 | EM ANALISE | EM ANALISE
73821080 | 10360810011 | ME306976 | 01/12/2019 |  |  | 16,8000 |  | MERICRON XL SURGICAL SUTURE - ME306976 | MERICRON XL SURGICAL SUTURE - ME306976 | CIRURGIA GERAL | MATERIAL DE CONSUMO | FIOS E FITAS CIRURGICOS | UN | 66.877.184/0001-80 | DOC MED COMERCIO IMPORTACAO E EXPORTACAO LTDA | 20 |  |  | Material de consumo hospitalar | TUSS | 01/12/2019 | EM ANALISE | EM ANALISE
73820717 | 10360810011 | ME406683 | 01/12/2019 |  |  | 15,5976 |  | MERICRON XL SURGICAL SUTURE - ME406683 | MERICRON XL SURGICAL SUTURE - ME406683 | CIRURGIA GERAL | MATERIAL DE CONSUMO | FIOS E FITAS CIRURGICOS | UN | 66.877.184/0001-80 | DOC MED COMERCIO IMPORTACAO E EXPORTACAO LTDA | 20 |  |  | Material de consumo hospitalar | TUSS | 01/12/2019 | EM ANALISE | EM ANALISE
73820784 | 10360810011 | ME406831 | 01/12/2019 |  |  | 15,5976 |  | MERICRON XL SURGICAL SUTURE - ME406831 | MERICRON XL SURGICAL SUTURE - ME406831 | CIRURGIA GERAL | MATERIAL DE CONSUMO | FIOS E FITAS CIRURGICOS | UN | 66.877.184/0001-80 | DOC MED COMERCIO IMPORTACAO E EXPORTACAO LTDA | 20 |  |  | Material de consumo hospitalar | TUSS | 01/12/2019 | 0000300436 | FIO MERICRON XL POLIESTER VERDE 4-0 075CM AG.26MM CURV.1/2 CIRC.CILINDRICA
73820725 | 10360810011 | ME406891 | 01/12/2019 |  |  | 15,5976 |  | MERICRON XL SURGICAL SUTURE - ME406891 | MERICRON XL SURGICAL SUTURE - ME406891 | CIRURGIA GERAL | MATERIAL DE CONSUMO | FIOS E FITAS CIRURGICOS | UN | 66.877.184/0001-80 | DOC MED COMERCIO IMPORTACAO E EXPORTACAO LTDA | 20 |  |  | Material de consumo hospitalar | TUSS | 01/12/2019 | 0000300437 | FIO MERICRON XL POLIESTER VERDE 4-0 090CM AG.13MM CURV.3/8 CIRC.CILINDRICA
73821225 | 10360810011 | ME406915 | 01/12/2019 |  |  | 15,5976 |  | MERICRON XL SURGICAL SUTURE - ME406915 | MERICRON XL SURGICAL SUTURE - ME406915 | CIRURGIA GERAL | MATERIAL DE CONSUMO | FIOS E FITAS CIRURGICOS | UN | 66.877.184/0001-80 | DOC MED COMERCIO IMPORTACAO E EXPORTACAO LTDA | 20 |  |  | Material de consumo hospitalar | TUSS | 01/12/2019 | EM ANALISE | EM ANALISE
73821144 | 10360810011 | ME4843 | 01/12/2019 |  |  | 13,6680 |  | MERICRON XL SURGICAL SUTURE - ME4843 | MERICRON XL SURGICAL SUTURE - ME4843 | CIRURGIA GERAL | MATERIAL DE CONSUMO | FIOS E FITAS CIRURGICOS | UN | 66.877.184/0001-80 | DOC MED COMERCIO IMPORTACAO E EXPORTACAO LTDA | 20 |  |  | Material de consumo hospitalar | TUSS | 01/12/2019 | 0000300427 | FIO MERICRON XL POLIESTER VERDE 2(4)75CM AG.45MM CURV.1/2 TAPER CUT
73820547 | 10360810011 | ME4846 | 01/12/2019 |  |  | 29,2320 |  | MERICRON XL SURGICAL SUTURE - ME4846 | MERICRON XL SURGICAL SUTURE - ME4846 | CIRURGIA GERAL | MATERIAL DE CONSUMO | FIOS E FITAS CIRURGICOS | UN | 66.877.184/0001-80 | DOC MED COMERCIO IMPORTACAO E EXPORTACAO LTDA | 20 |  |  | Material de consumo hospitalar | TUSS | 01/12/2019 | 0000300429 | FIO MERICRON XL POLIESTER VERDE 5(5)75CM AG.55MM CURV.1/2 TAPER CUT
73820954 | 10360810011 | ME500580 | 01/12/2019 |  |  | 29,2320 |  | MERICRON XL SURGICAL SUTURE - ME500580 | MERICRON XL SURGICAL SUTURE - ME500580 | CIRURGIA GERAL | MATERIAL DE CONSUMO | FIOS E FITAS CIRURGICOS | UN | 66.877.184/0001-80 | DOC MED COMERCIO IMPORTACAO E EXPORTACAO LTDA | 20 |  |  | Material de consumo hospitalar | TUSS | 01/12/2019 | EM ANALISE | EM ANALISE
73820652 | 10360810011 | ME500883 | 01/12/2019 |  |  | 29,2320 |  | MERICRON XL SURGICAL SUTURE - ME500883 | MERICRON XL SURGICAL SUTURE - ME500883 | CIRURGIA GERAL | MATERIAL DE CONSUMO | FIOS E FITAS CIRURGICOS | UN | 66.877.184/0001-80 | DOC MED COMERCIO IMPORTACAO E EXPORTACAO LTDA | 20 |  |  | Material de consumo hospitalar | TUSS | 01/12/2019 | EM ANALISE | EM ANALISE
73820989 | 10360810011 | ME506757 | 01/12/2019 |  |  | 29,2320 |  | MERICRON XL SURGICAL SUTURE - ME506757 | MERICRON XL SURGICAL SUTURE - ME506757 | CIRURGIA GERAL | MATERIAL DE CONSUMO | FIOS E FITAS CIRURGICOS | UN | 66.877.184/0001-80 | DOC MED COMERCIO IMPORTACAO E EXPORTACAO LTDA | 20 |  |  | Material de consumo hospitalar | TUSS | 01/12/2019 | 0000300452 | FIO MERICRON XL POLIESTER VERDE 5-0 060CM 2AG.17MM CURV.1/2 CIRC.CILINDRICA
73820741 | 10360810011 | ME506890 | 01/12/2019 |  |  | 29,2320 |  | MERICRON XL SURGICAL SUTURE - ME506890 | MERICRON XL SURGICAL SUTURE - ME506890 | CIRURGIA GERAL | MATERIAL DE CONSUMO | FIOS E FITAS CIRURGICOS | UN | 66.877.184/0001-80 | DOC MED COMERCIO IMPORTACAO E EXPORTACAO LTDA | 20 |  |  | Material de consumo hospitalar | TUSS | 01/12/2019 | EM ANALISE | EM ANALISE
73821152 | 10360810011 | ME506934 | 01/12/2019 |  |  | 29,2320 |  | MERICRON XL SURGICAL SUTURE - ME506934 | MERICRON XL SURGICAL SUTURE - ME506934 | CIRURGIA GERAL | MATERIAL DE CONSUMO | FIOS E FITAS CIRURGICOS | UN | 66.877.184/0001-80 | DOC MED COMERCIO IMPORTACAO E EXPORTACAO LTDA | 20 |  |  | Material de consumo hospitalar | TUSS | 01/12/2019 | EM ANALISE | EM ANALISE
73821101 | 10360810011 | ME517G | 01/12/2019 |  |  | 13,6680 |  | MERICRON XL SURGICAL SUTURE - ME517G | MERICRON XL SURGICAL SUTURE - ME517G | CIRURGIA GERAL | MATERIAL DE CONSUMO | FIOS E FITAS CIRURGICOS | UN | 66.877.184/0001-80 | DOC MED COMERCIO IMPORTACAO E EXPORTACAO LTDA | 20 |  |  | Material de consumo hospitalar | TUSS | 01/12/2019 | 0000300420 | FIO MERICRON XL POLIESTER VERDE 0 075CM AG.22MM CURV.1/2 CORTE REVERSO
73820571 | 10360810011 | ME617 | 01/12/2019 |  |  | 13,6680 |  | MERICRON XL SURGICAL SUTURE - ME617 | MERICRON XL SURGICAL SUTURE - ME617 | CIRURGIA GERAL | MATERIAL DE CONSUMO | FIOS E FITAS CIRURGICOS | UN | 66.877.184/0001-80 | DOC MED COMERCIO IMPORTACAO E EXPORTACAO LTDA | 20 |  |  | Material de consumo hospitalar | TUSS | 01/12/2019 | 0000300442 | FIO MERICRON XL POLIESTER VERDE 2 090CM 2AG.17MM CURV.1/2 TAPER CUT
73821012 | 10360810011 | ME617W | 01/12/2019 |  |  | 13,6680 |  | MERICRON XL SURGICAL SUTURE - ME617W | MERICRON XL SURGICAL SUTURE - ME617W | CIRURGIA GERAL | MATERIAL DE CONSUMO | FIOS E FITAS CIRURGICOS | UN | 66.877.184/0001-80 | DOC MED COMERCIO IMPORTACAO E EXPORTACAO LTDA | 20 |  |  | Material de consumo hospitalar | TUSS | 01/12/2019 | 0000300438 | FIO MERICRON XL POLIESTER BRANCO 2-0 090CM 2AG.17MM CURV.1/2 TAPER CUT
73821209 | 10360810011 | ME643 | 01/12/2019 |  |  | 13,6680 |  | MERICRON XL SURGICAL SUTURE - ME643 | MERICRON XL SURGICAL SUTURE - ME643 | CIRURGIA GERAL | MATERIAL DE CONSUMO | FIOS E FITAS CIRURGICOS | UN | 66.877.184/0001-80 | DOC MED COMERCIO IMPORTACAO E EXPORTACAO LTDA | 20 |  |  | Material de consumo hospitalar | TUSS | 01/12/2019 | 0000300426 | FIO MERICRON XL POLIESTER VERDE 2 100CM AG.45MM CURV.1/2 TAPER CUT
73820865 | 10360810011 | ME646 | 01/12/2019 |  |  | 29,2320 |  | MERICRON XL SURGICAL SUTURE - ME646 | MERICRON XL SURGICAL SUTURE - ME646 | CIRURGIA GERAL | MATERIAL DE CONSUMO | FIOS E FITAS CIRURGICOS | UN | 66.877.184/0001-80 | DOC MED COMERCIO IMPORTACAO E EXPORTACAO LTDA | 20 |  |  | Material de consumo hospitalar | TUSS | 01/12/2019 | 0000300428 | FIO MERICRON XL POLIESTER VERDE 5 75CM AG.55MM CURV.1/2 TAPER CUT
73820695 | 10360810011 | ME655 | 01/12/2019 |  |  | 16,8000 |  | MERICRON XL SURGICAL SUTURE - ME655 | MERICRON XL SURGICAL SUTURE - ME655 | CIRURGIA GERAL | MATERIAL DE CONSUMO | FIOS E FITAS CIRURGICOS | UN | 66.877.184/0001-80 | DOC MED COMERCIO IMPORTACAO E EXPORTACAO LTDA | 20 |  |  | Material de consumo hospitalar | TUSS | 01/12/2019 | EM ANALISE | EM ANALISE
73821071 | 10360810011 | ME6552 | 01/12/2019 |  |  | 16,8000 |  | MERICRON XL SURGICAL SUTURE - ME6552 | MERICRON XL SURGICAL SUTURE - ME6552 | CIRURGIA GERAL | MATERIAL DE CONSUMO | FIOS E FITAS CIRURGICOS | UN | 66.877.184/0001-80 | DOC MED COMERCIO IMPORTACAO E EXPORTACAO LTDA | 20 |  |  | Material de consumo hospitalar | TUSS | 01/12/2019 | EM ANALISE | EM ANALISE
73821020 | 10360810011 | ME6597 | 01/12/2019 |  |  | 16,8000 |  | MERICRON XL SURGICAL SUTURE - ME6597 | MERICRON XL SURGICAL SUTURE - ME6597 | CIRURGIA GERAL | MATERIAL DE CONSUMO | FIOS E FITAS CIRURGICOS | UN | 66.877.184/0001-80 | DOC MED COMERCIO IMPORTACAO E EXPORTACAO LTDA | 20 |  |  | Material de consumo hospitalar | TUSS | 01/12/2019 | 0000300453 | FIO MERICRON XL POLIESTER VERDE 6-0 075CM 2AG.11MM CURV.3/8 CIRC.CILINDRICA
73820750 | 10360810011 | ME673W | 01/12/2019 |  |  | 13,6680 |  | MERICRON XL SURGICAL SUTURE - ME673W | MERICRON XL SURGICAL SUTURE - ME673W | CIRURGIA GERAL | MATERIAL DE CONSUMO | FIOS E FITAS CIRURGICOS | UN | 66.877.184/0001-80 | DOC MED COMERCIO IMPORTACAO E EXPORTACAO LTDA | 20 |  |  | Material de consumo hospitalar | TUSS | 01/12/2019 | 0000300417 | FIO MERICRON XL POLIESTER BRANCO 2-0 076CM AG.17MM CURV.1/2 TAPER CUT
73820920 | 10360810011 | ME682 | 01/12/2019 |  |  | 15,5976 |  | MERICRON XL SURGICAL SUTURE - ME682 | MERICRON XL SURGICAL SUTURE - ME682 | CIRURGIA GERAL | MATERIAL DE CONSUMO | FIOS E FITAS CIRURGICOS | UN | 66.877.184/0001-80 | DOC MED COMERCIO IMPORTACAO E EXPORTACAO LTDA | 20 |  |  | Material de consumo hospitalar | TUSS | 01/12/2019 | 0000300454 | FIO MERICRON XL POLIESTER VERDE 4-0 076CM OFTALM.AG.08MM CURV.1/4 ESPATULA
73820946 | 10360810011 | ME683 | 01/12/2019 |  |  | 29,2320 |  | MERICRON XL SURGICAL SUTURE - ME683 | MERICRON XL SURGICAL SUTURE - ME683 | CIRURGIA GERAL | MATERIAL DE CONSUMO | FIOS E FITAS CIRURGICOS | UN | 66.877.184/0001-80 | DOC MED COMERCIO IMPORTACAO E EXPORTACAO LTDA | 20 |  |  | Material de consumo hospitalar | TUSS | 01/12/2019 | 0000300455 | FIO MERICRON XL POLIESTER C/COBERTURA VERDE 5-0 045CM OFTALM.2AG.08MM CURV.1/4 ESPATULA
73821217 | 10360810011 | ME687W | 01/12/2019 |  |  | 13,6680 |  | MERICRON XL SURGICAL SUTURE - ME687W | MERICRON XL SURGICAL SUTURE - ME687W | CIRURGIA GERAL | MATERIAL DE CONSUMO | FIOS E FITAS CIRURGICOS | UN | 66.877.184/0001-80 | DOC MED COMERCIO IMPORTACAO E EXPORTACAO LTDA | 20 |  |  | Material de consumo hospitalar | TUSS | 01/12/2019 | 0000300439 | FIO MERICRON XL POLIESTER BRANCO 2-0 090CM 2AG.25MM CURV.1/2 TAPER CUT
73820890 | 10360810011 | ME6937 | 01/12/2019 |  |  | 13,6680 |  | MERICRON XL SURGICAL SUTURE - ME6937 | MERICRON XL SURGICAL SUTURE - ME6937 | CIRURGIA GERAL | MATERIAL DE CONSUMO | FIOS E FITAS CIRURGICOS | UN | 66.877.184/0001-80 | DOC MED COMERCIO IMPORTACAO E EXPORTACAO LTDA | 20 |  |  | Material de consumo hospitalar | TUSS | 01/12/2019 | 0000300443 | FIO MERICRON XL POLIESTER VERDE 2-0 090CM 2AG.17MM CURV.1/2 TAPER CUT
73820962 | 10360810011 | ME6977 | 01/12/2019 |  |  | 13,6680 |  | MERICRON XL SURGICAL SUTURE - ME6977 | MERICRON XL SURGICAL SUTURE - ME6977 | CIRURGIA GERAL | MATERIAL DE CONSUMO | FIOS E FITAS CIRURGICOS | UN | 66.877.184/0001-80 | DOC MED COMERCIO IMPORTACAO E EXPORTACAO LTDA | 20 |  |  | Material de consumo hospitalar | TUSS | 01/12/2019 | 0000300445 | FIO MERICRON XL POLIESTER VERDE 2-0 090CM 2AG.26MM CURV.1/2 TAPERCUT
73820938 | 10360810011 | ME6978 | 01/12/2019 |  |  | 13,6680 |  | MERICRON XL SURGICAL SUTURE - ME6978 | MERICRON XL SURGICAL SUTURE - ME6978 | CIRURGIA GERAL | MATERIAL DE CONSUMO | FIOS E FITAS CIRURGICOS | UN | 66.877.184/0001-80 | DOC MED COMERCIO IMPORTACAO E EXPORTACAO LTDA | 20 |  |  | Material de consumo hospitalar | TUSS | 01/12/2019 | 0000300441 | FIO MERICRON XL POLIESTER VERDE 0 090CM 2AG.26MM CURV.1/2 TAPER CUT
73821110 | 10360810011 | ME6987 | 01/12/2019 |  |  | 13,6680 |  | MERICRON XL SURGICAL SUTURE - ME6987 | MERICRON XL SURGICAL SUTURE - ME6987 | CIRURGIA GERAL | MATERIAL DE CONSUMO | FIOS E FITAS CIRURGICOS | UN | 66.877.184/0001-80 | DOC MED COMERCIO IMPORTACAO E EXPORTACAO LTDA | 20 |  |  | Material de consumo hospitalar | TUSS | 01/12/2019 | 0000300440 | FIO MERICRON XL POLIESTER BRANCO 2-0 090CM 2AG.26MM CURV.1/2 TAPER CUT
73820660 | 10360810011 | ME844G | 01/12/2019 |  |  | 13,6680 |  | MERICRON XL SURGICAL SUTURE - ME844G | MERICRON XL SURGICAL SUTURE - ME844G | CIRURGIA GERAL | MATERIAL DE CONSUMO | FIOS E FITAS CIRURGICOS | UN | 66.877.184/0001-80 | DOC MED COMERCIO IMPORTACAO E EXPORTACAO LTDA | 20 |  |  | Material de consumo hospitalar | TUSS | 01/12/2019 | 0000300422 | FIO MERICRON XL POLIESTER VERDE 0 090CM AG.36MM CURV.1/2 CIRC.CILINDRICA
73821276 | 10360810011 | MME6555 | 01/12/2019 |  |  | 13,6680 |  | MERICRON XL SURGICAL SUTURE - MME6555 | MERICRON XL SURGICAL SUTURE - MME6555 | CIRURGIA GERAL | MATERIAL DE CONSUMO | FIOS E FITAS CIRURGICOS | UN | 66.877.184/0001-80 | DOC MED COMERCIO IMPORTACAO E EXPORTACAO LTDA | 20 |  |  | Material de consumo hospitalar | TUSS | 01/12/2019 | EM ANALISE | EM ANALISE
73820776 | 10360810011 | MME6577 | 01/12/2019 |  |  | 13,6680 |  | MERICRON XL SURGICAL SUTURE - MME6577 | MERICRON XL SURGICAL SUTURE - MME6577 | CIRURGIA GERAL | MATERIAL DE CONSUMO | FIOS E FITAS CIRURGICOS | UN | 66.877.184/0001-80 | DOC MED COMERCIO IMPORTACAO E EXPORTACAO LTDA | 20 |  |  | Material de consumo hospitalar | TUSS | 01/12/2019 | EM ANALISE | EM ANALISE
73820610 | 10360810011 | PME617 | 01/12/2019 |  |  | 13,6680 |  | MERICRON XL SURGICAL SUTURE - PME617 | MERICRON XL SURGICAL SUTURE - PME617 | CIRURGIA GERAL | MATERIAL DE CONSUMO | FIOS E FITAS CIRURGICOS | UN | 66.877.184/0001-80 | DOC MED COMERCIO IMPORTACAO E EXPORTACAO LTDA | 20 |  |  | Material de consumo hospitalar | TUSS | 01/12/2019 | EM ANALISE | EM ANALISE
73820903 | 10360810011 | PME617A | 01/12/2019 |  |  | 13,6680 |  | MERICRON XL SURGICAL SUTURE - PME617A | MERICRON XL SURGICAL SUTURE - PME617A | CIRURGIA GERAL | MATERIAL DE CONSUMO | FIOS E FITAS CIRURGICOS | UN | 66.877.184/0001-80 | DOC MED COMERCIO IMPORTACAO E EXPORTACAO LTDA | 20 |  |  | Material de consumo hospitalar | TUSS | 01/12/2019 | EM ANALISE | EM ANALISE
73820636 | 10360810011 | PME687 | 01/12/2019 |  |  | 13,6680 |  | MERICRON XL SURGICAL SUTURE - PME687 | MERICRON XL SURGICAL SUTURE - PME687 | CIRURGIA GERAL | MATERIAL DE CONSUMO | FIOS E FITAS CIRURGICOS | UN | 66.877.184/0001-80 | DOC MED COMERCIO IMPORTACAO E EXPORTACAO LTDA | 20 |  |  | Material de consumo hospitalar | TUSS | 01/12/2019 | EM ANALISE | EM ANALISE
73820873 | 10360810011 | PME687W | 01/12/2019 |  |  | 13,6680 |  | MERICRON XL SURGICAL SUTURE - PME687W | MERICRON XL SURGICAL SUTURE - PME687W | CIRURGIA GERAL | MATERIAL DE CONSUMO | FIOS E FITAS CIRURGICOS | UN | 66.877.184/0001-80 | DOC MED COMERCIO IMPORTACAO E EXPORTACAO LTDA | 20 |  |  | Material de consumo hospitalar | TUSS | 01/12/2019 | EM ANALISE | EM ANALISE
73825301 | 10360810014 | PDX010341 | 01/12/2019 |  |  | 51,7320 |  | FILAXYN_ABSORBABLE SUTURE - PDX010341 | FILAXYN_ABSORBABLE SUTURE - PDX010341 | CIRURGIA GERAL | MATERIAL DE CONSUMO | FIOS E FITAS CIRURGICOS | UN | 66.877.184/0001-80 | DOC MED COMERCIO IMPORTACAO E EXPORTACAO LTDA | 20 |  |  | Material de consumo hospitalar | TUSS | 01/12/2019 | 0000300299 | FIO FILAXYN POLIDIOXANONA VIOLETA 1 70CM AG.35MM CURV.1/2 CIR.CILINDRICA
73825212 | 10360810014 | PDX010468 | 01/12/2019 |  |  | 51,7320 |  | FILAXYN_ABSORBABLE SUTURE - PDX010468 | FILAXYN_ABSORBABLE SUTURE - PDX010468 | CIRURGIA GERAL | MATERIAL DE CONSUMO | FIOS E FITAS CIRURGICOS | UN | 66.877.184/0001-80 | DOC MED COMERCIO IMPORTACAO E EXPORTACAO LTDA | 20 |  |  | Material de consumo hospitalar | TUSS | 01/12/2019 | 0000300303 | FIO FILAXYN POLIDIOXANONA VIOLETA 1 90CM AG.36MM CURV.1/2 CORTE REVERSO
73825727 | 10360810014 | PDX010879 | 01/12/2019 |  |  | 51,7320 |  | FILAXYN_ABSORBABLE SUTURE - PDX010879 | FILAXYN_ABSORBABLE SUTURE - PDX010879 | CIRURGIA GERAL | MATERIAL DE CONSUMO | FIOS E FITAS CIRURGICOS | UN | 66.877.184/0001-80 | DOC MED COMERCIO IMPORTACAO E EXPORTACAO LTDA | 20 |  |  | Material de consumo hospitalar | TUSS | 01/12/2019 | 0000300315 | FIO FILAXYN POLIDIOXANONA VIOLETA 1 122CM AG.65MM CURV.1/2 CIRC.CILINDRICA
73825921 | 10360810014 | PDX011936 | 01/12/2019 |  |  | 51,7320 |  | FILAXYN_ABSORBABLE SUTURE - PDX011936 | FILAXYN_ABSORBABLE SUTURE - PDX011936 | CIRURGIA GERAL | MATERIAL DE CONSUMO | FIOS E FITAS CIRURGICOS | UN | 66.877.184/0001-80 | DOC MED COMERCIO IMPORTACAO E EXPORTACAO LTDA | 20 |  |  | Material de consumo hospitalar | TUSS | 01/12/2019 | 0000300312 | FIO FILAXYN POLIDIOXANONA VIOLETA 1 90CM AG.48MM CURV.1/2 TAPER CUT
73825271 | 10360810014 | PDX019221 | 01/12/2019 |  |  | 51,7320 |  | FILAXYN_ABSORBABLE SUTURE - PDX019221 | FILAXYN_ABSORBABLE SUTURE - PDX019221 | CIRURGIA GERAL | MATERIAL DE CONSUMO | FIOS E FITAS CIRURGICOS | UN | 66.877.184/0001-80 | DOC MED COMERCIO IMPORTACAO E EXPORTACAO LTDA | 20 |  |  | Material de consumo hospitalar | TUSS | 01/12/2019 | 0000300305 | FIO FILAXYN POLIDIOXANONA VIOLETA 1 90CM AG.40MM CURV.1/2 CORTE REVERSO
73825360 | 10360810014 | PDX019248 | 01/12/2019 |  |  | 51,7320 |  | FILAXYN_ABSORBABLE SUTURE - PDX019248 | FILAXYN_ABSORBABLE SUTURE - PDX019248 | CIRURGIA GERAL | MATERIAL DE CONSUMO | FIOS E FITAS CIRURGICOS | UN | 66.877.184/0001-80 | DOC MED COMERCIO IMPORTACAO E EXPORTACAO LTDA | 20 |  |  | Material de consumo hospitalar | TUSS | 01/12/2019 | 0000300310 | FIO FILAXYN POLIDIOXANONA VIOLETA 1 90CM AG.45MM CURV.1/2 CIRC.CILINDRICA
73825239 | 10360810014 | PDX019255 | 01/12/2019 |  |  | 51,7320 |  | FILAXYN_ABSORBABLE SUTURE - PDX019255 | FILAXYN_ABSORBABLE SUTURE - PDX019255 | CIRURGIA GERAL | MATERIAL DE CONSUMO | FIOS E FITAS CIRURGICOS | UN | 66.877.184/0001-80 | DOC MED COMERCIO IMPORTACAO E EXPORTACAO LTDA | 20 |  |  | Material de consumo hospitalar | TUSS | 01/12/2019 | 0000300313 | FIO FILAXYN POLIDIOXANONA VIOLETA 1 90CM AG.48MM CURV.1/2 CIRC.CILINDRICA
73825344 | 10360810014 | PDX019262 | 01/12/2019 |  |  | 51,7320 |  | FILAXYN_ABSORBABLE SUTURE - PDX019262 | FILAXYN_ABSORBABLE SUTURE - PDX019262 | CIRURGIA GERAL | MATERIAL DE CONSUMO | FIOS E FITAS CIRURGICOS | UN | 66.877.184/0001-80 | DOC MED COMERCIO IMPORTACAO E EXPORTACAO LTDA | 20 |  |  | Material de consumo hospitalar | TUSS | 01/12/2019 | 0000299602 | FIO FILAXYN POLIDIOXANONA LACADO VIOLETA 1 150CM AG.48MM CURV.1/2 CIRC.CILINDRICA
73825280 | 10360810014 | PDX019263 | 01/12/2019 |  |  | 51,7320 |  | FILAXYN_ABSORBABLE SUTURE - PDX019263 | FILAXYN_ABSORBABLE SUTURE - PDX019263 | CIRURGIA GERAL | MATERIAL DE CONSUMO | FIOS E FITAS CIRURGICOS | UN | 66.877.184/0001-80 | DOC MED COMERCIO IMPORTACAO E EXPORTACAO LTDA | 20 |  |  | Material de consumo hospitalar | TUSS | 01/12/2019 | 0000299604 | FIO FILAXYN POLIDIOXANONA LACADO VIOLETA 1 150CM AG.50MM CURV.1/2 CIRC.CILINDRICA
73825646 | 10360810014 | PDX019286 | 01/12/2019 |  |  | 51,7320 |  | FILAXYN_ABSORBABLE SUTURE - PDX019286 | FILAXYN_ABSORBABLE SUTURE - PDX019286 | CIRURGIA GERAL | MATERIAL DE CONSUMO | FIOS E FITAS CIRURGICOS | UN | 66.877.184/0001-80 | DOC MED COMERCIO IMPORTACAO E EXPORTACAO LTDA | 20 |  |  | Material de consumo hospitalar | TUSS | 01/12/2019 | 0000300301 | FIO FILAXYN POLIDIOXANONA VIOLETA 1 90CM AG.23MM CURV.1/2 CORTE REVERSO
73825808 | 10360810014 | PDX019352 | 01/12/2019 |  |  | 51,7320 |  | FILAXYN_ABSORBABLE SUTURE - PDX019352 | FILAXYN_ABSORBABLE SUTURE - PDX019352 | CIRURGIA GERAL | MATERIAL DE CONSUMO | FIOS E FITAS CIRURGICOS | UN | 66.877.184/0001-80 | DOC MED COMERCIO IMPORTACAO E EXPORTACAO LTDA | 20 |  |  | Material de consumo hospitalar | TUSS | 01/12/2019 | 0000300307 | FIO FILAXYN POLIDIOXANONA VIOLETA 1 90CM AG.40MM CURV.1/2 CIRC.CILINDRICA
73825611 | 10360810014 | PDX019353 | 01/12/2019 |  |  | 51,7320 |  | FILAXYN_ABSORBABLE SUTURE - PDX019353 | FILAXYN_ABSORBABLE SUTURE - PDX019353 | CIRURGIA GERAL | MATERIAL DE CONSUMO | FIOS E FITAS CIRURGICOS | UN | 66.877.184/0001-80 | DOC MED COMERCIO IMPORTACAO E EXPORTACAO LTDA | 20 |  |  | Material de consumo hospitalar | TUSS | 01/12/2019 | EM ANALISE | EM ANALISE
73825557 | 10360810014 | PDX019367 | 01/12/2019 |  |  | 51,7320 |  | FILAXYN_ABSORBABLE SUTURE - PDX019367 | FILAXYN_ABSORBABLE SUTURE - PDX019367 | CIRURGIA GERAL | MATERIAL DE CONSUMO | FIOS E FITAS CIRURGICOS | UN | 66.877.184/0001-80 | DOC MED COMERCIO IMPORTACAO E EXPORTACAO LTDA | 20 |  |  | Material de consumo hospitalar | TUSS | 01/12/2019 | 0000300386 | FIO FILAXYN POLIDIOXANONA LACADO VIOLETA 1 150CM AG.44MM CURV.1/2 CIRC.CILINDRICA
73825891 | 10360810014 | PDX019370 | 01/12/2019 |  |  | 51,7320 |  | FILAXYN_ABSORBABLE SUTURE - PDX019370 | FILAXYN_ABSORBABLE SUTURE - PDX019370 | CIRURGIA GERAL | MATERIAL DE CONSUMO | FIOS E FITAS CIRURGICOS | UN | 66.877.184/0001-80 | DOC MED COMERCIO IMPORTACAO E EXPORTACAO LTDA | 20 |  |  | Material de consumo hospitalar | TUSS | 01/12/2019 | 0000300309 | FIO FILAXYN POLIDIOXANONA VIOLETA 1 90CM AG.40MM CURV.1/2 TAPER CUT
73825417 | 10360810014 | PDX019374 | 01/12/2019 |  |  | 51,7320 |  | FILAXYN_ABSORBABLE SUTURE - PDX019374 | FILAXYN_ABSORBABLE SUTURE - PDX019374 | CIRURGIA GERAL | MATERIAL DE CONSUMO | FIOS E FITAS CIRURGICOS | UN | 66.877.184/0001-80 | DOC MED COMERCIO IMPORTACAO E EXPORTACAO LTDA | 20 |  |  | Material de consumo hospitalar | TUSS | 01/12/2019 | 0000300314 | FIO FILAXYN POLIDIOXANONA VIOLETA 1 90CM AG.50MM CURV.1/2 CORTE REVERSO
73825840 | 10360810014 | PDX019382 | 01/12/2019 |  |  | 51,7320 |  | FILAXYN_ABSORBABLE SUTURE - PDX019382 | FILAXYN_ABSORBABLE SUTURE - PDX019382 | CIRURGIA GERAL | MATERIAL DE CONSUMO | FIOS E FITAS CIRURGICOS | UN | 66.877.184/0001-80 | DOC MED COMERCIO IMPORTACAO E EXPORTACAO LTDA | 20 |  |  | Material de consumo hospitalar | TUSS | 01/12/2019 | 0000300302 | FIO FILAXYN POLIDIOXANONA VIOLETA 1 90CM AG.35MM CURV.1/2 TAPER CUT
73825913 | 10360810014 | PDX019967 | 01/12/2019 |  |  | 51,7320 |  | FILAXYN_ABSORBABLE SUTURE - PDX019967 | FILAXYN_ABSORBABLE SUTURE - PDX019967 | CIRURGIA GERAL | MATERIAL DE CONSUMO | FIOS E FITAS CIRURGICOS | UN | 66.877.184/0001-80 | DOC MED COMERCIO IMPORTACAO E EXPORTACAO LTDA | 20 |  |  | Material de consumo hospitalar | TUSS | 01/12/2019 | EM ANALISE | EM ANALISE
73825263 | 10360810014 | PDX029235 | 01/12/2019 |  |  | 24,0600 |  | FILAXYN_ABSORBABLE SUTURE - PDX029235 | FILAXYN_ABSORBABLE SUTURE - PDX029235 | CIRURGIA GERAL | MATERIAL DE CONSUMO | FIOS E FITAS CIRURGICOS | UN | 66.877.184/0001-80 | DOC MED COMERCIO IMPORTACAO E EXPORTACAO LTDA | 20 |  |  | Material de consumo hospitalar | TUSS | 01/12/2019 | 0000300316 | FIO FILAXYN POLIDIOXANONA VIOLETA 2 90CM AG.40MM CURV.1/2 CIRC.CILINDRICA
73825590 | 10360810014 | PDX029249 | 01/12/2019 |  |  | 24,0600 |  | FILAXYN_ABSORBABLE SUTURE - PDX029249 | FILAXYN_ABSORBABLE SUTURE - PDX029249 | CIRURGIA GERAL | MATERIAL DE CONSUMO | FIOS E FITAS CIRURGICOS | UN | 66.877.184/0001-80 | DOC MED COMERCIO IMPORTACAO E EXPORTACAO LTDA | 20 |  |  | Material de consumo hospitalar | TUSS | 01/12/2019 | 0000300318 | FIO FILAXYN POLIDIOXANONA VIOLETA 2 90CM AG.45MM CURV.1/2 CIRC.CILINDRICA
73825824 | 10360810014 | PDX029256 | 01/12/2019 |  |  | 24,0600 |  | FILAXYN_ABSORBABLE SUTURE - PDX029256 | FILAXYN_ABSORBABLE SUTURE - PDX029256 | CIRURGIA GERAL | MATERIAL DE CONSUMO | FIOS E FITAS CIRURGICOS | UN | 66.877.184/0001-80 | DOC MED COMERCIO IMPORTACAO E EXPORTACAO LTDA | 20 |  |  | Material de consumo hospitalar | TUSS | 01/12/2019 | 0000300319 | FIO FILAXYN POLIDIOXANONA VIOLETA 2 90CM AG.50MM CURV.1/2 CIRC.CILINDRICA
73825441 | 10360810014 | PDX100334 | 01/12/2019 |  |  | 29,6520 |  | FILAXYN_ABSORBABLE SUTURE - PDX100334 | FILAXYN_ABSORBABLE SUTURE - PDX100334 | CIRURGIA GERAL | MATERIAL DE CONSUMO | FIOS E FITAS CIRURGICOS | UN | 66.877.184/0001-80 | DOC MED COMERCIO IMPORTACAO E EXPORTACAO LTDA | 20 |  |  | Material de consumo hospitalar | TUSS | 01/12/2019 | 0000300290 | FIO FILAXYN POLIDIOXANONA VIOLETA 0 70CM AG.26MM CURV.1/2 CIRC.CILINDRICA
73826014 | 10360810014 | PDX100340 | 01/12/2019 |  |  | 29,6520 |  | FILAXYN_ABSORBABLE SUTURE - PDX100340 | FILAXYN_ABSORBABLE SUTURE - PDX100340 | CIRURGIA GERAL | MATERIAL DE CONSUMO | FIOS E FITAS CIRURGICOS | UN | 66.877.184/0001-80 | DOC MED COMERCIO IMPORTACAO E EXPORTACAO LTDA | 20 |  |  | Material de consumo hospitalar | TUSS | 01/12/2019 | EM ANALISE | EM ANALISE
73825638 | 10360810014 | PDX100341 | 01/12/2019 |  |  | 29,6520 |  | FILAXYN_ABSORBABLE SUTURE - PDX100341 | FILAXYN_ABSORBABLE SUTURE - PDX100341 | CIRURGIA GERAL | MATERIAL DE CONSUMO | FIOS E FITAS CIRURGICOS | UN | 66.877.184/0001-80 | DOC MED COMERCIO IMPORTACAO E EXPORTACAO LTDA | 20 |  |  | Material de consumo hospitalar | TUSS | 01/12/2019 | 0000300292 | FIO FILAXYN POLIDIOXANONA VIOLETA 0 70CM AG.36MM CURV.1/2 CILINDRICA PONTA ROMBA
73825581 | 10360810014 | PDX100342 | 01/12/2019 |  |  | 29,6520 |  | FILAXYN_ABSORBABLE SUTURE - PDX100342 | FILAXYN_ABSORBABLE SUTURE - PDX100342 | CIRURGIA GERAL | MATERIAL DE CONSUMO | FIOS E FITAS CIRURGICOS | UN | 66.877.184/0001-80 | DOC MED COMERCIO IMPORTACAO E EXPORTACAO LTDA | 20 |  |  | Material de consumo hospitalar | TUSS | 01/12/2019 | EM ANALISE | EM ANALISE
73825719 | 10360810014 | PDX100467 | 01/12/2019 |  |  | 29,6520 |  | FILAXYN_ABSORBABLE SUTURE - PDX100467 | FILAXYN_ABSORBABLE SUTURE - PDX100467 | CIRURGIA GERAL | MATERIAL DE CONSUMO | FIOS E FITAS CIRURGICOS | UN | 66.877.184/0001-80 | DOC MED COMERCIO IMPORTACAO E EXPORTACAO LTDA | 20 |  |  | Material de consumo hospitalar | TUSS | 01/12/2019 | 0000300294 | FIO FILAXYN POLIDIOXANONA VIOLETA 0 90CM AG.36MM CURV.1/2 CORTE REVERSO
73825549 | 10360810014 | PDX109254 | 01/12/2019 |  |  | 29,6520 |  | FILAXYN_ABSORBABLE SUTURE - PDX109254 | FILAXYN_ABSORBABLE SUTURE - PDX109254 | CIRURGIA GERAL | MATERIAL DE CONSUMO | FIOS E FITAS CIRURGICOS | UN | 66.877.184/0001-80 | DOC MED COMERCIO IMPORTACAO E EXPORTACAO LTDA | 20 |  |  | Material de consumo hospitalar | TUSS | 01/12/2019 | 0000300291 | FIO FILAXYN POLIDIOXANONA VIOLETA 0 70CM AG.30MM CURV.1/2 CILINDRICA PONTA ROMBA
73825654 | 10360810014 | PDX109255 | 01/12/2019 |  |  | 29,6520 |  | FILAXYN_ABSORBABLE SUTURE - PDX109255 | FILAXYN_ABSORBABLE SUTURE - PDX109255 | CIRURGIA GERAL | MATERIAL DE CONSUMO | FIOS E FITAS CIRURGICOS | UN | 66.877.184/0001-80 | DOC MED COMERCIO IMPORTACAO E EXPORTACAO LTDA | 20 |  |  | Material de consumo hospitalar | TUSS | 01/12/2019 | 0000300298 | FIO FILAXYN POLIDIOXANONA VIOLETA 0 90CM AG.48MM CURV.1/2 CILINDRICA PONTA ROMBA
73825255 | 10360810014 | PDX109261 | 01/12/2019 |  |  | 29,6520 |  | FILAXYN_ABSORBABLE SUTURE - PDX109261 | FILAXYN_ABSORBABLE SUTURE - PDX109261 | CIRURGIA GERAL | MATERIAL DE CONSUMO | FIOS E FITAS CIRURGICOS | UN | 66.877.184/0001-80 | DOC MED COMERCIO IMPORTACAO E EXPORTACAO LTDA | 20 |  |  | Material de consumo hospitalar | TUSS | 01/12/2019 | 0000300383 | FIO FILAXYN POLIDIOXANONA LACADO VIOLETA 0 150CM AG.40MM CURV.1/2 CIRC.CILINDRICA
73825964 | 10360810014 | PDX109262 | 01/12/2019 |  |  | 29,6520 |  | FILAXYN_ABSORBABLE SUTURE - PDX109262 | FILAXYN_ABSORBABLE SUTURE - PDX109262 | CIRURGIA GERAL | MATERIAL DE CONSUMO | FIOS E FITAS CIRURGICOS | UN | 66.877.184/0001-80 | DOC MED COMERCIO IMPORTACAO E EXPORTACAO LTDA | 20 |  |  | Material de consumo hospitalar | TUSS | 01/12/2019 | 0000300385 | FIO FILAXYN POLIDIOXANONA LACADO VIOLETA 0 150CM AG.48MM CURV.1/2 CIRC.CILINDRICA
73825220 | 10360810014 | PDX109333 | 01/12/2019 |  |  | 29,6520 |  | FILAXYN_ABSORBABLE SUTURE - PDX109333 | FILAXYN_ABSORBABLE SUTURE - PDX109333 | CIRURGIA GERAL | MATERIAL DE CONSUMO | FIOS E FITAS CIRURGICOS | UN | 66.877.184/0001-80 | DOC MED COMERCIO IMPORTACAO E EXPORTACAO LTDA | 20 |  |  | Material de consumo hospitalar | TUSS | 01/12/2019 | 0000300293 | FIO FILAXYN POLIDIOXANONA VIOLETA 0 90CM AG.30MM CURV.1/2 CILINDRICA PONTA ROMBA
73826022 | 10360810014 | PDX109355 | 01/12/2019 |  |  | 29,6520 |  | FILAXYN_ABSORBABLE SUTURE - PDX109355 | FILAXYN_ABSORBABLE SUTURE - PDX109355 | CIRURGIA GERAL | MATERIAL DE CONSUMO | FIOS E FITAS CIRURGICOS | UN | 66.877.184/0001-80 | DOC MED COMERCIO IMPORTACAO E EXPORTACAO LTDA | 20 |  |  | Material de consumo hospitalar | TUSS | 01/12/2019 | 0000300295 | FIO FILAXYN POLIDIOXANONA VIOLETA 0 90CM AG.36MM CURV.1/2 TAPER CUT
73825735 | 10360810014 | PDX109366 | 01/12/2019 |  |  | 29,6520 |  | FILAXYN_ABSORBABLE SUTURE - PDX109366 | FILAXYN_ABSORBABLE SUTURE - PDX109366 | CIRURGIA GERAL | MATERIAL DE CONSUMO | FIOS E FITAS CIRURGICOS | UN | 66.877.184/0001-80 | DOC MED COMERCIO IMPORTACAO E EXPORTACAO LTDA | 20 |  |  | Material de consumo hospitalar | TUSS | 01/12/2019 | 0000300296 | FIO FILAXYN POLIDIOXANONA VIOLETA 0 90CM AG.40MM CURV.1/2 TAPER CUT
73825905 | 10360810014 | PDX109371 | 01/12/2019 |  |  | 29,6520 |  | FILAXYN_ABSORBABLE SUTURE - PDX109371 | FILAXYN_ABSORBABLE SUTURE - PDX109371 | CIRURGIA GERAL | MATERIAL DE CONSUMO | FIOS E FITAS CIRURGICOS | UN | 66.877.184/0001-80 | DOC MED COMERCIO IMPORTACAO E EXPORTACAO LTDA | 20 |  |  | Material de consumo hospitalar | TUSS | 01/12/2019 | 0000300297 | FIO FILAXYN POLIDIOXANONA VIOLETA 0 90CM AG.40MM CURV.1/2 CIRC.CILINDRICA
73825816 | 10360810014 | PDX200266 | 01/12/2019 |  |  | 24,0600 |  | FILAXYN_ABSORBABLE SUTURE - PDX200266 | FILAXYN_ABSORBABLE SUTURE - PDX200266 | CIRURGIA GERAL | MATERIAL DE CONSUMO | FIOS E FITAS CIRURGICOS | UN | 66.877.184/0001-80 | DOC MED COMERCIO IMPORTACAO E EXPORTACAO LTDA | 20 |  |  | Material de consumo hospitalar | TUSS | 01/12/2019 | EM ANALISE | EM ANALISE
73825298 | 10360810014 | PDX200333 | 01/12/2019 |  |  | 24,0600 |  | FILAXYN_ABSORBABLE SUTURE - PDX200333 | FILAXYN_ABSORBABLE SUTURE - PDX200333 | CIRURGIA GERAL | MATERIAL DE CONSUMO | FIOS E FITAS CIRURGICOS | UN | 66.877.184/0001-80 | DOC MED COMERCIO IMPORTACAO E EXPORTACAO LTDA | 20 |  |  | Material de consumo hospitalar | TUSS | 01/12/2019 | 0000300321 | FIO FILAXYN POLIDIOXANONA VIOLETA 2-0 70CM AG.26MM CURV.1/2 CIRC.CILINDRICA
73825743 | 10360810014 | PDX200334 | 01/12/2019 |  |  | 24,0600 |  | FILAXYN_ABSORBABLE SUTURE - PDX200334 | FILAXYN_ABSORBABLE SUTURE - PDX200334 | CIRURGIA GERAL | MATERIAL DE CONSUMO | FIOS E FITAS CIRURGICOS | UN | 66.877.184/0001-80 | DOC MED COMERCIO IMPORTACAO E EXPORTACAO LTDA | 20 |  |  | Material de consumo hospitalar | TUSS | 01/12/2019 | 0000300329 | FIO FILAXYN POLIDIOXANONA VIOLETA 2-0 90CM AG.30MM CURV.1/2 CILINDRICA PONTA ROMBA
73825565 | 10360810014 | PDX200443 | 01/12/2019 |  |  | 24,0600 |  | FILAXYN_ABSORBABLE SUTURE - PDX200443 | FILAXYN_ABSORBABLE SUTURE - PDX200443 | CIRURGIA GERAL | MATERIAL DE CONSUMO | FIOS E FITAS CIRURGICOS | UN | 66.877.184/0001-80 | DOC MED COMERCIO IMPORTACAO E EXPORTACAO LTDA | 20 |  |  | Material de consumo hospitalar | TUSS | 01/12/2019 | EM ANALISE | EM ANALISE
73825700 | 10360810014 | PDX200664 | 01/12/2019 |  |  | 24,0600 |  | FILAXYN_ABSORBABLE SUTURE - PDX200664 | FILAXYN_ABSORBABLE SUTURE - PDX200664 | CIRURGIA GERAL | MATERIAL DE CONSUMO | FIOS E FITAS CIRURGICOS | UN | 66.877.184/0001-80 | DOC MED COMERCIO IMPORTACAO E EXPORTACAO LTDA | 20 |  |  | Material de consumo hospitalar | TUSS | 01/12/2019 | 0000300327 | FIO FILAXYN POLIDIOXANONA VIOLETA 2-0 90CM AG.26MM CURV.1/2 CORTE REVERSO
73825867 | 10360810014 | PDX200968 | 01/12/2019 |  |  | 24,0600 |  | FILAXYN_ABSORBABLE SUTURE - PDX200968 | FILAXYN_ABSORBABLE SUTURE - PDX200968 | CIRURGIA GERAL | MATERIAL DE CONSUMO | FIOS E FITAS CIRURGICOS | UN | 66.877.184/0001-80 | DOC MED COMERCIO IMPORTACAO E EXPORTACAO LTDA | 20 |  |  | Material de consumo hospitalar | TUSS | 01/12/2019 | 0000300322 | FIO FILAXYN POLIDIOXANONA VIOLETA 2-0 70CM AG.27MM CURV.1/2 CORTE REVERSO
73825832 | 10360810014 | PDX200969 | 01/12/2019 |  |  | 24,0600 |  | FILAXYN_ABSORBABLE SUTURE - PDX200969 | FILAXYN_ABSORBABLE SUTURE - PDX200969 | CIRURGIA GERAL | MATERIAL DE CONSUMO | FIOS E FITAS CIRURGICOS | UN | 66.877.184/0001-80 | DOC MED COMERCIO IMPORTACAO E EXPORTACAO LTDA | 20 |  |  | Material de consumo hospitalar | TUSS | 01/12/2019 | EM ANALISE | EM ANALISE
73825751 | 10360810014 | PDX209151 | 01/12/2019 |  |  | 24,0600 |  | FILAXYN_ABSORBABLE SUTURE - PDX209151 | FILAXYN_ABSORBABLE SUTURE - PDX209151 | CIRURGIA GERAL | MATERIAL DE CONSUMO | FIOS E FITAS CIRURGICOS | UN | 66.877.184/0001-80 | DOC MED COMERCIO IMPORTACAO E EXPORTACAO LTDA | 20 |  |  | Material de consumo hospitalar | TUSS | 01/12/2019 | 0000300330 | FIO FILAXYN POLIDIOXANONA VIOLETA 2-0 90CM AG.40MM CURV.1/2 CIRC.CILINDRICA
73825999 | 10360810014 | PDX209184 | 01/12/2019 |  |  | 24,0600 |  | FILAXYN_ABSORBABLE SUTURE - PDX209184 | FILAXYN_ABSORBABLE SUTURE - PDX209184 | CIRURGIA GERAL | MATERIAL DE CONSUMO | FIOS E FITAS CIRURGICOS | UN | 66.877.184/0001-80 | DOC MED COMERCIO IMPORTACAO E EXPORTACAO LTDA | 20 |  |  | Material de consumo hospitalar | TUSS | 01/12/2019 | EM ANALISE | EM ANALISE
73825859 | 10360810014 | PDX209631 | 01/12/2019 |  |  | 24,0600 |  | FILAXYN_ABSORBABLE SUTURE - PDX209631 | FILAXYN_ABSORBABLE SUTURE - PDX209631 | CIRURGIA GERAL | MATERIAL DE CONSUMO | FIOS E FITAS CIRURGICOS | UN | 66.877.184/0001-80 | DOC MED COMERCIO IMPORTACAO E EXPORTACAO LTDA | 20 |  |  | Material de consumo hospitalar | TUSS | 01/12/2019 | 0000300323 | FIO FILAXYN POLIDIOXANONA VIOLETA 2-0 70CM AG.35MM CURV.3/8 CIRC.TRIANGULAR
73825310 | 10360810014 | PDX209794 | 01/12/2019 |  |  | 24,0600 |  | FILAXYN_ABSORBABLE SUTURE - PDX209794 | FILAXYN_ABSORBABLE SUTURE - PDX209794 | CIRURGIA GERAL | MATERIAL DE CONSUMO | FIOS E FITAS CIRURGICOS | UN | 66.877.184/0001-80 | DOC MED COMERCIO IMPORTACAO E EXPORTACAO LTDA | 20 |  |  | Material de consumo hospitalar | TUSS | 01/12/2019 | 0000300325 | FIO FILAXYN POLIDIOXANONA VIOLETA 2-0 90CM AG.25MM CURV.3/8 CORTE REVERSO
73825514 | 10360810014 | PDX300305 | 01/12/2019 |  |  | 20,4000 |  | FILAXYN_ABSORBABLE SUTURE - PDX300305 | FILAXYN_ABSORBABLE SUTURE - PDX300305 | CIRURGIA GERAL | MATERIAL DE CONSUMO | FIOS E FITAS CIRURGICOS | UN | 66.877.184/0001-80 | DOC MED COMERCIO IMPORTACAO E EXPORTACAO LTDA | 20 |  |  | Material de consumo hospitalar | TUSS | 01/12/2019 | EM ANALISE | EM ANALISE
73825760 | 10360810014 | PDX300316 | 01/12/2019 |  |  | 20,4000 |  | FILAXYN_ABSORBABLE SUTURE - PDX300316 | FILAXYN_ABSORBABLE SUTURE - PDX300316 | CIRURGIA GERAL | MATERIAL DE CONSUMO | FIOS E FITAS CIRURGICOS | UN | 66.877.184/0001-80 | DOC MED COMERCIO IMPORTACAO E EXPORTACAO LTDA | 20 |  |  | Material de consumo hospitalar | TUSS | 01/12/2019 | 0000300340 | FIO FILAXYN POLIDIOXANONA VIOLETA 3-0 70CM AG.26MM CURV.1/2 CIRC.CILINDRICA
73825603 | 10360810014 | PDX300332 | 01/12/2019 |  |  | 20,4000 |  | FILAXYN_ABSORBABLE SUTURE - PDX300332 | FILAXYN_ABSORBABLE SUTURE - PDX300332 | CIRURGIA GERAL | MATERIAL DE CONSUMO | FIOS E FITAS CIRURGICOS | UN | 66.877.184/0001-80 | DOC MED COMERCIO IMPORTACAO E EXPORTACAO LTDA | 20 |  |  | Material de consumo hospitalar | TUSS | 01/12/2019 | 0000300341 | FIO FILAXYN POLIDIOXANONA VIOLETA 3-0 70CM AG.26MM CURV.1/2 CIRC.CILINDRICA REFORCADA
73825689 | 10360810014 | PDX300333 | 01/12/2019 |  |  | 20,4000 |  | FILAXYN_ABSORBABLE SUTURE - PDX300333 | FILAXYN_ABSORBABLE SUTURE - PDX300333 | CIRURGIA GERAL | MATERIAL DE CONSUMO | FIOS E FITAS CIRURGICOS | UN | 66.877.184/0001-80 | DOC MED COMERCIO IMPORTACAO E EXPORTACAO LTDA | 20 |  |  | Material de consumo hospitalar | TUSS | 01/12/2019 | 0000300349 | FIO FILAXYN POLIDIOXANONA VIOLETA 3-0 75CM AG.27MM CURV.1/2 CIRC.CILINDRICA
73825352 | 10360810014 | PDX300423 | 01/12/2019 |  |  | 20,4000 |  | FILAXYN_ABSORBABLE SUTURE - PDX300423 | FILAXYN_ABSORBABLE SUTURE - PDX300423 | CIRURGIA GERAL | MATERIAL DE CONSUMO | FIOS E FITAS CIRURGICOS | UN | 66.877.184/0001-80 | DOC MED COMERCIO IMPORTACAO E EXPORTACAO LTDA | 20 |  |  | Material de consumo hospitalar | TUSS | 01/12/2019 | EM ANALISE | EM ANALISE
73825476 | 10360810014 | PDX300442 | 01/12/2019 |  |  | 20,4000 |  | FILAXYN_ABSORBABLE SUTURE - PDX300442 | FILAXYN_ABSORBABLE SUTURE - PDX300442 | CIRURGIA GERAL | MATERIAL DE CONSUMO | FIOS E FITAS CIRURGICOS | UN | 66.877.184/0001-80 | DOC MED COMERCIO IMPORTACAO E EXPORTACAO LTDA | 20 |  |  | Material de consumo hospitalar | TUSS | 01/12/2019 | 0000300338 | FIO FILAXYN POLIDIOXANONA VIOLETA 3-0 70CM AG.25MM CURV.3/8 CORTE REVERSO
73825425 | 10360810014 | PDX300460 | 01/12/2019 |  |  | 20,4000 |  | FILAXYN_ABSORBABLE SUTURE - PDX300460 | FILAXYN_ABSORBABLE SUTURE - PDX300460 | CIRURGIA GERAL | MATERIAL DE CONSUMO | FIOS E FITAS CIRURGICOS | UN | 66.877.184/0001-80 | DOC MED COMERCIO IMPORTACAO E EXPORTACAO LTDA | 20 |  |  | Material de consumo hospitalar | TUSS | 01/12/2019 | 0000300333 | FIO FILAXYN POLIDIOXANONA VIOLETA 3-0 45CM AG.22MM CURV.1/2 CIRC.TRIANGULAR
73825778 | 10360810014 | PDX300968 | 01/12/2019 |  |  | 20,4000 |  | FILAXYN_ABSORBABLE SUTURE - PDX300968 | FILAXYN_ABSORBABLE SUTURE - PDX300968 | CIRURGIA GERAL | MATERIAL DE CONSUMO | FIOS E FITAS CIRURGICOS | UN | 66.877.184/0001-80 | DOC MED COMERCIO IMPORTACAO E EXPORTACAO LTDA | 20 |  |  | Material de consumo hospitalar | TUSS | 01/12/2019 | 0000300343 | FIO FILAXYN POLIDIOXANONA VIOLETA 3-0 70CM AG.27MM CURV.1/2 CORTE REVERSO
73825794 | 10360810014 | PDX309116 | 01/12/2019 |  |  | 20,4000 |  | FILAXYN_ABSORBABLE SUTURE - PDX309116 | FILAXYN_ABSORBABLE SUTURE - PDX309116 | CIRURGIA GERAL | MATERIAL DE CONSUMO | FIOS E FITAS CIRURGICOS | UN | 66.877.184/0001-80 | DOC MED COMERCIO IMPORTACAO E EXPORTACAO LTDA | 20 |  |  | Material de consumo hospitalar | TUSS | 01/12/2019 | 0000300334 | FIO FILAXYN POLIDIOXANONA VIOLETA 3-0 70CM AG.20MM CURV.1/2 CIRC.CILINDRICA
73825956 | 10360810014 | PDX309132 | 01/12/2019 |  |  | 20,4000 |  | FILAXYN_ABSORBABLE SUTURE - PDX309132 | FILAXYN_ABSORBABLE SUTURE - PDX309132 | CIRURGIA GERAL | MATERIAL DE CONSUMO | FIOS E FITAS CIRURGICOS | UN | 66.877.184/0001-80 | DOC MED COMERCIO IMPORTACAO E EXPORTACAO LTDA | 20 |  |  | Material de consumo hospitalar | TUSS | 01/12/2019 | 0000300345 | FIO FILAXYN POLIDIOXANONA VIOLETA 3-0 70CM AG.31MM CURV.1/2 CIRC.CILINDRICA
73825522 | 10360810014 | PDX309152 | 01/12/2019 |  |  | 20,4000 |  | FILAXYN_ABSORBABLE SUTURE - PDX309152 | FILAXYN_ABSORBABLE SUTURE - PDX309152 | CIRURGIA GERAL | MATERIAL DE CONSUMO | FIOS E FITAS CIRURGICOS | UN | 66.877.184/0001-80 | DOC MED COMERCIO IMPORTACAO E EXPORTACAO LTDA | 20 |  |  | Material de consumo hospitalar | TUSS | 01/12/2019 | 0000300347 | FIO FILAXYN POLIDIOXANONA VIOLETA 3-0 70CM AG.36MM CURV.1/2 CORTE REVERSO
73826006 | 10360810014 | PDX309179 | 01/12/2019 |  |  | 20,4000 |  | FILAXYN_ABSORBABLE SUTURE - PDX309179 | FILAXYN_ABSORBABLE SUTURE - PDX309179 | CIRURGIA GERAL | MATERIAL DE CONSUMO | FIOS E FITAS CIRURGICOS | UN | 66.877.184/0001-80 | DOC MED COMERCIO IMPORTACAO E EXPORTACAO LTDA | 20 |  |  | Material de consumo hospitalar | TUSS | 01/12/2019 | 0000300350 | FIO FILAXYN POLIDIOXANONA VIOLETA 3-0 90CM AG.25MM CURV.1/2 TAPER CUT
73825433 | 10360810014 | PDX309237 | 01/12/2019 |  |  | 20,4000 |  | FILAXYN_ABSORBABLE SUTURE - PDX309237 | FILAXYN_ABSORBABLE SUTURE - PDX309237 | CIRURGIA GERAL | MATERIAL DE CONSUMO | FIOS E FITAS CIRURGICOS | UN | 66.877.184/0001-80 | DOC MED COMERCIO IMPORTACAO E EXPORTACAO LTDA | 20 |  |  | Material de consumo hospitalar | TUSS | 01/12/2019 | 0000300336 | FIO FILAXYN POLIDIOXANONA VIOLETA 3-0 70CM AG.20MM CURV.1/2 CIRC.CILINDRICA
73826030 | 10360810014 | PDX309332DN | 01/12/2019 |  |  | 20,4000 |  | FILAXYN_ABSORBABLE SUTURE - PDX309332DN | FILAXYN_ABSORBABLE SUTURE - PDX309332DN | CIRURGIA GERAL | MATERIAL DE CONSUMO | FIOS E FITAS CIRURGICOS | UN | 66.877.184/0001-80 | DOC MED COMERCIO IMPORTACAO E EXPORTACAO LTDA | 20 |  |  | Material de consumo hospitalar | TUSS | 01/12/2019 | 0000300372 | FIO FILAXYN POLIDIOXANONA VIOLETA 3-0 70CM 2AG.30MM CURV.1/2 CIRC.CILINDRICA
73825328 | 10360810014 | PDX309336DN | 01/12/2019 |  |  | 20,4000 |  | FILAXYN_ABSORBABLE SUTURE - PDX309336DN | FILAXYN_ABSORBABLE SUTURE - PDX309336DN | CIRURGIA GERAL | MATERIAL DE CONSUMO | FIOS E FITAS CIRURGICOS | UN | 66.877.184/0001-80 | DOC MED COMERCIO IMPORTACAO E EXPORTACAO LTDA | 20 |  |  | Material de consumo hospitalar | TUSS | 01/12/2019 | 0000300373 | FIO FILAXYN POLIDIOXANONA VIOLETA 3-0 75CM 2AG.20MM CURV.1/2 CIRC.CILINDRICA
73825247 | 10360810014 | PDX309714 | 01/12/2019 |  |  | 20,4000 |  | FILAXYN_ABSORBABLE SUTURE - PDX309714 | FILAXYN_ABSORBABLE SUTURE - PDX309714 | CIRURGIA GERAL | MATERIAL DE CONSUMO | FIOS E FITAS CIRURGICOS | UN | 66.877.184/0001-80 | DOC MED COMERCIO IMPORTACAO E EXPORTACAO LTDA | 20 |  |  | Material de consumo hospitalar | TUSS | 01/12/2019 | EM ANALISE | EM ANALISE
73825697 | 10360810014 | PDX309740 | 01/12/2019 |  |  | 20,4000 |  | FILAXYN_ABSORBABLE SUTURE - PDX309740 | FILAXYN_ABSORBABLE SUTURE - PDX309740 | CIRURGIA GERAL | MATERIAL DE CONSUMO | FIOS E FITAS CIRURGICOS | UN | 66.877.184/0001-80 | DOC MED COMERCIO IMPORTACAO E EXPORTACAO LTDA | 20 |  |  | Material de consumo hospitalar | TUSS | 01/12/2019 | EM ANALISE | EM ANALISE
73825379 | 10360810014 | PDX400422 | 01/12/2019 |  |  | 24,0000 |  | FILAXYN_ABSORBABLE SUTURE - PDX400422 | FILAXYN_ABSORBABLE SUTURE - PDX400422 | CIRURGIA GERAL | MATERIAL DE CONSUMO | FIOS E FITAS CIRURGICOS | UN | 66.877.184/0001-80 | DOC MED COMERCIO IMPORTACAO E EXPORTACAO LTDA | 20 |  |  | Material de consumo hospitalar | TUSS | 01/12/2019 | 0000300360 | FIO FILAXYN POLIDIOXANONA VIOLETA 4-0 90CM AG.19MM CURV.3/8 CORTE REVERSO
73825450 | 10360810014 | PDX400501 | 01/12/2019 |  |  | 24,0000 |  | FILAXYN_ABSORBABLE SUTURE - PDX400501 | FILAXYN_ABSORBABLE SUTURE - PDX400501 | CIRURGIA GERAL | MATERIAL DE CONSUMO | FIOS E FITAS CIRURGICOS | UN | 66.877.184/0001-80 | DOC MED COMERCIO IMPORTACAO E EXPORTACAO LTDA | 20 |  |  | Material de consumo hospitalar | TUSS | 01/12/2019 | EM ANALISE | EM ANALISE
73825786 | 10360810014 | PDX400507 | 01/12/2019 |  |  | 24,0000 |  | FILAXYN_ABSORBABLE SUTURE - PDX400507 | FILAXYN_ABSORBABLE SUTURE - PDX400507 | CIRURGIA GERAL | MATERIAL DE CONSUMO | FIOS E FITAS CIRURGICOS | UN | 66.877.184/0001-80 | DOC MED COMERCIO IMPORTACAO E EXPORTACAO LTDA | 20 |  |  | Material de consumo hospitalar | TUSS | 01/12/2019 | 0000300374 | FIO FILAXYN POLIDIOXANONA VIOLETA 4-0 70CM 2AG.16MM CURV.1/2 CORTE REVERSO
73825468 | 10360810014 | PDX409077 | 01/12/2019 |  |  | 24,0000 |  | FILAXYN_ABSORBABLE SUTURE - PDX409077 | FILAXYN_ABSORBABLE SUTURE - PDX409077 | CIRURGIA GERAL | MATERIAL DE CONSUMO | FIOS E FITAS CIRURGICOS | UN | 66.877.184/0001-80 | DOC MED COMERCIO IMPORTACAO E EXPORTACAO LTDA | 20 |  |  | Material de consumo hospitalar | TUSS | 01/12/2019 | 0000300352 | FIO FILAXYN POLIDIOXANONA VIOLETA 4-0 70CM AG.16MM CURV.3/8 CIRC.CILINDRICA
73825387 | 10360810014 | PDX409109 | 01/12/2019 |  |  | 24,0000 |  | FILAXYN_ABSORBABLE SUTURE - PDX409109 | FILAXYN_ABSORBABLE SUTURE - PDX409109 | CIRURGIA GERAL | MATERIAL DE CONSUMO | FIOS E FITAS CIRURGICOS | UN | 66.877.184/0001-80 | DOC MED COMERCIO IMPORTACAO E EXPORTACAO LTDA | 20 |  |  | Material de consumo hospitalar | TUSS | 01/12/2019 | 0000300359 | FIO FILAXYN POLIDIOXANONA VIOLETA 4-0 90CM AG.17MM CURV.1/2 CIRC.CILINDRICA
73825875 | 10360810014 | PDX409115 | 01/12/2019 |  |  | 24,0000 |  | FILAXYN_ABSORBABLE SUTURE - PDX409115 | FILAXYN_ABSORBABLE SUTURE - PDX409115 | CIRURGIA GERAL | MATERIAL DE CONSUMO | FIOS E FITAS CIRURGICOS | UN | 66.877.184/0001-80 | DOC MED COMERCIO IMPORTACAO E EXPORTACAO LTDA | 20 |  |  | Material de consumo hospitalar | TUSS | 01/12/2019 | 0000300354 | FIO FILAXYN POLIDIOXANONA VIOLETA 4-0 70CM AG.20MM CURV.1/2 CIRC.CILINDRICA
73825492 | 10360810014 | PDX409131 | 01/12/2019 |  |  | 24,0000 |  | FILAXYN_ABSORBABLE SUTURE - PDX409131 | FILAXYN_ABSORBABLE SUTURE - PDX409131 | CIRURGIA GERAL | MATERIAL DE CONSUMO | FIOS E FITAS CIRURGICOS | UN | 66.877.184/0001-80 | DOC MED COMERCIO IMPORTACAO E EXPORTACAO LTDA | 20 |  |  | Material de consumo hospitalar | TUSS | 01/12/2019 | 0000300363 | FIO FILAXYN POLIDIOXANONA VIOLETA 4-0 90CM AG.31MM CURV.1/2 CIRC.CILINDRICA
73825336 | 10360810014 | PDX409304 | 01/12/2019 |  |  | 24,0000 |  | FILAXYN_ABSORBABLE SUTURE - PDX409304 | FILAXYN_ABSORBABLE SUTURE - PDX409304 | CIRURGIA GERAL | MATERIAL DE CONSUMO | FIOS E FITAS CIRURGICOS | UN | 66.877.184/0001-80 | DOC MED COMERCIO IMPORTACAO E EXPORTACAO LTDA | 20 |  |  | Material de consumo hospitalar | TUSS | 01/12/2019 | 0000300355 | FIO FILAXYN POLIDIOXANONA VIOLETA 4-0 70CM AG.20MM CURV.1/2 CIRC.CILINDRICA
73825620 | 10360810014 | PDX409716 | 01/12/2019 |  |  | 24,0000 |  | FILAXYN_ABSORBABLE SUTURE - PDX409716 | FILAXYN_ABSORBABLE SUTURE - PDX409716 | CIRURGIA GERAL | MATERIAL DE CONSUMO | FIOS E FITAS CIRURGICOS | UN | 66.877.184/0001-80 | DOC MED COMERCIO IMPORTACAO E EXPORTACAO LTDA | 20 |  |  | Material de consumo hospitalar | TUSS | 01/12/2019 | EM ANALISE | EM ANALISE
73825980 | 10360810014 | PDX409867 | 01/12/2019 |  |  | 24,0000 |  | FILAXYN_ABSORBABLE SUTURE - PDX409867 | FILAXYN_ABSORBABLE SUTURE - PDX409867 | CIRURGIA GERAL | MATERIAL DE CONSUMO | FIOS E FITAS CIRURGICOS | UN | 66.877.184/0001-80 | DOC MED COMERCIO IMPORTACAO E EXPORTACAO LTDA | 20 |  |  | Material de consumo hospitalar | TUSS | 01/12/2019 | 0000300357 | FIO FILAXYN POLIDIOXANONA VIOLETA 4-0 90CM AG.16MM CURV.3/8 CIRC.TRIANGULAR
73825395 | 10360810014 | PDX409870 | 01/12/2019 |  |  | 24,0000 |  | FILAXYN_ABSORBABLE SUTURE - PDX409870 | FILAXYN_ABSORBABLE SUTURE - PDX409870 | CIRURGIA GERAL | MATERIAL DE CONSUMO | FIOS E FITAS CIRURGICOS | UN | 66.877.184/0001-80 | DOC MED COMERCIO IMPORTACAO E EXPORTACAO LTDA | 20 |  |  | Material de consumo hospitalar | TUSS | 01/12/2019 | 0000300362 | FIO FILAXYN POLIDIOXANONA VIOLETA 4-0 90CM AG.25MM CURV.3/8 CIRC.TRIANGULAR
73825662 | 10360810014 | PDX500844 | 01/12/2019 |  |  | 22,8720 |  | FILAXYN_ABSORBABLE SUTURE - PDX500844 | FILAXYN_ABSORBABLE SUTURE - PDX500844 | CIRURGIA GERAL | MATERIAL DE CONSUMO | FIOS E FITAS CIRURGICOS | UN | 66.877.184/0001-80 | DOC MED COMERCIO IMPORTACAO E EXPORTACAO LTDA | 20 |  |  | Material de consumo hospitalar | TUSS | 01/12/2019 | 0000300377 | FIO FILAXYN POLIDIOXANONA VIOLETA 5-0 70CM 2AG.16MM CURV.1/2 CIRC.CILINDRICA
73825573 | 10360810014 | PDX509201DN | 01/12/2019 |  |  | 22,8720 |  | FILAXYN_ABSORBABLE SUTURE - PDX509201DN | FILAXYN_ABSORBABLE SUTURE - PDX509201DN | CIRURGIA GERAL | MATERIAL DE CONSUMO | FIOS E FITAS CIRURGICOS | UN | 66.877.184/0001-80 | DOC MED COMERCIO IMPORTACAO E EXPORTACAO LTDA | 20 |  |  | Material de consumo hospitalar | TUSS | 01/12/2019 | 0000300378 | FIO FILAXYN POLIDIOXANONA VIOLETA 5-0 70CM 2AG.13MM CURV.1/2 CIRC.CILINDRICA
73825972 | 10360810014 | PDX600432 | 01/12/2019 |  |  | 37,8000 |  | FILAXYN_ABSORBABLE SUTURE - PDX600432 | FILAXYN_ABSORBABLE SUTURE - PDX600432 | CIRURGIA GERAL | MATERIAL DE CONSUMO | FIOS E FITAS CIRURGICOS | UN | 66.877.184/0001-80 | DOC MED COMERCIO IMPORTACAO E EXPORTACAO LTDA | 20 |  |  | Material de consumo hospitalar | TUSS | 01/12/2019 | 0000300364 | FIO FILAXYN POLIDIOXANONA VIOLETA 6-0 45CM AG.13MM CURV.1/2 CIRC.CILINDRICA
73825670 | 10360810014 | PDX600833 | 01/12/2019 |  |  | 37,8000 |  | FILAXYN_ABSORBABLE SUTURE - PDX600833 | FILAXYN_ABSORBABLE SUTURE - PDX600833 | CIRURGIA GERAL | MATERIAL DE CONSUMO | FIOS E FITAS CIRURGICOS | UN | 66.877.184/0001-80 | DOC MED COMERCIO IMPORTACAO E EXPORTACAO LTDA | 20 |  |  | Material de consumo hospitalar | TUSS | 01/12/2019 | EM ANALISE | EM ANALISE
73825883 | 10360810014 | PDX601712 | 01/12/2019 |  |  | 37,8000 |  | FILAXYN_ABSORBABLE SUTURE - PDX601712 | FILAXYN_ABSORBABLE SUTURE - PDX601712 | CIRURGIA GERAL | MATERIAL DE CONSUMO | FIOS E FITAS CIRURGICOS | UN | 66.877.184/0001-80 | DOC MED COMERCIO IMPORTACAO E EXPORTACAO LTDA | 20 |  |  | Material de consumo hospitalar | TUSS | 01/12/2019 | 0000300367 | FIO FILAXYN POLIDIOXANONA VIOLETA 6-0 90CM AG.09MM CURV.3/8 TAPER CUT
73825484 | 10360810014 | PDX604323 | 01/12/2019 |  |  | 37,8000 |  | FILAXYN_ABSORBABLE SUTURE - PDX604323 | FILAXYN_ABSORBABLE SUTURE - PDX604323 | CIRURGIA GERAL | MATERIAL DE CONSUMO | FIOS E FITAS CIRURGICOS | UN | 66.877.184/0001-80 | DOC MED COMERCIO IMPORTACAO E EXPORTACAO LTDA | 20 |  |  | Material de consumo hospitalar | TUSS | 01/12/2019 | 0000300380 | FIO FILAXYN POLIDIOXANONA VIOLETA 6-0 70CM 2AG.16MM CURV.1/2 CIRC.CILINDRICA
73825530 | 10360810014 | PDX609086 | 01/12/2019 |  |  | 37,8000 |  | FILAXYN_ABSORBABLE SUTURE - PDX609086 | FILAXYN_ABSORBABLE SUTURE - PDX609086 | CIRURGIA GERAL | MATERIAL DE CONSUMO | FIOS E FITAS CIRURGICOS | UN | 66.877.184/0001-80 | DOC MED COMERCIO IMPORTACAO E EXPORTACAO LTDA | 20 |  |  | Material de consumo hospitalar | TUSS | 01/12/2019 | EM ANALISE | EM ANALISE
73825948 | 10360810014 | PDX609091 | 01/12/2019 |  |  | 37,8000 |  | FILAXYN_ABSORBABLE SUTURE - PDX609091 | FILAXYN_ABSORBABLE SUTURE - PDX609091 | CIRURGIA GERAL | MATERIAL DE CONSUMO | FIOS E FITAS CIRURGICOS | UN | 66.877.184/0001-80 | DOC MED COMERCIO IMPORTACAO E EXPORTACAO LTDA | 20 |  |  | Material de consumo hospitalar | TUSS | 01/12/2019 | 0000300366 | FIO FILAXYN POLIDIOXANONA VIOLETA 6-0 90CM AG.08MM CURV.3/8 CIRC.CILINDRICA
73825506 | 10360810014 | PDX609096 | 01/12/2019 |  |  | 37,8000 |  | FILAXYN_ABSORBABLE SUTURE - PDX609096 | FILAXYN_ABSORBABLE SUTURE - PDX609096 | CIRURGIA GERAL | MATERIAL DE CONSUMO | FIOS E FITAS CIRURGICOS | UN | 66.877.184/0001-80 | DOC MED COMERCIO IMPORTACAO E EXPORTACAO LTDA | 20 |  |  | Material de consumo hospitalar | TUSS | 01/12/2019 | 0000300369 | FIO FILAXYN POLIDIOXANONA VIOLETA 6-0 90CM AG.13MM CURV.3/8 CIRC.CILINDRICA
73825930 | 10360810014 | PDX609861 | 01/12/2019 |  |  | 37,8000 |  | FILAXYN_ABSORBABLE SUTURE - PDX609861 | FILAXYN_ABSORBABLE SUTURE - PDX609861 | CIRURGIA GERAL | MATERIAL DE CONSUMO | FIOS E FITAS CIRURGICOS | UN | 66.877.184/0001-80 | DOC MED COMERCIO IMPORTACAO E EXPORTACAO LTDA | 20 |  |  | Material de consumo hospitalar | TUSS | 01/12/2019 | EM ANALISE | EM ANALISE
73825409 | 10360810014 | PDX709095 | 01/12/2019 |  |  | 57,3600 |  | FILAXYN_ABSORBABLE SUTURE - PDX709095 | FILAXYN_ABSORBABLE SUTURE - PDX709095 | CIRURGIA GERAL | MATERIAL DE CONSUMO | FIOS E FITAS CIRURGICOS | UN | 66.877.184/0001-80 | DOC MED COMERCIO IMPORTACAO E EXPORTACAO LTDA | 20 |  |  | Material de consumo hospitalar | TUSS | 01/12/2019 | EM ANALISE | EM ANALISE
73826057 | 10360810015 | MS100808 | 01/12/2019 |  |  | 11,3040 |  | MEGASORB_ABSORBABLE SUTURE - MS100808 | MEGASORB_ABSORBABLE SUTURE - MS100808 | CIRURGIA GERAL | MATERIAL DE CONSUMO | FIOS E FITAS CIRURGICOS | UN | 66.877.184/0001-80 | DOC MED COMERCIO IMPORTACAO E EXPORTACAO LTDA | 20 |  |  | Material de consumo hospitalar | TUSS | 01/12/2019 | 0000300191 | FIO MEGASORB ACIDO POLIGLICOLIDO VIOLETA 0 70CM AG.30MM CURV.1/2 CIRC.CILINDRICA
73826421 | 10360810015 | MS101407 | 01/12/2019 |  |  | 11,3040 |  | MEGASORB_ABSORBABLE SUTURE - MS101407 | MEGASORB_ABSORBABLE SUTURE - MS101407 | CIRURGIA GERAL | MATERIAL DE CONSUMO | FIOS E FITAS CIRURGICOS | UN | 66.877.184/0001-80 | DOC MED COMERCIO IMPORTACAO E EXPORTACAO LTDA | 20 |  |  | Material de consumo hospitalar | TUSS | 01/12/2019 | EM ANALISE | EM ANALISE
73826294 | 10360810015 | MS102069 | 01/12/2019 |  |  | 11,3040 |  | MEGASORB_ABSORBABLE SUTURE - MS102069 | MEGASORB_ABSORBABLE SUTURE - MS102069 | CIRURGIA GERAL | MATERIAL DE CONSUMO | FIOS E FITAS CIRURGICOS | UN | 66.877.184/0001-80 | DOC MED COMERCIO IMPORTACAO E EXPORTACAO LTDA | 20 |  |  | Material de consumo hospitalar | TUSS | 01/12/2019 | EM ANALISE | EM ANALISE
73826472 | 10360810015 | MS102072 | 01/12/2019 |  |  | 11,3040 |  | MEGASORB_ABSORBABLE SUTURE - MS102072 | MEGASORB_ABSORBABLE SUTURE - MS102072 | CIRURGIA GERAL | MATERIAL DE CONSUMO | FIOS E FITAS CIRURGICOS | UN | 66.877.184/0001-80 | DOC MED COMERCIO IMPORTACAO E EXPORTACAO LTDA | 20 |  |  | Material de consumo hospitalar | TUSS | 01/12/2019 | EM ANALISE | EM ANALISE
73826480 | 10360810015 | MS200306 | 01/12/2019 |  |  | 10,6200 |  | MEGASORB_ABSORBABLE SUTURE - MS200306 | MEGASORB_ABSORBABLE SUTURE - MS200306 | CIRURGIA GERAL | MATERIAL DE CONSUMO | FIOS E FITAS CIRURGICOS | UN | 66.877.184/0001-80 | DOC MED COMERCIO IMPORTACAO E EXPORTACAO LTDA | 20 |  |  | Material de consumo hospitalar | TUSS | 01/12/2019 | 0000300238 | FIO MEGASORB ACIDO POLIGLICOLIDO VIOLETA 2-0 70CM AG.17MM CURV.1/2 CIRC.CILINDRICA
73826499 | 10360810015 | MS200443 | 01/12/2019 |  |  | 10,6200 |  | MEGASORB_ABSORBABLE SUTURE - MS200443 | MEGASORB_ABSORBABLE SUTURE - MS200443 | CIRURGIA GERAL | MATERIAL DE CONSUMO | FIOS E FITAS CIRURGICOS | UN | 66.877.184/0001-80 | DOC MED COMERCIO IMPORTACAO E EXPORTACAO LTDA | 20 |  |  | Material de consumo hospitalar | TUSS | 01/12/2019 | 0000300240 | FIO MEGASORB ACIDO POLIGLICOLIDO VIOLETA 2-0 70CM AG.24MM CURV.3/8 CORTE REVERSO
73826316 | 10360810015 | MS200466 | 01/12/2019 |  |  | 10,6200 |  | MEGASORB_ABSORBABLE SUTURE - MS200466 | MEGASORB_ABSORBABLE SUTURE - MS200466 | CIRURGIA GERAL | MATERIAL DE CONSUMO | FIOS E FITAS CIRURGICOS | UN | 66.877.184/0001-80 | DOC MED COMERCIO IMPORTACAO E EXPORTACAO LTDA | 20 |  |  | Material de consumo hospitalar | TUSS | 01/12/2019 | 0000300247 | FIO MEGASORB ACIDO POLIGLICOLIDO VIOLETA 2-0 90CM AG.36MM CURV.1/2 CORTE REVERSO
73826456 | 10360810015 | MS200586 | 01/12/2019 |  |  | 10,6200 |  | MEGASORB_ABSORBABLE SUTURE - MS200586 | MEGASORB_ABSORBABLE SUTURE - MS200586 | CIRURGIA GERAL | MATERIAL DE CONSUMO | FIOS E FITAS CIRURGICOS | UN | 66.877.184/0001-80 | DOC MED COMERCIO IMPORTACAO E EXPORTACAO LTDA | 20 |  |  | Material de consumo hospitalar | TUSS | 01/12/2019 | 0000300245 | FIO MEGASORB ACIDO POLIGLICOLIDO VIOLETA 2-0 90CM AG.30MM CURV.1/2 CORTE REVERSO
73826103 | 10360810015 | MS2082544 | 01/12/2019 |  |  | 10,6200 |  | MEGASORB_ABSORBABLE SUTURE - MS2082544 | MEGASORB_ABSORBABLE SUTURE - MS2082544 | CIRURGIA GERAL | MATERIAL DE CONSUMO | FIOS E FITAS CIRURGICOS | UN | 66.877.184/0001-80 | DOC MED COMERCIO IMPORTACAO E EXPORTACAO LTDA | 20 |  |  | Material de consumo hospitalar | TUSS | 01/12/2019 | 0000300242 | FIO MEGASORB ACIDO POLIGLICOLIDO VIOLETA 2-0 75CM AG.40MM CURV.1/2 CIRC.CILINDRICA
73826120 | 10360810015 | MS2240N | 01/12/2019 |  |  | 10,6200 |  | MEGASORB_ABSORBABLE SUTURE - MS2240N | MEGASORB_ABSORBABLE SUTURE - MS2240N | CIRURGIA GERAL | MATERIAL DE CONSUMO | FIOS E FITAS CIRURGICOS | UN | 66.877.184/0001-80 | DOC MED COMERCIO IMPORTACAO E EXPORTACAO LTDA | 20 |  |  | Material de consumo hospitalar | TUSS | 01/12/2019 | 0000300236 | FIO MEGASORB ACIDO POLIGLICOLIDO VIOLETA 2 90CM AG.40MM CURV.1/2 CIRC.CILINDRICA
73826650 | 10360810015 | MS2303 | 01/12/2019 |  |  | 15,6000 |  | MEGASORB_ABSORBABLE SUTURE - MS2303 | MEGASORB_ABSORBABLE SUTURE - MS2303 | CIRURGIA GERAL | MATERIAL DE CONSUMO | FIOS E FITAS CIRURGICOS | UN | 66.877.184/0001-80 | DOC MED COMERCIO IMPORTACAO E EXPORTACAO LTDA | 20 |  |  | Material de consumo hospitalar | TUSS | 01/12/2019 | 0000300274 | FIO MEGASORB ACIDO POLIGLICOLIDO VIOLETA 5-0 45CM AG.16MM CURV.1/2 CIRC.CILINDRICA
73826154 | 10360810015 | MS2304 | 01/12/2019 |  |  | 11,4600 |  | MEGASORB_ABSORBABLE SUTURE - MS2304 | MEGASORB_ABSORBABLE SUTURE - MS2304 | CIRURGIA GERAL | MATERIAL DE CONSUMO | FIOS E FITAS CIRURGICOS | UN | 66.877.184/0001-80 | DOC MED COMERCIO IMPORTACAO E EXPORTACAO LTDA | 20 |  |  | Material de consumo hospitalar | TUSS | 01/12/2019 | 0000300266 | FIO MEGASORB ACIDO POLIGLICOLIDO VIOLETA 4-0 70CM AG.20MM CURV.1/2 CIRC.CILINDRICA
73826570 | 10360810015 | MS2317 | 01/12/2019 |  |  | 10,6200 |  | MEGASORB_ABSORBABLE SUTURE - MS2317 | MEGASORB_ABSORBABLE SUTURE - MS2317 | CIRURGIA GERAL | MATERIAL DE CONSUMO | FIOS E FITAS CIRURGICOS | UN | 66.877.184/0001-80 | DOC MED COMERCIO IMPORTACAO E EXPORTACAO LTDA | 20 |  |  | Material de consumo hospitalar | TUSS | 01/12/2019 | 0000300244 | FIO MEGASORB ACIDO POLIGLICOLIDO VIOLETA 2-0 90CM AG.30MM CURV.1/2 CIRC.CILINDRICA
73826170 | 10360810015 | MS2317DN | 01/12/2019 |  |  | 10,6200 |  | MEGASORB_ABSORBABLE SUTURE - MS2317DN | MEGASORB_ABSORBABLE SUTURE - MS2317DN | CIRURGIA GERAL | MATERIAL DE CONSUMO | FIOS E FITAS CIRURGICOS | UN | 66.877.184/0001-80 | DOC MED COMERCIO IMPORTACAO E EXPORTACAO LTDA | 20 |  |  | Material de consumo hospitalar | TUSS | 01/12/2019 | 0000300287 | FIO MEGASORB ACIDO POLIGLICOLIDO VIOLETA 2-0 140CM 2AG.30MM CURV.1/2 CIR.CILINDRICA
73826308 | 10360810015 | MS2338 | 01/12/2019 |  |  | 11,3040 |  | MEGASORB_ABSORBABLE SUTURE - MS2338 | MEGASORB_ABSORBABLE SUTURE - MS2338 | CIRURGIA GERAL | MATERIAL DE CONSUMO | FIOS E FITAS CIRURGICOS | UN | 66.877.184/0001-80 | DOC MED COMERCIO IMPORTACAO E EXPORTACAO LTDA | 20 |  |  | Material de consumo hospitalar | TUSS | 01/12/2019 | 0000300194 | FIO MEGASORB ACIDO POLIGLICOLIDO VIOLETA 0 90CM AG.30MM CURV.1/2 CIR.CILINDRICA
73826111 | 10360810015 | MS2345 | 01/12/2019 |  |  | 10,6200 |  | MEGASORB_ABSORBABLE SUTURE - MS2345 | MEGASORB_ABSORBABLE SUTURE - MS2345 | CIRURGIA GERAL | MATERIAL DE CONSUMO | FIOS E FITAS CIRURGICOS | UN | 66.877.184/0001-80 | DOC MED COMERCIO IMPORTACAO E EXPORTACAO LTDA | 20 |  |  | Material de consumo hospitalar | TUSS | 01/12/2019 | 0000300248 | FIO MEGASORB ACIDO POLIGLICOLIDO VIOLETA 2-0 90CM AG.40MM CURV.1/2 CIRC.CILINDRICA
73826332 | 10360810015 | MS2346 | 01/12/2019 |  |  | 11,3040 |  | MEGASORB_ABSORBABLE SUTURE - MS2346 | MEGASORB_ABSORBABLE SUTURE - MS2346 | CIRURGIA GERAL | MATERIAL DE CONSUMO | FIOS E FITAS CIRURGICOS | UN | 66.877.184/0001-80 | DOC MED COMERCIO IMPORTACAO E EXPORTACAO LTDA | 20 |  |  | Material de consumo hospitalar | TUSS | 01/12/2019 | 0000300196 | FIO MEGASORB ACIDO POLIGLICOLIDO VIOLETA 0 90CM AG.40MM CURV.1/2 CIRC.CILINDRICA
73826090 | 10360810015 | MS2346DN | 01/12/2019 |  |  | 11,3040 |  | MEGASORB_ABSORBABLE SUTURE - MS2346DN | MEGASORB_ABSORBABLE SUTURE - MS2346DN | CIRURGIA GERAL | MATERIAL DE CONSUMO | FIOS E FITAS CIRURGICOS | UN | 66.877.184/0001-80 | DOC MED COMERCIO IMPORTACAO E EXPORTACAO LTDA | 20 |  |  | Material de consumo hospitalar | TUSS | 01/12/2019 | 0000300280 | FIO MEGASORB ACIDO POLIGLICOLIDO VIOLETA 0 140CM 2AG.40MM CURV.1/2 CIR.CILINDRICA
73826529 | 10360810015 | MS2346DNL | 01/12/2019 |  |  | 11,3040 |  | MEGASORB_ABSORBABLE SUTURE - MS2346DNL | MEGASORB_ABSORBABLE SUTURE - MS2346DNL | CIRURGIA GERAL | MATERIAL DE CONSUMO | FIOS E FITAS CIRURGICOS | UN | 66.877.184/0001-80 | DOC MED COMERCIO IMPORTACAO E EXPORTACAO LTDA | 20 |  |  | Material de consumo hospitalar | TUSS | 01/12/2019 | 0000300282 | FIO MEGASORB ACIDO POLIGLICOLIDO VIOLETA 0 180CM 2AG.40MM CURV.1/2 CIR.CILINDRICA
73826260 | 10360810015 | MS2346S | 01/12/2019 |  |  | 11,3040 |  | MEGASORB_ABSORBABLE SUTURE - MS2346S | MEGASORB_ABSORBABLE SUTURE - MS2346S | CIRURGIA GERAL | MATERIAL DE CONSUMO | FIOS E FITAS CIRURGICOS | UN | 66.877.184/0001-80 | DOC MED COMERCIO IMPORTACAO E EXPORTACAO LTDA | 20 |  |  | Material de consumo hospitalar | TUSS | 01/12/2019 | 0000300189 | FIO MEGASORB ACIDO POLIGLICOLIDO VIOLETA 0 45CM AG.40MM CURV.1/2 CIRC.CILINDRICA
73826324 | 10360810015 | MS2347 | 01/12/2019 |  |  | 10,0332 |  | MEGASORB_ABSORBABLE SUTURE - MS2347 | MEGASORB_ABSORBABLE SUTURE - MS2347 | CIRURGIA GERAL | MATERIAL DE CONSUMO | FIOS E FITAS CIRURGICOS | UN | 66.877.184/0001-80 | DOC MED COMERCIO IMPORTACAO E EXPORTACAO LTDA | 20 |  |  | Material de consumo hospitalar | TUSS | 01/12/2019 | 0000300220 | FIO MEGASORB ACIDO POLIGLICOLIDO VIOLETA 1 90CM AG.40MM ESPESSA CURV.1/2 CIRC.CILINDRICA
73826383 | 10360810015 | MS2347DN | 01/12/2019 |  |  | 10,0332 |  | MEGASORB_ABSORBABLE SUTURE - MS2347DN | MEGASORB_ABSORBABLE SUTURE - MS2347DN | CIRURGIA GERAL | MATERIAL DE CONSUMO | FIOS E FITAS CIRURGICOS | UN | 66.877.184/0001-80 | DOC MED COMERCIO IMPORTACAO E EXPORTACAO LTDA | 20 |  |  | Material de consumo hospitalar | TUSS | 01/12/2019 | 0000300283 | FIO MEGASORB ACIDO POLIGLICOLIDO VIOLETA 1 140CM 2AG.40MM CURV.1/2 CIR.CILINDRICA
73826162 | 10360810015 | MS2347DNL | 01/12/2019 |  |  | 10,0332 |  | MEGASORB_ABSORBABLE SUTURE - MS2347DNL | MEGASORB_ABSORBABLE SUTURE - MS2347DNL | CIRURGIA GERAL | MATERIAL DE CONSUMO | FIOS E FITAS CIRURGICOS | UN | 66.877.184/0001-80 | DOC MED COMERCIO IMPORTACAO E EXPORTACAO LTDA | 20 |  |  | Material de consumo hospitalar | TUSS | 01/12/2019 | 0000300285 | FIO MEGASORB ACIDO POLIGLICOLIDO VIOLETA 1 180CM 2AG.40MM CURV.1/2 CIR.CILINDRICA
73826138 | 10360810015 | MS2347S | 01/12/2019 |  |  | 10,0332 |  | MEGASORB_ABSORBABLE SUTURE - MS2347S | MEGASORB_ABSORBABLE SUTURE - MS2347S | CIRURGIA GERAL | MATERIAL DE CONSUMO | FIOS E FITAS CIRURGICOS | UN | 66.877.184/0001-80 | DOC MED COMERCIO IMPORTACAO E EXPORTACAO LTDA | 20 |  |  | Material de consumo hospitalar | TUSS | 01/12/2019 | 0000300199 | FIO MEGASORB ACIDO POLIGLICOLIDO VIOLETA 1 45CM AG.40MM CURV.1/2 CIR.CILINDRICA
73826146 | 10360810015 | MS2359 | 01/12/2019 |  |  | 10,0332 |  | MEGASORB_ABSORBABLE SUTURE - MS2359 | MEGASORB_ABSORBABLE SUTURE - MS2359 | CIRURGIA GERAL | MATERIAL DE CONSUMO | FIOS E FITAS CIRURGICOS | UN | 66.877.184/0001-80 | DOC MED COMERCIO IMPORTACAO E EXPORTACAO LTDA | 20 |  |  | Material de consumo hospitalar | TUSS | 01/12/2019 | 0000300218 | FIO MEGASORB ACIDO POLIGLICOLIDO VIOLETA 1 70CM AG.40MM CURV.1/2 CIR.CILINDRICA
73826430 | 10360810015 | MS2360 | 01/12/2019 |  |  | 10,0332 |  | MEGASORB_ABSORBABLE SUTURE - MS2360 | MEGASORB_ABSORBABLE SUTURE - MS2360 | CIRURGIA GERAL | MATERIAL DE CONSUMO | FIOS E FITAS CIRURGICOS | UN | 66.877.184/0001-80 | DOC MED COMERCIO IMPORTACAO E EXPORTACAO LTDA | 20 |  |  | Material de consumo hospitalar | TUSS | 01/12/2019 | 0000300222 | FIO MEGASORB ACIDO POLIGLICOLIDO VIOLETA 1 90CM AG.40MM DELICADA CURV.1/2 CIRC.CILINDRICA
73826197 | 10360810015 | MS2382 | 01/12/2019 |  |  | 10,6200 |  | MEGASORB_ABSORBABLE SUTURE - MS2382 | MEGASORB_ABSORBABLE SUTURE - MS2382 | CIRURGIA GERAL | MATERIAL DE CONSUMO | FIOS E FITAS CIRURGICOS | UN | 66.877.184/0001-80 | DOC MED COMERCIO IMPORTACAO E EXPORTACAO LTDA | 20 |  |  | Material de consumo hospitalar | TUSS | 01/12/2019 | 0000300250 | FIO MEGASORB ACIDO POLIGLICOLIDO VIOLETA 2-0 90CM AG.40MM CURV.1/2 CORTE REVERSO
73826340 | 10360810015 | MS2421 | 01/12/2019 |  |  | 10,0332 |  | MEGASORB_ABSORBABLE SUTURE - MS2421 | MEGASORB_ABSORBABLE SUTURE - MS2421 | CIRURGIA GERAL | MATERIAL DE CONSUMO | FIOS E FITAS CIRURGICOS | UN | 66.877.184/0001-80 | DOC MED COMERCIO IMPORTACAO E EXPORTACAO LTDA | 20 |  |  | Material de consumo hospitalar | TUSS | 01/12/2019 | 0000300223 | FIO MEGASORB ACIDO POLIGLICOLIDO VIOLETA 1 90CM AG.40MM CURV.1/2 CIRC.CILINDRICA
73826642 | 10360810015 | MS2437 | 01/12/2019 |  |  | 9,7800 |  | MEGASORB_ABSORBABLE SUTURE - MS2437 | MEGASORB_ABSORBABLE SUTURE - MS2437 | CIRURGIA GERAL | MATERIAL DE CONSUMO | FIOS E FITAS CIRURGICOS | UN | 66.877.184/0001-80 | DOC MED COMERCIO IMPORTACAO E EXPORTACAO LTDA | 20 |  |  | Material de consumo hospitalar | TUSS | 01/12/2019 | 0000300253 | FIO MEGASORB ACIDO POLIGLICOLIDO VIOLETA 3-0 70CM AG.20MM CURV.1/2 CIRC.CILINDRICA
73826510 | 10360810015 | MS2518 | 01/12/2019 |  |  | 11,3040 |  | MEGASORB_ABSORBABLE SUTURE - MS2518 | MEGASORB_ABSORBABLE SUTURE - MS2518 | CIRURGIA GERAL | MATERIAL DE CONSUMO | FIOS E FITAS CIRURGICOS | UN | 66.877.184/0001-80 | DOC MED COMERCIO IMPORTACAO E EXPORTACAO LTDA | 20 |  |  | Material de consumo hospitalar | TUSS | 01/12/2019 | 0000300197 | FIO MEGASORB ACIDO POLIGLICOLIDO VIOLETA 0 90CM AG.40MM CURV.1/2 TAPER CUT
73826227 | 10360810015 | MS2534 | 01/12/2019 |  |  | 11,3040 |  | MEGASORB_ABSORBABLE SUTURE - MS2534 | MEGASORB_ABSORBABLE SUTURE - MS2534 | CIRURGIA GERAL | MATERIAL DE CONSUMO | FIOS E FITAS CIRURGICOS | UN | 66.877.184/0001-80 | DOC MED COMERCIO IMPORTACAO E EXPORTACAO LTDA | 20 |  |  | Material de consumo hospitalar | TUSS | 01/12/2019 | 0000300195 | FIO MEGASORB ACIDO POLIGLICOLIDO VIOLETA 0 90CM AG.36MM CURV.1/2 CORTE REVERSO
73826286 | 10360810015 | MS300242 | 01/12/2019 |  |  | 9,7800 |  | MEGASORB_ABSORBABLE SUTURE - MS300242 | MEGASORB_ABSORBABLE SUTURE - MS300242 | CIRURGIA GERAL | MATERIAL DE CONSUMO | FIOS E FITAS CIRURGICOS | UN | 66.877.184/0001-80 | DOC MED COMERCIO IMPORTACAO E EXPORTACAO LTDA | 20 |  |  | Material de consumo hospitalar | TUSS | 01/12/2019 | 0000300262 | FIO MEGASORB ACIDO POLIGLICOLIDO VIOLETA 3-0 75CM AG.26MM CURV.1/2 CIRC.CILINDRICA
73826464 | 10360810015 | MS300316 | 01/12/2019 |  |  | 9,7800 |  | MEGASORB_ABSORBABLE SUTURE - MS300316 | MEGASORB_ABSORBABLE SUTURE - MS300316 | CIRURGIA GERAL | MATERIAL DE CONSUMO | FIOS E FITAS CIRURGICOS | UN | 66.877.184/0001-80 | DOC MED COMERCIO IMPORTACAO E EXPORTACAO LTDA | 20 |  |  | Material de consumo hospitalar | TUSS | 01/12/2019 | 0000300259 | FIO MEGASORB ACIDO POLIGLICOLIDO VIOLETA 3-0 70CM AG.26MM CURV.1/2 CIRC.CILINDRICA
73826413 | 10360810015 | MS300442 | 01/12/2019 |  |  | 9,7800 |  | MEGASORB_ABSORBABLE SUTURE - MS300442 | MEGASORB_ABSORBABLE SUTURE - MS300442 | CIRURGIA GERAL | MATERIAL DE CONSUMO | FIOS E FITAS CIRURGICOS | UN | 66.877.184/0001-80 | DOC MED COMERCIO IMPORTACAO E EXPORTACAO LTDA | 20 |  |  | Material de consumo hospitalar | TUSS | 01/12/2019 | 0000300256 | FIO MEGASORB ACIDO POLIGLICOLIDO VIOLETA 3-0 70CM AG.24MM CURV.3/8 CORTE REVERSO
73826634 | 10360810015 | MS300667 | 01/12/2019 |  |  | 9,7800 |  | MEGASORB_ABSORBABLE SUTURE - MS300667 | MEGASORB_ABSORBABLE SUTURE - MS300667 | CIRURGIA GERAL | MATERIAL DE CONSUMO | FIOS E FITAS CIRURGICOS | UN | 66.877.184/0001-80 | DOC MED COMERCIO IMPORTACAO E EXPORTACAO LTDA | 20 |  |  | Material de consumo hospitalar | TUSS | 01/12/2019 | 0000300252 | FIO MEGASORB ACIDO POLIGLICOLIDO VIOLETA 3-0 70CM AG.17MM CURV.1/2 CIRC.CILINDRICA
73826251 | 10360810015 | MS300774 | 01/12/2019 |  |  | 9,7800 |  | MEGASORB_ABSORBABLE SUTURE - MS300774 | MEGASORB_ABSORBABLE SUTURE - MS300774 | CIRURGIA GERAL | MATERIAL DE CONSUMO | FIOS E FITAS CIRURGICOS | UN | 66.877.184/0001-80 | DOC MED COMERCIO IMPORTACAO E EXPORTACAO LTDA | 20 |  |  | Material de consumo hospitalar | TUSS | 01/12/2019 | 0000300261 | FIO MEGASORB ACIDO POLIGLICOLIDO VIOLETA 3-0 75CM AG.26MM CURV.1/2 CIRC.TRIANGULAR
73826359 | 10360810015 | MS400315 | 01/12/2019 |  |  | 11,4600 |  | MEGASORB_ABSORBABLE SUTURE - MS400315 | MEGASORB_ABSORBABLE SUTURE - MS400315 | CIRURGIA GERAL | MATERIAL DE CONSUMO | FIOS E FITAS CIRURGICOS | UN | 66.877.184/0001-80 | DOC MED COMERCIO IMPORTACAO E EXPORTACAO LTDA | 20 |  |  | Material de consumo hospitalar | TUSS | 01/12/2019 | 0000300270 | FIO MEGASORB ACIDO POLIGLICOLIDO VIOLETA 4-0 70CM AG.26MM CURV.1/2 CIRC.CILINDRICA
73826553 | 10360810015 | MS400392 | 01/12/2019 |  |  | 11,4600 |  | MEGASORB_ABSORBABLE SUTURE - MS400392 | MEGASORB_ABSORBABLE SUTURE - MS400392 | CIRURGIA GERAL | MATERIAL DE CONSUMO | FIOS E FITAS CIRURGICOS | UN | 66.877.184/0001-80 | DOC MED COMERCIO IMPORTACAO E EXPORTACAO LTDA | 20 |  |  | Material de consumo hospitalar | TUSS | 01/12/2019 | 0000300264 | FIO MEGASORB ACIDO POLIGLICOLIDO VIOLETA 4-0 45CM AG.19MM CURV.3/8 CORTE REVERSO
73826200 | 10360810015 | MS400494 | 01/12/2019 |  |  | 11,4600 |  | MEGASORB_ABSORBABLE SUTURE - MS400494 | MEGASORB_ABSORBABLE SUTURE - MS400494 | CIRURGIA GERAL | MATERIAL DE CONSUMO | FIOS E FITAS CIRURGICOS | UN | 66.877.184/0001-80 | DOC MED COMERCIO IMPORTACAO E EXPORTACAO LTDA | 20 |  |  | Material de consumo hospitalar | TUSS | 01/12/2019 | EM ANALISE | EM ANALISE
73826561 | 10360810015 | MS400620 | 01/12/2019 |  |  | 11,4600 |  | MEGASORB_ABSORBABLE SUTURE - MS400620 | MEGASORB_ABSORBABLE SUTURE - MS400620 | CIRURGIA GERAL | MATERIAL DE CONSUMO | FIOS E FITAS CIRURGICOS | UN | 66.877.184/0001-80 | DOC MED COMERCIO IMPORTACAO E EXPORTACAO LTDA | 20 |  |  | Material de consumo hospitalar | TUSS | 01/12/2019 | EM ANALISE | EM ANALISE
73826391 | 10360810015 | MS402672 | 01/12/2019 |  |  | 11,4600 |  | MEGASORB_ABSORBABLE SUTURE - MS402672 | MEGASORB_ABSORBABLE SUTURE - MS402672 | CIRURGIA GERAL | MATERIAL DE CONSUMO | FIOS E FITAS CIRURGICOS | UN | 66.877.184/0001-80 | DOC MED COMERCIO IMPORTACAO E EXPORTACAO LTDA | 20 |  |  | Material de consumo hospitalar | TUSS | 01/12/2019 | 0000300268 | FIO MEGASORB ACIDO POLIGLICOLIDO VIOLETA 4-0 70CM AG.24MM CURV.3/8 CORTE REVERSO
73826243 | 10360810015 | MS500303 | 01/12/2019 |  |  | 15,6000 |  | MEGASORB_ABSORBABLE SUTURE - MS500303 | MEGASORB_ABSORBABLE SUTURE - MS500303 | CIRURGIA GERAL | MATERIAL DE CONSUMO | FIOS E FITAS CIRURGICOS | UN | 66.877.184/0001-80 | DOC MED COMERCIO IMPORTACAO E EXPORTACAO LTDA | 20 |  |  | Material de consumo hospitalar | TUSS | 01/12/2019 | 0000300275 | FIO MEGASORB ACIDO POLIGLICOLIDO VIOLETA 5-0 70CM AG.17MM CURV.1/2 CIRC.CILINDRICA
73826219 | 10360810015 | MS500557 | 01/12/2019 |  |  | 15,6000 |  | MEGASORB_ABSORBABLE SUTURE - MS500557 | MEGASORB_ABSORBABLE SUTURE - MS500557 | CIRURGIA GERAL | MATERIAL DE CONSUMO | FIOS E FITAS CIRURGICOS | UN | 66.877.184/0001-80 | DOC MED COMERCIO IMPORTACAO E EXPORTACAO LTDA | 20 |  |  | Material de consumo hospitalar | TUSS | 01/12/2019 | 0000300272 | FIO MEGASORB ACIDO POLIGLICOLIDO VIOLETA 5-0 45CM AG.15MM CURV.1/2 CIRC.TRIANGULAR
73826545 | 10360810015 | MS600554 | 01/12/2019 |  |  | 17,8200 |  | MEGASORB_ABSORBABLE SUTURE - MS600554 | MEGASORB_ABSORBABLE SUTURE - MS600554 | CIRURGIA GERAL | MATERIAL DE CONSUMO | FIOS E FITAS CIRURGICOS | UN | 66.877.184/0001-80 | DOC MED COMERCIO IMPORTACAO E EXPORTACAO LTDA | 20 |  |  | Material de consumo hospitalar | TUSS | 01/12/2019 | EM ANALISE | EM ANALISE
73826235 | 10360810015 | MS600570 | 01/12/2019 |  |  | 17,8200 |  | MEGASORB_ABSORBABLE SUTURE - MS600570 | MEGASORB_ABSORBABLE SUTURE - MS600570 | CIRURGIA GERAL | MATERIAL DE CONSUMO | FIOS E FITAS CIRURGICOS | UN | 66.877.184/0001-80 | DOC MED COMERCIO IMPORTACAO E EXPORTACAO LTDA | 20 |  |  | Material de consumo hospitalar | TUSS | 01/12/2019 | EM ANALISE | EM ANALISE
73826448 | 10360810015 | MS700119 | 01/12/2019 |  |  | 17,8200 |  | MEGASORB_ABSORBABLE SUTURE - MS700119 | MEGASORB_ABSORBABLE SUTURE - MS700119 | CIRURGIA GERAL | MATERIAL DE CONSUMO | FIOS E FITAS CIRURGICOS | UN | 66.877.184/0001-80 | DOC MED COMERCIO IMPORTACAO E EXPORTACAO LTDA | 20 |  |  | Material de consumo hospitalar | TUSS | 01/12/2019 | EM ANALISE | EM ANALISE
73827100 | 10360810016 | PCL010268 | 01/12/2019 |  |  | 28,8000 |  | FILAPRON ABSORBABLE SURGICAL SUTURE - PCL010268 | FILAPRON ABSORBABLE SURGICAL SUTURE - PCL010268 | CIRURGIA GERAL | MATERIAL DE CONSUMO | FIOS E FITAS CIRURGICOS | UN | 66.877.184/0001-80 | DOC MED COMERCIO IMPORTACAO E EXPORTACAO LTDA | 20 |  |  | Material de consumo hospitalar | TUSS | 01/12/2019 | EM ANALISE | EM ANALISE
73826995 | 10360810016 | PCL013457 | 01/12/2019 |  |  | 28,8000 |  | FILAPRON ABSORBABLE SURGICAL SUTURE - PCL013457 | FILAPRON ABSORBABLE SURGICAL SUTURE - PCL013457 | CIRURGIA GERAL | MATERIAL DE CONSUMO | FIOS E FITAS CIRURGICOS | UN | 66.877.184/0001-80 | DOC MED COMERCIO IMPORTACAO E EXPORTACAO LTDA | 20 |  |  | Material de consumo hospitalar | TUSS | 01/12/2019 | 0000299635 | FIO FILAPRON POLIGLECAPRONE 25 VIOLETA 1 70CM AG.36MM CURV.1/2 CIR.CILINDRICA
73826880 | 10360810016 | PCL013490 | 01/12/2019 |  |  | 28,8000 |  | FILAPRON ABSORBABLE SURGICAL SUTURE - PCL013490 | FILAPRON ABSORBABLE SURGICAL SUTURE - PCL013490 | CIRURGIA GERAL | MATERIAL DE CONSUMO | FIOS E FITAS CIRURGICOS | UN | 66.877.184/0001-80 | DOC MED COMERCIO IMPORTACAO E EXPORTACAO LTDA | 20 |  |  | Material de consumo hospitalar | TUSS | 01/12/2019 | EM ANALISE | EM ANALISE
73826910 | 10360810016 | PCL013727 | 01/12/2019 |  |  | 28,8000 |  | FILAPRON ABSORBABLE SURGICAL SUTURE - PCL013727 | FILAPRON ABSORBABLE SURGICAL SUTURE - PCL013727 | CIRURGIA GERAL | MATERIAL DE CONSUMO | FIOS E FITAS CIRURGICOS | UN | 66.877.184/0001-80 | DOC MED COMERCIO IMPORTACAO E EXPORTACAO LTDA | 20 |  |  | Material de consumo hospitalar | TUSS | 01/12/2019 | 0000299640 | FIO FILAPRON POLIGLECAPRONE 25 VIOLETA 1 90CM AG.45MM CURV.1/2 CIR.CILINDRICA
73826952 | 10360810016 | PCL013755 | 01/12/2019 |  |  | 28,8000 |  | FILAPRON ABSORBABLE SURGICAL SUTURE - PCL013755 | FILAPRON ABSORBABLE SURGICAL SUTURE - PCL013755 | CIRURGIA GERAL | MATERIAL DE CONSUMO | FIOS E FITAS CIRURGICOS | UN | 66.877.184/0001-80 | DOC MED COMERCIO IMPORTACAO E EXPORTACAO LTDA | 20 |  |  | Material de consumo hospitalar | TUSS | 01/12/2019 | 0000299634 | FIO FILAPRON POLIGLECAPRONE 25 VIOLETA 1 70CM AG.31MM CURV.1/2 CIR.CILINDRICA
73826740 | 10360810016 | PCL013759 | 01/12/2019 |  |  | 28,8000 |  | FILAPRON ABSORBABLE SURGICAL SUTURE - PCL013759 | FILAPRON ABSORBABLE SURGICAL SUTURE - PCL013759 | CIRURGIA GERAL | MATERIAL DE CONSUMO | FIOS E FITAS CIRURGICOS | UN | 66.877.184/0001-80 | DOC MED COMERCIO IMPORTACAO E EXPORTACAO LTDA | 20 |  |  | Material de consumo hospitalar | TUSS | 01/12/2019 | 0000299637 | FIO FILAPRON POLIGLECAPRONE 25 VIOLETA 1 70CM AG.40MM CURV.1/2 CIR.CILINDRICA
73826723 | 10360810016 | PCL013770 | 01/12/2019 |  |  | 28,8000 |  | FILAPRON ABSORBABLE SURGICAL SUTURE - PCL013770 | FILAPRON ABSORBABLE SURGICAL SUTURE - PCL013770 | CIRURGIA GERAL | MATERIAL DE CONSUMO | FIOS E FITAS CIRURGICOS | UN | 66.877.184/0001-80 | DOC MED COMERCIO IMPORTACAO E EXPORTACAO LTDA | 20 |  |  | Material de consumo hospitalar | TUSS | 01/12/2019 | 0000299638 | FIO FILAPRON POLIGLECAPRONE 25 VIOLETA 1 90CM AG.40MM CURV.1/2 CORTE REVERSO
73827053 | 10360810016 | PCL103442 | 01/12/2019 |  |  | 9,9960 |  | FILAPRON ABSORBABLE SURGICAL SUTURE - PCL103442 | FILAPRON ABSORBABLE SURGICAL SUTURE - PCL103442 | CIRURGIA GERAL | MATERIAL DE CONSUMO | FIOS E FITAS CIRURGICOS | UN | 66.877.184/0001-80 | DOC MED COMERCIO IMPORTACAO E EXPORTACAO LTDA | 20 |  |  | Material de consumo hospitalar | TUSS | 01/12/2019 | 0000299626 | FIO FILAPRON POLIGLECAPRONE 25 VIOLETA 0 70CM AG.31MM CURV.1/2 CIR.CILINDRICA REFORCADA
73827150 | 10360810016 | PCL103443 | 01/12/2019 |  |  | 9,9960 |  | FILAPRON ABSORBABLE SURGICAL SUTURE - PCL103443 | FILAPRON ABSORBABLE SURGICAL SUTURE - PCL103443 | CIRURGIA GERAL | MATERIAL DE CONSUMO | FIOS E FITAS CIRURGICOS | UN | 66.877.184/0001-80 | DOC MED COMERCIO IMPORTACAO E EXPORTACAO LTDA | 20 |  |  | Material de consumo hospitalar | TUSS | 01/12/2019 | 0000299627 | FIO FILAPRON POLIGLECAPRONE 25 VIOLETA 0 70CM AG.36MM CURV.1/2 CIR.CILINDRICA
73827118 | 10360810016 | PCL103489 | 01/12/2019 |  |  | 9,9960 |  | FILAPRON ABSORBABLE SURGICAL SUTURE - PCL103489 | FILAPRON ABSORBABLE SURGICAL SUTURE - PCL103489 | CIRURGIA GERAL | MATERIAL DE CONSUMO | FIOS E FITAS CIRURGICOS | UN | 66.877.184/0001-80 | DOC MED COMERCIO IMPORTACAO E EXPORTACAO LTDA | 20 |  |  | Material de consumo hospitalar | TUSS | 01/12/2019 | 0000299629 | FIO FILAPRON POLIGLECAPRONE 25 VIOLETA 0 70CM AG.36MM CURV.1/2 TAPER CUT
73826782 | 10360810016 | PCL103601 | 01/12/2019 |  |  | 9,9960 |  | FILAPRON ABSORBABLE SURGICAL SUTURE - PCL103601 | FILAPRON ABSORBABLE SURGICAL SUTURE - PCL103601 | CIRURGIA GERAL | MATERIAL DE CONSUMO | FIOS E FITAS CIRURGICOS | UN | 66.877.184/0001-80 | DOC MED COMERCIO IMPORTACAO E EXPORTACAO LTDA | 20 |  |  | Material de consumo hospitalar | TUSS | 01/12/2019 | 0000299630 | FIO FILAPRON POLIGLECAPRONE 25 VIOLETA 0 70CM AG.36MM CURV.1/2 CORTE REVERSO
73827185 | 10360810016 | PCL103758 | 01/12/2019 |  |  | 9,9960 |  | FILAPRON ABSORBABLE SURGICAL SUTURE - PCL103758 | FILAPRON ABSORBABLE SURGICAL SUTURE - PCL103758 | CIRURGIA GERAL | MATERIAL DE CONSUMO | FIOS E FITAS CIRURGICOS | UN | 66.877.184/0001-80 | DOC MED COMERCIO IMPORTACAO E EXPORTACAO LTDA | 20 |  |  | Material de consumo hospitalar | TUSS | 01/12/2019 | 0000299632 | FIO FILAPRON POLIGLECAPRONE 25 VIOLETA 0 70CM AG.40MM CURV.1/2 CIR.CILINDRICA
73826871 | 10360810016 | PCL200459 | 01/12/2019 |  |  | 10,3680 |  | FILAPRON ABSORBABLE SURGICAL SUTURE - PCL200459 | FILAPRON ABSORBABLE SURGICAL SUTURE - PCL200459 | CIRURGIA GERAL | MATERIAL DE CONSUMO | FIOS E FITAS CIRURGICOS | UN | 66.877.184/0001-80 | DOC MED COMERCIO IMPORTACAO E EXPORTACAO LTDA | 20 |  |  | Material de consumo hospitalar | TUSS | 01/12/2019 | 0000299661 | FIO FILAPRON POLIGLECAPRONE 25 VIOLETA 2-0 90CM AG.23MM CURV.1/2 CORTE REVERSO
73827037 | 10360810016 | PCL201086 | 01/12/2019 |  |  | 10,3680 |  | FILAPRON ABSORBABLE SURGICAL SUTURE - PCL201086 | FILAPRON ABSORBABLE SURGICAL SUTURE - PCL201086 | CIRURGIA GERAL | MATERIAL DE CONSUMO | FIOS E FITAS CIRURGICOS | UN | 66.877.184/0001-80 | DOC MED COMERCIO IMPORTACAO E EXPORTACAO LTDA | 20 |  |  | Material de consumo hospitalar | TUSS | 01/12/2019 | EM ANALISE | EM ANALISE
73826812 | 10360810016 | PCL203327 | 01/12/2019 |  |  | 10,3680 |  | FILAPRON ABSORBABLE SURGICAL SUTURE - PCL203327 | FILAPRON ABSORBABLE SURGICAL SUTURE - PCL203327 | CIRURGIA GERAL | MATERIAL DE CONSUMO | FIOS E FITAS CIRURGICOS | UN | 66.877.184/0001-80 | DOC MED COMERCIO IMPORTACAO E EXPORTACAO LTDA | 20 |  |  | Material de consumo hospitalar | TUSS | 01/12/2019 | 0000299597 | FIO FILAPRON POLIGLECAPRONE 25 INCOLOR 2-0 70CM AG.24MM CURV.3/8 CORTE REVERSO
73826693 | 10360810016 | PCL203416 | 01/12/2019 |  |  | 10,3680 |  | FILAPRON ABSORBABLE SURGICAL SUTURE - PCL203416 | FILAPRON ABSORBABLE SURGICAL SUTURE - PCL203416 | CIRURGIA GERAL | MATERIAL DE CONSUMO | FIOS E FITAS CIRURGICOS | UN | 66.877.184/0001-80 | DOC MED COMERCIO IMPORTACAO E EXPORTACAO LTDA | 20 |  |  | Material de consumo hospitalar | TUSS | 01/12/2019 | 0000299648 | FIO FILAPRON POLIGLECAPRONE 25 VIOLETA 2-0 70CM AG.31MM CURV.3/8 CIR.CILINDRICA
73826820 | 10360810016 | PCL203431 | 01/12/2019 |  |  | 10,3680 |  | FILAPRON ABSORBABLE SURGICAL SUTURE - PCL203431 | FILAPRON ABSORBABLE SURGICAL SUTURE - PCL203431 | CIRURGIA GERAL | MATERIAL DE CONSUMO | FIOS E FITAS CIRURGICOS | UN | 66.877.184/0001-80 | DOC MED COMERCIO IMPORTACAO E EXPORTACAO LTDA | 20 |  |  | Material de consumo hospitalar | TUSS | 01/12/2019 | 0000299599 | FIO FILAPRON POLIGLECAPRONE 25 INCOLOR 2-0 70CM AG.31MM CURV.1/2 CIR.CILINDRICA
73826790 | 10360810016 | PCL203432 | 01/12/2019 |  |  | 10,3680 |  | FILAPRON ABSORBABLE SURGICAL SUTURE - PCL203432 | FILAPRON ABSORBABLE SURGICAL SUTURE - PCL203432 | CIRURGIA GERAL | MATERIAL DE CONSUMO | FIOS E FITAS CIRURGICOS | UN | 66.877.184/0001-80 | DOC MED COMERCIO IMPORTACAO E EXPORTACAO LTDA | 20 |  |  | Material de consumo hospitalar | TUSS | 01/12/2019 | 0000299598 | FIO FILAPRON POLIGLECAPRONE 25 INCOLOR 2-0 70CM AG.26MM CURV.1/2 TAPER CUT
73827010 | 10360810016 | PCL203440 | 01/12/2019 |  |  | 10,3680 |  | FILAPRON ABSORBABLE SURGICAL SUTURE - PCL203440 | FILAPRON ABSORBABLE SURGICAL SUTURE - PCL203440 | CIRURGIA GERAL | MATERIAL DE CONSUMO | FIOS E FITAS CIRURGICOS | UN | 66.877.184/0001-80 | DOC MED COMERCIO IMPORTACAO E EXPORTACAO LTDA | 20 |  |  | Material de consumo hospitalar | TUSS | 01/12/2019 | 0000299644 | FIO FILAPRON POLIGLECAPRONE 25 VIOLETA 2-0 70CM AG.26MM CURV.1/2 TAPER CUT
73827088 | 10360810016 | PCL203441 | 01/12/2019 |  |  | 10,3680 |  | FILAPRON ABSORBABLE SURGICAL SUTURE - PCL203441 | FILAPRON ABSORBABLE SURGICAL SUTURE - PCL203441 | CIRURGIA GERAL | MATERIAL DE CONSUMO | FIOS E FITAS CIRURGICOS | UN | 66.877.184/0001-80 | DOC MED COMERCIO IMPORTACAO E EXPORTACAO LTDA | 20 |  |  | Material de consumo hospitalar | TUSS | 01/12/2019 | 0000299649 | FIO FILAPRON POLIGLECAPRONE 25 VIOLETA 2-0 70CM AG.31MM CURV.1/2 CIR.CILINDRICA
73826855 | 10360810016 | PCL203448 | 01/12/2019 |  |  | 10,3680 |  | FILAPRON ABSORBABLE SURGICAL SUTURE - PCL203448 | FILAPRON ABSORBABLE SURGICAL SUTURE - PCL203448 | CIRURGIA GERAL | MATERIAL DE CONSUMO | FIOS E FITAS CIRURGICOS | UN | 66.877.184/0001-80 | DOC MED COMERCIO IMPORTACAO E EXPORTACAO LTDA | 20 |  |  | Material de consumo hospitalar | TUSS | 01/12/2019 | 0000299645 | FIO FILAPRON POLIGLECAPRONE 25 VIOLETA 2-0 70CM AG.26MM CURV.1/2 CIR.CILINDRICA
73826839 | 10360810016 | PCL203463 | 01/12/2019 |  |  | 10,3680 |  | FILAPRON ABSORBABLE SURGICAL SUTURE - PCL203463 | FILAPRON ABSORBABLE SURGICAL SUTURE - PCL203463 | CIRURGIA GERAL | MATERIAL DE CONSUMO | FIOS E FITAS CIRURGICOS | UN | 66.877.184/0001-80 | DOC MED COMERCIO IMPORTACAO E EXPORTACAO LTDA | 20 |  |  | Material de consumo hospitalar | TUSS | 01/12/2019 | 0000299650 | FIO FILAPRON POLIGLECAPRONE 25 VIOLETA 2-0 70CM AG.36MM CURV.1/2 CIR.CILINDRICA
73826979 | 10360810016 | PCL203488 | 01/12/2019 |  |  | 10,3680 |  | FILAPRON ABSORBABLE SURGICAL SUTURE - PCL203488 | FILAPRON ABSORBABLE SURGICAL SUTURE - PCL203488 | CIRURGIA GERAL | MATERIAL DE CONSUMO | FIOS E FITAS CIRURGICOS | UN | 66.877.184/0001-80 | DOC MED COMERCIO IMPORTACAO E EXPORTACAO LTDA | 20 |  |  | Material de consumo hospitalar | TUSS | 01/12/2019 | 0000299652 | FIO FILAPRON POLIGLECAPRONE 25 VIOLETA 2-0 70CM AG.36MM CURV.1/2 TAPER CUT
73826960 | 10360810016 | PCL203600 | 01/12/2019 |  |  | 10,3680 |  | FILAPRON ABSORBABLE SURGICAL SUTURE - PCL203600 | FILAPRON ABSORBABLE SURGICAL SUTURE - PCL203600 | CIRURGIA GERAL | MATERIAL DE CONSUMO | FIOS E FITAS CIRURGICOS | UN | 66.877.184/0001-80 | DOC MED COMERCIO IMPORTACAO E EXPORTACAO LTDA | 20 |  |  | Material de consumo hospitalar | TUSS | 01/12/2019 | 0000299654 | FIO FILAPRON POLIGLECAPRONE 25 VIOLETA 2-0 70CM AG.36MM CURV.1/2 CORTE REVERSO
73827126 | 10360810016 | PCL203651 | 01/12/2019 |  |  | 10,3680 |  | FILAPRON ABSORBABLE SURGICAL SUTURE - PCL203651 | FILAPRON ABSORBABLE SURGICAL SUTURE - PCL203651 | CIRURGIA GERAL | MATERIAL DE CONSUMO | FIOS E FITAS CIRURGICOS | UN | 66.877.184/0001-80 | DOC MED COMERCIO IMPORTACAO E EXPORTACAO LTDA | 20 |  |  | Material de consumo hospitalar | TUSS | 01/12/2019 | 0000299601 | FIO FILAPRON POLIGLECAPRONE 25 INCOLOR 2-0 70CM AG.60MM RETA CILINDRICA
73826863 | 10360810016 | PCL203662 | 01/12/2019 |  |  | 10,3680 |  | FILAPRON ABSORBABLE SURGICAL SUTURE - PCL203662 | FILAPRON ABSORBABLE SURGICAL SUTURE - PCL203662 | CIRURGIA GERAL | MATERIAL DE CONSUMO | FIOS E FITAS CIRURGICOS | UN | 66.877.184/0001-80 | DOC MED COMERCIO IMPORTACAO E EXPORTACAO LTDA | 20 |  |  | Material de consumo hospitalar | TUSS | 01/12/2019 | 0000299642 | FIO FILAPRON POLIGLECAPRONE 25 VIOLETA 2-0 70CM AG.22MM CURV.1/2 CIR.CILINDRICA
73827045 | 10360810016 | PCL203730 | 01/12/2019 |  |  | 10,3680 |  | FILAPRON ABSORBABLE SURGICAL SUTURE - PCL203730 | FILAPRON ABSORBABLE SURGICAL SUTURE - PCL203730 | CIRURGIA GERAL | MATERIAL DE CONSUMO | FIOS E FITAS CIRURGICOS | UN | 66.877.184/0001-80 | DOC MED COMERCIO IMPORTACAO E EXPORTACAO LTDA | 20 |  |  | Material de consumo hospitalar | TUSS | 01/12/2019 | 0000299658 | FIO FILAPRON POLIGLECAPRONE 25 VIOLETA 2-0 70CM AG.48MM CURV.1/2 CIR.CILINDRICA
73827002 | 10360810016 | PCL204443 | 01/12/2019 |  |  | 10,3680 |  | FILAPRON ABSORBABLE SURGICAL SUTURE - PCL204443 | FILAPRON ABSORBABLE SURGICAL SUTURE - PCL204443 | CIRURGIA GERAL | MATERIAL DE CONSUMO | FIOS E FITAS CIRURGICOS | UN | 66.877.184/0001-80 | DOC MED COMERCIO IMPORTACAO E EXPORTACAO LTDA | 20 |  |  | Material de consumo hospitalar | TUSS | 01/12/2019 | EM ANALISE | EM ANALISE
73826766 | 10360810016 | PCL300497 | 01/12/2019 |  |  | 16,5480 |  | FILAPRON ABSORBABLE SURGICAL SUTURE - PCL300497 | FILAPRON ABSORBABLE SURGICAL SUTURE - PCL300497 | CIRURGIA GERAL | MATERIAL DE CONSUMO | FIOS E FITAS CIRURGICOS | UN | 66.877.184/0001-80 | DOC MED COMERCIO IMPORTACAO E EXPORTACAO LTDA | 20 |  |  | Material de consumo hospitalar | TUSS | 01/12/2019 | 0000299681 | FIO FILAPRON POLIGLECAPRONE 25 INCOLOR 3-0 45CM 2AG.19MM CURV.3/8 CORTE REVERSO
73827169 | 10360810016 | PCL301326U | 01/12/2019 |  |  | 16,5480 |  | FILAPRON ABSORBABLE SURGICAL SUTURE - PCL301326U | FILAPRON ABSORBABLE SURGICAL SUTURE - PCL301326U | CIRURGIA GERAL | MATERIAL DE CONSUMO | FIOS E FITAS CIRURGICOS | UN | 66.877.184/0001-80 | DOC MED COMERCIO IMPORTACAO E EXPORTACAO LTDA | 20 |  |  | Material de consumo hospitalar | TUSS | 01/12/2019 | 0000299613 | FIO FILAPRON POLIGLECAPRONE 25 INCOLOR 3-0 70CM AG.25MM CURV.3/8 CIR.TRIANGULAR
73827177 | 10360810016 | PCL301664UB | 01/12/2019 |  |  | 16,5480 |  | FILAPRON ABSORBABLE SURGICAL SUTURE - PCL301664UB | FILAPRON ABSORBABLE SURGICAL SUTURE - PCL301664UB | CIRURGIA GERAL | MATERIAL DE CONSUMO | FIOS E FITAS CIRURGICOS | UN | 66.877.184/0001-80 | DOC MED COMERCIO IMPORTACAO E EXPORTACAO LTDA | 20 |  |  | Material de consumo hospitalar | TUSS | 01/12/2019 | 0000299615 | FIO FILAPRON POLIGLECAPRONE 25 INCOLOR 3-0 70CM AG.26MM CURV.1/2 CIR.CILINDRA
73826677 | 10360810016 | PCL301737V | 01/12/2019 |  |  | 16,5480 |  | FILAPRON ABSORBABLE SURGICAL SUTURE - PCL301737V | FILAPRON ABSORBABLE SURGICAL SUTURE - PCL301737V | CIRURGIA GERAL | MATERIAL DE CONSUMO | FIOS E FITAS CIRURGICOS | UN | 66.877.184/0001-80 | DOC MED COMERCIO IMPORTACAO E EXPORTACAO LTDA | 20 |  |  | Material de consumo hospitalar | TUSS | 01/12/2019 | 0000299665 | FIO FILAPRON POLIGLECAPRONE 25 VIOLETA 3-0 70CM AG.20MM CURV.1/2 CIR.CILINDRICA
73827070 | 10360810016 | PCL303200 | 01/12/2019 |  |  | 16,5480 |  | FILAPRON ABSORBABLE SURGICAL SUTURE - PCL303200 | FILAPRON ABSORBABLE SURGICAL SUTURE - PCL303200 | CIRURGIA GERAL | MATERIAL DE CONSUMO | FIOS E FITAS CIRURGICOS | UN | 66.877.184/0001-80 | DOC MED COMERCIO IMPORTACAO E EXPORTACAO LTDA | 20 |  |  | Material de consumo hospitalar | TUSS | 01/12/2019 | 0000299670 | FIO FILAPRON POLIGLECAPRONE 25 VIOLETA 3-0 70CM AG.31MM CURV.1/2 CIR.CILINDRICA
73826774 | 10360810016 | PCL303207 | 01/12/2019 |  |  | 16,5480 |  | FILAPRON ABSORBABLE SURGICAL SUTURE - PCL303207 | FILAPRON ABSORBABLE SURGICAL SUTURE - PCL303207 | CIRURGIA GERAL | MATERIAL DE CONSUMO | FIOS E FITAS CIRURGICOS | UN | 66.877.184/0001-80 | DOC MED COMERCIO IMPORTACAO E EXPORTACAO LTDA | 20 |  |  | Material de consumo hospitalar | TUSS | 01/12/2019 | 0000299603 | FIO FILAPRON POLIGLECAPRONE 25 INCOLOR 3-0 45CM AG.19MM CURV.3/8 CORTE REVERSO
73826685 | 10360810016 | PCL303208 | 01/12/2019 |  |  | 16,5480 |  | FILAPRON ABSORBABLE SURGICAL SUTURE - PCL303208 | FILAPRON ABSORBABLE SURGICAL SUTURE - PCL303208 | CIRURGIA GERAL | MATERIAL DE CONSUMO | FIOS E FITAS CIRURGICOS | UN | 66.877.184/0001-80 | DOC MED COMERCIO IMPORTACAO E EXPORTACAO LTDA | 20 |  |  | Material de consumo hospitalar | TUSS | 01/12/2019 | 0000299611 | FIO FILAPRON POLIGLECAPRONE 25 INCOLOR 3-0 70CM AG.24MM CURV.3/8 CORTE REVERSO
73827134 | 10360810016 | PCL303213 | 01/12/2019 |  |  | 16,5480 |  | FILAPRON ABSORBABLE SURGICAL SUTURE - PCL303213 | FILAPRON ABSORBABLE SURGICAL SUTURE - PCL303213 | CIRURGIA GERAL | MATERIAL DE CONSUMO | FIOS E FITAS CIRURGICOS | UN | 66.877.184/0001-80 | DOC MED COMERCIO IMPORTACAO E EXPORTACAO LTDA | 20 |  |  | Material de consumo hospitalar | TUSS | 01/12/2019 | 0000299617 | FIO FILAPRON POLIGLECAPRONE 25 INCOLOR 3-0 70CM AG.26MM CURV.3/8 CORTE REVERSO
73826928 | 10360810016 | PCL303326 | 01/12/2019 |  |  | 16,5480 |  | FILAPRON ABSORBABLE SURGICAL SUTURE - PCL303326 | FILAPRON ABSORBABLE SURGICAL SUTURE - PCL303326 | CIRURGIA GERAL | MATERIAL DE CONSUMO | FIOS E FITAS CIRURGICOS | UN | 66.877.184/0001-80 | DOC MED COMERCIO IMPORTACAO E EXPORTACAO LTDA | 20 |  |  | Material de consumo hospitalar | TUSS | 01/12/2019 | EM ANALISE | EM ANALISE
73826901 | 10360810016 | PCL303437 | 01/12/2019 |  |  | 16,5480 |  | FILAPRON ABSORBABLE SURGICAL SUTURE - PCL303437 | FILAPRON ABSORBABLE SURGICAL SUTURE - PCL303437 | CIRURGIA GERAL | MATERIAL DE CONSUMO | FIOS E FITAS CIRURGICOS | UN | 66.877.184/0001-80 | DOC MED COMERCIO IMPORTACAO E EXPORTACAO LTDA | 20 |  |  | Material de consumo hospitalar | TUSS | 01/12/2019 | 0000299663 | FIO FILAPRON POLIGLECAPRONE 25 VIOLETA 3-0 70CM AG.17MM CURV.1/2 CIR.CILINDRICA
73827029 | 10360810016 | PCL303439 | 01/12/2019 |  |  | 16,5480 |  | FILAPRON ABSORBABLE SURGICAL SUTURE - PCL303439 | FILAPRON ABSORBABLE SURGICAL SUTURE - PCL303439 | CIRURGIA GERAL | MATERIAL DE CONSUMO | FIOS E FITAS CIRURGICOS | UN | 66.877.184/0001-80 | DOC MED COMERCIO IMPORTACAO E EXPORTACAO LTDA | 20 |  |  | Material de consumo hospitalar | TUSS | 01/12/2019 | EM ANALISE | EM ANALISE
73826804 | 10360810016 | PCL303625 | 01/12/2019 |  |  | 16,5480 |  | FILAPRON ABSORBABLE SURGICAL SUTURE - PCL303625 | FILAPRON ABSORBABLE SURGICAL SUTURE - PCL303625 | CIRURGIA GERAL | MATERIAL DE CONSUMO | FIOS E FITAS CIRURGICOS | UN | 66.877.184/0001-80 | DOC MED COMERCIO IMPORTACAO E EXPORTACAO LTDA | 20 |  |  | Material de consumo hospitalar | TUSS | 01/12/2019 | 0000299668 | FIO FILAPRON POLIGLECAPRONE 25 VIOLETA 3-0 70CM AG.26MM CURV.5/8 CIR.CILINDRICA
73826936 | 10360810016 | PCL303637 | 01/12/2019 |  |  | 16,5480 |  | FILAPRON ABSORBABLE SURGICAL SUTURE - PCL303637 | FILAPRON ABSORBABLE SURGICAL SUTURE - PCL303637 | CIRURGIA GERAL | MATERIAL DE CONSUMO | FIOS E FITAS CIRURGICOS | UN | 66.877.184/0001-80 | DOC MED COMERCIO IMPORTACAO E EXPORTACAO LTDA | 20 |  |  | Material de consumo hospitalar | TUSS | 01/12/2019 | 0000299683 | FIO FILAPRON POLIGLECAPRONE 25 VIOLETA 3-0 70CM 2AG.26MM CURV.5/8 CIR.CILINDRICA
73827096 | 10360810016 | PCL303650 | 01/12/2019 |  |  | 16,5480 |  | FILAPRON ABSORBABLE SURGICAL SUTURE - PCL303650 | FILAPRON ABSORBABLE SURGICAL SUTURE - PCL303650 | CIRURGIA GERAL | MATERIAL DE CONSUMO | FIOS E FITAS CIRURGICOS | UN | 66.877.184/0001-80 | DOC MED COMERCIO IMPORTACAO E EXPORTACAO LTDA | 20 |  |  | Material de consumo hospitalar | TUSS | 01/12/2019 | EM ANALISE | EM ANALISE
73826715 | 10360810016 | PCL303661 | 01/12/2019 |  |  | 16,5480 |  | FILAPRON ABSORBABLE SURGICAL SUTURE - PCL303661 | FILAPRON ABSORBABLE SURGICAL SUTURE - PCL303661 | CIRURGIA GERAL | MATERIAL DE CONSUMO | FIOS E FITAS CIRURGICOS | UN | 66.877.184/0001-80 | DOC MED COMERCIO IMPORTACAO E EXPORTACAO LTDA | 20 |  |  | Material de consumo hospitalar | TUSS | 01/12/2019 | 0000299667 | FIO FILAPRON POLIGLECAPRONE 25 VIOLETA 3-0 70CM AG.22MM CURV.1/2 CIR.CILINDRICA
73826758 | 10360810016 | PCL403205 | 01/12/2019 |  |  | 11,3640 |  | FILAPRON ABSORBABLE SURGICAL SUTURE - PCL403205 | FILAPRON ABSORBABLE SURGICAL SUTURE - PCL403205 | CIRURGIA GERAL | MATERIAL DE CONSUMO | FIOS E FITAS CIRURGICOS | UN | 66.877.184/0001-80 | DOC MED COMERCIO IMPORTACAO E EXPORTACAO LTDA | 20 |  |  | Material de consumo hospitalar | TUSS | 01/12/2019 | 0000299620 | FIO FILAPRON POLIGLECAPRONE 25 INCOLOR 4-0 45CM AG.16MM CURV.3/8 CORTE REVERSO
73827061 | 10360810016 | PCL403206 | 01/12/2019 |  |  | 11,3640 |  | FILAPRON ABSORBABLE SURGICAL SUTURE - PCL403206 | FILAPRON ABSORBABLE SURGICAL SUTURE - PCL403206 | CIRURGIA GERAL | MATERIAL DE CONSUMO | FIOS E FITAS CIRURGICOS | UN | 66.877.184/0001-80 | DOC MED COMERCIO IMPORTACAO E EXPORTACAO LTDA | 20 |  |  | Material de consumo hospitalar | TUSS | 01/12/2019 | 0000299621 | FIO FILAPRON POLIGLECAPRONE 25 INCOLOR 4-0 45CM AG.19MM CURV.3/8 CORTE REVERSO
73826987 | 10360810016 | PCL403212 | 01/12/2019 |  |  | 11,3640 |  | FILAPRON ABSORBABLE SURGICAL SUTURE - PCL403212 | FILAPRON ABSORBABLE SURGICAL SUTURE - PCL403212 | CIRURGIA GERAL | MATERIAL DE CONSUMO | FIOS E FITAS CIRURGICOS | UN | 66.877.184/0001-80 | DOC MED COMERCIO IMPORTACAO E EXPORTACAO LTDA | 20 |  |  | Material de consumo hospitalar | TUSS | 01/12/2019 | 0000299622 | FIO FILAPRON POLIGLECAPRONE 25 INCOLOR 4-0 70CM AG.26MM CURV.3/8 CORTE REVERSO
73826898 | 10360810016 | PCL403213 | 01/12/2019 |  |  | 11,3640 |  | FILAPRON ABSORBABLE SURGICAL SUTURE - PCL403213 | FILAPRON ABSORBABLE SURGICAL SUTURE - PCL403213 | CIRURGIA GERAL | MATERIAL DE CONSUMO | FIOS E FITAS CIRURGICOS | UN | 66.877.184/0001-80 | DOC MED COMERCIO IMPORTACAO E EXPORTACAO LTDA | 20 |  |  | Material de consumo hospitalar | TUSS | 01/12/2019 | EM ANALISE | EM ANALISE
73827142 | 10360810016 | PCL403435 | 01/12/2019 |  |  | 11,3640 |  | FILAPRON ABSORBABLE SURGICAL SUTURE - PCL403435 | FILAPRON ABSORBABLE SURGICAL SUTURE - PCL403435 | CIRURGIA GERAL | MATERIAL DE CONSUMO | FIOS E FITAS CIRURGICOS | UN | 66.877.184/0001-80 | DOC MED COMERCIO IMPORTACAO E EXPORTACAO LTDA | 20 |  |  | Material de consumo hospitalar | TUSS | 01/12/2019 | 0000299671 | FIO FILAPRON POLIGLECAPRONE 25 VIOLETA 4-0 70CM AG.17MM CURV.1/2 CIR.CILINDRICA
73826847 | 10360810016 | PCL403548 | 01/12/2019 |  |  | 11,3640 |  | FILAPRON ABSORBABLE SURGICAL SUTURE - PCL403548 | FILAPRON ABSORBABLE SURGICAL SUTURE - PCL403548 | CIRURGIA GERAL | MATERIAL DE CONSUMO | FIOS E FITAS CIRURGICOS | UN | 66.877.184/0001-80 | DOC MED COMERCIO IMPORTACAO E EXPORTACAO LTDA | 20 |  |  | Material de consumo hospitalar | TUSS | 01/12/2019 | 0000299674 | FIO FILAPRON POLIGLECAPRONE 25 VIOLETA 4-0 70CM AG.17MM CURV.3/8 CIR.CILINDRICA
73827193 | 10360810016 | PCL403649 | 01/12/2019 |  |  | 11,3640 |  | FILAPRON ABSORBABLE SURGICAL SUTURE - PCL403649 | FILAPRON ABSORBABLE SURGICAL SUTURE - PCL403649 | CIRURGIA GERAL | MATERIAL DE CONSUMO | FIOS E FITAS CIRURGICOS | UN | 66.877.184/0001-80 | DOC MED COMERCIO IMPORTACAO E EXPORTACAO LTDA | 20 |  |  | Material de consumo hospitalar | TUSS | 01/12/2019 | 0000299624 | FIO FILAPRON POLIGLECAPRONE 25 INCOLOR 4-0 70CM AG.60MM RETA CORTANTE
73826731 | 10360810016 | PCL403660 | 01/12/2019 |  |  | 11,3640 |  | FILAPRON ABSORBABLE SURGICAL SUTURE - PCL403660 | FILAPRON ABSORBABLE SURGICAL SUTURE - PCL403660 | CIRURGIA GERAL | MATERIAL DE CONSUMO | FIOS E FITAS CIRURGICOS | UN | 66.877.184/0001-80 | DOC MED COMERCIO IMPORTACAO E EXPORTACAO LTDA | 20 |  |  | Material de consumo hospitalar | TUSS | 01/12/2019 | 0000299675 | FIO FILAPRON POLIGLECAPRONE 25 VIOLETA 4-0 70CM AG.22MM CURV.1/2 CIR.CILINDRICA
73826944 | 10360810016 | PCL503204 | 01/12/2019 |  |  | 32,6040 |  | FILAPRON ABSORBABLE SURGICAL SUTURE - PCL503204 | FILAPRON ABSORBABLE SURGICAL SUTURE - PCL503204 | CIRURGIA GERAL | MATERIAL DE CONSUMO | FIOS E FITAS CIRURGICOS | UN | 66.877.184/0001-80 | DOC MED COMERCIO IMPORTACAO E EXPORTACAO LTDA | 20 |  |  | Material de consumo hospitalar | TUSS | 01/12/2019 | 0000299677 | FIO FILAPRON POLIGLECAPRONE 25 VIOLETA 5-0 90CM AG.16MM CURV.3/8 CORTE REVERSO
73826707 | 10360810016 | PCL603224 | 01/12/2019 |  |  | 32,6040 |  | FILAPRON ABSORBABLE SURGICAL SUTURE - PCL603224 | FILAPRON ABSORBABLE SURGICAL SUTURE - PCL603224 | CIRURGIA GERAL | MATERIAL DE CONSUMO | FIOS E FITAS CIRURGICOS | UN | 66.877.184/0001-80 | DOC MED COMERCIO IMPORTACAO E EXPORTACAO LTDA | 20 |  |  | Material de consumo hospitalar | TUSS | 01/12/2019 | 0000299678 | FIO FILAPRON POLIGLECAPRONE 25 VIOLETA 6-0 45CM AG.13MM CURV.1/2 CIR.CILINDRICA
73827665 | 10360810018 | SLS011360 -SILK BLK 1 X 780 (60X13) | 01/12/2019 |  |  | 6,9960 |  | FILASILK SURGICAL SUTURE - SLS011360 -SILK BLK 1 X 780 (60X13) | FILASILK SURGICAL SUTURE - SLS011360 -SILK BLK 1 X 780 (60X13) | CIRURGIA GERAL | MATERIAL DE CONSUMO | FIOS E FITAS CIRURGICOS | UN | 66.877.184/0001-80 | DOC MED COMERCIO IMPORTACAO E EXPORTACAO LTDA | 20 |  |  | Material de consumo hospitalar | TUSS | 01/12/2019 | EM ANALISE | EM ANALISE
73827657 | 10360810018 | SLS01187 -SILK BLK 1 X 45(45X6) | 01/12/2019 |  |  | 6,9960 |  | FILASILK SURGICAL SUTURE - SLS01187 -SILK BLK 1 X 45(45X6) | FILASILK SURGICAL SUTURE - SLS01187 -SILK BLK 1 X 45(45X6) | CIRURGIA GERAL | MATERIAL DE CONSUMO | FIOS E FITAS CIRURGICOS | UN | 66.877.184/0001-80 | DOC MED COMERCIO IMPORTACAO E EXPORTACAO LTDA | 20 |  |  | Material de consumo hospitalar | TUSS | 01/12/2019 | EM ANALISE | EM ANALISE
73827711 | 10360810018 | SLS01215 -SILK BLK 1 X 76 | 01/12/2019 |  |  | 6,9960 |  | FILASILK SURGICAL SUTURE - SLS01215 -SILK BLK 1 X 76 | FILASILK SURGICAL SUTURE - SLS01215 -SILK BLK 1 X 76 | CIRURGIA GERAL | MATERIAL DE CONSUMO | FIOS E FITAS CIRURGICOS | UN | 66.877.184/0001-80 | DOC MED COMERCIO IMPORTACAO E EXPORTACAO LTDA | 20 |  |  | Material de consumo hospitalar | TUSS | 01/12/2019 | EM ANALISE | EM ANALISE
73827479 | 10360810018 | SLS01225 -SILK BLK 1 X 75 (75X10) | 01/12/2019 |  |  | 6,9960 |  | FILASILK SURGICAL SUTURE - SLS01225 -SILK BLK 1 X 75 (75X10) | FILASILK SURGICAL SUTURE - SLS01225 -SILK BLK 1 X 75 (75X10) | CIRURGIA GERAL | MATERIAL DE CONSUMO | FIOS E FITAS CIRURGICOS | UN | 66.877.184/0001-80 | DOC MED COMERCIO IMPORTACAO E EXPORTACAO LTDA | 20 |  |  | Material de consumo hospitalar | TUSS | 01/12/2019 | EM ANALISE | EM ANALISE
73827525 | 10360810018 | SLS01225Y -SILK BLK 1 X 75 (75X10)-2D | 01/12/2019 |  |  | 6,9960 |  | FILASILK SURGICAL SUTURE - SLS01225Y -SILK BLK 1 X 75 (75X10)-2D | FILASILK SURGICAL SUTURE - SLS01225Y -SILK BLK 1 X 75 (75X10)-2D | CIRURGIA GERAL | MATERIAL DE CONSUMO | FIOS E FITAS CIRURGICOS | UN | 66.877.184/0001-80 | DOC MED COMERCIO IMPORTACAO E EXPORTACAO LTDA | 20 |  |  | Material de consumo hospitalar | TUSS | 01/12/2019 | EM ANALISE | EM ANALISE
73827703 | 10360810018 | SLS01251 -SILK BLK 1 X 250 | 01/12/2019 |  |  | 6,9960 |  | FILASILK SURGICAL SUTURE - SLS01251 -SILK BLK 1 X 250 | FILASILK SURGICAL SUTURE - SLS01251 -SILK BLK 1 X 250 | CIRURGIA GERAL | MATERIAL DE CONSUMO | FIOS E FITAS CIRURGICOS | UN | 66.877.184/0001-80 | DOC MED COMERCIO IMPORTACAO E EXPORTACAO LTDA | 20 |  |  | Material de consumo hospitalar | TUSS | 01/12/2019 | EM ANALISE | EM ANALISE
73827495 | 10360810018 | SLS01251Y -SILK BLK 1 X 250-2D | 01/12/2019 |  |  | 6,9960 |  | FILASILK SURGICAL SUTURE - SLS01251Y -SILK BLK 1 X 250-2D | FILASILK SURGICAL SUTURE - SLS01251Y -SILK BLK 1 X 250-2D | CIRURGIA GERAL | MATERIAL DE CONSUMO | FIOS E FITAS CIRURGICOS | UN | 66.877.184/0001-80 | DOC MED COMERCIO IMPORTACAO E EXPORTACAO LTDA | 20 |  |  | Material de consumo hospitalar | TUSS | 01/12/2019 | EM ANALISE | EM ANALISE
73827347 | 10360810018 | SLS01295 -SILK BLK 1 X 180 | 01/12/2019 |  |  | 6,9960 |  | FILASILK SURGICAL SUTURE - SLS01295 -SILK BLK 1 X 180 | FILASILK SURGICAL SUTURE - SLS01295 -SILK BLK 1 X 180 | CIRURGIA GERAL | MATERIAL DE CONSUMO | FIOS E FITAS CIRURGICOS | UN | 66.877.184/0001-80 | DOC MED COMERCIO IMPORTACAO E EXPORTACAO LTDA | 20 |  |  | Material de consumo hospitalar | TUSS | 01/12/2019 | EM ANALISE | EM ANALISE
73827363 | 10360810018 | SLS01317 -SILK BLK 1 X 75 (75X12) | 01/12/2019 |  |  | 6,9960 |  | FILASILK SURGICAL SUTURE - SLS01317 -SILK BLK 1 X 75 (75X12) | FILASILK SURGICAL SUTURE - SLS01317 -SILK BLK 1 X 75 (75X12) | CIRURGIA GERAL | MATERIAL DE CONSUMO | FIOS E FITAS CIRURGICOS | UN | 66.877.184/0001-80 | DOC MED COMERCIO IMPORTACAO E EXPORTACAO LTDA | 20 |  |  | Material de consumo hospitalar | TUSS | 01/12/2019 | EM ANALISE | EM ANALISE
73827614 | 10360810018 | SLS01375 -SILK BLK 1 X 75 (75X5) | 01/12/2019 |  |  | 6,9960 |  | FILASILK SURGICAL SUTURE - SLS01375 -SILK BLK 1 X 75 (75X5) | FILASILK SURGICAL SUTURE - SLS01375 -SILK BLK 1 X 75 (75X5) | CIRURGIA GERAL | MATERIAL DE CONSUMO | FIOS E FITAS CIRURGICOS | UN | 66.877.184/0001-80 | DOC MED COMERCIO IMPORTACAO E EXPORTACAO LTDA | 20 |  |  | Material de consumo hospitalar | TUSS | 01/12/2019 | EM ANALISE | EM ANALISE
73827320 | 10360810018 | SLS014512 -SILK BLK 1 X 45 (45X12) | 01/12/2019 |  |  | 6,9960 |  | FILASILK SURGICAL SUTURE - SLS014512 -SILK BLK 1 X 45 (45X12) | FILASILK SURGICAL SUTURE - SLS014512 -SILK BLK 1 X 45 (45X12) | CIRURGIA GERAL | MATERIAL DE CONSUMO | FIOS E FITAS CIRURGICOS | UN | 66.877.184/0001-80 | DOC MED COMERCIO IMPORTACAO E EXPORTACAO LTDA | 20 |  |  | Material de consumo hospitalar | TUSS | 01/12/2019 | EM ANALISE | EM ANALISE
73827576 | 10360810018 | SLS02180 -SILK BLK 2 X 180 | 01/12/2019 |  |  | 13,9920 |  | FILASILK SURGICAL SUTURE - SLS02180 -SILK BLK 2 X 180 | FILASILK SURGICAL SUTURE - SLS02180 -SILK BLK 2 X 180 | CIRURGIA GERAL | MATERIAL DE CONSUMO | FIOS E FITAS CIRURGICOS | UN | 66.877.184/0001-80 | DOC MED COMERCIO IMPORTACAO E EXPORTACAO LTDA | 20 |  |  | Material de consumo hospitalar | TUSS | 01/12/2019 | EM ANALISE | EM ANALISE
73827509 | 10360810018 | SLS02216 -SILK BLK 2 X 76 | 01/12/2019 |  |  | 13,9920 |  | FILASILK SURGICAL SUTURE - SLS02216 -SILK BLK 2 X 76 | FILASILK SURGICAL SUTURE - SLS02216 -SILK BLK 2 X 76 | CIRURGIA GERAL | MATERIAL DE CONSUMO | FIOS E FITAS CIRURGICOS | UN | 66.877.184/0001-80 | DOC MED COMERCIO IMPORTACAO E EXPORTACAO LTDA | 20 |  |  | Material de consumo hospitalar | TUSS | 01/12/2019 | EM ANALISE | EM ANALISE
73827401 | 10360810018 | SLS02252 -SILK BLK 2 X 250 | 01/12/2019 |  |  | 13,9920 |  | FILASILK SURGICAL SUTURE - SLS02252 -SILK BLK 2 X 250 | FILASILK SURGICAL SUTURE - SLS02252 -SILK BLK 2 X 250 | CIRURGIA GERAL | MATERIAL DE CONSUMO | FIOS E FITAS CIRURGICOS | UN | 66.877.184/0001-80 | DOC MED COMERCIO IMPORTACAO E EXPORTACAO LTDA | 20 |  |  | Material de consumo hospitalar | TUSS | 01/12/2019 | EM ANALISE | EM ANALISE
73827720 | 10360810018 | SLS02364 -SILK BLK 2 X 270 (45X6) | 01/12/2019 |  |  | 13,9920 |  | FILASILK SURGICAL SUTURE - SLS02364 -SILK BLK 2 X 270 (45X6) | FILASILK SURGICAL SUTURE - SLS02364 -SILK BLK 2 X 270 (45X6) | CIRURGIA GERAL | MATERIAL DE CONSUMO | FIOS E FITAS CIRURGICOS | UN | 66.877.184/0001-80 | DOC MED COMERCIO IMPORTACAO E EXPORTACAO LTDA | 20 |  |  | Material de consumo hospitalar | TUSS | 01/12/2019 | EM ANALISE | EM ANALISE
73827592 | 10360810018 | SLS024512 -SILK BLK 2 X 45 (45X12) | 01/12/2019 |  |  | 13,9920 |  | FILASILK SURGICAL SUTURE - SLS024512 -SILK BLK 2 X 45 (45X12) | FILASILK SURGICAL SUTURE - SLS024512 -SILK BLK 2 X 45 (45X12) | CIRURGIA GERAL | MATERIAL DE CONSUMO | FIOS E FITAS CIRURGICOS | UN | 66.877.184/0001-80 | DOC MED COMERCIO IMPORTACAO E EXPORTACAO LTDA | 20 |  |  | Material de consumo hospitalar | TUSS | 01/12/2019 | EM ANALISE | EM ANALISE
73827460 | 10360810018 | SLS03217 -SILK BLK 3 X 76 | 01/12/2019 |  |  | 14,7120 |  | FILASILK SURGICAL SUTURE - SLS03217 -SILK BLK 3 X 76 | FILASILK SURGICAL SUTURE - SLS03217 -SILK BLK 3 X 76 | CIRURGIA GERAL | MATERIAL DE CONSUMO | FIOS E FITAS CIRURGICOS | UN | 66.877.184/0001-80 | DOC MED COMERCIO IMPORTACAO E EXPORTACAO LTDA | 20 |  |  | Material de consumo hospitalar | TUSS | 01/12/2019 | EM ANALISE | EM ANALISE
73827487 | 10360810018 | SLS101360 -SILK BLK 0 X 60 (60X13) | 01/12/2019 |  |  | 6,9960 |  | FILASILK SURGICAL SUTURE - SLS101360 -SILK BLK 0 X 60 (60X13) | FILASILK SURGICAL SUTURE - SLS101360 -SILK BLK 0 X 60 (60X13) | CIRURGIA GERAL | MATERIAL DE CONSUMO | FIOS E FITAS CIRURGICOS | UN | 66.877.184/0001-80 | DOC MED COMERCIO IMPORTACAO E EXPORTACAO LTDA | 20 |  |  | Material de consumo hospitalar | TUSS | 01/12/2019 | EM ANALISE | EM ANALISE
73827312 | 10360810018 | SLS10180 -SILK BLK 0 X 45 (45X5) | 01/12/2019 |  |  | 6,9960 |  | FILASILK SURGICAL SUTURE - SLS10180 -SILK BLK 0 X 45 (45X5) | FILASILK SURGICAL SUTURE - SLS10180 -SILK BLK 0 X 45 (45X5) | CIRURGIA GERAL | MATERIAL DE CONSUMO | FIOS E FITAS CIRURGICOS | UN | 66.877.184/0001-80 | DOC MED COMERCIO IMPORTACAO E EXPORTACAO LTDA | 20 |  |  | Material de consumo hospitalar | TUSS | 01/12/2019 | EM ANALISE | EM ANALISE
73827541 | 10360810018 | SLS10214 -SILK BLK 0 X 76 | 01/12/2019 |  |  | 6,9960 |  | FILASILK SURGICAL SUTURE - SLS10214 -SILK BLK 0 X 76 | FILASILK SURGICAL SUTURE - SLS10214 -SILK BLK 0 X 76 | CIRURGIA GERAL | MATERIAL DE CONSUMO | FIOS E FITAS CIRURGICOS | UN | 66.877.184/0001-80 | DOC MED COMERCIO IMPORTACAO E EXPORTACAO LTDA | 20 |  |  | Material de consumo hospitalar | TUSS | 01/12/2019 | EM ANALISE | EM ANALISE
73827339 | 10360810018 | SLS10250 -SILK BLK 0 X 250 | 01/12/2019 |  |  | 6,9960 |  | FILASILK SURGICAL SUTURE - SLS10250 -SILK BLK 0 X 250 | FILASILK SURGICAL SUTURE - SLS10250 -SILK BLK 0 X 250 | CIRURGIA GERAL | MATERIAL DE CONSUMO | FIOS E FITAS CIRURGICOS | UN | 66.877.184/0001-80 | DOC MED COMERCIO IMPORTACAO E EXPORTACAO LTDA | 20 |  |  | Material de consumo hospitalar | TUSS | 01/12/2019 | EM ANALISE | EM ANALISE
73827380 | 10360810018 | SLS10250Y -SILK BLK 0 X 250-2D | 01/12/2019 |  |  | 6,9960 |  | FILASILK SURGICAL SUTURE - SLS10250Y -SILK BLK 0 X 250-2D | FILASILK SURGICAL SUTURE - SLS10250Y -SILK BLK 0 X 250-2D | CIRURGIA GERAL | MATERIAL DE CONSUMO | FIOS E FITAS CIRURGICOS | UN | 66.877.184/0001-80 | DOC MED COMERCIO IMPORTACAO E EXPORTACAO LTDA | 20 |  |  | Material de consumo hospitalar | TUSS | 01/12/2019 | EM ANALISE | EM ANALISE
73827410 | 10360810018 | SLS104547 -SILK BLK 0 X 45 (45X17) | 01/12/2019 |  |  | 6,9960 |  | FILASILK SURGICAL SUTURE - SLS104547 -SILK BLK 0 X 45 (45X17) | FILASILK SURGICAL SUTURE - SLS104547 -SILK BLK 0 X 45 (45X17) | CIRURGIA GERAL | MATERIAL DE CONSUMO | FIOS E FITAS CIRURGICOS | UN | 66.877.184/0001-80 | DOC MED COMERCIO IMPORTACAO E EXPORTACAO LTDA | 20 |  |  | Material de consumo hospitalar | TUSS | 01/12/2019 | EM ANALISE | EM ANALISE
73827622 | 10360810018 | SLS20 223 -SILK BLK 2-0 X 35 (35X10) | 01/12/2019 |  |  | 13,9920 |  | FILASILK SURGICAL SUTURE - SLS20 223 -SILK BLK 2-0 X 35 (35X10) | FILASILK SURGICAL SUTURE - SLS20 223 -SILK BLK 2-0 X 35 (35X10) | CIRURGIA GERAL | MATERIAL DE CONSUMO | FIOS E FITAS CIRURGICOS | UN | 66.877.184/0001-80 | DOC MED COMERCIO IMPORTACAO E EXPORTACAO LTDA | 20 |  |  | Material de consumo hospitalar | TUSS | 01/12/2019 | EM ANALISE | EM ANALISE
73827436 | 10360810018 | SLS201075 -SILK BLK 2-0 X 75 (75X10) | 01/12/2019 |  |  | 13,9920 |  | FILASILK SURGICAL SUTURE - SLS201075 -SILK BLK 2-0 X 75 (75X10) | FILASILK SURGICAL SUTURE - SLS201075 -SILK BLK 2-0 X 75 (75X10) | CIRURGIA GERAL | MATERIAL DE CONSUMO | FIOS E FITAS CIRURGICOS | UN | 66.877.184/0001-80 | DOC MED COMERCIO IMPORTACAO E EXPORTACAO LTDA | 20 |  |  | Material de consumo hospitalar | TUSS | 01/12/2019 | EM ANALISE | EM ANALISE
73827606 | 10360810018 | SLS201075Y -SILK BLK 2-0 X 75 (75X10)-2D | 01/12/2019 |  |  | 13,9920 |  | FILASILK SURGICAL SUTURE - SLS201075Y -SILK BLK 2-0 X 75 (75X10)-2D | FILASILK SURGICAL SUTURE - SLS201075Y -SILK BLK 2-0 X 75 (75X10)-2D | CIRURGIA GERAL | MATERIAL DE CONSUMO | FIOS E FITAS CIRURGICOS | UN | 66.877.184/0001-80 | DOC MED COMERCIO IMPORTACAO E EXPORTACAO LTDA | 20 |  |  | Material de consumo hospitalar | TUSS | 01/12/2019 | EM ANALISE | EM ANALISE
73827584 | 10360810018 | SLS20180 -SILK BLK 2-0 X 180 | 01/12/2019 |  |  | 13,9920 |  | FILASILK SURGICAL SUTURE - SLS20180 -SILK BLK 2-0 X 180 | FILASILK SURGICAL SUTURE - SLS20180 -SILK BLK 2-0 X 180 | CIRURGIA GERAL | MATERIAL DE CONSUMO | FIOS E FITAS CIRURGICOS | UN | 66.877.184/0001-80 | DOC MED COMERCIO IMPORTACAO E EXPORTACAO LTDA | 20 |  |  | Material de consumo hospitalar | TUSS | 01/12/2019 | EM ANALISE | EM ANALISE
73827738 | 10360810018 | SLS20203 -SILK BLK 2-0 X 45 (45X17) | 01/12/2019 |  |  | 13,9920 |  | FILASILK SURGICAL SUTURE - SLS20203 -SILK BLK 2-0 X 45 (45X17) | FILASILK SURGICAL SUTURE - SLS20203 -SILK BLK 2-0 X 45 (45X17) | CIRURGIA GERAL | MATERIAL DE CONSUMO | FIOS E FITAS CIRURGICOS | UN | 66.877.184/0001-80 | DOC MED COMERCIO IMPORTACAO E EXPORTACAO LTDA | 20 |  |  | Material de consumo hospitalar | TUSS | 01/12/2019 | EM ANALISE | EM ANALISE
73827444 | 10360810018 | SLS20213 -SILK BLK 2-0 X 76 | 01/12/2019 |  |  | 13,9920 |  | FILASILK SURGICAL SUTURE - SLS20213 -SILK BLK 2-0 X 76 | FILASILK SURGICAL SUTURE - SLS20213 -SILK BLK 2-0 X 76 | CIRURGIA GERAL | MATERIAL DE CONSUMO | FIOS E FITAS CIRURGICOS | UN | 66.877.184/0001-80 | DOC MED COMERCIO IMPORTACAO E EXPORTACAO LTDA | 20 |  |  | Material de consumo hospitalar | TUSS | 01/12/2019 | EM ANALISE | EM ANALISE
73827673 | 10360810018 | SLS20253 -SILK BLK 2-0 X 250 | 01/12/2019 |  |  | 13,9920 |  | FILASILK SURGICAL SUTURE - SLS20253 -SILK BLK 2-0 X 250 | FILASILK SURGICAL SUTURE - SLS20253 -SILK BLK 2-0 X 250 | CIRURGIA GERAL | MATERIAL DE CONSUMO | FIOS E FITAS CIRURGICOS | UN | 66.877.184/0001-80 | DOC MED COMERCIO IMPORTACAO E EXPORTACAO LTDA | 20 |  |  | Material de consumo hospitalar | TUSS | 01/12/2019 | EM ANALISE | EM ANALISE
73827517 | 10360810018 | SLS20253Y -SILK BLK 2-0 X 250-2D | 01/12/2019 |  |  | 13,9920 |  | FILASILK SURGICAL SUTURE - SLS20253Y -SILK BLK 2-0 X 250-2D | FILASILK SURGICAL SUTURE - SLS20253Y -SILK BLK 2-0 X 250-2D | CIRURGIA GERAL | MATERIAL DE CONSUMO | FIOS E FITAS CIRURGICOS | UN | 66.877.184/0001-80 | DOC MED COMERCIO IMPORTACAO E EXPORTACAO LTDA | 20 |  |  | Material de consumo hospitalar | TUSS | 01/12/2019 | EM ANALISE | EM ANALISE
73827398 | 10360810018 | SLS20305 -SILK BLK 2-0 X 75 (75X12) | 01/12/2019 |  |  | 13,9920 |  | FILASILK SURGICAL SUTURE - SLS20305 -SILK BLK 2-0 X 75 (75X12) | FILASILK SURGICAL SUTURE - SLS20305 -SILK BLK 2-0 X 75 (75X12) | CIRURGIA GERAL | MATERIAL DE CONSUMO | FIOS E FITAS CIRURGICOS | UN | 66.877.184/0001-80 | DOC MED COMERCIO IMPORTACAO E EXPORTACAO LTDA | 20 |  |  | Material de consumo hospitalar | TUSS | 01/12/2019 | EM ANALISE | EM ANALISE
73827452 | 10360810018 | SLS20375 -SILK BLK 2-0 X 75 (75X5) | 01/12/2019 |  |  | 13,9920 |  | FILASILK SURGICAL SUTURE - SLS20375 -SILK BLK 2-0 X 75 (75X5) | FILASILK SURGICAL SUTURE - SLS20375 -SILK BLK 2-0 X 75 (75X5) | CIRURGIA GERAL | MATERIAL DE CONSUMO | FIOS E FITAS CIRURGICOS | UN | 66.877.184/0001-80 | DOC MED COMERCIO IMPORTACAO E EXPORTACAO LTDA | 20 |  |  | Material de consumo hospitalar | TUSS | 01/12/2019 | EM ANALISE | EM ANALISE
73827690 | 10360810018 | SLS204512 -SILK BLK 2-0 X 45 (45X12) | 01/12/2019 |  |  | 13,9920 |  | FILASILK SURGICAL SUTURE - SLS204512 -SILK BLK 2-0 X 45 (45X12) | FILASILK SURGICAL SUTURE - SLS204512 -SILK BLK 2-0 X 45 (45X12) | CIRURGIA GERAL | MATERIAL DE CONSUMO | FIOS E FITAS CIRURGICOS | UN | 66.877.184/0001-80 | DOC MED COMERCIO IMPORTACAO E EXPORTACAO LTDA | 20 |  |  | Material de consumo hospitalar | TUSS | 01/12/2019 | EM ANALISE | EM ANALISE
73827304 | 10360810018 | SLS20605 -SILK BLK 2-0 X 150 (150X2) | 01/12/2019 |  |  | 13,9920 |  | FILASILK SURGICAL SUTURE - SLS20605 -SILK BLK 2-0 X 150 (150X2) | FILASILK SURGICAL SUTURE - SLS20605 -SILK BLK 2-0 X 150 (150X2) | CIRURGIA GERAL | MATERIAL DE CONSUMO | FIOS E FITAS CIRURGICOS | UN | 66.877.184/0001-80 | DOC MED COMERCIO IMPORTACAO E EXPORTACAO LTDA | 20 |  |  | Material de consumo hospitalar | TUSS | 01/12/2019 | EM ANALISE | EM ANALISE
73827355 | 10360810018 | SLS20605Y -SILK BLK 2-0 X 150 (150X2)-2D | 01/12/2019 |  |  | 13,9920 |  | FILASILK SURGICAL SUTURE - SLS20605Y -SILK BLK 2-0 X 150 (150X2)-2D | FILASILK SURGICAL SUTURE - SLS20605Y -SILK BLK 2-0 X 150 (150X2)-2D | CIRURGIA GERAL | MATERIAL DE CONSUMO | FIOS E FITAS CIRURGICOS | UN | 66.877.184/0001-80 | DOC MED COMERCIO IMPORTACAO E EXPORTACAO LTDA | 20 |  |  | Material de consumo hospitalar | TUSS | 01/12/2019 | EM ANALISE | EM ANALISE
73827630 | 10360810018 | SLS300430 -SILK BLK 3-0 X 45 (45X15) | 01/12/2019 |  |  | 14,7120 |  | FILASILK SURGICAL SUTURE - SLS300430 -SILK BLK 3-0 X 45 (45X15) | FILASILK SURGICAL SUTURE - SLS300430 -SILK BLK 3-0 X 45 (45X15) | CIRURGIA GERAL | MATERIAL DE CONSUMO | FIOS E FITAS CIRURGICOS | UN | 66.877.184/0001-80 | DOC MED COMERCIO IMPORTACAO E EXPORTACAO LTDA | 20 |  |  | Material de consumo hospitalar | TUSS | 01/12/2019 | EM ANALISE | EM ANALISE
73827550 | 10360810018 | SLS300430Y -SILK BLK 3-0 X 45 (45X15)-2D | 01/12/2019 |  |  | 14,7120 |  | FILASILK SURGICAL SUTURE - SLS300430Y -SILK BLK 3-0 X 45 (45X15)-2D | FILASILK SURGICAL SUTURE - SLS300430Y -SILK BLK 3-0 X 45 (45X15)-2D | CIRURGIA GERAL | MATERIAL DE CONSUMO | FIOS E FITAS CIRURGICOS | UN | 66.877.184/0001-80 | DOC MED COMERCIO IMPORTACAO E EXPORTACAO LTDA | 20 |  |  | Material de consumo hospitalar | TUSS | 01/12/2019 | EM ANALISE | EM ANALISE
73827681 | 10360810018 | SLS30180 -SILK BLK 3-0 X 180 | 01/12/2019 |  |  | 14,7120 |  | FILASILK SURGICAL SUTURE - SLS30180 -SILK BLK 3-0 X 180 | FILASILK SURGICAL SUTURE - SLS30180 -SILK BLK 3-0 X 180 | CIRURGIA GERAL | MATERIAL DE CONSUMO | FIOS E FITAS CIRURGICOS | UN | 66.877.184/0001-80 | DOC MED COMERCIO IMPORTACAO E EXPORTACAO LTDA | 20 |  |  | Material de consumo hospitalar | TUSS | 01/12/2019 | EM ANALISE | EM ANALISE
73827282 | 10360810018 | SLS30202 -SILK BLK 3-0 X 45 (45X17) | 01/12/2019 |  |  | 14,7120 |  | FILASILK SURGICAL SUTURE - SLS30202 -SILK BLK 3-0 X 45 (45X17) | FILASILK SURGICAL SUTURE - SLS30202 -SILK BLK 3-0 X 45 (45X17) | CIRURGIA GERAL | MATERIAL DE CONSUMO | FIOS E FITAS CIRURGICOS | UN | 66.877.184/0001-80 | DOC MED COMERCIO IMPORTACAO E EXPORTACAO LTDA | 20 |  |  | Material de consumo hospitalar | TUSS | 01/12/2019 | EM ANALISE | EM ANALISE
73827290 | 10360810018 | SLS30212 -SILK BLK 3-0 X 76 | 01/12/2019 |  |  | 14,7120 |  | FILASILK SURGICAL SUTURE - SLS30212 -SILK BLK 3-0 X 76 | FILASILK SURGICAL SUTURE - SLS30212 -SILK BLK 3-0 X 76 | CIRURGIA GERAL | MATERIAL DE CONSUMO | FIOS E FITAS CIRURGICOS | UN | 66.877.184/0001-80 | DOC MED COMERCIO IMPORTACAO E EXPORTACAO LTDA | 20 |  |  | Material de consumo hospitalar | TUSS | 01/12/2019 | EM ANALISE | EM ANALISE
73827274 | 10360810018 | SLS30222 -SILK BLK 3-0 X 35 | 01/12/2019 |  |  | 14,7120 |  | FILASILK SURGICAL SUTURE - SLS30222 -SILK BLK 3-0 X 35 | FILASILK SURGICAL SUTURE - SLS30222 -SILK BLK 3-0 X 35 | CIRURGIA GERAL | MATERIAL DE CONSUMO | FIOS E FITAS CIRURGICOS | UN | 66.877.184/0001-80 | DOC MED COMERCIO IMPORTACAO E EXPORTACAO LTDA | 20 |  |  | Material de consumo hospitalar | TUSS | 01/12/2019 | EM ANALISE | EM ANALISE
73827533 | 10360810018 | SLS304512 -SILK BLK 3-0 X 45 (45X12) | 01/12/2019 |  |  | 14,7120 |  | FILASILK SURGICAL SUTURE - SLS304512 -SILK BLK 3-0 X 45 (45X12) | FILASILK SURGICAL SUTURE - SLS304512 -SILK BLK 3-0 X 45 (45X12) | CIRURGIA GERAL | MATERIAL DE CONSUMO | FIOS E FITAS CIRURGICOS | UN | 66.877.184/0001-80 | DOC MED COMERCIO IMPORTACAO E EXPORTACAO LTDA | 20 |  |  | Material de consumo hospitalar | TUSS | 01/12/2019 | EM ANALISE | EM ANALISE
73827266 | 10360810018 | SLS30750 -SILK BLK 3-0 X 75 (75X10) | 01/12/2019 |  |  | 14,7120 |  | FILASILK SURGICAL SUTURE - SLS30750 -SILK BLK 3-0 X 75 (75X10) | FILASILK SURGICAL SUTURE - SLS30750 -SILK BLK 3-0 X 75 (75X10) | CIRURGIA GERAL | MATERIAL DE CONSUMO | FIOS E FITAS CIRURGICOS | UN | 66.877.184/0001-80 | DOC MED COMERCIO IMPORTACAO E EXPORTACAO LTDA | 20 |  |  | Material de consumo hospitalar | TUSS | 01/12/2019 | EM ANALISE | EM ANALISE
73827371 | 10360810018 | SLS30750Y -SILK BLK 3-0 X 75 (75X10)-2D | 01/12/2019 |  |  | 14,7120 |  | FILASILK SURGICAL SUTURE - SLS30750Y -SILK BLK 3-0 X 75 (75X10)-2D | FILASILK SURGICAL SUTURE - SLS30750Y -SILK BLK 3-0 X 75 (75X10)-2D | CIRURGIA GERAL | MATERIAL DE CONSUMO | FIOS E FITAS CIRURGICOS | UN | 66.877.184/0001-80 | DOC MED COMERCIO IMPORTACAO E EXPORTACAO LTDA | 20 |  |  | Material de consumo hospitalar | TUSS | 01/12/2019 | EM ANALISE | EM ANALISE
73827649 | 10360810018 | SLS40 211 -SILK BLK 4-0 X 76 (76X2) | 01/12/2019 |  |  | 13,8840 |  | FILASILK SURGICAL SUTURE - SLS40 211 -SILK BLK 4-0 X 76 (76X2) | FILASILK SURGICAL SUTURE - SLS40 211 -SILK BLK 4-0 X 76 (76X2) | CIRURGIA GERAL | MATERIAL DE CONSUMO | FIOS E FITAS CIRURGICOS | UN | 66.877.184/0001-80 | DOC MED COMERCIO IMPORTACAO E EXPORTACAO LTDA | 20 |  |  | Material de consumo hospitalar | TUSS | 01/12/2019 | EM ANALISE | EM ANALISE
73827568 | 10360810018 | SLS400440 -SILK BLK 4-0 X 45 (45X15) | 01/12/2019 |  |  | 13,8840 |  | FILASILK SURGICAL SUTURE - SLS400440 -SILK BLK 4-0 X 45 (45X15) | FILASILK SURGICAL SUTURE - SLS400440 -SILK BLK 4-0 X 45 (45X15) | CIRURGIA GERAL | MATERIAL DE CONSUMO | FIOS E FITAS CIRURGICOS | UN | 66.877.184/0001-80 | DOC MED COMERCIO IMPORTACAO E EXPORTACAO LTDA | 20 |  |  | Material de consumo hospitalar | TUSS | 01/12/2019 | EM ANALISE | EM ANALISE
73827428 | 10360810018 | SLS400440Y -SILK BLK 4-0 X 45 (45X15)-2D | 01/12/2019 |  |  | 13,8840 |  | FILASILK SURGICAL SUTURE - SLS400440Y -SILK BLK 4-0 X 45 (45X15)-2D | FILASILK SURGICAL SUTURE - SLS400440Y -SILK BLK 4-0 X 45 (45X15)-2D | CIRURGIA GERAL | MATERIAL DE CONSUMO | FIOS E FITAS CIRURGICOS | UN | 66.877.184/0001-80 | DOC MED COMERCIO IMPORTACAO E EXPORTACAO LTDA | 20 |  |  | Material de consumo hospitalar | TUSS | 01/12/2019 | EM ANALISE | EM ANALISE
73848026 | 10378330026 | PG07CR30 | 01/12/2019 | 30/06/2023 | REGISTRO CANCELADO ANVISA | 7,5996 | REGISTRO CANCELADO ANVISA 06/09/21 | POLIGLACTINA COM AGULHA TECHNOFIO SUPRA - FIO DE SUTURA - PG07CR30 | POLIGLACTINA COM AGULHA TECHNOFIO SUPRA - FIO DE SUTURA - PG07CR30 | CIRURGIA GERAL | MATERIAL DE CONSUMO | FIOS E FITAS CIRURGICOS | UN | 02.400.787/0001-04 | ACE INDUSTRIA E COMERCIO LTDA | 20 |  |  | Material de consumo hospitalar | TUSS | 01/12/2019 | EM ANALISE | EM ANALISE
73847780 | 10378330026 | PG07CT30 | 01/12/2019 | 30/06/2023 | REGISTRO CANCELADO ANVISA | 7,5996 | REGISTRO CANCELADO ANVISA 06/09/21 | POLIGLACTINA COM AGULHA TECHNOFIO SUPRA - FIO DE SUTURA - PG07CT30 | POLIGLACTINA COM AGULHA TECHNOFIO SUPRA - FIO DE SUTURA - PG07CT30 | CIRURGIA GERAL | MATERIAL DE CONSUMO | FIOS E FITAS CIRURGICOS | UN | 02.400.787/0001-04 | ACE INDUSTRIA E COMERCIO LTDA | 20 |  |  | Material de consumo hospitalar | TUSS | 01/12/2019 | EM ANALISE | EM ANALISE
73847712 | 10378330026 | PG07MR25 | 01/12/2019 | 30/06/2023 | REGISTRO CANCELADO ANVISA | 7,5996 | REGISTRO CANCELADO ANVISA 06/09/21 | POLIGLACTINA COM AGULHA TECHNOFIO SUPRA - FIO DE SUTURA - PG07MR25 | POLIGLACTINA COM AGULHA TECHNOFIO SUPRA - FIO DE SUTURA - PG07MR25 | CIRURGIA GERAL | MATERIAL DE CONSUMO | FIOS E FITAS CIRURGICOS | UN | 02.400.787/0001-04 | ACE INDUSTRIA E COMERCIO LTDA | 20 |  |  | Material de consumo hospitalar | TUSS | 01/12/2019 | EM ANALISE | EM ANALISE
73847801 | 10378330026 | PG07MR35 | 01/12/2019 | 30/06/2023 | REGISTRO CANCELADO ANVISA | 7,5996 | REGISTRO CANCELADO ANVISA 06/09/21 | POLIGLACTINA COM AGULHA TECHNOFIO SUPRA - FIO DE SUTURA - PG07MR35 | POLIGLACTINA COM AGULHA TECHNOFIO SUPRA - FIO DE SUTURA - PG07MR35 | CIRURGIA GERAL | MATERIAL DE CONSUMO | FIOS E FITAS CIRURGICOS | UN | 02.400.787/0001-04 | ACE INDUSTRIA E COMERCIO LTDA | 20 |  |  | Material de consumo hospitalar | TUSS | 01/12/2019 | EM ANALISE | EM ANALISE
73847437 | 10378330026 | PG07MR40 | 01/12/2019 | 30/06/2023 | REGISTRO CANCELADO ANVISA | 7,5996 | REGISTRO CANCELADO ANVISA 06/09/21 | POLIGLACTINA COM AGULHA TECHNOFIO SUPRA - FIO DE SUTURA - PG07MR40 | POLIGLACTINA COM AGULHA TECHNOFIO SUPRA - FIO DE SUTURA - PG07MR40 | CIRURGIA GERAL | MATERIAL DE CONSUMO | FIOS E FITAS CIRURGICOS | UN | 02.400.787/0001-04 | ACE INDUSTRIA E COMERCIO LTDA | 20 |  |  | Material de consumo hospitalar | TUSS | 01/12/2019 | EM ANALISE | EM ANALISE
73848034 | 10378330026 | PG07MT35 | 01/12/2019 | 30/06/2023 | REGISTRO CANCELADO ANVISA | 7,5996 | REGISTRO CANCELADO ANVISA 06/09/21 | POLIGLACTINA COM AGULHA TECHNOFIO SUPRA - FIO DE SUTURA - PG07MT35 | POLIGLACTINA COM AGULHA TECHNOFIO SUPRA - FIO DE SUTURA - PG07MT35 | CIRURGIA GERAL | MATERIAL DE CONSUMO | FIOS E FITAS CIRURGICOS | UN | 02.400.787/0001-04 | ACE INDUSTRIA E COMERCIO LTDA | 20 |  |  | Material de consumo hospitalar | TUSS | 01/12/2019 | EM ANALISE | EM ANALISE
73847615 | 10378330026 | PG07UR27 | 01/12/2019 | 30/06/2023 | REGISTRO CANCELADO ANVISA | 7,5996 | REGISTRO CANCELADO ANVISA 06/09/21 | POLIGLACTINA COM AGULHA TECHNOFIO SUPRA - FIO DE SUTURA - PG07UR27 | POLIGLACTINA COM AGULHA TECHNOFIO SUPRA - FIO DE SUTURA - PG07UR27 | CIRURGIA GERAL | MATERIAL DE CONSUMO | FIOS E FITAS CIRURGICOS | UN | 02.400.787/0001-04 | ACE INDUSTRIA E COMERCIO LTDA | 20 |  |  | Material de consumo hospitalar | TUSS | 01/12/2019 | EM ANALISE | EM ANALISE
73847763 | 10378330026 | PG07UR35 | 01/12/2019 | 30/06/2023 | REGISTRO CANCELADO ANVISA | 7,5996 | REGISTRO CANCELADO ANVISA 06/09/21 | POLIGLACTINA COM AGULHA TECHNOFIO SUPRA - FIO DE SUTURA - PG07UR35 | POLIGLACTINA COM AGULHA TECHNOFIO SUPRA - FIO DE SUTURA - PG07UR35 | CIRURGIA GERAL | MATERIAL DE CONSUMO | FIOS E FITAS CIRURGICOS | UN | 02.400.787/0001-04 | ACE INDUSTRIA E COMERCIO LTDA | 20 |  |  | Material de consumo hospitalar | TUSS | 01/12/2019 | EM ANALISE | EM ANALISE
73847518 | 10378330026 | PG09MR50 | 01/12/2019 | 30/06/2023 | REGISTRO CANCELADO ANVISA | 7,5996 | REGISTRO CANCELADO ANVISA 06/09/21 | POLIGLACTINA COM AGULHA TECHNOFIO SUPRA - FIO DE SUTURA - PG09MR50 | POLIGLACTINA COM AGULHA TECHNOFIO SUPRA - FIO DE SUTURA - PG09MR50 | CIRURGIA GERAL | MATERIAL DE CONSUMO | FIOS E FITAS CIRURGICOS | UN | 02.400.787/0001-04 | ACE INDUSTRIA E COMERCIO LTDA | 20 |  |  | Material de consumo hospitalar | TUSS | 01/12/2019 | EM ANALISE | EM ANALISE
73847810 | 10378330026 | PG0LMR40 | 01/12/2019 | 30/06/2023 | REGISTRO CANCELADO ANVISA | 7,5996 | REGISTRO CANCELADO ANVISA 06/09/21 | POLIGLACTINA COM AGULHA TECHNOFIO SUPRA - FIO DE SUTURA - PG0LMR40 | POLIGLACTINA COM AGULHA TECHNOFIO SUPRA - FIO DE SUTURA - PG0LMR40 | CIRURGIA GERAL | MATERIAL DE CONSUMO | FIOS E FITAS CIRURGICOS | UN | 02.400.787/0001-04 | ACE INDUSTRIA E COMERCIO LTDA | 20 |  |  | Material de consumo hospitalar | TUSS | 01/12/2019 | EM ANALISE | EM ANALISE
73847526 | 10378330026 | PG17MR35 | 01/12/2019 | 30/06/2023 | REGISTRO CANCELADO ANVISA | 7,5996 | REGISTRO CANCELADO ANVISA 06/09/21 | POLIGLACTINA COM AGULHA TECHNOFIO SUPRA - FIO DE SUTURA - PG17MR35 | POLIGLACTINA COM AGULHA TECHNOFIO SUPRA - FIO DE SUTURA - PG17MR35 | CIRURGIA GERAL | MATERIAL DE CONSUMO | FIOS E FITAS CIRURGICOS | UN | 02.400.787/0001-04 | ACE INDUSTRIA E COMERCIO LTDA | 20 |  |  | Material de consumo hospitalar | TUSS | 01/12/2019 | EM ANALISE | EM ANALISE
73847852 | 10378330026 | PG17MR40 | 01/12/2019 | 30/06/2023 | REGISTRO CANCELADO ANVISA | 7,5996 | REGISTRO CANCELADO ANVISA 06/09/21 | POLIGLACTINA COM AGULHA TECHNOFIO SUPRA - FIO DE SUTURA - PG17MR40 | POLIGLACTINA COM AGULHA TECHNOFIO SUPRA - FIO DE SUTURA - PG17MR40 | CIRURGIA GERAL | MATERIAL DE CONSUMO | FIOS E FITAS CIRURGICOS | UN | 02.400.787/0001-04 | ACE INDUSTRIA E COMERCIO LTDA | 20 |  |  | Material de consumo hospitalar | TUSS | 01/12/2019 | EM ANALISE | EM ANALISE
73847402 | 10378330026 | PG17MT35 | 01/12/2019 | 30/06/2023 | REGISTRO CANCELADO ANVISA | 7,5996 | REGISTRO CANCELADO ANVISA 06/09/21 | POLIGLACTINA COM AGULHA TECHNOFIO SUPRA - FIO DE SUTURA - PG17MT35 | POLIGLACTINA COM AGULHA TECHNOFIO SUPRA - FIO DE SUTURA - PG17MT35 | CIRURGIA GERAL | MATERIAL DE CONSUMO | FIOS E FITAS CIRURGICOS | UN | 02.400.787/0001-04 | ACE INDUSTRIA E COMERCIO LTDA | 20 |  |  | Material de consumo hospitalar | TUSS | 01/12/2019 | EM ANALISE | EM ANALISE
73831743 | 10360810021 | PGF109977 | 01/12/2019 |  |  | 13,3920 |  | MITSU FST _ABSORBABLE SURGICAL SUTURE - PGF109977 | MITSU FST _ABSORBABLE SURGICAL SUTURE - PGF109977 | CIRURGIA GERAL | MATERIAL DE CONSUMO | FIOS E FITAS CIRURGICOS | UN | 66.877.184/0001-80 | DOC MED COMERCIO IMPORTACAO E EXPORTACAO LTDA | 20 |  |  | Material de consumo hospitalar | TUSS | 01/12/2019 | 0000300171 | FIO MITSU FST POLIGLACTINA 910 INCOLOR 0 90CM AG.40MM CURV.1/2 CIR.CILINDRICA
73832146 | 10360810021 | PGF202761 | 01/12/2019 |  |  | 11,8200 |  | MITSU FST _ABSORBABLE SURGICAL SUTURE - PGF202761 | MITSU FST _ABSORBABLE SURGICAL SUTURE - PGF202761 | CIRURGIA GERAL | MATERIAL DE CONSUMO | FIOS E FITAS CIRURGICOS | UN | 66.877.184/0001-80 | DOC MED COMERCIO IMPORTACAO E EXPORTACAO LTDA | 20 |  |  | Material de consumo hospitalar | TUSS | 01/12/2019 | 0000300153 | FIO MITSU FST POLIGLACTINA 910 INCOLOR 2-0 100CM AG.36MM CURV.1/2 TAPER CUT
73831794 | 10360810021 | PGF202762 | 01/12/2019 |  |  | 11,8200 |  | MITSU FST _ABSORBABLE SURGICAL SUTURE - PGF202762 | MITSU FST _ABSORBABLE SURGICAL SUTURE - PGF202762 | CIRURGIA GERAL | MATERIAL DE CONSUMO | FIOS E FITAS CIRURGICOS | UN | 66.877.184/0001-80 | DOC MED COMERCIO IMPORTACAO E EXPORTACAO LTDA | 20 |  |  | Material de consumo hospitalar | TUSS | 01/12/2019 | 0000300154 | FIO MITSU FST POLIGLACTINA 910 INCOLOR 2-0 90CM AG.36MM CURV.1/2 TAPER CUT
73831700 | 10360810021 | PGF202777DN | 01/12/2019 |  |  | 11,8200 |  | MITSU FST _ABSORBABLE SURGICAL SUTURE - PGF202777DN | MITSU FST _ABSORBABLE SURGICAL SUTURE - PGF202777DN | CIRURGIA GERAL | MATERIAL DE CONSUMO | FIOS E FITAS CIRURGICOS | UN | 66.877.184/0001-80 | DOC MED COMERCIO IMPORTACAO E EXPORTACAO LTDA | 20 |  |  | Material de consumo hospitalar | TUSS | 01/12/2019 | 0000300157 | FIO MITSU FST POLIGLACTINA 910 INCOLOR 2-0 140CM AG.36MM CURV.1/2 CORTE REVERSO
73831662 | 10360810021 | PGF204171 | 01/12/2019 |  |  | 11,8200 |  | MITSU FST _ABSORBABLE SURGICAL SUTURE - PGF204171 | MITSU FST _ABSORBABLE SURGICAL SUTURE - PGF204171 | CIRURGIA GERAL | MATERIAL DE CONSUMO | FIOS E FITAS CIRURGICOS | UN | 66.877.184/0001-80 | DOC MED COMERCIO IMPORTACAO E EXPORTACAO LTDA | 20 |  |  | Material de consumo hospitalar | TUSS | 01/12/2019 | 0000300176 | FIO MITSU FST POLIGLACTINA 910 INCOLOR 2-0 70CM AG.26MM CURV.1/2 CIR.CILINDRICA
73832022 | 10360810021 | PGF209321 | 01/12/2019 |  |  | 11,8200 |  | MITSU FST _ABSORBABLE SURGICAL SUTURE - PGF209321 | MITSU FST _ABSORBABLE SURGICAL SUTURE - PGF209321 | CIRURGIA GERAL | MATERIAL DE CONSUMO | FIOS E FITAS CIRURGICOS | UN | 66.877.184/0001-80 | DOC MED COMERCIO IMPORTACAO E EXPORTACAO LTDA | 20 |  |  | Material de consumo hospitalar | TUSS | 01/12/2019 | 0000300180 | FIO MITSU FST POLIGLACTINA 910 INCOLOR 2-0 135CM AG.36MM CURV.1/2 CORTE REVERSO
73831913 | 10360810021 | PGF209451 | 01/12/2019 |  |  | 11,8200 |  | MITSU FST _ABSORBABLE SURGICAL SUTURE - PGF209451 | MITSU FST _ABSORBABLE SURGICAL SUTURE - PGF209451 | CIRURGIA GERAL | MATERIAL DE CONSUMO | FIOS E FITAS CIRURGICOS | UN | 66.877.184/0001-80 | DOC MED COMERCIO IMPORTACAO E EXPORTACAO LTDA | 20 |  |  | Material de consumo hospitalar | TUSS | 01/12/2019 | 0000300178 | FIO MITSU FST POLIGLACTINA 910 INCOLOR 2-0 90CM AG.36MM CURV.1/2 CIR.CILINDRICA
73831859 | 10360810021 | PGF209933 | 01/12/2019 |  |  | 11,8200 |  | MITSU FST _ABSORBABLE SURGICAL SUTURE - PGF209933 | MITSU FST _ABSORBABLE SURGICAL SUTURE - PGF209933 | CIRURGIA GERAL | MATERIAL DE CONSUMO | FIOS E FITAS CIRURGICOS | UN | 66.877.184/0001-80 | DOC MED COMERCIO IMPORTACAO E EXPORTACAO LTDA | 20 |  |  | Material de consumo hospitalar | TUSS | 01/12/2019 | 0000300138 | FIO MITSU FST POLIGLACTINA 910 INCOLOR 2-0 75CM AG.26MM CURV.3/8 CORTE REVERSO
73831832 | 10360810021 | PGF209938 | 01/12/2019 |  |  | 11,8200 |  | MITSU FST _ABSORBABLE SURGICAL SUTURE - PGF209938 | MITSU FST _ABSORBABLE SURGICAL SUTURE - PGF209938 | CIRURGIA GERAL | MATERIAL DE CONSUMO | FIOS E FITAS CIRURGICOS | UN | 66.877.184/0001-80 | DOC MED COMERCIO IMPORTACAO E EXPORTACAO LTDA | 20 |  |  | Material de consumo hospitalar | TUSS | 01/12/2019 | 0000300146 | FIO MITSU FST POLIGLACTINA 910 INCOLOR 2-0 90CM AG.35MM CURV.3/8 CORTE REVERSO
73831972 | 10360810021 | PGF209944 | 01/12/2019 |  |  | 11,8200 |  | MITSU FST _ABSORBABLE SURGICAL SUTURE - PGF209944 | MITSU FST _ABSORBABLE SURGICAL SUTURE - PGF209944 | CIRURGIA GERAL | MATERIAL DE CONSUMO | FIOS E FITAS CIRURGICOS | UN | 66.877.184/0001-80 | DOC MED COMERCIO IMPORTACAO E EXPORTACAO LTDA | 20 |  |  | Material de consumo hospitalar | TUSS | 01/12/2019 | 0000300149 | FIO MITSU FST POLIGLACTINA 910 INCOLOR 2-0 75CM AG.60MM RETA CORTE REVERSO
73832103 | 10360810021 | PGF209946 | 01/12/2019 |  |  | 11,8200 |  | MITSU FST _ABSORBABLE SURGICAL SUTURE - PGF209946 | MITSU FST _ABSORBABLE SURGICAL SUTURE - PGF209946 | CIRURGIA GERAL | MATERIAL DE CONSUMO | FIOS E FITAS CIRURGICOS | UN | 66.877.184/0001-80 | DOC MED COMERCIO IMPORTACAO E EXPORTACAO LTDA | 20 |  |  | Material de consumo hospitalar | TUSS | 01/12/2019 | 0000300134 | FIO MITSU FST POLIGLACTINA 910 INCOLOR 2-0 90CM AG.40MM CURV.1/2 TAPER CUT
73831824 | 10360810021 | PGF209975 | 01/12/2019 |  |  | 11,8200 |  | MITSU FST _ABSORBABLE SURGICAL SUTURE - PGF209975 | MITSU FST _ABSORBABLE SURGICAL SUTURE - PGF209975 | CIRURGIA GERAL | MATERIAL DE CONSUMO | FIOS E FITAS CIRURGICOS | UN | 66.877.184/0001-80 | DOC MED COMERCIO IMPORTACAO E EXPORTACAO LTDA | 20 |  |  | Material de consumo hospitalar | TUSS | 01/12/2019 | 0000300169 | FIO MITSU FST POLIGLACTINA 910 INCOLOR 2-0 75CM AG.31MM CURV.1/2 CIR.CILINDRICA
73831727 | 10360810021 | PGF209978 | 01/12/2019 |  |  | 11,8200 |  | MITSU FST _ABSORBABLE SURGICAL SUTURE - PGF209978 | MITSU FST _ABSORBABLE SURGICAL SUTURE - PGF209978 | CIRURGIA GERAL | MATERIAL DE CONSUMO | FIOS E FITAS CIRURGICOS | UN | 66.877.184/0001-80 | DOC MED COMERCIO IMPORTACAO E EXPORTACAO LTDA | 20 |  |  | Material de consumo hospitalar | TUSS | 01/12/2019 | 0000300173 | FIO MITSU FST POLIGLACTINA 910 INCOLOR 2-0 90CM AG.48MM CURV.1/2 CIR.CILINDRICA
73831697 | 10360810021 | PGF302260 | 01/12/2019 |  |  | 10,9920 |  | MITSU FST _ABSORBABLE SURGICAL SUTURE - PGF302260 | MITSU FST _ABSORBABLE SURGICAL SUTURE - PGF302260 | CIRURGIA GERAL | MATERIAL DE CONSUMO | FIOS E FITAS CIRURGICOS | UN | 66.877.184/0001-80 | DOC MED COMERCIO IMPORTACAO E EXPORTACAO LTDA | 20 |  |  | Material de consumo hospitalar | TUSS | 01/12/2019 | EM ANALISE | EM ANALISE
73831867 | 10360810021 | PGF302732 | 01/12/2019 |  |  | 10,9920 |  | MITSU FST _ABSORBABLE SURGICAL SUTURE - PGF302732 | MITSU FST _ABSORBABLE SURGICAL SUTURE - PGF302732 | CIRURGIA GERAL | MATERIAL DE CONSUMO | FIOS E FITAS CIRURGICOS | UN | 66.877.184/0001-80 | DOC MED COMERCIO IMPORTACAO E EXPORTACAO LTDA | 20 |  |  | Material de consumo hospitalar | TUSS | 01/12/2019 | 0000300151 | FIO MITSU FST POLIGLACTINA 910 INCOLOR 3-0 70CM AG.26MM CURV.3/8 CORTE REVERSO
73832081 | 10360810021 | PGF302732SL | 01/12/2019 |  |  | 10,9920 |  | MITSU FST _ABSORBABLE SURGICAL SUTURE - PGF302732SL | MITSU FST _ABSORBABLE SURGICAL SUTURE - PGF302732SL | CIRURGIA GERAL | MATERIAL DE CONSUMO | FIOS E FITAS CIRURGICOS | UN | 66.877.184/0001-80 | DOC MED COMERCIO IMPORTACAO E EXPORTACAO LTDA | 20 |  |  | Material de consumo hospitalar | TUSS | 01/12/2019 | 0000300152 | FIO MITSU FST POLIGLACTINA 910 INCOLOR 3-0 45CM AG.26MM CURV.3/8 CORTE REVERSO
73832073 | 10360810021 | PGF304161 | 01/12/2019 |  |  | 10,9920 |  | MITSU FST _ABSORBABLE SURGICAL SUTURE - PGF304161 | MITSU FST _ABSORBABLE SURGICAL SUTURE - PGF304161 | CIRURGIA GERAL | MATERIAL DE CONSUMO | FIOS E FITAS CIRURGICOS | UN | 66.877.184/0001-80 | DOC MED COMERCIO IMPORTACAO E EXPORTACAO LTDA | 20 |  |  | Material de consumo hospitalar | TUSS | 01/12/2019 | 0000300181 | FIO MITSU FST POLIGLACTINA 910 INCOLOR 3-0 70CM AG.26MM CURV.1/2 CIR.CILINDRICA
73831689 | 10360810021 | PGF309161 | 01/12/2019 |  |  | 10,9920 |  | MITSU FST _ABSORBABLE SURGICAL SUTURE - PGF309161 | MITSU FST _ABSORBABLE SURGICAL SUTURE - PGF309161 | CIRURGIA GERAL | MATERIAL DE CONSUMO | FIOS E FITAS CIRURGICOS | UN | 66.877.184/0001-80 | DOC MED COMERCIO IMPORTACAO E EXPORTACAO LTDA | 20 |  |  | Material de consumo hospitalar | TUSS | 01/12/2019 | EM ANALISE | EM ANALISE
73831760 | 10360810021 | PGF309311 | 01/12/2019 |  |  | 10,9920 |  | MITSU FST _ABSORBABLE SURGICAL SUTURE - PGF309311 | MITSU FST _ABSORBABLE SURGICAL SUTURE - PGF309311 | CIRURGIA GERAL | MATERIAL DE CONSUMO | FIOS E FITAS CIRURGICOS | UN | 66.877.184/0001-80 | DOC MED COMERCIO IMPORTACAO E EXPORTACAO LTDA | 20 |  |  | Material de consumo hospitalar | TUSS | 01/12/2019 | EM ANALISE | EM ANALISE
73831980 | 10360810021 | PGF309351 | 01/12/2019 |  |  | 10,9920 |  | MITSU FST _ABSORBABLE SURGICAL SUTURE - PGF309351 | MITSU FST _ABSORBABLE SURGICAL SUTURE - PGF309351 | CIRURGIA GERAL | MATERIAL DE CONSUMO | FIOS E FITAS CIRURGICOS | UN | 66.877.184/0001-80 | DOC MED COMERCIO IMPORTACAO E EXPORTACAO LTDA | 20 |  |  | Material de consumo hospitalar | TUSS | 01/12/2019 | EM ANALISE | EM ANALISE
73831964 | 10360810021 | PGF309441 | 01/12/2019 |  |  | 10,9920 |  | MITSU FST _ABSORBABLE SURGICAL SUTURE - PGF309441 | MITSU FST _ABSORBABLE SURGICAL SUTURE - PGF309441 | CIRURGIA GERAL | MATERIAL DE CONSUMO | FIOS E FITAS CIRURGICOS | UN | 66.877.184/0001-80 | DOC MED COMERCIO IMPORTACAO E EXPORTACAO LTDA | 20 |  |  | Material de consumo hospitalar | TUSS | 01/12/2019 | 0000300182 | FIO MITSU FST POLIGLACTINA 910 INCOLOR 3-0 90CM AG.36MM CURV.1/2 CIR.CILINDRICA
73831891 | 10360810021 | PGF309919 | 01/12/2019 |  |  | 10,9920 |  | MITSU FST _ABSORBABLE SURGICAL SUTURE - PGF309919 | MITSU FST _ABSORBABLE SURGICAL SUTURE - PGF309919 | CIRURGIA GERAL | MATERIAL DE CONSUMO | FIOS E FITAS CIRURGICOS | UN | 66.877.184/0001-80 | DOC MED COMERCIO IMPORTACAO E EXPORTACAO LTDA | 20 |  |  | Material de consumo hospitalar | TUSS | 01/12/2019 | 0000300131 | FIO MITSU FST POLIGLACTINA 910 INCOLOR 3-0 75CM AG.16MM CURV.3/8 CORTE REVERSO
73831816 | 10360810021 | PGF309923 | 01/12/2019 |  |  | 10,9920 |  | MITSU FST _ABSORBABLE SURGICAL SUTURE - PGF309923 | MITSU FST _ABSORBABLE SURGICAL SUTURE - PGF309923 | CIRURGIA GERAL | MATERIAL DE CONSUMO | FIOS E FITAS CIRURGICOS | UN | 66.877.184/0001-80 | DOC MED COMERCIO IMPORTACAO E EXPORTACAO LTDA | 20 |  |  | Material de consumo hospitalar | TUSS | 01/12/2019 | 0000300162 | FIO MITSU FST POLIGLACTINA 910 INCOLOR 3-0 75CM AG.19MM CURV.3/8 CORTE REVERSO
73831875 | 10360810021 | PGF309927 | 01/12/2019 |  |  | 10,9920 |  | MITSU FST _ABSORBABLE SURGICAL SUTURE - PGF309927 | MITSU FST _ABSORBABLE SURGICAL SUTURE - PGF309927 | CIRURGIA GERAL | MATERIAL DE CONSUMO | FIOS E FITAS CIRURGICOS | UN | 66.877.184/0001-80 | DOC MED COMERCIO IMPORTACAO E EXPORTACAO LTDA | 20 |  |  | Material de consumo hospitalar | TUSS | 01/12/2019 | EM ANALISE | EM ANALISE
73832030 | 10360810021 | PGF309929 | 01/12/2019 |  |  | 10,9920 |  | MITSU FST _ABSORBABLE SURGICAL SUTURE - PGF309929 | MITSU FST _ABSORBABLE SURGICAL SUTURE - PGF309929 | CIRURGIA GERAL | MATERIAL DE CONSUMO | FIOS E FITAS CIRURGICOS | UN | 66.877.184/0001-80 | DOC MED COMERCIO IMPORTACAO E EXPORTACAO LTDA | 20 |  |  | Material de consumo hospitalar | TUSS | 01/12/2019 | 0000300145 | FIO MITSU FST POLIGLACTINA 910 INCOLOR 3-0 90CM AG.25MM CURV.5/8 CIR.CILINDRICA
73831646 | 10360810021 | PGF309937 | 01/12/2019 |  |  | 10,9920 |  | MITSU FST _ABSORBABLE SURGICAL SUTURE - PGF309937 | MITSU FST _ABSORBABLE SURGICAL SUTURE - PGF309937 | CIRURGIA GERAL | MATERIAL DE CONSUMO | FIOS E FITAS CIRURGICOS | UN | 66.877.184/0001-80 | DOC MED COMERCIO IMPORTACAO E EXPORTACAO LTDA | 20 |  |  | Material de consumo hospitalar | TUSS | 01/12/2019 | 0000300147 | FIO MITSU FST POLIGLACTINA 910 INCOLOR 3-0 90CM AG.35MM CURV.3/8 CORTE REVERSO
73832057 | 10360810021 | PGF309943 | 01/12/2019 |  |  | 10,9920 |  | MITSU FST _ABSORBABLE SURGICAL SUTURE - PGF309943 | MITSU FST _ABSORBABLE SURGICAL SUTURE - PGF309943 | CIRURGIA GERAL | MATERIAL DE CONSUMO | FIOS E FITAS CIRURGICOS | UN | 66.877.184/0001-80 | DOC MED COMERCIO IMPORTACAO E EXPORTACAO LTDA | 20 |  |  | Material de consumo hospitalar | TUSS | 01/12/2019 | 0000300140 | FIO MITSU FST POLIGLACTINA 910 INCOLOR 3-0 90CM AG.60MM RETA CORTE REVERSO
73832049 | 10360810021 | PGF309974 | 01/12/2019 |  |  | 10,9920 |  | MITSU FST _ABSORBABLE SURGICAL SUTURE - PGF309974 | MITSU FST _ABSORBABLE SURGICAL SUTURE - PGF309974 | CIRURGIA GERAL | MATERIAL DE CONSUMO | FIOS E FITAS CIRURGICOS | UN | 66.877.184/0001-80 | DOC MED COMERCIO IMPORTACAO E EXPORTACAO LTDA | 20 |  |  | Material de consumo hospitalar | TUSS | 01/12/2019 | 0000300168 | FIO MITSU FST POLIGLACTINA 910 INCOLOR 3-0 75CM AG.22MM CURV.1/2 CIR.CILINDRICA
73831840 | 10360810021 | PGF408351 | 01/12/2019 |  |  | 15,2520 |  | MITSU FST _ABSORBABLE SURGICAL SUTURE - PGF408351 | MITSU FST _ABSORBABLE SURGICAL SUTURE - PGF408351 | CIRURGIA GERAL | MATERIAL DE CONSUMO | FIOS E FITAS CIRURGICOS | UN | 66.877.184/0001-80 | DOC MED COMERCIO IMPORTACAO E EXPORTACAO LTDA | 20 |  |  | Material de consumo hospitalar | TUSS | 01/12/2019 | 0000300183 | FIO MITSU FST POLIGLACTINA 910 INCOLOR 4-0 45CM AG.13MM CURV.3/8 CT
73831735 | 10360810021 | PGF408451 | 01/12/2019 |  |  | 15,2520 |  | MITSU FST _ABSORBABLE SURGICAL SUTURE - PGF408451 | MITSU FST _ABSORBABLE SURGICAL SUTURE - PGF408451 | CIRURGIA GERAL | MATERIAL DE CONSUMO | FIOS E FITAS CIRURGICOS | UN | 66.877.184/0001-80 | DOC MED COMERCIO IMPORTACAO E EXPORTACAO LTDA | 20 |  |  | Material de consumo hospitalar | TUSS | 01/12/2019 | 0000300186 | FIO MITSU FST POLIGLACTINA 910 INCOLOR 4-0 45CM AG.16MM CURV.3/8 CT
73831778 | 10360810021 | PGF409909 | 01/12/2019 |  |  | 10,9920 |  | MITSU FST _ABSORBABLE SURGICAL SUTURE - PGF409909 | MITSU FST _ABSORBABLE SURGICAL SUTURE - PGF409909 | CIRURGIA GERAL | MATERIAL DE CONSUMO | FIOS E FITAS CIRURGICOS | UN | 66.877.184/0001-80 | DOC MED COMERCIO IMPORTACAO E EXPORTACAO LTDA | 20 |  |  | Material de consumo hospitalar | TUSS | 01/12/2019 | EM ANALISE | EM ANALISE
73831999 | 10360810021 | PGF409922 | 01/12/2019 |  |  | 15,2520 |  | MITSU FST _ABSORBABLE SURGICAL SUTURE - PGF409922 | MITSU FST _ABSORBABLE SURGICAL SUTURE - PGF409922 | CIRURGIA GERAL | MATERIAL DE CONSUMO | FIOS E FITAS CIRURGICOS | UN | 66.877.184/0001-80 | DOC MED COMERCIO IMPORTACAO E EXPORTACAO LTDA | 20 |  |  | Material de consumo hospitalar | TUSS | 01/12/2019 | 0000300160 | FIO MITSU FST POLIGLACTINA 910 INCOLOR 4-0 75CM AG.19MM CURV.3/8 CORTE REVERSO
73831956 | 10360810021 | PGF409926 | 01/12/2019 |  |  | 15,2520 |  | MITSU FST _ABSORBABLE SURGICAL SUTURE - PGF409926 | MITSU FST _ABSORBABLE SURGICAL SUTURE - PGF409926 | CIRURGIA GERAL | MATERIAL DE CONSUMO | FIOS E FITAS CIRURGICOS | UN | 66.877.184/0001-80 | DOC MED COMERCIO IMPORTACAO E EXPORTACAO LTDA | 20 |  |  | Material de consumo hospitalar | TUSS | 01/12/2019 | 0000300148 | FIO MITSU FST POLIGLACTINA 910 INCOLOR 4-0 45CM AG.22MM CURV.3/8 CORTE REVERSO
73831670 | 10360810021 | PGF409970 | 01/12/2019 |  |  | 15,2520 |  | MITSU FST _ABSORBABLE SURGICAL SUTURE - PGF409970 | MITSU FST _ABSORBABLE SURGICAL SUTURE - PGF409970 | CIRURGIA GERAL | MATERIAL DE CONSUMO | FIOS E FITAS CIRURGICOS | UN | 66.877.184/0001-80 | DOC MED COMERCIO IMPORTACAO E EXPORTACAO LTDA | 20 |  |  | Material de consumo hospitalar | TUSS | 01/12/2019 | 0000300164 | FIO MITSU FST POLIGLACTINA 910 INCOLOR 4-0 75CM AG.17MM CURV.1/2 CIR.CILINDRICA
73831719 | 10360810021 | PGF409971 | 01/12/2019 |  |  | 15,2520 |  | MITSU FST _ABSORBABLE SURGICAL SUTURE - PGF409971 | MITSU FST _ABSORBABLE SURGICAL SUTURE - PGF409971 | CIRURGIA GERAL | MATERIAL DE CONSUMO | FIOS E FITAS CIRURGICOS | UN | 66.877.184/0001-80 | DOC MED COMERCIO IMPORTACAO E EXPORTACAO LTDA | 20 |  |  | Material de consumo hospitalar | TUSS | 01/12/2019 | 0000300166 | FIO MITSU FST POLIGLACTINA 910 INCOLOR 4-0 75CM AG.22MM CURV.1/2 CIR.CILINDRICA
73832090 | 10360810021 | PGF500553 | 01/12/2019 |  |  | 11,4600 |  | MITSU FST _ABSORBABLE SURGICAL SUTURE - PGF500553 | MITSU FST _ABSORBABLE SURGICAL SUTURE - PGF500553 | CIRURGIA GERAL | MATERIAL DE CONSUMO | FIOS E FITAS CIRURGICOS | UN | 66.877.184/0001-80 | DOC MED COMERCIO IMPORTACAO E EXPORTACAO LTDA | 20 |  |  | Material de consumo hospitalar | TUSS | 01/12/2019 | EM ANALISE | EM ANALISE
73832154 | 10360810021 | PGF500571 | 01/12/2019 |  |  | 11,4600 |  | MITSU FST _ABSORBABLE SURGICAL SUTURE - PGF500571 | MITSU FST _ABSORBABLE SURGICAL SUTURE - PGF500571 | CIRURGIA GERAL | MATERIAL DE CONSUMO | FIOS E FITAS CIRURGICOS | UN | 66.877.184/0001-80 | DOC MED COMERCIO IMPORTACAO E EXPORTACAO LTDA | 20 |  |  | Material de consumo hospitalar | TUSS | 01/12/2019 | EM ANALISE | EM ANALISE
73831905 | 10360810021 | PGF504901 | 01/12/2019 |  |  | 11,4600 |  | MITSU FST _ABSORBABLE SURGICAL SUTURE - PGF504901 | MITSU FST _ABSORBABLE SURGICAL SUTURE - PGF504901 | CIRURGIA GERAL | MATERIAL DE CONSUMO | FIOS E FITAS CIRURGICOS | UN | 66.877.184/0001-80 | DOC MED COMERCIO IMPORTACAO E EXPORTACAO LTDA | 20 |  |  | Material de consumo hospitalar | TUSS | 01/12/2019 | 0000300187 | FIO MITSU FST POLIGLACTINA 910 INCOLOR 5-0 45CM AG.11MM CURV.3/8 CT
73831921 | 10360810021 | PGF504931 | 01/12/2019 |  |  | 11,4600 |  | MITSU FST _ABSORBABLE SURGICAL SUTURE - PGF504931 | MITSU FST _ABSORBABLE SURGICAL SUTURE - PGF504931 | CIRURGIA GERAL | MATERIAL DE CONSUMO | FIOS E FITAS CIRURGICOS | UN | 66.877.184/0001-80 | DOC MED COMERCIO IMPORTACAO E EXPORTACAO LTDA | 20 |  |  | Material de consumo hospitalar | TUSS | 01/12/2019 | 0000300184 | FIO MITSU FST POLIGLACTINA 910 INCOLOR 5-0 45CM AG.13MM CURV.3/8 CT
73832065 | 10360810021 | PGF5059105 | 01/12/2019 |  |  | 11,4600 |  | MITSU FST _ABSORBABLE SURGICAL SUTURE - PGF5059105 | MITSU FST _ABSORBABLE SURGICAL SUTURE - PGF5059105 | CIRURGIA GERAL | MATERIAL DE CONSUMO | FIOS E FITAS CIRURGICOS | UN | 66.877.184/0001-80 | DOC MED COMERCIO IMPORTACAO E EXPORTACAO LTDA | 20 |  |  | Material de consumo hospitalar | TUSS | 01/12/2019 | EM ANALISE | EM ANALISE
73831654 | 10360810021 | PGF508441 | 01/12/2019 |  |  | 11,4600 |  | MITSU FST _ABSORBABLE SURGICAL SUTURE - PGF508441 | MITSU FST _ABSORBABLE SURGICAL SUTURE - PGF508441 | CIRURGIA GERAL | MATERIAL DE CONSUMO | FIOS E FITAS CIRURGICOS | UN | 66.877.184/0001-80 | DOC MED COMERCIO IMPORTACAO E EXPORTACAO LTDA | 20 |  |  | Material de consumo hospitalar | TUSS | 01/12/2019 | 0000300185 | FIO MITSU FST POLIGLACTINA 910 INCOLOR 5-0 45CM AG.16MM CURV.3/8 CT
73832138 | 10360810021 | PGF509969 | 01/12/2019 |  |  | 11,4600 |  | MITSU FST _ABSORBABLE SURGICAL SUTURE - PGF509969 | MITSU FST _ABSORBABLE SURGICAL SUTURE - PGF509969 | CIRURGIA GERAL | MATERIAL DE CONSUMO | FIOS E FITAS CIRURGICOS | UN | 66.877.184/0001-80 | DOC MED COMERCIO IMPORTACAO E EXPORTACAO LTDA | 20 |  |  | Material de consumo hospitalar | TUSS | 01/12/2019 | 0000300159 | FIO MITSU FST POLIGLACTINA 910 INCOLOR 5-0 75CM AG.17MM CURV.1/2 CIR.CILINDRICA
73831948 | 10360810021 | PGF709914 | 01/12/2019 |  |  | 10,9920 |  | MITSU FST _ABSORBABLE SURGICAL SUTURE - PGF709914 | MITSU FST _ABSORBABLE SURGICAL SUTURE - PGF709914 | CIRURGIA GERAL | MATERIAL DE CONSUMO | FIOS E FITAS CIRURGICOS | UN | 66.877.184/0001-80 | DOC MED COMERCIO IMPORTACAO E EXPORTACAO LTDA | 20 |  |  | Material de consumo hospitalar | TUSS | 01/12/2019 | EM ANALISE | EM ANALISE
75306611 | 10372360024 | PGLB07426 INCOLOR | 01/12/2019 |  |  | 13,3920 |  | FIO PARA SUTURA CIRURGICA DE POLIGLACTINA COM AGULHA - PGLB07426 INCOLOR | FIO PARA SUTURA CIRURGICA DE POLIGLACTINA COM AGULHA - PGLB07426 INCOLOR | CIRURGIA GERAL | MATERIAL DE CONSUMO | FIOS E FITAS CIRURGICOS | UN | 02.370.649/0001-20 | BRASUTURE INDUSTRIA COMERCIO IMPORTACAO EXPORTACAO LTDA | 20 |  |  | Material de consumo hospitalar | TUSS | 01/12/2019 | EM ANALISE | EM ANALISE
75306565 | 10372360024 | PGLB17426 INCOLOR | 01/12/2019 |  |  | 13,3920 |  | FIO PARA SUTURA CIRURGICA DE POLIGLACTINA COM AGULHA - PGLB17426 INCOLOR | FIO PARA SUTURA CIRURGICA DE POLIGLACTINA COM AGULHA - PGLB17426 INCOLOR | CIRURGIA GERAL | MATERIAL DE CONSUMO | FIOS E FITAS CIRURGICOS | UN | 02.370.649/0001-20 | BRASUTURE INDUSTRIA COMERCIO IMPORTACAO EXPORTACAO LTDA | 20 |  |  | Material de consumo hospitalar | TUSS | 01/12/2019 | EM ANALISE | EM ANALISE
75306689 | 10372360024 | PGLB17448R - INCOLOR | 01/12/2019 |  |  | 13,3920 |  | FIO PARA SUTURA CIRURGICA DE POLIGLACTINA COM AGULHA - PGLB17448R - INCOLOR | FIO PARA SUTURA CIRURGICA DE POLIGLACTINA COM AGULHA - PGLB17448R - INCOLOR | CIRURGIA GERAL | MATERIAL DE CONSUMO | FIOS E FITAS CIRURGICOS | UN | 02.370.649/0001-20 | BRASUTURE INDUSTRIA COMERCIO IMPORTACAO EXPORTACAO LTDA | 20 |  |  | Material de consumo hospitalar | TUSS | 01/12/2019 | EM ANALISE | EM ANALISE
75306166 | 10372360024 | PGLB27426 INCOLOR | 01/12/2019 |  |  | 13,3920 |  | FIO PARA SUTURA CIRURGICA DE POLIGLACTINA COM AGULHA - PGLB27426 INCOLOR | FIO PARA SUTURA CIRURGICA DE POLIGLACTINA COM AGULHA - PGLB27426 INCOLOR | CIRURGIA GERAL | MATERIAL DE CONSUMO | FIOS E FITAS CIRURGICOS | UN | 02.370.649/0001-20 | BRASUTURE INDUSTRIA COMERCIO IMPORTACAO EXPORTACAO LTDA | 20 |  |  | Material de consumo hospitalar | TUSS | 01/12/2019 | EM ANALISE | EM ANALISE
75306760 | 10372360024 | PGLB34324 INCOLOR | 01/12/2019 |  |  | 13,3920 |  | FIO PARA SUTURA CIRURGICA DE POLIGLACTINA COM AGULHA - PGLB34324 INCOLOR | FIO PARA SUTURA CIRURGICA DE POLIGLACTINA COM AGULHA - PGLB34324 INCOLOR | CIRURGIA GERAL | MATERIAL DE CONSUMO | FIOS E FITAS CIRURGICOS | UN | 02.370.649/0001-20 | BRASUTURE INDUSTRIA COMERCIO IMPORTACAO EXPORTACAO LTDA | 20 |  |  | Material de consumo hospitalar | TUSS | 01/12/2019 | EM ANALISE | EM ANALISE
75306395 | 10372360024 | PGLB34924 INCOLOR | 01/12/2019 |  |  | 13,3920 |  | FIO PARA SUTURA CIRURGICA DE POLIGLACTINA COM AGULHA - PGLB34924 INCOLOR | FIO PARA SUTURA CIRURGICA DE POLIGLACTINA COM AGULHA - PGLB34924 INCOLOR | CIRURGIA GERAL | MATERIAL DE CONSUMO | FIOS E FITAS CIRURGICOS | UN | 02.370.649/0001-20 | BRASUTURE INDUSTRIA COMERCIO IMPORTACAO EXPORTACAO LTDA | 20 |  |  | Material de consumo hospitalar | TUSS | 01/12/2019 | EM ANALISE | EM ANALISE
75306174 | 10372360024 | PGLB37319 INCOLOR | 01/12/2019 |  |  | 13,3920 |  | FIO PARA SUTURA CIRURGICA DE POLIGLACTINA COM AGULHA - PGLB37319 INCOLOR | FIO PARA SUTURA CIRURGICA DE POLIGLACTINA COM AGULHA - PGLB37319 INCOLOR | CIRURGIA GERAL | MATERIAL DE CONSUMO | FIOS E FITAS CIRURGICOS | UN | 02.370.649/0001-20 | BRASUTURE INDUSTRIA COMERCIO IMPORTACAO EXPORTACAO LTDA | 20 |  |  | Material de consumo hospitalar | TUSS | 01/12/2019 | EM ANALISE | EM ANALISE
75306620 | 10372360024 | PGLB441016 INCOLOR | 01/12/2019 |  |  | 13,3920 |  | FIO PARA SUTURA CIRURGICA DE POLIGLACTINA COM AGULHA - PGLB441016 INCOLOR | FIO PARA SUTURA CIRURGICA DE POLIGLACTINA COM AGULHA - PGLB441016 INCOLOR | CIRURGIA GERAL | MATERIAL DE CONSUMO | FIOS E FITAS CIRURGICOS | UN | 02.370.649/0001-20 | BRASUTURE INDUSTRIA COMERCIO IMPORTACAO EXPORTACAO LTDA | 20 |  |  | Material de consumo hospitalar | TUSS | 01/12/2019 | EM ANALISE | EM ANALISE
75306484 | 10372360024 | PGLB44319 INCOLOR | 01/12/2019 |  |  | 13,3920 |  | FIO PARA SUTURA CIRURGICA DE POLIGLACTINA COM AGULHA - PGLB44319 INCOLOR | FIO PARA SUTURA CIRURGICA DE POLIGLACTINA COM AGULHA - PGLB44319 INCOLOR | CIRURGIA GERAL | MATERIAL DE CONSUMO | FIOS E FITAS CIRURGICOS | UN | 02.370.649/0001-20 | BRASUTURE INDUSTRIA COMERCIO IMPORTACAO EXPORTACAO LTDA | 20 |  |  | Material de consumo hospitalar | TUSS | 01/12/2019 | EM ANALISE | EM ANALISE
75306786 | 10372360024 | PGLB44416 INCOLOR | 01/12/2019 |  |  | 13,3920 |  | FIO PARA SUTURA CIRURGICA DE POLIGLACTINA COM AGULHA - PGLB44416 INCOLOR | FIO PARA SUTURA CIRURGICA DE POLIGLACTINA COM AGULHA - PGLB44416 INCOLOR | CIRURGIA GERAL | MATERIAL DE CONSUMO | FIOS E FITAS CIRURGICOS | UN | 02.370.649/0001-20 | BRASUTURE INDUSTRIA COMERCIO IMPORTACAO EXPORTACAO LTDA | 20 |  |  | Material de consumo hospitalar | TUSS | 01/12/2019 | EM ANALISE | EM ANALISE
75306050 | 10372360024 | PGLB44913 INCOLOR | 01/12/2019 |  |  | 13,3920 |  | FIO PARA SUTURA CIRURGICA DE POLIGLACTINA COM AGULHA - PGLB44913 INCOLOR | FIO PARA SUTURA CIRURGICA DE POLIGLACTINA COM AGULHA - PGLB44913 INCOLOR | CIRURGIA GERAL | MATERIAL DE CONSUMO | FIOS E FITAS CIRURGICOS | UN | 02.370.649/0001-20 | BRASUTURE INDUSTRIA COMERCIO IMPORTACAO EXPORTACAO LTDA | 20 |  |  | Material de consumo hospitalar | TUSS | 01/12/2019 | EM ANALISE | EM ANALISE
75306816 | 10372360024 | PGLB44919 INCOLOR | 01/12/2019 |  |  | 13,3920 |  | FIO PARA SUTURA CIRURGICA DE POLIGLACTINA COM AGULHA - PGLB44919 INCOLOR | FIO PARA SUTURA CIRURGICA DE POLIGLACTINA COM AGULHA - PGLB44919 INCOLOR | CIRURGIA GERAL | MATERIAL DE CONSUMO | FIOS E FITAS CIRURGICOS | UN | 02.370.649/0001-20 | BRASUTURE INDUSTRIA COMERCIO IMPORTACAO EXPORTACAO LTDA | 20 |  |  | Material de consumo hospitalar | TUSS | 01/12/2019 | EM ANALISE | EM ANALISE
75306697 | 10372360024 | PGLB47319 INCOLOR | 01/12/2019 |  |  | 13,3920 |  | FIO PARA SUTURA CIRURGICA DE POLIGLACTINA COM AGULHA - PGLB47319 INCOLOR | FIO PARA SUTURA CIRURGICA DE POLIGLACTINA COM AGULHA - PGLB47319 INCOLOR | CIRURGIA GERAL | MATERIAL DE CONSUMO | FIOS E FITAS CIRURGICOS | UN | 02.370.649/0001-20 | BRASUTURE INDUSTRIA COMERCIO IMPORTACAO EXPORTACAO LTDA | 20 |  |  | Material de consumo hospitalar | TUSS | 01/12/2019 | EM ANALISE | EM ANALISE
75306670 | 10372360024 | PGLB541016 INCOLOR | 01/12/2019 |  |  | 13,3920 |  | FIO PARA SUTURA CIRURGICA DE POLIGLACTINA COM AGULHA - PGLB541016 INCOLOR | FIO PARA SUTURA CIRURGICA DE POLIGLACTINA COM AGULHA - PGLB541016 INCOLOR | CIRURGIA GERAL | MATERIAL DE CONSUMO | FIOS E FITAS CIRURGICOS | UN | 02.370.649/0001-20 | BRASUTURE INDUSTRIA COMERCIO IMPORTACAO EXPORTACAO LTDA | 20 |  |  | Material de consumo hospitalar | TUSS | 01/12/2019 | EM ANALISE | EM ANALISE
75306140 | 10372360024 | PGLB54316 INCOLOR | 01/12/2019 |  |  | 13,3920 |  | FIO PARA SUTURA CIRURGICA DE POLIGLACTINA COM AGULHA - PGLB54316 INCOLOR | FIO PARA SUTURA CIRURGICA DE POLIGLACTINA COM AGULHA - PGLB54316 INCOLOR | CIRURGIA GERAL | MATERIAL DE CONSUMO | FIOS E FITAS CIRURGICOS | UN | 02.370.649/0001-20 | BRASUTURE INDUSTRIA COMERCIO IMPORTACAO EXPORTACAO LTDA | 20 |  |  | Material de consumo hospitalar | TUSS | 01/12/2019 | EM ANALISE | EM ANALISE
75306042 | 10372360024 | PGLB54416 INCOLOR | 01/12/2019 |  |  | 13,3920 |  | FIO PARA SUTURA CIRURGICA DE POLIGLACTINA COM AGULHA - PGLB54416 INCOLOR | FIO PARA SUTURA CIRURGICA DE POLIGLACTINA COM AGULHA - PGLB54416 INCOLOR | CIRURGIA GERAL | MATERIAL DE CONSUMO | FIOS E FITAS CIRURGICOS | UN | 02.370.649/0001-20 | BRASUTURE INDUSTRIA COMERCIO IMPORTACAO EXPORTACAO LTDA | 20 |  |  | Material de consumo hospitalar | TUSS | 01/12/2019 | EM ANALISE | EM ANALISE
75306409 | 10372360024 | PGLB54916 INCOLOR | 01/12/2019 |  |  | 13,3920 |  | FIO PARA SUTURA CIRURGICA DE POLIGLACTINA COM AGULHA - PGLB54916 INCOLOR | FIO PARA SUTURA CIRURGICA DE POLIGLACTINA COM AGULHA - PGLB54916 INCOLOR | CIRURGIA GERAL | MATERIAL DE CONSUMO | FIOS E FITAS CIRURGICOS | UN | 02.370.649/0001-20 | BRASUTURE INDUSTRIA COMERCIO IMPORTACAO EXPORTACAO LTDA | 20 |  |  | Material de consumo hospitalar | TUSS | 01/12/2019 | EM ANALISE | EM ANALISE
75306018 | 10372360024 | PGLB57319 INCOLOR | 01/12/2019 |  |  | 13,3920 |  | FIO PARA SUTURA CIRURGICA DE POLIGLACTINA COM AGULHA - PGLB57319 INCOLOR | FIO PARA SUTURA CIRURGICA DE POLIGLACTINA COM AGULHA - PGLB57319 INCOLOR | CIRURGIA GERAL | MATERIAL DE CONSUMO | FIOS E FITAS CIRURGICOS | UN | 02.370.649/0001-20 | BRASUTURE INDUSTRIA COMERCIO IMPORTACAO EXPORTACAO LTDA | 20 |  |  | Material de consumo hospitalar | TUSS | 01/12/2019 | EM ANALISE | EM ANALISE
75306182 | 10372360024 | PGLB641016 INCOLOR | 01/12/2019 |  |  | 13,3920 |  | FIO PARA SUTURA CIRURGICA DE POLIGLACTINA COM AGULHA - PGLB641016 INCOLOR | FIO PARA SUTURA CIRURGICA DE POLIGLACTINA COM AGULHA - PGLB641016 INCOLOR | CIRURGIA GERAL | MATERIAL DE CONSUMO | FIOS E FITAS CIRURGICOS | UN | 02.370.649/0001-20 | BRASUTURE INDUSTRIA COMERCIO IMPORTACAO EXPORTACAO LTDA | 20 |  |  | Material de consumo hospitalar | TUSS | 01/12/2019 | EM ANALISE | EM ANALISE
75306751 | 10372360024 | PGLB64416 INCOLOR | 01/12/2019 |  |  | 13,3920 |  | FIO PARA SUTURA CIRURGICA DE POLIGLACTINA COM AGULHA - PGLB64416 INCOLOR | FIO PARA SUTURA CIRURGICA DE POLIGLACTINA COM AGULHA - PGLB64416 INCOLOR | CIRURGIA GERAL | MATERIAL DE CONSUMO | FIOS E FITAS CIRURGICOS | UN | 02.370.649/0001-20 | BRASUTURE INDUSTRIA COMERCIO IMPORTACAO EXPORTACAO LTDA | 20 |  |  | Material de consumo hospitalar | TUSS | 01/12/2019 | EM ANALISE | EM ANALISE
75306280 | 10372360024 | PGLB64911 INCOLOR | 01/12/2019 |  |  | 13,3920 |  | FIO PARA SUTURA CIRURGICA DE POLIGLACTINA COM AGULHA - PGLB64911 INCOLOR | FIO PARA SUTURA CIRURGICA DE POLIGLACTINA COM AGULHA - PGLB64911 INCOLOR | CIRURGIA GERAL | MATERIAL DE CONSUMO | FIOS E FITAS CIRURGICOS | UN | 02.370.649/0001-20 | BRASUTURE INDUSTRIA COMERCIO IMPORTACAO EXPORTACAO LTDA | 20 |  |  | Material de consumo hospitalar | TUSS | 01/12/2019 | EM ANALISE | EM ANALISE
75306085 | 10372360024 | PGLB64913 INCOLOR | 01/12/2019 |  |  | 13,3920 |  | FIO PARA SUTURA CIRURGICA DE POLIGLACTINA COM AGULHA - PGLB64913 INCOLOR | FIO PARA SUTURA CIRURGICA DE POLIGLACTINA COM AGULHA - PGLB64913 INCOLOR | CIRURGIA GERAL | MATERIAL DE CONSUMO | FIOS E FITAS CIRURGICOS | UN | 02.370.649/0001-20 | BRASUTURE INDUSTRIA COMERCIO IMPORTACAO EXPORTACAO LTDA | 20 |  |  | Material de consumo hospitalar | TUSS | 01/12/2019 | EM ANALISE | EM ANALISE
75306247 | 10372360024 | PGLB97265R INCOLOR | 01/12/2019 |  |  | 13,3920 |  | FIO PARA SUTURA CIRURGICA DE POLIGLACTINA COM AGULHA - PGLB97265R INCOLOR | FIO PARA SUTURA CIRURGICA DE POLIGLACTINA COM AGULHA - PGLB97265R INCOLOR | CIRURGIA GERAL | MATERIAL DE CONSUMO | FIOS E FITAS CIRURGICOS | UN | 02.370.649/0001-20 | BRASUTURE INDUSTRIA COMERCIO IMPORTACAO EXPORTACAO LTDA | 20 |  |  | Material de consumo hospitalar | TUSS | 01/12/2019 | EM ANALISE | EM ANALISE
75306808 | 10372360024 | PGLV015240R VIOLETA | 01/12/2019 |  |  | 13,3920 |  | FIO PARA SUTURA CIRURGICA DE POLIGLACTINA COM AGULHA - PGLV015240R VIOLETA | FIO PARA SUTURA CIRURGICA DE POLIGLACTINA COM AGULHA - PGLV015240R VIOLETA | CIRURGIA GERAL | MATERIAL DE CONSUMO | FIOS E FITAS CIRURGICOS | UN | 02.370.649/0001-20 | BRASUTURE INDUSTRIA COMERCIO IMPORTACAO EXPORTACAO LTDA | 20 |  |  | Material de consumo hospitalar | TUSS | 01/12/2019 | EM ANALISE | EM ANALISE
75306549 | 10372360024 | PGLV04235R VIOLETA | 01/12/2019 |  |  | 13,3920 |  | FIO PARA SUTURA CIRURGICA DE POLIGLACTINA COM AGULHA - PGLV04235R VIOLETA | FIO PARA SUTURA CIRURGICA DE POLIGLACTINA COM AGULHA - PGLV04235R VIOLETA | CIRURGIA GERAL | MATERIAL DE CONSUMO | FIOS E FITAS CIRURGICOS | UN | 02.370.649/0001-20 | BRASUTURE INDUSTRIA COMERCIO IMPORTACAO EXPORTACAO LTDA | 20 |  |  | Material de consumo hospitalar | TUSS | 01/12/2019 | EM ANALISE | EM ANALISE
75306590 | 10372360024 | PGLV07131 VIOLETA | 01/12/2019 |  |  | 13,3920 |  | FIO PARA SUTURA CIRURGICA DE POLIGLACTINA COM AGULHA - PGLV07131 VIOLETA | FIO PARA SUTURA CIRURGICA DE POLIGLACTINA COM AGULHA - PGLV07131 VIOLETA | CIRURGIA GERAL | MATERIAL DE CONSUMO | FIOS E FITAS CIRURGICOS | UN | 02.370.649/0001-20 | BRASUTURE INDUSTRIA COMERCIO IMPORTACAO EXPORTACAO LTDA | 20 |  |  | Material de consumo hospitalar | TUSS | 01/12/2019 | EM ANALISE | EM ANALISE
75306263 | 10372360024 | PGLV07226 VIOLETA | 01/12/2019 |  |  | 13,3920 |  | FIO PARA SUTURA CIRURGICA DE POLIGLACTINA COM AGULHA - PGLV07226 VIOLETA | FIO PARA SUTURA CIRURGICA DE POLIGLACTINA COM AGULHA - PGLV07226 VIOLETA | CIRURGIA GERAL | MATERIAL DE CONSUMO | FIOS E FITAS CIRURGICOS | UN | 02.370.649/0001-20 | BRASUTURE INDUSTRIA COMERCIO IMPORTACAO EXPORTACAO LTDA | 20 |  |  | Material de consumo hospitalar | TUSS | 01/12/2019 | EM ANALISE | EM ANALISE
75306476 | 10372360024 | PGLV07236 VIOLETA | 01/12/2019 |  |  | 13,3920 |  | FIO PARA SUTURA CIRURGICA DE POLIGLACTINA COM AGULHA - PGLV07236 VIOLETA | FIO PARA SUTURA CIRURGICA DE POLIGLACTINA COM AGULHA - PGLV07236 VIOLETA | CIRURGIA GERAL | MATERIAL DE CONSUMO | FIOS E FITAS CIRURGICOS | UN | 02.370.649/0001-20 | BRASUTURE INDUSTRIA COMERCIO IMPORTACAO EXPORTACAO LTDA | 20 |  |  | Material de consumo hospitalar | TUSS | 01/12/2019 | EM ANALISE | EM ANALISE
75306190 | 10372360024 | PGLV07236R VIOLETA | 01/12/2019 |  |  | 13,3920 |  | FIO PARA SUTURA CIRURGICA DE POLIGLACTINA COM AGULHA - PGLV07236R VIOLETA | FIO PARA SUTURA CIRURGICA DE POLIGLACTINA COM AGULHA - PGLV07236R VIOLETA | CIRURGIA GERAL | MATERIAL DE CONSUMO | FIOS E FITAS CIRURGICOS | UN | 02.370.649/0001-20 | BRASUTURE INDUSTRIA COMERCIO IMPORTACAO EXPORTACAO LTDA | 20 |  |  | Material de consumo hospitalar | TUSS | 01/12/2019 | EM ANALISE | EM ANALISE
75306646 | 10372360024 | PGLV07240R VIOLETA | 01/12/2019 |  |  | 13,3920 |  | FIO PARA SUTURA CIRURGICA DE POLIGLACTINA COM AGULHA - PGLV07240R VIOLETA | FIO PARA SUTURA CIRURGICA DE POLIGLACTINA COM AGULHA - PGLV07240R VIOLETA | CIRURGIA GERAL | MATERIAL DE CONSUMO | FIOS E FITAS CIRURGICOS | UN | 02.370.649/0001-20 | BRASUTURE INDUSTRIA COMERCIO IMPORTACAO EXPORTACAO LTDA | 20 |  |  | Material de consumo hospitalar | TUSS | 01/12/2019 | EM ANALISE | EM ANALISE
75306700 | 10372360024 | PGLV07330 VIOLETA | 01/12/2019 |  |  | 13,3920 |  | FIO PARA SUTURA CIRURGICA DE POLIGLACTINA COM AGULHA - PGLV07330 VIOLETA | FIO PARA SUTURA CIRURGICA DE POLIGLACTINA COM AGULHA - PGLV07330 VIOLETA | CIRURGIA GERAL | MATERIAL DE CONSUMO | FIOS E FITAS CIRURGICOS | UN | 02.370.649/0001-20 | BRASUTURE INDUSTRIA COMERCIO IMPORTACAO EXPORTACAO LTDA | 20 |  |  | Material de consumo hospitalar | TUSS | 01/12/2019 | EM ANALISE | EM ANALISE
75306450 | 10372360024 | PGLV07436R VIOLETA | 01/12/2019 |  |  | 13,3920 |  | FIO PARA SUTURA CIRURGICA DE POLIGLACTINA COM AGULHA - PGLV07436R VIOLETA | FIO PARA SUTURA CIRURGICA DE POLIGLACTINA COM AGULHA - PGLV07436R VIOLETA | CIRURGIA GERAL | MATERIAL DE CONSUMO | FIOS E FITAS CIRURGICOS | UN | 02.370.649/0001-20 | BRASUTURE INDUSTRIA COMERCIO IMPORTACAO EXPORTACAO LTDA | 20 |  |  | Material de consumo hospitalar | TUSS | 01/12/2019 | EM ANALISE | EM ANALISE
75306107 | 10372360024 | PGLV07726R VIOLETA | 01/12/2019 |  |  | 13,3920 |  | FIO PARA SUTURA CIRURGICA DE POLIGLACTINA COM AGULHA - PGLV07726R VIOLETA | FIO PARA SUTURA CIRURGICA DE POLIGLACTINA COM AGULHA - PGLV07726R VIOLETA | CIRURGIA GERAL | MATERIAL DE CONSUMO | FIOS E FITAS CIRURGICOS | UN | 02.370.649/0001-20 | BRASUTURE INDUSTRIA COMERCIO IMPORTACAO EXPORTACAO LTDA | 20 |  |  | Material de consumo hospitalar | TUSS | 01/12/2019 | EM ANALISE | EM ANALISE
75306123 | 10372360024 | PGLV07736R VIOLETA | 01/12/2019 |  |  | 13,3920 |  | FIO PARA SUTURA CIRURGICA DE POLIGLACTINA COM AGULHA - PGLV07736R VIOLETA | FIO PARA SUTURA CIRURGICA DE POLIGLACTINA COM AGULHA - PGLV07736R VIOLETA | CIRURGIA GERAL | MATERIAL DE CONSUMO | FIOS E FITAS CIRURGICOS | UN | 02.370.649/0001-20 | BRASUTURE INDUSTRIA COMERCIO IMPORTACAO EXPORTACAO LTDA | 20 |  |  | Material de consumo hospitalar | TUSS | 01/12/2019 | EM ANALISE | EM ANALISE
75306794 | 10372360024 | PGLV09248R VIOLETA | 01/12/2019 |  |  | 13,3920 |  | FIO PARA SUTURA CIRURGICA DE POLIGLACTINA COM AGULHA - PGLV09248R VIOLETA | FIO PARA SUTURA CIRURGICA DE POLIGLACTINA COM AGULHA - PGLV09248R VIOLETA | CIRURGIA GERAL | MATERIAL DE CONSUMO | FIOS E FITAS CIRURGICOS | UN | 02.370.649/0001-20 | BRASUTURE INDUSTRIA COMERCIO IMPORTACAO EXPORTACAO LTDA | 20 |  |  | Material de consumo hospitalar | TUSS | 01/12/2019 | EM ANALISE | EM ANALISE
75306425 | 10372360024 | PGLV101506 VIOLETA | 01/12/2019 |  |  | 13,3920 |  | FIO PARA SUTURA CIRURGICA DE POLIGLACTINA COM AGULHA - PGLV101506 VIOLETA | FIO PARA SUTURA CIRURGICA DE POLIGLACTINA COM AGULHA - PGLV101506 VIOLETA | CIRURGIA GERAL | MATERIAL DE CONSUMO | FIOS E FITAS CIRURGICOS | UN | 02.370.649/0001-20 | BRASUTURE INDUSTRIA COMERCIO IMPORTACAO EXPORTACAO LTDA | 20 |  |  | Material de consumo hospitalar | TUSS | 01/12/2019 | EM ANALISE | EM ANALISE
75306301 | 10372360024 | PGLV1031105 VIOLETA | 01/12/2019 |  |  | 13,3920 |  | FIO PARA SUTURA CIRURGICA DE POLIGLACTINA COM AGULHA - PGLV1031105 VIOLETA | FIO PARA SUTURA CIRURGICA DE POLIGLACTINA COM AGULHA - PGLV1031105 VIOLETA | CIRURGIA GERAL | MATERIAL DE CONSUMO | FIOS E FITAS CIRURGICOS | UN | 02.370.649/0001-20 | BRASUTURE INDUSTRIA COMERCIO IMPORTACAO EXPORTACAO LTDA | 20 |  |  | Material de consumo hospitalar | TUSS | 01/12/2019 | EM ANALISE | EM ANALISE
75306417 | 10372360024 | PGLV17236R VIOLETA | 01/12/2019 |  |  | 13,3920 |  | FIO PARA SUTURA CIRURGICA DE POLIGLACTINA COM AGULHA - PGLV17236R VIOLETA | FIO PARA SUTURA CIRURGICA DE POLIGLACTINA COM AGULHA - PGLV17236R VIOLETA | CIRURGIA GERAL | MATERIAL DE CONSUMO | FIOS E FITAS CIRURGICOS | UN | 02.370.649/0001-20 | BRASUTURE INDUSTRIA COMERCIO IMPORTACAO EXPORTACAO LTDA | 20 |  |  | Material de consumo hospitalar | TUSS | 01/12/2019 | EM ANALISE | EM ANALISE
75306735 | 10372360024 | PGLV17240R VIOLETA | 01/12/2019 |  |  | 13,3920 |  | FIO PARA SUTURA CIRURGICA DE POLIGLACTINA COM AGULHA - PGLV17240R VIOLETA | FIO PARA SUTURA CIRURGICA DE POLIGLACTINA COM AGULHA - PGLV17240R VIOLETA | CIRURGIA GERAL | MATERIAL DE CONSUMO | FIOS E FITAS CIRURGICOS | UN | 02.370.649/0001-20 | BRASUTURE INDUSTRIA COMERCIO IMPORTACAO EXPORTACAO LTDA | 20 |  |  | Material de consumo hospitalar | TUSS | 01/12/2019 | EM ANALISE | EM ANALISE
75306310 | 10372360024 | PGLV17265R VIOLETA | 01/12/2019 |  |  | 13,3920 |  | FIO PARA SUTURA CIRURGICA DE POLIGLACTINA COM AGULHA - PGLV17265R VIOLETA | FIO PARA SUTURA CIRURGICA DE POLIGLACTINA COM AGULHA - PGLV17265R VIOLETA | CIRURGIA GERAL | MATERIAL DE CONSUMO | FIOS E FITAS CIRURGICOS | UN | 02.370.649/0001-20 | BRASUTURE INDUSTRIA COMERCIO IMPORTACAO EXPORTACAO LTDA | 20 |  |  | Material de consumo hospitalar | TUSS | 01/12/2019 | EM ANALISE | EM ANALISE
75306271 | 10372360024 | PGLV17436 VIOLETA | 01/12/2019 |  |  | 13,3920 |  | FIO PARA SUTURA CIRURGICA DE POLIGLACTINA COM AGULHA - PGLV17436 VIOLETA | FIO PARA SUTURA CIRURGICA DE POLIGLACTINA COM AGULHA - PGLV17436 VIOLETA | CIRURGIA GERAL | MATERIAL DE CONSUMO | FIOS E FITAS CIRURGICOS | UN | 02.370.649/0001-20 | BRASUTURE INDUSTRIA COMERCIO IMPORTACAO EXPORTACAO LTDA | 20 |  |  | Material de consumo hospitalar | TUSS | 01/12/2019 | EM ANALISE | EM ANALISE
75306433 | 10372360024 | PGLV17436R VIOLETA | 01/12/2019 |  |  | 13,3920 |  | FIO PARA SUTURA CIRURGICA DE POLIGLACTINA COM AGULHA - PGLV17436R VIOLETA | FIO PARA SUTURA CIRURGICA DE POLIGLACTINA COM AGULHA - PGLV17436R VIOLETA | CIRURGIA GERAL | MATERIAL DE CONSUMO | FIOS E FITAS CIRURGICOS | UN | 02.370.649/0001-20 | BRASUTURE INDUSTRIA COMERCIO IMPORTACAO EXPORTACAO LTDA | 20 |  |  | Material de consumo hospitalar | TUSS | 01/12/2019 | EM ANALISE | EM ANALISE
75306255 | 10372360024 | PGLV19248R VIOLETA | 01/12/2019 |  |  | 13,3920 |  | FIO PARA SUTURA CIRURGICA DE POLIGLACTINA COM AGULHA - PGLV19248R VIOLETA | FIO PARA SUTURA CIRURGICA DE POLIGLACTINA COM AGULHA - PGLV19248R VIOLETA | CIRURGIA GERAL | MATERIAL DE CONSUMO | FIOS E FITAS CIRURGICOS | UN | 02.370.649/0001-20 | BRASUTURE INDUSTRIA COMERCIO IMPORTACAO EXPORTACAO LTDA | 20 |  |  | Material de consumo hospitalar | TUSS | 01/12/2019 | EM ANALISE | EM ANALISE
75306530 | 10372360024 | PGLV215240R VIOLETA | 01/12/2019 |  |  | 13,3920 |  | FIO PARA SUTURA CIRURGICA DE POLIGLACTINA COM AGULHA - PGLV215240R VIOLETA | FIO PARA SUTURA CIRURGICA DE POLIGLACTINA COM AGULHA - PGLV215240R VIOLETA | CIRURGIA GERAL | MATERIAL DE CONSUMO | FIOS E FITAS CIRURGICOS | UN | 02.370.649/0001-20 | BRASUTURE INDUSTRIA COMERCIO IMPORTACAO EXPORTACAO LTDA | 20 |  |  | Material de consumo hospitalar | TUSS | 01/12/2019 | EM ANALISE | EM ANALISE
75306573 | 10372360024 | PGLV221317 VIOLETA | 01/12/2019 |  |  | 13,3920 |  | FIO PARA SUTURA CIRURGICA DE POLIGLACTINA COM AGULHA - PGLV221317 VIOLETA | FIO PARA SUTURA CIRURGICA DE POLIGLACTINA COM AGULHA - PGLV221317 VIOLETA | CIRURGIA GERAL | MATERIAL DE CONSUMO | FIOS E FITAS CIRURGICOS | UN | 02.370.649/0001-20 | BRASUTURE INDUSTRIA COMERCIO IMPORTACAO EXPORTACAO LTDA | 20 |  |  | Material de consumo hospitalar | TUSS | 01/12/2019 | EM ANALISE | EM ANALISE
75306557 | 10372360024 | PGLV221326 VIOLETA | 01/12/2019 |  |  | 13,3920 |  | FIO PARA SUTURA CIRURGICA DE POLIGLACTINA COM AGULHA - PGLV221326 VIOLETA | FIO PARA SUTURA CIRURGICA DE POLIGLACTINA COM AGULHA - PGLV221326 VIOLETA | CIRURGIA GERAL | MATERIAL DE CONSUMO | FIOS E FITAS CIRURGICOS | UN | 02.370.649/0001-20 | BRASUTURE INDUSTRIA COMERCIO IMPORTACAO EXPORTACAO LTDA | 20 |  |  | Material de consumo hospitalar | TUSS | 01/12/2019 | EM ANALISE | EM ANALISE
75306506 | 10372360024 | PGLV27131 VIOLETA | 01/12/2019 |  |  | 13,3920 |  | FIO PARA SUTURA CIRURGICA DE POLIGLACTINA COM AGULHA - PGLV27131 VIOLETA | FIO PARA SUTURA CIRURGICA DE POLIGLACTINA COM AGULHA - PGLV27131 VIOLETA | CIRURGIA GERAL | MATERIAL DE CONSUMO | FIOS E FITAS CIRURGICOS | UN | 02.370.649/0001-20 | BRASUTURE INDUSTRIA COMERCIO IMPORTACAO EXPORTACAO LTDA | 20 |  |  | Material de consumo hospitalar | TUSS | 01/12/2019 | EM ANALISE | EM ANALISE
75306824 | 10372360024 | PGLV27226 VIOLETA | 01/12/2019 |  |  | 13,3920 |  | FIO PARA SUTURA CIRURGICA DE POLIGLACTINA COM AGULHA - PGLV27226 VIOLETA | FIO PARA SUTURA CIRURGICA DE POLIGLACTINA COM AGULHA - PGLV27226 VIOLETA | CIRURGIA GERAL | MATERIAL DE CONSUMO | FIOS E FITAS CIRURGICOS | UN | 02.370.649/0001-20 | BRASUTURE INDUSTRIA COMERCIO IMPORTACAO EXPORTACAO LTDA | 20 |  |  | Material de consumo hospitalar | TUSS | 01/12/2019 | EM ANALISE | EM ANALISE
75306840 | 10372360024 | PGLV27236 VIOLETA | 01/12/2019 |  |  | 13,3920 |  | FIO PARA SUTURA CIRURGICA DE POLIGLACTINA COM AGULHA - PGLV27236 VIOLETA | FIO PARA SUTURA CIRURGICA DE POLIGLACTINA COM AGULHA - PGLV27236 VIOLETA | CIRURGIA GERAL | MATERIAL DE CONSUMO | FIOS E FITAS CIRURGICOS | UN | 02.370.649/0001-20 | BRASUTURE INDUSTRIA COMERCIO IMPORTACAO EXPORTACAO LTDA | 20 |  |  | Material de consumo hospitalar | TUSS | 01/12/2019 | EM ANALISE | EM ANALISE
75306581 | 10372360024 | PGLV27236R VIOLETA | 01/12/2019 |  |  | 13,3920 |  | FIO PARA SUTURA CIRURGICA DE POLIGLACTINA COM AGULHA - PGLV27236R VIOLETA | FIO PARA SUTURA CIRURGICA DE POLIGLACTINA COM AGULHA - PGLV27236R VIOLETA | CIRURGIA GERAL | MATERIAL DE CONSUMO | FIOS E FITAS CIRURGICOS | UN | 02.370.649/0001-20 | BRASUTURE INDUSTRIA COMERCIO IMPORTACAO EXPORTACAO LTDA | 20 |  |  | Material de consumo hospitalar | TUSS | 01/12/2019 | EM ANALISE | EM ANALISE
75306743 | 10372360024 | PGLV27240R VIOLETA | 01/12/2019 |  |  | 13,3920 |  | FIO PARA SUTURA CIRURGICA DE POLIGLACTINA COM AGULHA - PGLV27240R VIOLETA | FIO PARA SUTURA CIRURGICA DE POLIGLACTINA COM AGULHA - PGLV27240R VIOLETA | CIRURGIA GERAL | MATERIAL DE CONSUMO | FIOS E FITAS CIRURGICOS | UN | 02.370.649/0001-20 | BRASUTURE INDUSTRIA COMERCIO IMPORTACAO EXPORTACAO LTDA | 20 |  |  | Material de consumo hospitalar | TUSS | 01/12/2019 | EM ANALISE | EM ANALISE
75306468 | 10372360024 | PGLV27330 VIOLETA | 01/12/2019 |  |  | 13,3920 |  | FIO PARA SUTURA CIRURGICA DE POLIGLACTINA COM AGULHA - PGLV27330 VIOLETA | FIO PARA SUTURA CIRURGICA DE POLIGLACTINA COM AGULHA - PGLV27330 VIOLETA | CIRURGIA GERAL | MATERIAL DE CONSUMO | FIOS E FITAS CIRURGICOS | UN | 02.370.649/0001-20 | BRASUTURE INDUSTRIA COMERCIO IMPORTACAO EXPORTACAO LTDA | 20 |  |  | Material de consumo hospitalar | TUSS | 01/12/2019 | EM ANALISE | EM ANALISE
75306727 | 10372360024 | PGLV27422 VIOLETA | 01/12/2019 |  |  | 13,3920 |  | FIO PARA SUTURA CIRURGICA DE POLIGLACTINA COM AGULHA - PGLV27422 VIOLETA | FIO PARA SUTURA CIRURGICA DE POLIGLACTINA COM AGULHA - PGLV27422 VIOLETA | CIRURGIA GERAL | MATERIAL DE CONSUMO | FIOS E FITAS CIRURGICOS | UN | 02.370.649/0001-20 | BRASUTURE INDUSTRIA COMERCIO IMPORTACAO EXPORTACAO LTDA | 20 |  |  | Material de consumo hospitalar | TUSS | 01/12/2019 | EM ANALISE | EM ANALISE
75306387 | 10372360024 | PGLV27436R VIOLETA | 01/12/2019 |  |  | 13,3920 |  | FIO PARA SUTURA CIRURGICA DE POLIGLACTINA COM AGULHA - PGLV27436R VIOLETA | FIO PARA SUTURA CIRURGICA DE POLIGLACTINA COM AGULHA - PGLV27436R VIOLETA | CIRURGIA GERAL | MATERIAL DE CONSUMO | FIOS E FITAS CIRURGICOS | UN | 02.370.649/0001-20 | BRASUTURE INDUSTRIA COMERCIO IMPORTACAO EXPORTACAO LTDA | 20 |  |  | Material de consumo hospitalar | TUSS | 01/12/2019 | EM ANALISE | EM ANALISE
75306115 | 10372360024 | PGLV27726R VIOLETA | 01/12/2019 |  |  | 13,3920 |  | FIO PARA SUTURA CIRURGICA DE POLIGLACTINA COM AGULHA - PGLV27726R VIOLETA | FIO PARA SUTURA CIRURGICA DE POLIGLACTINA COM AGULHA - PGLV27726R VIOLETA | CIRURGIA GERAL | MATERIAL DE CONSUMO | FIOS E FITAS CIRURGICOS | UN | 02.370.649/0001-20 | BRASUTURE INDUSTRIA COMERCIO IMPORTACAO EXPORTACAO LTDA | 20 |  |  | Material de consumo hospitalar | TUSS | 01/12/2019 | EM ANALISE | EM ANALISE
75306514 | 10372360024 | PGLV27736R VIOLETA | 01/12/2019 |  |  | 13,3920 |  | FIO PARA SUTURA CIRURGICA DE POLIGLACTINA COM AGULHA - PGLV27736R VIOLETA | FIO PARA SUTURA CIRURGICA DE POLIGLACTINA COM AGULHA - PGLV27736R VIOLETA | CIRURGIA GERAL | MATERIAL DE CONSUMO | FIOS E FITAS CIRURGICOS | UN | 02.370.649/0001-20 | BRASUTURE INDUSTRIA COMERCIO IMPORTACAO EXPORTACAO LTDA | 20 |  |  | Material de consumo hospitalar | TUSS | 01/12/2019 | EM ANALISE | EM ANALISE
75306328 | 10372360024 | PGLV29248R VIOLETA | 01/12/2019 |  |  | 13,3920 |  | FIO PARA SUTURA CIRURGICA DE POLIGLACTINA COM AGULHA - PGLV29248R VIOLETA | FIO PARA SUTURA CIRURGICA DE POLIGLACTINA COM AGULHA - PGLV29248R VIOLETA | CIRURGIA GERAL | MATERIAL DE CONSUMO | FIOS E FITAS CIRURGICOS | UN | 02.370.649/0001-20 | BRASUTURE INDUSTRIA COMERCIO IMPORTACAO EXPORTACAO LTDA | 20 |  |  | Material de consumo hospitalar | TUSS | 01/12/2019 | EM ANALISE | EM ANALISE
75306360 | 10372360024 | PGLV37131 VIOLETA | 01/12/2019 |  |  | 13,3920 |  | FIO PARA SUTURA CIRURGICA DE POLIGLACTINA COM AGULHA - PGLV37131 VIOLETA | FIO PARA SUTURA CIRURGICA DE POLIGLACTINA COM AGULHA - PGLV37131 VIOLETA | CIRURGIA GERAL | MATERIAL DE CONSUMO | FIOS E FITAS CIRURGICOS | UN | 02.370.649/0001-20 | BRASUTURE INDUSTRIA COMERCIO IMPORTACAO EXPORTACAO LTDA | 20 |  |  | Material de consumo hospitalar | TUSS | 01/12/2019 | EM ANALISE | EM ANALISE
75306131 | 10372360024 | PGLV37217 VIOLETA | 01/12/2019 |  |  | 13,3920 |  | FIO PARA SUTURA CIRURGICA DE POLIGLACTINA COM AGULHA - PGLV37217 VIOLETA | FIO PARA SUTURA CIRURGICA DE POLIGLACTINA COM AGULHA - PGLV37217 VIOLETA | CIRURGIA GERAL | MATERIAL DE CONSUMO | FIOS E FITAS CIRURGICOS | UN | 02.370.649/0001-20 | BRASUTURE INDUSTRIA COMERCIO IMPORTACAO EXPORTACAO LTDA | 20 |  |  | Material de consumo hospitalar | TUSS | 01/12/2019 | EM ANALISE | EM ANALISE
75306719 | 10372360024 | PGLV37222 VIOLETA | 01/12/2019 |  |  | 13,3920 |  | FIO PARA SUTURA CIRURGICA DE POLIGLACTINA COM AGULHA - PGLV37222 VIOLETA | FIO PARA SUTURA CIRURGICA DE POLIGLACTINA COM AGULHA - PGLV37222 VIOLETA | CIRURGIA GERAL | MATERIAL DE CONSUMO | FIOS E FITAS CIRURGICOS | UN | 02.370.649/0001-20 | BRASUTURE INDUSTRIA COMERCIO IMPORTACAO EXPORTACAO LTDA | 20 |  |  | Material de consumo hospitalar | TUSS | 01/12/2019 | EM ANALISE | EM ANALISE
75306778 | 10372360024 | PGLV37226 VIOLETA | 01/12/2019 |  |  | 13,3920 |  | FIO PARA SUTURA CIRURGICA DE POLIGLACTINA COM AGULHA - PGLV37226 VIOLETA | FIO PARA SUTURA CIRURGICA DE POLIGLACTINA COM AGULHA - PGLV37226 VIOLETA | CIRURGIA GERAL | MATERIAL DE CONSUMO | FIOS E FITAS CIRURGICOS | UN | 02.370.649/0001-20 | BRASUTURE INDUSTRIA COMERCIO IMPORTACAO EXPORTACAO LTDA | 20 |  |  | Material de consumo hospitalar | TUSS | 01/12/2019 | EM ANALISE | EM ANALISE
75306093 | 10372360024 | PGLV37236 VIOLETA | 01/12/2019 |  |  | 13,3920 |  | FIO PARA SUTURA CIRURGICA DE POLIGLACTINA COM AGULHA - PGLV37236 VIOLETA | FIO PARA SUTURA CIRURGICA DE POLIGLACTINA COM AGULHA - PGLV37236 VIOLETA | CIRURGIA GERAL | MATERIAL DE CONSUMO | FIOS E FITAS CIRURGICOS | UN | 02.370.649/0001-20 | BRASUTURE INDUSTRIA COMERCIO IMPORTACAO EXPORTACAO LTDA | 20 |  |  | Material de consumo hospitalar | TUSS | 01/12/2019 | EM ANALISE | EM ANALISE
75306000 | 10372360024 | PGLV37236R VIOLETA | 01/12/2019 |  |  | 13,3920 |  | FIO PARA SUTURA CIRURGICA DE POLIGLACTINA COM AGULHA - PGLV37236R VIOLETA | FIO PARA SUTURA CIRURGICA DE POLIGLACTINA COM AGULHA - PGLV37236R VIOLETA | CIRURGIA GERAL | MATERIAL DE CONSUMO | FIOS E FITAS CIRURGICOS | UN | 02.370.649/0001-20 | BRASUTURE INDUSTRIA COMERCIO IMPORTACAO EXPORTACAO LTDA | 20 |  |  | Material de consumo hospitalar | TUSS | 01/12/2019 | EM ANALISE | EM ANALISE
75306654 | 10372360024 | PGLV37240R VIOLETA | 01/12/2019 |  |  | 13,3920 |  | FIO PARA SUTURA CIRURGICA DE POLIGLACTINA COM AGULHA - PGLV37240R VIOLETA | FIO PARA SUTURA CIRURGICA DE POLIGLACTINA COM AGULHA - PGLV37240R VIOLETA | CIRURGIA GERAL | MATERIAL DE CONSUMO | FIOS E FITAS CIRURGICOS | UN | 02.370.649/0001-20 | BRASUTURE INDUSTRIA COMERCIO IMPORTACAO EXPORTACAO LTDA | 20 |  |  | Material de consumo hospitalar | TUSS | 01/12/2019 | EM ANALISE | EM ANALISE
75306204 | 10372360024 | PGLV37422 VIOLETA | 01/12/2019 |  |  | 13,3920 |  | FIO PARA SUTURA CIRURGICA DE POLIGLACTINA COM AGULHA - PGLV37422 VIOLETA | FIO PARA SUTURA CIRURGICA DE POLIGLACTINA COM AGULHA - PGLV37422 VIOLETA | CIRURGIA GERAL | MATERIAL DE CONSUMO | FIOS E FITAS CIRURGICOS | UN | 02.370.649/0001-20 | BRASUTURE INDUSTRIA COMERCIO IMPORTACAO EXPORTACAO LTDA | 20 |  |  | Material de consumo hospitalar | TUSS | 01/12/2019 | EM ANALISE | EM ANALISE
75306638 | 10372360024 | PGLV37736R VIOLETA | 01/12/2019 |  |  | 13,3920 |  | FIO PARA SUTURA CIRURGICA DE POLIGLACTINA COM AGULHA - PGLV37736R VIOLETA | FIO PARA SUTURA CIRURGICA DE POLIGLACTINA COM AGULHA - PGLV37736R VIOLETA | CIRURGIA GERAL | MATERIAL DE CONSUMO | FIOS E FITAS CIRURGICOS | UN | 02.370.649/0001-20 | BRASUTURE INDUSTRIA COMERCIO IMPORTACAO EXPORTACAO LTDA | 20 |  |  | Material de consumo hospitalar | TUSS | 01/12/2019 | EM ANALISE | EM ANALISE
75306379 | 10372360024 | PGLV471215 VIOLETA | 01/12/2019 |  |  | 13,3920 |  | FIO PARA SUTURA CIRURGICA DE POLIGLACTINA COM AGULHA - PGLV471215 VIOLETA | FIO PARA SUTURA CIRURGICA DE POLIGLACTINA COM AGULHA - PGLV471215 VIOLETA | CIRURGIA GERAL | MATERIAL DE CONSUMO | FIOS E FITAS CIRURGICOS | UN | 02.370.649/0001-20 | BRASUTURE INDUSTRIA COMERCIO IMPORTACAO EXPORTACAO LTDA | 20 |  |  | Material de consumo hospitalar | TUSS | 01/12/2019 | EM ANALISE | EM ANALISE
75306352 | 10372360024 | PGLV47217 VIOLETA | 01/12/2019 |  |  | 13,3920 |  | FIO PARA SUTURA CIRURGICA DE POLIGLACTINA COM AGULHA - PGLV47217 VIOLETA | FIO PARA SUTURA CIRURGICA DE POLIGLACTINA COM AGULHA - PGLV47217 VIOLETA | CIRURGIA GERAL | MATERIAL DE CONSUMO | FIOS E FITAS CIRURGICOS | UN | 02.370.649/0001-20 | BRASUTURE INDUSTRIA COMERCIO IMPORTACAO EXPORTACAO LTDA | 20 |  |  | Material de consumo hospitalar | TUSS | 01/12/2019 | EM ANALISE | EM ANALISE
75306069 | 10372360024 | PGLV47222 VIOLETA | 01/12/2019 |  |  | 13,3920 |  | FIO PARA SUTURA CIRURGICA DE POLIGLACTINA COM AGULHA - PGLV47222 VIOLETA | FIO PARA SUTURA CIRURGICA DE POLIGLACTINA COM AGULHA - PGLV47222 VIOLETA | CIRURGIA GERAL | MATERIAL DE CONSUMO | FIOS E FITAS CIRURGICOS | UN | 02.370.649/0001-20 | BRASUTURE INDUSTRIA COMERCIO IMPORTACAO EXPORTACAO LTDA | 20 |  |  | Material de consumo hospitalar | TUSS | 01/12/2019 | EM ANALISE | EM ANALISE
75306034 | 10372360024 | PGLV47226 VIOLETA | 01/12/2019 |  |  | 13,3920 |  | FIO PARA SUTURA CIRURGICA DE POLIGLACTINA COM AGULHA - PGLV47226 VIOLETA | FIO PARA SUTURA CIRURGICA DE POLIGLACTINA COM AGULHA - PGLV47226 VIOLETA | CIRURGIA GERAL | MATERIAL DE CONSUMO | FIOS E FITAS CIRURGICOS | UN | 02.370.649/0001-20 | BRASUTURE INDUSTRIA COMERCIO IMPORTACAO EXPORTACAO LTDA | 20 |  |  | Material de consumo hospitalar | TUSS | 01/12/2019 | EM ANALISE | EM ANALISE
75306344 | 10372360024 | PGLV52508 VIOLETA | 01/12/2019 |  |  | 13,3920 |  | FIO PARA SUTURA CIRURGICA DE POLIGLACTINA COM AGULHA - PGLV52508 VIOLETA | FIO PARA SUTURA CIRURGICA DE POLIGLACTINA COM AGULHA - PGLV52508 VIOLETA | CIRURGIA GERAL | MATERIAL DE CONSUMO | FIOS E FITAS CIRURGICOS | UN | 02.370.649/0001-20 | BRASUTURE INDUSTRIA COMERCIO IMPORTACAO EXPORTACAO LTDA | 20 |  |  | Material de consumo hospitalar | TUSS | 01/12/2019 | EM ANALISE | EM ANALISE
75306492 | 10372360024 | PGLV54508 VIOLETA | 01/12/2019 |  |  | 13,3920 |  | FIO PARA SUTURA CIRURGICA DE POLIGLACTINA COM AGULHA - PGLV54508 VIOLETA | FIO PARA SUTURA CIRURGICA DE POLIGLACTINA COM AGULHA - PGLV54508 VIOLETA | CIRURGIA GERAL | MATERIAL DE CONSUMO | FIOS E FITAS CIRURGICOS | UN | 02.370.649/0001-20 | BRASUTURE INDUSTRIA COMERCIO IMPORTACAO EXPORTACAO LTDA | 20 |  |  | Material de consumo hospitalar | TUSS | 01/12/2019 | EM ANALISE | EM ANALISE
75306077 | 10372360024 | PGLV57217 VIOLETA | 01/12/2019 |  |  | 13,3920 |  | FIO PARA SUTURA CIRURGICA DE POLIGLACTINA COM AGULHA - PGLV57217 VIOLETA | FIO PARA SUTURA CIRURGICA DE POLIGLACTINA COM AGULHA - PGLV57217 VIOLETA | CIRURGIA GERAL | MATERIAL DE CONSUMO | FIOS E FITAS CIRURGICOS | UN | 02.370.649/0001-20 | BRASUTURE INDUSTRIA COMERCIO IMPORTACAO EXPORTACAO LTDA | 20 |  |  | Material de consumo hospitalar | TUSS | 01/12/2019 | EM ANALISE | EM ANALISE
75306212 | 10372360024 | PGLV57226 VIOLETA | 01/12/2019 |  |  | 13,3920 |  | FIO PARA SUTURA CIRURGICA DE POLIGLACTINA COM AGULHA - PGLV57226 VIOLETA | FIO PARA SUTURA CIRURGICA DE POLIGLACTINA COM AGULHA - PGLV57226 VIOLETA | CIRURGIA GERAL | MATERIAL DE CONSUMO | FIOS E FITAS CIRURGICOS | UN | 02.370.649/0001-20 | BRASUTURE INDUSTRIA COMERCIO IMPORTACAO EXPORTACAO LTDA | 20 |  |  | Material de consumo hospitalar | TUSS | 01/12/2019 | EM ANALISE | EM ANALISE
75306239 | 10372360024 | PGLV64506 VIOLETA | 01/12/2019 |  |  | 13,3920 |  | FIO PARA SUTURA CIRURGICA DE POLIGLACTINA COM AGULHA - PGLV64506 VIOLETA | FIO PARA SUTURA CIRURGICA DE POLIGLACTINA COM AGULHA - PGLV64506 VIOLETA | CIRURGIA GERAL | MATERIAL DE CONSUMO | FIOS E FITAS CIRURGICOS | UN | 02.370.649/0001-20 | BRASUTURE INDUSTRIA COMERCIO IMPORTACAO EXPORTACAO LTDA | 20 |  |  | Material de consumo hospitalar | TUSS | 01/12/2019 | EM ANALISE | EM ANALISE
75306441 | 10372360024 | PGLV64508 VIOLETA | 01/12/2019 |  |  | 13,3920 |  | FIO PARA SUTURA CIRURGICA DE POLIGLACTINA COM AGULHA - PGLV64508 VIOLETA | FIO PARA SUTURA CIRURGICA DE POLIGLACTINA COM AGULHA - PGLV64508 VIOLETA | CIRURGIA GERAL | MATERIAL DE CONSUMO | FIOS E FITAS CIRURGICOS | UN | 02.370.649/0001-20 | BRASUTURE INDUSTRIA COMERCIO IMPORTACAO EXPORTACAO LTDA | 20 |  |  | Material de consumo hospitalar | TUSS | 01/12/2019 | EM ANALISE | EM ANALISE
75306336 | 10372360024 | PGLV66113 VIOLETA | 01/12/2019 |  |  | 13,3920 |  | FIO PARA SUTURA CIRURGICA DE POLIGLACTINA COM AGULHA - PGLV66113 VIOLETA | FIO PARA SUTURA CIRURGICA DE POLIGLACTINA COM AGULHA - PGLV66113 VIOLETA | CIRURGIA GERAL | MATERIAL DE CONSUMO | FIOS E FITAS CIRURGICOS | UN | 02.370.649/0001-20 | BRASUTURE INDUSTRIA COMERCIO IMPORTACAO EXPORTACAO LTDA | 20 |  |  | Material de consumo hospitalar | TUSS | 01/12/2019 | EM ANALISE | EM ANALISE
75306832 | 10372360024 | PGLV67217 VIOLETA | 01/12/2019 |  |  | 13,3920 |  | FIO PARA SUTURA CIRURGICA DE POLIGLACTINA COM AGULHA - PGLV67217 VIOLETA | FIO PARA SUTURA CIRURGICA DE POLIGLACTINA COM AGULHA - PGLV67217 VIOLETA | CIRURGIA GERAL | MATERIAL DE CONSUMO | FIOS E FITAS CIRURGICOS | UN | 02.370.649/0001-20 | BRASUTURE INDUSTRIA COMERCIO IMPORTACAO EXPORTACAO LTDA | 20 |  |  | Material de consumo hospitalar | TUSS | 01/12/2019 | EM ANALISE | EM ANALISE
75306026 | 10372360024 | PGLV74006 VIOLETA | 01/12/2019 |  |  | 13,3920 |  | FIO PARA SUTURA CIRURGICA DE POLIGLACTINA COM AGULHA - PGLV74006 VIOLETA | FIO PARA SUTURA CIRURGICA DE POLIGLACTINA COM AGULHA - PGLV74006 VIOLETA | CIRURGIA GERAL | MATERIAL DE CONSUMO | FIOS E FITAS CIRURGICOS | UN | 02.370.649/0001-20 | BRASUTURE INDUSTRIA COMERCIO IMPORTACAO EXPORTACAO LTDA | 20 |  |  | Material de consumo hospitalar | TUSS | 01/12/2019 | EM ANALISE | EM ANALISE
75306220 | 10372360024 | PGLV81106 VIOLETA | 01/12/2019 |  |  | 13,3920 |  | FIO PARA SUTURA CIRURGICA DE POLIGLACTINA COM AGULHA - PGLV81106 VIOLETA | FIO PARA SUTURA CIRURGICA DE POLIGLACTINA COM AGULHA - PGLV81106 VIOLETA | CIRURGIA GERAL | MATERIAL DE CONSUMO | FIOS E FITAS CIRURGICOS | UN | 02.370.649/0001-20 | BRASUTURE INDUSTRIA COMERCIO IMPORTACAO EXPORTACAO LTDA | 20 |  |  | Material de consumo hospitalar | TUSS | 01/12/2019 | EM ANALISE | EM ANALISE
75306662 | 10372360024 | PGLV82006 VIOLETA | 01/12/2019 |  |  | 13,3920 |  | FIO PARA SUTURA CIRURGICA DE POLIGLACTINA COM AGULHA - PGLV82006 VIOLETA | FIO PARA SUTURA CIRURGICA DE POLIGLACTINA COM AGULHA - PGLV82006 VIOLETA | CIRURGIA GERAL | MATERIAL DE CONSUMO | FIOS E FITAS CIRURGICOS | UN | 02.370.649/0001-20 | BRASUTURE INDUSTRIA COMERCIO IMPORTACAO EXPORTACAO LTDA | 20 |  |  | Material de consumo hospitalar | TUSS | 01/12/2019 | EM ANALISE | EM ANALISE
75306158 | 10372360024 | PGLV83006 VIOLETA | 01/12/2019 |  |  | 13,3920 |  | FIO PARA SUTURA CIRURGICA DE POLIGLACTINA COM AGULHA - PGLV83006 VIOLETA | FIO PARA SUTURA CIRURGICA DE POLIGLACTINA COM AGULHA - PGLV83006 VIOLETA | CIRURGIA GERAL | MATERIAL DE CONSUMO | FIOS E FITAS CIRURGICOS | UN | 02.370.649/0001-20 | BRASUTURE INDUSTRIA COMERCIO IMPORTACAO EXPORTACAO LTDA | 20 |  |  | Material de consumo hospitalar | TUSS | 01/12/2019 | EM ANALISE | EM ANALISE
75306298 | 10372360024 | PGLV97245R VIOLETA | 01/12/2019 |  |  | 13,3920 |  | FIO PARA SUTURA CIRURGICA DE POLIGLACTINA COM AGULHA - PGLV97245R VIOLETA | FIO PARA SUTURA CIRURGICA DE POLIGLACTINA COM AGULHA - PGLV97245R VIOLETA | CIRURGIA GERAL | MATERIAL DE CONSUMO | FIOS E FITAS CIRURGICOS | UN | 02.370.649/0001-20 | BRASUTURE INDUSTRIA COMERCIO IMPORTACAO EXPORTACAO LTDA | 20 |  |  | Material de consumo hospitalar | TUSS | 01/12/2019 | EM ANALISE | EM ANALISE
75306522 | 10372360024 | PGLV97440R VIOLETA | 01/12/2019 |  |  | 13,3920 |  | FIO PARA SUTURA CIRURGICA DE POLIGLACTINA COM AGULHA - PGLV97440R VIOLETA | FIO PARA SUTURA CIRURGICA DE POLIGLACTINA COM AGULHA - PGLV97440R VIOLETA | CIRURGIA GERAL | MATERIAL DE CONSUMO | FIOS E FITAS CIRURGICOS | UN | 02.370.649/0001-20 | BRASUTURE INDUSTRIA COMERCIO IMPORTACAO EXPORTACAO LTDA | 20 |  |  | Material de consumo hospitalar | TUSS | 01/12/2019 | EM ANALISE | EM ANALISE
75306603 | 10372360024 | PGV74109 VIOLETA | 01/12/2019 |  |  | 13,3920 |  | FIO PARA SUTURA CIRURGICA DE POLIGLACTINA COM AGULHA - PGV74109 VIOLETA | FIO PARA SUTURA CIRURGICA DE POLIGLACTINA COM AGULHA - PGV74109 VIOLETA | CIRURGIA GERAL | MATERIAL DE CONSUMO | FIOS E FITAS CIRURGICOS | UN | 02.370.649/0001-20 | BRASUTURE INDUSTRIA COMERCIO IMPORTACAO EXPORTACAO LTDA | 20 |  |  | Material de consumo hospitalar | TUSS | 01/12/2019 | EM ANALISE | EM ANALISE
73846040 | 10378330022 | 3NY37RT60 | 01/12/2019 |  |  | 1,5996 |  | NYLON MONOFILAMENTO PRETO COM AGULHA SUPERO - FIO DE SUTURA - 3NY37RT60 | NYLON MONOFILAMENTO PRETO COM AGULHA SUPERO - FIO DE SUTURA - 3NY37RT60 | CIRURGIA GERAL | MATERIAL DE CONSUMO | FIOS E FITAS CIRURGICOS | UN | 02.400.787/0001-04 | ACE INDUSTRIA E COMERCIO LTDA | 20 |  |  | Material de consumo hospitalar | TUSS | 01/12/2019 | EM ANALISE | EM ANALISE
73845906 | 10378330022 | 3NY47RT60 | 01/12/2019 |  |  | 1,5996 |  | NYLON MONOFILAMENTO PRETO COM AGULHA SUPERO - FIO DE SUTURA - 3NY47RT60 | NYLON MONOFILAMENTO PRETO COM AGULHA SUPERO - FIO DE SUTURA - 3NY47RT60 | CIRURGIA GERAL | MATERIAL DE CONSUMO | FIOS E FITAS CIRURGICOS | UN | 02.400.787/0001-04 | ACE INDUSTRIA E COMERCIO LTDA | 20 |  |  | Material de consumo hospitalar | TUSS | 01/12/2019 | EM ANALISE | EM ANALISE
73846341 | 10378330022 | NY04CT20 | 01/12/2019 |  |  | 1,5996 |  | NYLON MONOFILAMENTO PRETO COM AGULHA SUPERO - FIO DE SUTURA - NY04CT20 | NYLON MONOFILAMENTO PRETO COM AGULHA SUPERO - FIO DE SUTURA - NY04CT20 | CIRURGIA GERAL | MATERIAL DE CONSUMO | FIOS E FITAS CIRURGICOS | UN | 02.400.787/0001-04 | ACE INDUSTRIA E COMERCIO LTDA | 20 |  |  | Material de consumo hospitalar | TUSS | 01/12/2019 | EM ANALISE | EM ANALISE
73846082 | 10378330022 | NY04CT30 | 01/12/2019 |  |  | 1,5996 |  | NYLON MONOFILAMENTO PRETO COM AGULHA SUPERO - FIO DE SUTURA - NY04CT30 | NYLON MONOFILAMENTO PRETO COM AGULHA SUPERO - FIO DE SUTURA - NY04CT30 | CIRURGIA GERAL | MATERIAL DE CONSUMO | FIOS E FITAS CIRURGICOS | UN | 02.400.787/0001-04 | ACE INDUSTRIA E COMERCIO LTDA | 20 |  |  | Material de consumo hospitalar | TUSS | 01/12/2019 | EM ANALISE | EM ANALISE
73846287 | 10378330022 | NY101CE06 | 01/12/2019 |  |  | 1,5996 |  | NYLON MONOFILAMENTO PRETO COM AGULHA SUPERO - FIO DE SUTURA - NY101CE06 | NYLON MONOFILAMENTO PRETO COM AGULHA SUPERO - FIO DE SUTURA - NY101CE06 | CIRURGIA GERAL | MATERIAL DE CONSUMO | FIOS E FITAS CIRURGICOS | UN | 02.400.787/0001-04 | ACE INDUSTRIA E COMERCIO LTDA | 20 |  |  | Material de consumo hospitalar | TUSS | 01/12/2019 | EM ANALISE | EM ANALISE
73846031 | 10378330022 | NY101CR03 | 01/12/2019 |  |  | 1,5996 |  | NYLON MONOFILAMENTO PRETO COM AGULHA SUPERO - FIO DE SUTURA - NY101CR03 | NYLON MONOFILAMENTO PRETO COM AGULHA SUPERO - FIO DE SUTURA - NY101CR03 | CIRURGIA GERAL | MATERIAL DE CONSUMO | FIOS E FITAS CIRURGICOS | UN | 02.400.787/0001-04 | ACE INDUSTRIA E COMERCIO LTDA | 20 |  |  | Material de consumo hospitalar | TUSS | 01/12/2019 | EM ANALISE | EM ANALISE
73846015 | 10378330022 | NY101CR04 | 01/12/2019 |  |  | 1,5996 |  | NYLON MONOFILAMENTO PRETO COM AGULHA SUPERO - FIO DE SUTURA - NY101CR04 | NYLON MONOFILAMENTO PRETO COM AGULHA SUPERO - FIO DE SUTURA - NY101CR04 | CIRURGIA GERAL | MATERIAL DE CONSUMO | FIOS E FITAS CIRURGICOS | UN | 02.400.787/0001-04 | ACE INDUSTRIA E COMERCIO LTDA | 20 |  |  | Material de consumo hospitalar | TUSS | 01/12/2019 | EM ANALISE | EM ANALISE
73846252 | 10378330022 | NY101CR05 | 01/12/2019 |  |  | 1,5996 |  | NYLON MONOFILAMENTO PRETO COM AGULHA SUPERO - FIO DE SUTURA - NY101CR05 | NYLON MONOFILAMENTO PRETO COM AGULHA SUPERO - FIO DE SUTURA - NY101CR05 | CIRURGIA GERAL | MATERIAL DE CONSUMO | FIOS E FITAS CIRURGICOS | UN | 02.400.787/0001-04 | ACE INDUSTRIA E COMERCIO LTDA | 20 |  |  | Material de consumo hospitalar | TUSS | 01/12/2019 | EM ANALISE | EM ANALISE
73846260 | 10378330022 | NY103(2)CE06 | 01/12/2019 |  |  | 1,5996 |  | NYLON MONOFILAMENTO PRETO COM AGULHA SUPERO - FIO DE SUTURA - NY103(2)CE06 | NYLON MONOFILAMENTO PRETO COM AGULHA SUPERO - FIO DE SUTURA - NY103(2)CE06 | CIRURGIA GERAL | MATERIAL DE CONSUMO | FIOS E FITAS CIRURGICOS | UN | 02.400.787/0001-04 | ACE INDUSTRIA E COMERCIO LTDA | 20 |  |  | Material de consumo hospitalar | TUSS | 01/12/2019 | EM ANALISE | EM ANALISE
73846279 | 10378330022 | NY103(2)ME07 | 01/12/2019 |  |  | 1,5996 |  | NYLON MONOFILAMENTO PRETO COM AGULHA SUPERO - FIO DE SUTURA - NY103(2)ME07 | NYLON MONOFILAMENTO PRETO COM AGULHA SUPERO - FIO DE SUTURA - NY103(2)ME07 | CIRURGIA GERAL | MATERIAL DE CONSUMO | FIOS E FITAS CIRURGICOS | UN | 02.400.787/0001-04 | ACE INDUSTRIA E COMERCIO LTDA | 20 |  |  | Material de consumo hospitalar | TUSS | 01/12/2019 | EM ANALISE | EM ANALISE
73846120 | 10378330022 | NY111CR04 | 01/12/2019 |  |  | 1,5996 |  | NYLON MONOFILAMENTO PRETO COM AGULHA SUPERO - FIO DE SUTURA - NY111CR04 | NYLON MONOFILAMENTO PRETO COM AGULHA SUPERO - FIO DE SUTURA - NY111CR04 | CIRURGIA GERAL | MATERIAL DE CONSUMO | FIOS E FITAS CIRURGICOS | UN | 02.400.787/0001-04 | ACE INDUSTRIA E COMERCIO LTDA | 20 |  |  | Material de consumo hospitalar | TUSS | 01/12/2019 | EM ANALISE | EM ANALISE
73846201 | 10378330022 | NY24CT20 | 01/12/2019 |  |  | 1,5996 |  | NYLON MONOFILAMENTO PRETO COM AGULHA SUPERO - FIO DE SUTURA - NY24CT20 | NYLON MONOFILAMENTO PRETO COM AGULHA SUPERO - FIO DE SUTURA - NY24CT20 | CIRURGIA GERAL | MATERIAL DE CONSUMO | FIOS E FITAS CIRURGICOS | UN | 02.400.787/0001-04 | ACE INDUSTRIA E COMERCIO LTDA | 20 |  |  | Material de consumo hospitalar | TUSS | 01/12/2019 | EM ANALISE | EM ANALISE
73846171 | 10378330022 | NY24CT25 | 01/12/2019 |  |  | 1,5996 |  | NYLON MONOFILAMENTO PRETO COM AGULHA SUPERO - FIO DE SUTURA - NY24CT25 | NYLON MONOFILAMENTO PRETO COM AGULHA SUPERO - FIO DE SUTURA - NY24CT25 | CIRURGIA GERAL | MATERIAL DE CONSUMO | FIOS E FITAS CIRURGICOS | UN | 02.400.787/0001-04 | ACE INDUSTRIA E COMERCIO LTDA | 20 |  |  | Material de consumo hospitalar | TUSS | 01/12/2019 | EM ANALISE | EM ANALISE
73846198 | 10378330022 | NY24CT30 | 01/12/2019 |  |  | 1,5996 |  | NYLON MONOFILAMENTO PRETO COM AGULHA SUPERO - FIO DE SUTURA - NY24CT30 | NYLON MONOFILAMENTO PRETO COM AGULHA SUPERO - FIO DE SUTURA - NY24CT30 | CIRURGIA GERAL | MATERIAL DE CONSUMO | FIOS E FITAS CIRURGICOS | UN | 02.400.787/0001-04 | ACE INDUSTRIA E COMERCIO LTDA | 20 |  |  | Material de consumo hospitalar | TUSS | 01/12/2019 | EM ANALISE | EM ANALISE
73846155 | 10378330022 | NY24CT40 | 01/12/2019 |  |  | 1,5996 |  | NYLON MONOFILAMENTO PRETO COM AGULHA SUPERO - FIO DE SUTURA - NY24CT40 | NYLON MONOFILAMENTO PRETO COM AGULHA SUPERO - FIO DE SUTURA - NY24CT40 | CIRURGIA GERAL | MATERIAL DE CONSUMO | FIOS E FITAS CIRURGICOS | UN | 02.400.787/0001-04 | ACE INDUSTRIA E COMERCIO LTDA | 20 |  |  | Material de consumo hospitalar | TUSS | 01/12/2019 | EM ANALISE | EM ANALISE
73845922 | 10378330022 | NY24MT20 | 01/12/2019 |  |  | 1,5996 |  | NYLON MONOFILAMENTO PRETO COM AGULHA SUPERO - FIO DE SUTURA - NY24MT20 | NYLON MONOFILAMENTO PRETO COM AGULHA SUPERO - FIO DE SUTURA - NY24MT20 | CIRURGIA GERAL | MATERIAL DE CONSUMO | FIOS E FITAS CIRURGICOS | UN | 02.400.787/0001-04 | ACE INDUSTRIA E COMERCIO LTDA | 20 |  |  | Material de consumo hospitalar | TUSS | 01/12/2019 | EM ANALISE | EM ANALISE
73845949 | 10378330022 | NY24MT25 | 01/12/2019 |  |  | 1,5996 |  | NYLON MONOFILAMENTO PRETO COM AGULHA SUPERO - FIO DE SUTURA - NY24MT25 | NYLON MONOFILAMENTO PRETO COM AGULHA SUPERO - FIO DE SUTURA - NY24MT25 | CIRURGIA GERAL | MATERIAL DE CONSUMO | FIOS E FITAS CIRURGICOS | UN | 02.400.787/0001-04 | ACE INDUSTRIA E COMERCIO LTDA | 20 |  |  | Material de consumo hospitalar | TUSS | 01/12/2019 | EM ANALISE | EM ANALISE
73845957 | 10378330022 | NY24MT30 | 01/12/2019 |  |  | 1,5996 |  | NYLON MONOFILAMENTO PRETO COM AGULHA SUPERO - FIO DE SUTURA - NY24MT30 | NYLON MONOFILAMENTO PRETO COM AGULHA SUPERO - FIO DE SUTURA - NY24MT30 | CIRURGIA GERAL | MATERIAL DE CONSUMO | FIOS E FITAS CIRURGICOS | UN | 02.400.787/0001-04 | ACE INDUSTRIA E COMERCIO LTDA | 20 |  |  | Material de consumo hospitalar | TUSS | 01/12/2019 | EM ANALISE | EM ANALISE
73846090 | 10378330022 | NY27RT60 | 01/12/2019 |  |  | 1,5996 |  | NYLON MONOFILAMENTO PRETO COM AGULHA SUPERO - FIO DE SUTURA - NY27RT60 | NYLON MONOFILAMENTO PRETO COM AGULHA SUPERO - FIO DE SUTURA - NY27RT60 | CIRURGIA GERAL | MATERIAL DE CONSUMO | FIOS E FITAS CIRURGICOS | UN | 02.400.787/0001-04 | ACE INDUSTRIA E COMERCIO LTDA | 20 |  |  | Material de consumo hospitalar | TUSS | 01/12/2019 | EM ANALISE | EM ANALISE
73846406 | 10378330022 | NY34CT20 | 01/12/2019 |  |  | 1,5996 |  | NYLON MONOFILAMENTO PRETO COM AGULHA SUPERO - FIO DE SUTURA - NY34CT20 | NYLON MONOFILAMENTO PRETO COM AGULHA SUPERO - FIO DE SUTURA - NY34CT20 | CIRURGIA GERAL | MATERIAL DE CONSUMO | FIOS E FITAS CIRURGICOS | UN | 02.400.787/0001-04 | ACE INDUSTRIA E COMERCIO LTDA | 20 |  |  | Material de consumo hospitalar | TUSS | 01/12/2019 | EM ANALISE | EM ANALISE
73845973 | 10378330022 | NY34CT24 | 01/12/2019 |  |  | 1,5996 |  | NYLON MONOFILAMENTO PRETO COM AGULHA SUPERO - FIO DE SUTURA - NY34CT24 | NYLON MONOFILAMENTO PRETO COM AGULHA SUPERO - FIO DE SUTURA - NY34CT24 | CIRURGIA GERAL | MATERIAL DE CONSUMO | FIOS E FITAS CIRURGICOS | UN | 02.400.787/0001-04 | ACE INDUSTRIA E COMERCIO LTDA | 20 |  |  | Material de consumo hospitalar | TUSS | 01/12/2019 | EM ANALISE | EM ANALISE
73846228 | 10378330022 | NY34CT30 | 01/12/2019 |  |  | 1,5996 |  | NYLON MONOFILAMENTO PRETO COM AGULHA SUPERO - FIO DE SUTURA - NY34CT30 | NYLON MONOFILAMENTO PRETO COM AGULHA SUPERO - FIO DE SUTURA - NY34CT30 | CIRURGIA GERAL | MATERIAL DE CONSUMO | FIOS E FITAS CIRURGICOS | UN | 02.400.787/0001-04 | ACE INDUSTRIA E COMERCIO LTDA | 20 |  |  | Material de consumo hospitalar | TUSS | 01/12/2019 | EM ANALISE | EM ANALISE
73846384 | 10378330022 | NY34MT15 | 01/12/2019 |  |  | 1,5996 |  | NYLON MONOFILAMENTO PRETO COM AGULHA SUPERO - FIO DE SUTURA - NY34MT15 | NYLON MONOFILAMENTO PRETO COM AGULHA SUPERO - FIO DE SUTURA - NY34MT15 | CIRURGIA GERAL | MATERIAL DE CONSUMO | FIOS E FITAS CIRURGICOS | UN | 02.400.787/0001-04 | ACE INDUSTRIA E COMERCIO LTDA | 20 |  |  | Material de consumo hospitalar | TUSS | 01/12/2019 | EM ANALISE | EM ANALISE
73846295 | 10378330022 | NY34MT20 | 01/12/2019 |  |  | 1,5996 |  | NYLON MONOFILAMENTO PRETO COM AGULHA SUPERO - FIO DE SUTURA - NY34MT20 | NYLON MONOFILAMENTO PRETO COM AGULHA SUPERO - FIO DE SUTURA - NY34MT20 | CIRURGIA GERAL | MATERIAL DE CONSUMO | FIOS E FITAS CIRURGICOS | UN | 02.400.787/0001-04 | ACE INDUSTRIA E COMERCIO LTDA | 20 |  |  | Material de consumo hospitalar | TUSS | 01/12/2019 | EM ANALISE | EM ANALISE
73845981 | 10378330022 | NY34MT25 | 01/12/2019 |  |  | 1,5996 |  | NYLON MONOFILAMENTO PRETO COM AGULHA SUPERO - FIO DE SUTURA - NY34MT25 | NYLON MONOFILAMENTO PRETO COM AGULHA SUPERO - FIO DE SUTURA - NY34MT25 | CIRURGIA GERAL | MATERIAL DE CONSUMO | FIOS E FITAS CIRURGICOS | UN | 02.400.787/0001-04 | ACE INDUSTRIA E COMERCIO LTDA | 20 |  |  | Material de consumo hospitalar | TUSS | 01/12/2019 | EM ANALISE | EM ANALISE
73846210 | 10378330022 | NY34MT30 | 01/12/2019 |  |  | 1,5996 |  | NYLON MONOFILAMENTO PRETO COM AGULHA SUPERO - FIO DE SUTURA - NY34MT30 | NYLON MONOFILAMENTO PRETO COM AGULHA SUPERO - FIO DE SUTURA - NY34MT30 | CIRURGIA GERAL | MATERIAL DE CONSUMO | FIOS E FITAS CIRURGICOS | UN | 02.400.787/0001-04 | ACE INDUSTRIA E COMERCIO LTDA | 20 |  |  | Material de consumo hospitalar | TUSS | 01/12/2019 | EM ANALISE | EM ANALISE
73846333 | 10378330022 | NY37MR35 | 01/12/2019 |  |  | 1,5996 |  | NYLON MONOFILAMENTO PRETO COM AGULHA SUPERO - FIO DE SUTURA - NY37MR35 | NYLON MONOFILAMENTO PRETO COM AGULHA SUPERO - FIO DE SUTURA - NY37MR35 | CIRURGIA GERAL | MATERIAL DE CONSUMO | FIOS E FITAS CIRURGICOS | UN | 02.400.787/0001-04 | ACE INDUSTRIA E COMERCIO LTDA | 20 |  |  | Material de consumo hospitalar | TUSS | 01/12/2019 | EM ANALISE | EM ANALISE
73846180 | 10378330022 | NY37RT60 | 01/12/2019 |  |  | 1,5996 |  | NYLON MONOFILAMENTO PRETO COM AGULHA SUPERO - FIO DE SUTURA - NY37RT60 | NYLON MONOFILAMENTO PRETO COM AGULHA SUPERO - FIO DE SUTURA - NY37RT60 | CIRURGIA GERAL | MATERIAL DE CONSUMO | FIOS E FITAS CIRURGICOS | UN | 02.400.787/0001-04 | ACE INDUSTRIA E COMERCIO LTDA | 20 |  |  | Material de consumo hospitalar | TUSS | 01/12/2019 | EM ANALISE | EM ANALISE
73846325 | 10378330022 | NY44CT20 | 01/12/2019 |  |  | 1,5996 |  | NYLON MONOFILAMENTO PRETO COM AGULHA SUPERO - FIO DE SUTURA - NY44CT20 | NYLON MONOFILAMENTO PRETO COM AGULHA SUPERO - FIO DE SUTURA - NY44CT20 | CIRURGIA GERAL | MATERIAL DE CONSUMO | FIOS E FITAS CIRURGICOS | UN | 02.400.787/0001-04 | ACE INDUSTRIA E COMERCIO LTDA | 20 |  |  | Material de consumo hospitalar | TUSS | 01/12/2019 | EM ANALISE | EM ANALISE
73846392 | 10378330022 | NY44CT24 | 01/12/2019 |  |  | 1,5996 |  | NYLON MONOFILAMENTO PRETO COM AGULHA SUPERO - FIO DE SUTURA - NY44CT24 | NYLON MONOFILAMENTO PRETO COM AGULHA SUPERO - FIO DE SUTURA - NY44CT24 | CIRURGIA GERAL | MATERIAL DE CONSUMO | FIOS E FITAS CIRURGICOS | UN | 02.400.787/0001-04 | ACE INDUSTRIA E COMERCIO LTDA | 20 |  |  | Material de consumo hospitalar | TUSS | 01/12/2019 | EM ANALISE | EM ANALISE
73846147 | 10378330022 | NY44CT30 | 01/12/2019 |  |  | 1,5996 |  | NYLON MONOFILAMENTO PRETO COM AGULHA SUPERO - FIO DE SUTURA - NY44CT30 | NYLON MONOFILAMENTO PRETO COM AGULHA SUPERO - FIO DE SUTURA - NY44CT30 | CIRURGIA GERAL | MATERIAL DE CONSUMO | FIOS E FITAS CIRURGICOS | UN | 02.400.787/0001-04 | ACE INDUSTRIA E COMERCIO LTDA | 20 |  |  | Material de consumo hospitalar | TUSS | 01/12/2019 | EM ANALISE | EM ANALISE
73846007 | 10378330022 | NY44MT15 | 01/12/2019 |  |  | 1,5996 |  | NYLON MONOFILAMENTO PRETO COM AGULHA SUPERO - FIO DE SUTURA - NY44MT15 | NYLON MONOFILAMENTO PRETO COM AGULHA SUPERO - FIO DE SUTURA - NY44MT15 | CIRURGIA GERAL | MATERIAL DE CONSUMO | FIOS E FITAS CIRURGICOS | UN | 02.400.787/0001-04 | ACE INDUSTRIA E COMERCIO LTDA | 20 |  |  | Material de consumo hospitalar | TUSS | 01/12/2019 | EM ANALISE | EM ANALISE
73846058 | 10378330022 | NY44MT20 | 01/12/2019 |  |  | 1,5996 |  | NYLON MONOFILAMENTO PRETO COM AGULHA SUPERO - FIO DE SUTURA - NY44MT20 | NYLON MONOFILAMENTO PRETO COM AGULHA SUPERO - FIO DE SUTURA - NY44MT20 | CIRURGIA GERAL | MATERIAL DE CONSUMO | FIOS E FITAS CIRURGICOS | UN | 02.400.787/0001-04 | ACE INDUSTRIA E COMERCIO LTDA | 20 |  |  | Material de consumo hospitalar | TUSS | 01/12/2019 | EM ANALISE | EM ANALISE
73845914 | 10378330022 | NY44MT25 | 01/12/2019 |  |  | 1,5996 |  | NYLON MONOFILAMENTO PRETO COM AGULHA SUPERO - FIO DE SUTURA - NY44MT25 | NYLON MONOFILAMENTO PRETO COM AGULHA SUPERO - FIO DE SUTURA - NY44MT25 | CIRURGIA GERAL | MATERIAL DE CONSUMO | FIOS E FITAS CIRURGICOS | UN | 02.400.787/0001-04 | ACE INDUSTRIA E COMERCIO LTDA | 20 |  |  | Material de consumo hospitalar | TUSS | 01/12/2019 | EM ANALISE | EM ANALISE
73846244 | 10378330022 | NY47(2)MR25 | 01/12/2019 |  |  | 1,5996 |  | NYLON MONOFILAMENTO PRETO COM AGULHA SUPERO - FIO DE SUTURA - NY47(2)MR25 | NYLON MONOFILAMENTO PRETO COM AGULHA SUPERO - FIO DE SUTURA - NY47(2)MR25 | CIRURGIA GERAL | MATERIAL DE CONSUMO | FIOS E FITAS CIRURGICOS | UN | 02.400.787/0001-04 | ACE INDUSTRIA E COMERCIO LTDA | 20 |  |  | Material de consumo hospitalar | TUSS | 01/12/2019 | EM ANALISE | EM ANALISE
73846139 | 10378330022 | NY47MR20 | 01/12/2019 |  |  | 1,5996 |  | NYLON MONOFILAMENTO PRETO COM AGULHA SUPERO - FIO DE SUTURA - NY47MR20 | NYLON MONOFILAMENTO PRETO COM AGULHA SUPERO - FIO DE SUTURA - NY47MR20 | CIRURGIA GERAL | MATERIAL DE CONSUMO | FIOS E FITAS CIRURGICOS | UN | 02.400.787/0001-04 | ACE INDUSTRIA E COMERCIO LTDA | 20 |  |  | Material de consumo hospitalar | TUSS | 01/12/2019 | EM ANALISE | EM ANALISE
73846309 | 10378330022 | NY47RT60 | 01/12/2019 |  |  | 1,5996 |  | NYLON MONOFILAMENTO PRETO COM AGULHA SUPERO - FIO DE SUTURA - NY47RT60 | NYLON MONOFILAMENTO PRETO COM AGULHA SUPERO - FIO DE SUTURA - NY47RT60 | CIRURGIA GERAL | MATERIAL DE CONSUMO | FIOS E FITAS CIRURGICOS | UN | 02.400.787/0001-04 | ACE INDUSTRIA E COMERCIO LTDA | 20 |  |  | Material de consumo hospitalar | TUSS | 01/12/2019 | EM ANALISE | EM ANALISE
73846112 | 10378330022 | NY54CT16 | 01/12/2019 |  |  | 1,5996 |  | NYLON MONOFILAMENTO PRETO COM AGULHA SUPERO - FIO DE SUTURA - NY54CT16 | NYLON MONOFILAMENTO PRETO COM AGULHA SUPERO - FIO DE SUTURA - NY54CT16 | CIRURGIA GERAL | MATERIAL DE CONSUMO | FIOS E FITAS CIRURGICOS | UN | 02.400.787/0001-04 | ACE INDUSTRIA E COMERCIO LTDA | 20 |  |  | Material de consumo hospitalar | TUSS | 01/12/2019 | EM ANALISE | EM ANALISE
73846376 | 10378330022 | NY54CT20 | 01/12/2019 |  |  | 1,5996 |  | NYLON MONOFILAMENTO PRETO COM AGULHA SUPERO - FIO DE SUTURA - NY54CT20 | NYLON MONOFILAMENTO PRETO COM AGULHA SUPERO - FIO DE SUTURA - NY54CT20 | CIRURGIA GERAL | MATERIAL DE CONSUMO | FIOS E FITAS CIRURGICOS | UN | 02.400.787/0001-04 | ACE INDUSTRIA E COMERCIO LTDA | 20 |  |  | Material de consumo hospitalar | TUSS | 01/12/2019 | EM ANALISE | EM ANALISE
73846414 | 10378330022 | NY54MT15 | 01/12/2019 |  |  | 1,5996 |  | NYLON MONOFILAMENTO PRETO COM AGULHA SUPERO - FIO DE SUTURA - NY54MT15 | NYLON MONOFILAMENTO PRETO COM AGULHA SUPERO - FIO DE SUTURA - NY54MT15 | CIRURGIA GERAL | MATERIAL DE CONSUMO | FIOS E FITAS CIRURGICOS | UN | 02.400.787/0001-04 | ACE INDUSTRIA E COMERCIO LTDA | 20 |  |  | Material de consumo hospitalar | TUSS | 01/12/2019 | EM ANALISE | EM ANALISE
73846236 | 10378330022 | NY54MT25 | 01/12/2019 |  |  | 1,5996 |  | NYLON MONOFILAMENTO PRETO COM AGULHA SUPERO - FIO DE SUTURA - NY54MT25 | NYLON MONOFILAMENTO PRETO COM AGULHA SUPERO - FIO DE SUTURA - NY54MT25 | CIRURGIA GERAL | MATERIAL DE CONSUMO | FIOS E FITAS CIRURGICOS | UN | 02.400.787/0001-04 | ACE INDUSTRIA E COMERCIO LTDA | 20 |  |  | Material de consumo hospitalar | TUSS | 01/12/2019 | EM ANALISE | EM ANALISE
73846163 | 10378330022 | NY57CR13 | 01/12/2019 |  |  | 1,5996 |  | NYLON MONOFILAMENTO PRETO COM AGULHA SUPERO - FIO DE SUTURA - NY57CR13 | NYLON MONOFILAMENTO PRETO COM AGULHA SUPERO - FIO DE SUTURA - NY57CR13 | CIRURGIA GERAL | MATERIAL DE CONSUMO | FIOS E FITAS CIRURGICOS | UN | 02.400.787/0001-04 | ACE INDUSTRIA E COMERCIO LTDA | 20 |  |  | Material de consumo hospitalar | TUSS | 01/12/2019 | EM ANALISE | EM ANALISE
73845930 | 10378330022 | NY64CT16 | 01/12/2019 |  |  | 1,5996 |  | NYLON MONOFILAMENTO PRETO COM AGULHA SUPERO - FIO DE SUTURA - NY64CT16 | NYLON MONOFILAMENTO PRETO COM AGULHA SUPERO - FIO DE SUTURA - NY64CT16 | CIRURGIA GERAL | MATERIAL DE CONSUMO | FIOS E FITAS CIRURGICOS | UN | 02.400.787/0001-04 | ACE INDUSTRIA E COMERCIO LTDA | 20 |  |  | Material de consumo hospitalar | TUSS | 01/12/2019 | EM ANALISE | EM ANALISE
73846317 | 10378330022 | NY64CT20 | 01/12/2019 |  |  | 1,5996 |  | NYLON MONOFILAMENTO PRETO COM AGULHA SUPERO - FIO DE SUTURA - NY64CT20 | NYLON MONOFILAMENTO PRETO COM AGULHA SUPERO - FIO DE SUTURA - NY64CT20 | CIRURGIA GERAL | MATERIAL DE CONSUMO | FIOS E FITAS CIRURGICOS | UN | 02.400.787/0001-04 | ACE INDUSTRIA E COMERCIO LTDA | 20 |  |  | Material de consumo hospitalar | TUSS | 01/12/2019 | EM ANALISE | EM ANALISE
73846074 | 10378330022 | NY64MT15 | 01/12/2019 |  |  | 1,5996 |  | NYLON MONOFILAMENTO PRETO COM AGULHA SUPERO - FIO DE SUTURA - NY64MT15 | NYLON MONOFILAMENTO PRETO COM AGULHA SUPERO - FIO DE SUTURA - NY64MT15 | CIRURGIA GERAL | MATERIAL DE CONSUMO | FIOS E FITAS CIRURGICOS | UN | 02.400.787/0001-04 | ACE INDUSTRIA E COMERCIO LTDA | 20 |  |  | Material de consumo hospitalar | TUSS | 01/12/2019 | EM ANALISE | EM ANALISE
73845990 | 10378330022 | NY67(2)MR15 | 01/12/2019 |  |  | 1,5996 |  | NYLON MONOFILAMENTO PRETO COM AGULHA SUPERO - FIO DE SUTURA - NY67(2)MR15 | NYLON MONOFILAMENTO PRETO COM AGULHA SUPERO - FIO DE SUTURA - NY67(2)MR15 | CIRURGIA GERAL | MATERIAL DE CONSUMO | FIOS E FITAS CIRURGICOS | UN | 02.400.787/0001-04 | ACE INDUSTRIA E COMERCIO LTDA | 20 |  |  | Material de consumo hospitalar | TUSS | 01/12/2019 | EM ANALISE | EM ANALISE
73846066 | 10378330022 | NY81CR06 | 01/12/2019 |  |  | 1,5996 |  | NYLON MONOFILAMENTO PRETO COM AGULHA SUPERO - FIO DE SUTURA - NY81CR06 | NYLON MONOFILAMENTO PRETO COM AGULHA SUPERO - FIO DE SUTURA - NY81CR06 | CIRURGIA GERAL | MATERIAL DE CONSUMO | FIOS E FITAS CIRURGICOS | UN | 02.400.787/0001-04 | ACE INDUSTRIA E COMERCIO LTDA | 20 |  |  | Material de consumo hospitalar | TUSS | 01/12/2019 | EM ANALISE | EM ANALISE
73846350 | 10378330022 | NY83(2)QE06 | 01/12/2019 |  |  | 1,5996 |  | NYLON MONOFILAMENTO PRETO COM AGULHA SUPERO - FIO DE SUTURA - NY83(2)QE06 | NYLON MONOFILAMENTO PRETO COM AGULHA SUPERO - FIO DE SUTURA - NY83(2)QE06 | CIRURGIA GERAL | MATERIAL DE CONSUMO | FIOS E FITAS CIRURGICOS | UN | 02.400.787/0001-04 | ACE INDUSTRIA E COMERCIO LTDA | 20 |  |  | Material de consumo hospitalar | TUSS | 01/12/2019 | EM ANALISE | EM ANALISE
73846422 | 10378330022 | NY91CR03 | 01/12/2019 |  |  | 1,5996 |  | NYLON MONOFILAMENTO PRETO COM AGULHA SUPERO - FIO DE SUTURA - NY91CR03 | NYLON MONOFILAMENTO PRETO COM AGULHA SUPERO - FIO DE SUTURA - NY91CR03 | CIRURGIA GERAL | MATERIAL DE CONSUMO | FIOS E FITAS CIRURGICOS | UN | 02.400.787/0001-04 | ACE INDUSTRIA E COMERCIO LTDA | 20 |  |  | Material de consumo hospitalar | TUSS | 01/12/2019 | EM ANALISE | EM ANALISE
73846023 | 10378330022 | NY91CR04 | 01/12/2019 |  |  | 1,5996 |  | NYLON MONOFILAMENTO PRETO COM AGULHA SUPERO - FIO DE SUTURA - NY91CR04 | NYLON MONOFILAMENTO PRETO COM AGULHA SUPERO - FIO DE SUTURA - NY91CR04 | CIRURGIA GERAL | MATERIAL DE CONSUMO | FIOS E FITAS CIRURGICOS | UN | 02.400.787/0001-04 | ACE INDUSTRIA E COMERCIO LTDA | 20 |  |  | Material de consumo hospitalar | TUSS | 01/12/2019 | EM ANALISE | EM ANALISE
73846368 | 10378330022 | NY91CR06 | 01/12/2019 |  |  | 1,5996 |  | NYLON MONOFILAMENTO PRETO COM AGULHA SUPERO - FIO DE SUTURA - NY91CR06 | NYLON MONOFILAMENTO PRETO COM AGULHA SUPERO - FIO DE SUTURA - NY91CR06 | CIRURGIA GERAL | MATERIAL DE CONSUMO | FIOS E FITAS CIRURGICOS | UN | 02.400.787/0001-04 | ACE INDUSTRIA E COMERCIO LTDA | 20 |  |  | Material de consumo hospitalar | TUSS | 01/12/2019 | EM ANALISE | EM ANALISE
73845965 | 10378330022 | NY92(2)CR06 | 01/12/2019 |  |  | 1,5996 |  | NYLON MONOFILAMENTO PRETO COM AGULHA SUPERO - FIO DE SUTURA - NY92(2)CR06 | NYLON MONOFILAMENTO PRETO COM AGULHA SUPERO - FIO DE SUTURA - NY92(2)CR06 | CIRURGIA GERAL | MATERIAL DE CONSUMO | FIOS E FITAS CIRURGICOS | UN | 02.400.787/0001-04 | ACE INDUSTRIA E COMERCIO LTDA | 20 |  |  | Material de consumo hospitalar | TUSS | 01/12/2019 | EM ANALISE | EM ANALISE
73846104 | 10378330022 | NY93(2)CE06 | 01/12/2019 |  |  | 1,5996 |  | NYLON MONOFILAMENTO PRETO COM AGULHA SUPERO - FIO DE SUTURA - NY93(2)CE06 | NYLON MONOFILAMENTO PRETO COM AGULHA SUPERO - FIO DE SUTURA - NY93(2)CE06 | CIRURGIA GERAL | MATERIAL DE CONSUMO | FIOS E FITAS CIRURGICOS | UN | 02.400.787/0001-04 | ACE INDUSTRIA E COMERCIO LTDA | 20 |  |  | Material de consumo hospitalar | TUSS | 01/12/2019 | EM ANALISE | EM ANALISE
73845892 | 10378330022 | NY93(2)ME07 | 01/12/2019 |  |  | 1,5996 |  | NYLON MONOFILAMENTO PRETO COM AGULHA SUPERO - FIO DE SUTURA - NY93(2)ME07 | NYLON MONOFILAMENTO PRETO COM AGULHA SUPERO - FIO DE SUTURA - NY93(2)ME07 | CIRURGIA GERAL | MATERIAL DE CONSUMO | FIOS E FITAS CIRURGICOS | UN | 02.400.787/0001-04 | ACE INDUSTRIA E COMERCIO LTDA | 20 |  |  | Material de consumo hospitalar | TUSS | 01/12/2019 | EM ANALISE | EM ANALISE
73846945 | 10378330025 | AI34CP25 | 01/12/2019 | 30/06/2023 | REGISTRO CANCELADO ANVISA | 7,5996 | REGISTRO CANCELADO ANVISA 06/09/21 | ACIDO POLIGLICOLICO COM AGULHA TECHNOFIO SUPRA - FIO DE SUTURA - AI34CP25 | ACIDO POLIGLICOLICO COM AGULHA TECHNOFIO SUPRA - FIO DE SUTURA - AI34CP25 | CIRURGIA GERAL | MATERIAL DE CONSUMO | FIOS E FITAS CIRURGICOS | UN | 02.400.787/0001-04 | ACE INDUSTRIA E COMERCIO LTDA | 20 |  |  | Material de consumo hospitalar | TUSS | 01/12/2019 | EM ANALISE | EM ANALISE
73846929 | 10378330025 | AI34CT20 | 01/12/2019 | 30/06/2023 | REGISTRO CANCELADO ANVISA | 7,5996 | REGISTRO CANCELADO ANVISA 06/09/21 | ACIDO POLIGLICOLICO COM AGULHA TECHNOFIO SUPRA - FIO DE SUTURA - AI34CT20 | ACIDO POLIGLICOLICO COM AGULHA TECHNOFIO SUPRA - FIO DE SUTURA - AI34CT20 | CIRURGIA GERAL | MATERIAL DE CONSUMO | FIOS E FITAS CIRURGICOS | UN | 02.400.787/0001-04 | ACE INDUSTRIA E COMERCIO LTDA | 20 |  |  | Material de consumo hospitalar | TUSS | 01/12/2019 | EM ANALISE | EM ANALISE
73847046 | 10378330025 | AI34CT25 | 01/12/2019 | 30/06/2023 | REGISTRO CANCELADO ANVISA | 7,5996 | REGISTRO CANCELADO ANVISA 06/09/21 | ACIDO POLIGLICOLICO COM AGULHA TECHNOFIO SUPRA - FIO DE SUTURA - AI34CT25 | ACIDO POLIGLICOLICO COM AGULHA TECHNOFIO SUPRA - FIO DE SUTURA - AI34CT25 | CIRURGIA GERAL | MATERIAL DE CONSUMO | FIOS E FITAS CIRURGICOS | UN | 02.400.787/0001-04 | ACE INDUSTRIA E COMERCIO LTDA | 20 |  |  | Material de consumo hospitalar | TUSS | 01/12/2019 | EM ANALISE | EM ANALISE
73847291 | 10378330025 | AI37CT20 | 01/12/2019 | 30/06/2023 | REGISTRO CANCELADO ANVISA | 7,5996 | REGISTRO CANCELADO ANVISA 06/09/21 | ACIDO POLIGLICOLICO COM AGULHA TECHNOFIO SUPRA - FIO DE SUTURA - AI37CT20 | ACIDO POLIGLICOLICO COM AGULHA TECHNOFIO SUPRA - FIO DE SUTURA - AI37CT20 | CIRURGIA GERAL | MATERIAL DE CONSUMO | FIOS E FITAS CIRURGICOS | UN | 02.400.787/0001-04 | ACE INDUSTRIA E COMERCIO LTDA | 20 |  |  | Material de consumo hospitalar | TUSS | 01/12/2019 | EM ANALISE | EM ANALISE
73847119 | 10378330025 | AI44CP13 | 01/12/2019 | 30/06/2023 | REGISTRO CANCELADO ANVISA | 7,5996 | REGISTRO CANCELADO ANVISA 06/09/21 | ACIDO POLIGLICOLICO COM AGULHA TECHNOFIO SUPRA - FIO DE SUTURA - AI44CP13 | ACIDO POLIGLICOLICO COM AGULHA TECHNOFIO SUPRA - FIO DE SUTURA - AI44CP13 | CIRURGIA GERAL | MATERIAL DE CONSUMO | FIOS E FITAS CIRURGICOS | UN | 02.400.787/0001-04 | ACE INDUSTRIA E COMERCIO LTDA | 20 |  |  | Material de consumo hospitalar | TUSS | 01/12/2019 | EM ANALISE | EM ANALISE
73846740 | 10378330025 | AI44CP20 | 01/12/2019 | 30/06/2023 | REGISTRO CANCELADO ANVISA | 7,5996 | REGISTRO CANCELADO ANVISA 06/09/21 | ACIDO POLIGLICOLICO COM AGULHA TECHNOFIO SUPRA - FIO DE SUTURA - AI44CP20 | ACIDO POLIGLICOLICO COM AGULHA TECHNOFIO SUPRA - FIO DE SUTURA - AI44CP20 | CIRURGIA GERAL | MATERIAL DE CONSUMO | FIOS E FITAS CIRURGICOS | UN | 02.400.787/0001-04 | ACE INDUSTRIA E COMERCIO LTDA | 20 |  |  | Material de consumo hospitalar | TUSS | 01/12/2019 | EM ANALISE | EM ANALISE
73847054 | 10378330025 | AI44MP15 | 01/12/2019 | 30/06/2023 | REGISTRO CANCELADO ANVISA | 7,5996 | REGISTRO CANCELADO ANVISA 06/09/21 | ACIDO POLIGLICOLICO COM AGULHA TECHNOFIO SUPRA - FIO DE SUTURA - AI44MP15 | ACIDO POLIGLICOLICO COM AGULHA TECHNOFIO SUPRA - FIO DE SUTURA - AI44MP15 | CIRURGIA GERAL | MATERIAL DE CONSUMO | FIOS E FITAS CIRURGICOS | UN | 02.400.787/0001-04 | ACE INDUSTRIA E COMERCIO LTDA | 20 |  |  | Material de consumo hospitalar | TUSS | 01/12/2019 | EM ANALISE | EM ANALISE
73847020 | 10378330025 | AI44MT15 | 01/12/2019 | 30/06/2023 | REGISTRO CANCELADO ANVISA | 7,5996 | REGISTRO CANCELADO ANVISA 06/09/21 | ACIDO POLIGLICOLICO COM AGULHA TECHNOFIO SUPRA - FIO DE SUTURA - AI44MT15 | ACIDO POLIGLICOLICO COM AGULHA TECHNOFIO SUPRA - FIO DE SUTURA - AI44MT15 | CIRURGIA GERAL | MATERIAL DE CONSUMO | FIOS E FITAS CIRURGICOS | UN | 02.400.787/0001-04 | ACE INDUSTRIA E COMERCIO LTDA | 20 |  |  | Material de consumo hospitalar | TUSS | 01/12/2019 | EM ANALISE | EM ANALISE
73846961 | 10378330025 | AI47CT20 | 01/12/2019 | 30/06/2023 | REGISTRO CANCELADO ANVISA | 7,5996 | REGISTRO CANCELADO ANVISA 06/09/21 | ACIDO POLIGLICOLICO COM AGULHA TECHNOFIO SUPRA - FIO DE SUTURA - AI47CT20 | ACIDO POLIGLICOLICO COM AGULHA TECHNOFIO SUPRA - FIO DE SUTURA - AI47CT20 | CIRURGIA GERAL | MATERIAL DE CONSUMO | FIOS E FITAS CIRURGICOS | UN | 02.400.787/0001-04 | ACE INDUSTRIA E COMERCIO LTDA | 20 |  |  | Material de consumo hospitalar | TUSS | 01/12/2019 | EM ANALISE | EM ANALISE
73846805 | 10378330025 | AI54CP16 | 01/12/2019 | 30/06/2023 | REGISTRO CANCELADO ANVISA | 7,5996 | REGISTRO CANCELADO ANVISA 06/09/21 | ACIDO POLIGLICOLICO COM AGULHA TECHNOFIO SUPRA - FIO DE SUTURA - AI54CP16 | ACIDO POLIGLICOLICO COM AGULHA TECHNOFIO SUPRA - FIO DE SUTURA - AI54CP16 | CIRURGIA GERAL | MATERIAL DE CONSUMO | FIOS E FITAS CIRURGICOS | UN | 02.400.787/0001-04 | ACE INDUSTRIA E COMERCIO LTDA | 20 |  |  | Material de consumo hospitalar | TUSS | 01/12/2019 | EM ANALISE | EM ANALISE
73846724 | 10378330025 | AI54CT16 | 01/12/2019 | 30/06/2023 | REGISTRO CANCELADO ANVISA | 7,5996 | REGISTRO CANCELADO ANVISA 06/09/21 | ACIDO POLIGLICOLICO COM AGULHA TECHNOFIO SUPRA - FIO DE SUTURA - AI54CT16 | ACIDO POLIGLICOLICO COM AGULHA TECHNOFIO SUPRA - FIO DE SUTURA - AI54CT16 | CIRURGIA GERAL | MATERIAL DE CONSUMO | FIOS E FITAS CIRURGICOS | UN | 02.400.787/0001-04 | ACE INDUSTRIA E COMERCIO LTDA | 20 |  |  | Material de consumo hospitalar | TUSS | 01/12/2019 | EM ANALISE | EM ANALISE
73846937 | 10378330025 | AI54MP15 | 01/12/2019 | 30/06/2023 | REGISTRO CANCELADO ANVISA | 7,5996 | REGISTRO CANCELADO ANVISA 06/09/21 | ACIDO POLIGLICOLICO COM AGULHA TECHNOFIO SUPRA - FIO DE SUTURA - AI54MP15 | ACIDO POLIGLICOLICO COM AGULHA TECHNOFIO SUPRA - FIO DE SUTURA - AI54MP15 | CIRURGIA GERAL | MATERIAL DE CONSUMO | FIOS E FITAS CIRURGICOS | UN | 02.400.787/0001-04 | ACE INDUSTRIA E COMERCIO LTDA | 20 |  |  | Material de consumo hospitalar | TUSS | 01/12/2019 | EM ANALISE | EM ANALISE
73846856 | 10378330025 | AI54MT15 | 01/12/2019 | 30/06/2023 | REGISTRO CANCELADO ANVISA | 7,5996 | REGISTRO CANCELADO ANVISA 06/09/21 | ACIDO POLIGLICOLICO COM AGULHA TECHNOFIO SUPRA - FIO DE SUTURA - AI54MT15 | ACIDO POLIGLICOLICO COM AGULHA TECHNOFIO SUPRA - FIO DE SUTURA - AI54MT15 | CIRURGIA GERAL | MATERIAL DE CONSUMO | FIOS E FITAS CIRURGICOS | UN | 02.400.787/0001-04 | ACE INDUSTRIA E COMERCIO LTDA | 20 |  |  | Material de consumo hospitalar | TUSS | 01/12/2019 | EM ANALISE | EM ANALISE
73847151 | 10378330025 | AI57CT20 | 01/12/2019 | 30/06/2023 | REGISTRO CANCELADO ANVISA | 7,5996 | REGISTRO CANCELADO ANVISA 06/09/21 | ACIDO POLIGLICOLICO COM AGULHA TECHNOFIO SUPRA - FIO DE SUTURA - AI57CT20 | ACIDO POLIGLICOLICO COM AGULHA TECHNOFIO SUPRA - FIO DE SUTURA - AI57CT20 | CIRURGIA GERAL | MATERIAL DE CONSUMO | FIOS E FITAS CIRURGICOS | UN | 02.400.787/0001-04 | ACE INDUSTRIA E COMERCIO LTDA | 20 |  |  | Material de consumo hospitalar | TUSS | 01/12/2019 | EM ANALISE | EM ANALISE
73846775 | 10378330025 | AI64CP13 | 01/12/2019 | 30/06/2023 | REGISTRO CANCELADO ANVISA | 7,5996 | REGISTRO CANCELADO ANVISA 06/09/21 | ACIDO POLIGLICOLICO COM AGULHA TECHNOFIO SUPRA - FIO DE SUTURA - AI64CP13 | ACIDO POLIGLICOLICO COM AGULHA TECHNOFIO SUPRA - FIO DE SUTURA - AI64CP13 | CIRURGIA GERAL | MATERIAL DE CONSUMO | FIOS E FITAS CIRURGICOS | UN | 02.400.787/0001-04 | ACE INDUSTRIA E COMERCIO LTDA | 20 |  |  | Material de consumo hospitalar | TUSS | 01/12/2019 | EM ANALISE | EM ANALISE
73846767 | 10378330025 | AI64MP15 | 01/12/2019 | 30/06/2023 | REGISTRO CANCELADO ANVISA | 7,5996 | REGISTRO CANCELADO ANVISA 06/09/21 | ACIDO POLIGLICOLICO COM AGULHA TECHNOFIO SUPRA - FIO DE SUTURA - AI64MP15 | ACIDO POLIGLICOLICO COM AGULHA TECHNOFIO SUPRA - FIO DE SUTURA - AI64MP15 | CIRURGIA GERAL | MATERIAL DE CONSUMO | FIOS E FITAS CIRURGICOS | UN | 02.400.787/0001-04 | ACE INDUSTRIA E COMERCIO LTDA | 20 |  |  | Material de consumo hospitalar | TUSS | 01/12/2019 | EM ANALISE | EM ANALISE
73846848 | 10378330025 | AI64MT15 | 01/12/2019 | 30/06/2023 | REGISTRO CANCELADO ANVISA | 7,5996 | REGISTRO CANCELADO ANVISA 06/09/21 | ACIDO POLIGLICOLICO COM AGULHA TECHNOFIO SUPRA - FIO DE SUTURA - AI64MT15 | ACIDO POLIGLICOLICO COM AGULHA TECHNOFIO SUPRA - FIO DE SUTURA - AI64MT15 | CIRURGIA GERAL | MATERIAL DE CONSUMO | FIOS E FITAS CIRURGICOS | UN | 02.400.787/0001-04 | ACE INDUSTRIA E COMERCIO LTDA | 20 |  |  | Material de consumo hospitalar | TUSS | 01/12/2019 | EM ANALISE | EM ANALISE
73847313 | 10378330025 | AS07CR30 | 01/12/2019 | 30/06/2023 | REGISTRO CANCELADO ANVISA | 7,5996 | REGISTRO CANCELADO ANVISA 06/09/21 | ACIDO POLIGLICOLICO COM AGULHA TECHNOFIO SUPRA - FIO DE SUTURA - AS07CR30 | ACIDO POLIGLICOLICO COM AGULHA TECHNOFIO SUPRA - FIO DE SUTURA - AS07CR30 | CIRURGIA GERAL | MATERIAL DE CONSUMO | FIOS E FITAS CIRURGICOS | UN | 02.400.787/0001-04 | ACE INDUSTRIA E COMERCIO LTDA | 20 |  |  | Material de consumo hospitalar | TUSS | 01/12/2019 | EM ANALISE | EM ANALISE
73846899 | 10378330025 | AS07CT30 | 01/12/2019 | 30/06/2023 | REGISTRO CANCELADO ANVISA | 7,5996 | REGISTRO CANCELADO ANVISA 06/09/21 | ACIDO POLIGLICOLICO COM AGULHA TECHNOFIO SUPRA - FIO DE SUTURA - AS07CT30 | ACIDO POLIGLICOLICO COM AGULHA TECHNOFIO SUPRA - FIO DE SUTURA - AS07CT30 | CIRURGIA GERAL | MATERIAL DE CONSUMO | FIOS E FITAS CIRURGICOS | UN | 02.400.787/0001-04 | ACE INDUSTRIA E COMERCIO LTDA | 20 |  |  | Material de consumo hospitalar | TUSS | 01/12/2019 | EM ANALISE | EM ANALISE
73846694 | 10378330025 | AS07MR25 | 01/12/2019 | 30/06/2023 | REGISTRO CANCELADO ANVISA | 7,5996 | REGISTRO CANCELADO ANVISA 06/09/21 | ACIDO POLIGLICOLICO COM AGULHA TECHNOFIO SUPRA - FIO DE SUTURA - AS07MR25 | ACIDO POLIGLICOLICO COM AGULHA TECHNOFIO SUPRA - FIO DE SUTURA - AS07MR25 | CIRURGIA GERAL | MATERIAL DE CONSUMO | FIOS E FITAS CIRURGICOS | UN | 02.400.787/0001-04 | ACE INDUSTRIA E COMERCIO LTDA | 20 |  |  | Material de consumo hospitalar | TUSS | 01/12/2019 | EM ANALISE | EM ANALISE
73846783 | 10378330025 | AS07MR35 | 01/12/2019 | 30/06/2023 | REGISTRO CANCELADO ANVISA | 7,5996 | REGISTRO CANCELADO ANVISA 06/09/21 | ACIDO POLIGLICOLICO COM AGULHA TECHNOFIO SUPRA - FIO DE SUTURA - AS07MR35 | ACIDO POLIGLICOLICO COM AGULHA TECHNOFIO SUPRA - FIO DE SUTURA - AS07MR35 | CIRURGIA GERAL | MATERIAL DE CONSUMO | FIOS E FITAS CIRURGICOS | UN | 02.400.787/0001-04 | ACE INDUSTRIA E COMERCIO LTDA | 20 |  |  | Material de consumo hospitalar | TUSS | 01/12/2019 | EM ANALISE | EM ANALISE
73847100 | 10378330025 | AS07MR40 | 01/12/2019 | 30/06/2023 | REGISTRO CANCELADO ANVISA | 7,5996 | REGISTRO CANCELADO ANVISA 06/09/21 | ACIDO POLIGLICOLICO COM AGULHA TECHNOFIO SUPRA - FIO DE SUTURA - AS07MR40 | ACIDO POLIGLICOLICO COM AGULHA TECHNOFIO SUPRA - FIO DE SUTURA - AS07MR40 | CIRURGIA GERAL | MATERIAL DE CONSUMO | FIOS E FITAS CIRURGICOS | UN | 02.400.787/0001-04 | ACE INDUSTRIA E COMERCIO LTDA | 20 |  |  | Material de consumo hospitalar | TUSS | 01/12/2019 | EM ANALISE | EM ANALISE
73846821 | 10378330025 | AS07MT35 | 01/12/2019 | 30/06/2023 | REGISTRO CANCELADO ANVISA | 7,5996 | REGISTRO CANCELADO ANVISA 06/09/21 | ACIDO POLIGLICOLICO COM AGULHA TECHNOFIO SUPRA - FIO DE SUTURA - AS07MT35 | ACIDO POLIGLICOLICO COM AGULHA TECHNOFIO SUPRA - FIO DE SUTURA - AS07MT35 | CIRURGIA GERAL | MATERIAL DE CONSUMO | FIOS E FITAS CIRURGICOS | UN | 02.400.787/0001-04 | ACE INDUSTRIA E COMERCIO LTDA | 20 |  |  | Material de consumo hospitalar | TUSS | 01/12/2019 | EM ANALISE | EM ANALISE
73847127 | 10378330025 | AS07UR27 | 01/12/2019 | 30/06/2023 | REGISTRO CANCELADO ANVISA | 7,5996 | REGISTRO CANCELADO ANVISA 06/09/21 | ACIDO POLIGLICOLICO COM AGULHA TECHNOFIO SUPRA - FIO DE SUTURA - AS07UR27 | ACIDO POLIGLICOLICO COM AGULHA TECHNOFIO SUPRA - FIO DE SUTURA - AS07UR27 | CIRURGIA GERAL | MATERIAL DE CONSUMO | FIOS E FITAS CIRURGICOS | UN | 02.400.787/0001-04 | ACE INDUSTRIA E COMERCIO LTDA | 20 |  |  | Material de consumo hospitalar | TUSS | 01/12/2019 | EM ANALISE | EM ANALISE
73847275 | 10378330025 | AS07UR35 | 01/12/2019 | 30/06/2023 | REGISTRO CANCELADO ANVISA | 7,5996 | REGISTRO CANCELADO ANVISA 06/09/21 | ACIDO POLIGLICOLICO COM AGULHA TECHNOFIO SUPRA - FIO DE SUTURA - AS07UR35 | ACIDO POLIGLICOLICO COM AGULHA TECHNOFIO SUPRA - FIO DE SUTURA - AS07UR35 | CIRURGIA GERAL | MATERIAL DE CONSUMO | FIOS E FITAS CIRURGICOS | UN | 02.400.787/0001-04 | ACE INDUSTRIA E COMERCIO LTDA | 20 |  |  | Material de consumo hospitalar | TUSS | 01/12/2019 | EM ANALISE | EM ANALISE
73847062 | 10378330025 | AS09MR50 | 01/12/2019 | 30/06/2023 | REGISTRO CANCELADO ANVISA | 7,5996 | REGISTRO CANCELADO ANVISA 06/09/21 | ACIDO POLIGLICOLICO COM AGULHA TECHNOFIO SUPRA - FIO DE SUTURA - AS09MR50 | ACIDO POLIGLICOLICO COM AGULHA TECHNOFIO SUPRA - FIO DE SUTURA - AS09MR50 | CIRURGIA GERAL | MATERIAL DE CONSUMO | FIOS E FITAS CIRURGICOS | UN | 02.400.787/0001-04 | ACE INDUSTRIA E COMERCIO LTDA | 20 |  |  | Material de consumo hospitalar | TUSS | 01/12/2019 | EM ANALISE | EM ANALISE
73847160 | 10378330025 | AS0LMR40 | 01/12/2019 | 30/06/2023 | REGISTRO CANCELADO ANVISA | 7,5996 | REGISTRO CANCELADO ANVISA 06/09/21 | ACIDO POLIGLICOLICO COM AGULHA TECHNOFIO SUPRA - FIO DE SUTURA - AS0LMR40 | ACIDO POLIGLICOLICO COM AGULHA TECHNOFIO SUPRA - FIO DE SUTURA - AS0LMR40 | CIRURGIA GERAL | MATERIAL DE CONSUMO | FIOS E FITAS CIRURGICOS | UN | 02.400.787/0001-04 | ACE INDUSTRIA E COMERCIO LTDA | 20 |  |  | Material de consumo hospitalar | TUSS | 01/12/2019 | EM ANALISE | EM ANALISE
73847097 | 10378330025 | AS17MR35 | 01/12/2019 | 30/06/2023 | REGISTRO CANCELADO ANVISA | 7,5996 | REGISTRO CANCELADO ANVISA 06/09/21 | ACIDO POLIGLICOLICO COM AGULHA TECHNOFIO SUPRA - FIO DE SUTURA - AS17MR35 | ACIDO POLIGLICOLICO COM AGULHA TECHNOFIO SUPRA - FIO DE SUTURA - AS17MR35 | CIRURGIA GERAL | MATERIAL DE CONSUMO | FIOS E FITAS CIRURGICOS | UN | 02.400.787/0001-04 | ACE INDUSTRIA E COMERCIO LTDA | 20 |  |  | Material de consumo hospitalar | TUSS | 01/12/2019 | EM ANALISE | EM ANALISE
73847321 | 10378330025 | AS17MR40 | 01/12/2019 | 30/06/2023 | REGISTRO CANCELADO ANVISA | 7,5996 | REGISTRO CANCELADO ANVISA 06/09/21 | ACIDO POLIGLICOLICO COM AGULHA TECHNOFIO SUPRA - FIO DE SUTURA - AS17MR40 | ACIDO POLIGLICOLICO COM AGULHA TECHNOFIO SUPRA - FIO DE SUTURA - AS17MR40 | CIRURGIA GERAL | MATERIAL DE CONSUMO | FIOS E FITAS CIRURGICOS | UN | 02.400.787/0001-04 | ACE INDUSTRIA E COMERCIO LTDA | 20 |  |  | Material de consumo hospitalar | TUSS | 01/12/2019 | EM ANALISE | EM ANALISE
73846678 | 10378330025 | AS17MT35 | 01/12/2019 | 30/06/2023 | REGISTRO CANCELADO ANVISA | 7,5996 | REGISTRO CANCELADO ANVISA 06/09/21 | ACIDO POLIGLICOLICO COM AGULHA TECHNOFIO SUPRA - FIO DE SUTURA - AS17MT35 | ACIDO POLIGLICOLICO COM AGULHA TECHNOFIO SUPRA - FIO DE SUTURA - AS17MT35 | CIRURGIA GERAL | MATERIAL DE CONSUMO | FIOS E FITAS CIRURGICOS | UN | 02.400.787/0001-04 | ACE INDUSTRIA E COMERCIO LTDA | 20 |  |  | Material de consumo hospitalar | TUSS | 01/12/2019 | EM ANALISE | EM ANALISE
73846813 | 10378330025 | AS17MT37 | 01/12/2019 | 30/06/2023 | REGISTRO CANCELADO ANVISA | 7,5996 | REGISTRO CANCELADO ANVISA 06/09/21 | ACIDO POLIGLICOLICO COM AGULHA TECHNOFIO SUPRA - FIO DE SUTURA - AS17MT37 | ACIDO POLIGLICOLICO COM AGULHA TECHNOFIO SUPRA - FIO DE SUTURA - AS17MT37 | CIRURGIA GERAL | MATERIAL DE CONSUMO | FIOS E FITAS CIRURGICOS | UN | 02.400.787/0001-04 | ACE INDUSTRIA E COMERCIO LTDA | 20 |  |  | Material de consumo hospitalar | TUSS | 01/12/2019 | EM ANALISE | EM ANALISE
73846643 | 10378330025 | AS19MR50 | 01/12/2019 | 30/06/2023 | REGISTRO CANCELADO ANVISA | 7,5996 | REGISTRO CANCELADO ANVISA 06/09/21 | ACIDO POLIGLICOLICO COM AGULHA TECHNOFIO SUPRA - FIO DE SUTURA - AS19MR50 | ACIDO POLIGLICOLICO COM AGULHA TECHNOFIO SUPRA - FIO DE SUTURA - AS19MR50 | CIRURGIA GERAL | MATERIAL DE CONSUMO | FIOS E FITAS CIRURGICOS | UN | 02.400.787/0001-04 | ACE INDUSTRIA E COMERCIO LTDA | 20 |  |  | Material de consumo hospitalar | TUSS | 01/12/2019 | EM ANALISE | EM ANALISE
73846708 | 10378330025 | AS27CR30 | 01/12/2019 | 30/06/2023 | REGISTRO CANCELADO ANVISA | 7,5996 | REGISTRO CANCELADO ANVISA 06/09/21 | ACIDO POLIGLICOLICO COM AGULHA TECHNOFIO SUPRA - FIO DE SUTURA - AS27CR30 | ACIDO POLIGLICOLICO COM AGULHA TECHNOFIO SUPRA - FIO DE SUTURA - AS27CR30 | CIRURGIA GERAL | MATERIAL DE CONSUMO | FIOS E FITAS CIRURGICOS | UN | 02.400.787/0001-04 | ACE INDUSTRIA E COMERCIO LTDA | 20 |  |  | Material de consumo hospitalar | TUSS | 01/12/2019 | EM ANALISE | EM ANALISE
73846660 | 10378330025 | AS27CT30 | 01/12/2019 | 30/06/2023 | REGISTRO CANCELADO ANVISA | 7,5996 | REGISTRO CANCELADO ANVISA 06/09/21 | ACIDO POLIGLICOLICO COM AGULHA TECHNOFIO SUPRA - FIO DE SUTURA - AS27CT30 | ACIDO POLIGLICOLICO COM AGULHA TECHNOFIO SUPRA - FIO DE SUTURA - AS27CT30 | CIRURGIA GERAL | MATERIAL DE CONSUMO | FIOS E FITAS CIRURGICOS | UN | 02.400.787/0001-04 | ACE INDUSTRIA E COMERCIO LTDA | 20 |  |  | Material de consumo hospitalar | TUSS | 01/12/2019 | EM ANALISE | EM ANALISE
73846996 | 10378330025 | AS27MR25 | 01/12/2019 | 30/06/2023 | REGISTRO CANCELADO ANVISA | 7,5996 | REGISTRO CANCELADO ANVISA 06/09/21 | ACIDO POLIGLICOLICO COM AGULHA TECHNOFIO SUPRA - FIO DE SUTURA - AS27MR25 | ACIDO POLIGLICOLICO COM AGULHA TECHNOFIO SUPRA - FIO DE SUTURA - AS27MR25 | CIRURGIA GERAL | MATERIAL DE CONSUMO | FIOS E FITAS CIRURGICOS | UN | 02.400.787/0001-04 | ACE INDUSTRIA E COMERCIO LTDA | 20 |  |  | Material de consumo hospitalar | TUSS | 01/12/2019 | EM ANALISE | EM ANALISE
73846716 | 10378330025 | AS27MR35 | 01/12/2019 | 30/06/2023 | REGISTRO CANCELADO ANVISA | 7,5996 | REGISTRO CANCELADO ANVISA 06/09/21 | ACIDO POLIGLICOLICO COM AGULHA TECHNOFIO SUPRA - FIO DE SUTURA - AS27MR35 | ACIDO POLIGLICOLICO COM AGULHA TECHNOFIO SUPRA - FIO DE SUTURA - AS27MR35 | CIRURGIA GERAL | MATERIAL DE CONSUMO | FIOS E FITAS CIRURGICOS | UN | 02.400.787/0001-04 | ACE INDUSTRIA E COMERCIO LTDA | 20 |  |  | Material de consumo hospitalar | TUSS | 01/12/2019 | EM ANALISE | EM ANALISE
73847224 | 10378330025 | AS27MR40 | 01/12/2019 | 30/06/2023 | REGISTRO CANCELADO ANVISA | 7,5996 | REGISTRO CANCELADO ANVISA 06/09/21 | ACIDO POLIGLICOLICO COM AGULHA TECHNOFIO SUPRA - FIO DE SUTURA - AS27MR40 | ACIDO POLIGLICOLICO COM AGULHA TECHNOFIO SUPRA - FIO DE SUTURA - AS27MR40 | CIRURGIA GERAL | MATERIAL DE CONSUMO | FIOS E FITAS CIRURGICOS | UN | 02.400.787/0001-04 | ACE INDUSTRIA E COMERCIO LTDA | 20 |  |  | Material de consumo hospitalar | TUSS | 01/12/2019 | EM ANALISE | EM ANALISE
73846902 | 10378330025 | AS27MT20 | 01/12/2019 | 30/06/2023 | REGISTRO CANCELADO ANVISA | 7,5996 | REGISTRO CANCELADO ANVISA 06/09/21 | ACIDO POLIGLICOLICO COM AGULHA TECHNOFIO SUPRA - FIO DE SUTURA - AS27MT20 | ACIDO POLIGLICOLICO COM AGULHA TECHNOFIO SUPRA - FIO DE SUTURA - AS27MT20 | CIRURGIA GERAL | MATERIAL DE CONSUMO | FIOS E FITAS CIRURGICOS | UN | 02.400.787/0001-04 | ACE INDUSTRIA E COMERCIO LTDA | 20 |  |  | Material de consumo hospitalar | TUSS | 01/12/2019 | EM ANALISE | EM ANALISE
73847194 | 10378330025 | AS27MT35 | 01/12/2019 | 30/06/2023 | REGISTRO CANCELADO ANVISA | 7,5996 | REGISTRO CANCELADO ANVISA 06/09/21 | ACIDO POLIGLICOLICO COM AGULHA TECHNOFIO SUPRA - FIO DE SUTURA - AS27MT35 | ACIDO POLIGLICOLICO COM AGULHA TECHNOFIO SUPRA - FIO DE SUTURA - AS27MT35 | CIRURGIA GERAL | MATERIAL DE CONSUMO | FIOS E FITAS CIRURGICOS | UN | 02.400.787/0001-04 | ACE INDUSTRIA E COMERCIO LTDA | 20 |  |  | Material de consumo hospitalar | TUSS | 01/12/2019 | EM ANALISE | EM ANALISE
73847259 | 10378330025 | AS27UR27 | 01/12/2019 | 30/06/2023 | REGISTRO CANCELADO ANVISA | 7,5996 | REGISTRO CANCELADO ANVISA 06/09/21 | ACIDO POLIGLICOLICO COM AGULHA TECHNOFIO SUPRA - FIO DE SUTURA - AS27UR27 | ACIDO POLIGLICOLICO COM AGULHA TECHNOFIO SUPRA - FIO DE SUTURA - AS27UR27 | CIRURGIA GERAL | MATERIAL DE CONSUMO | FIOS E FITAS CIRURGICOS | UN | 02.400.787/0001-04 | ACE INDUSTRIA E COMERCIO LTDA | 20 |  |  | Material de consumo hospitalar | TUSS | 01/12/2019 | EM ANALISE | EM ANALISE
73846988 | 10378330025 | AS27UR35 | 01/12/2019 | 30/06/2023 | REGISTRO CANCELADO ANVISA | 7,5996 | REGISTRO CANCELADO ANVISA 06/09/21 | ACIDO POLIGLICOLICO COM AGULHA TECHNOFIO SUPRA - FIO DE SUTURA - AS27UR35 | ACIDO POLIGLICOLICO COM AGULHA TECHNOFIO SUPRA - FIO DE SUTURA - AS27UR35 | CIRURGIA GERAL | MATERIAL DE CONSUMO | FIOS E FITAS CIRURGICOS | UN | 02.400.787/0001-04 | ACE INDUSTRIA E COMERCIO LTDA | 20 |  |  | Material de consumo hospitalar | TUSS | 01/12/2019 | EM ANALISE | EM ANALISE
73846864 | 10378330025 | AS29MR50 | 01/12/2019 | 30/06/2023 | REGISTRO CANCELADO ANVISA | 7,5996 | REGISTRO CANCELADO ANVISA 06/09/21 | ACIDO POLIGLICOLICO COM AGULHA TECHNOFIO SUPRA - FIO DE SUTURA - AS29MR50 | ACIDO POLIGLICOLICO COM AGULHA TECHNOFIO SUPRA - FIO DE SUTURA - AS29MR50 | CIRURGIA GERAL | MATERIAL DE CONSUMO | FIOS E FITAS CIRURGICOS | UN | 02.400.787/0001-04 | ACE INDUSTRIA E COMERCIO LTDA | 20 |  |  | Material de consumo hospitalar | TUSS | 01/12/2019 | EM ANALISE | EM ANALISE
73847208 | 10378330025 | AS2LMR40 | 01/12/2019 | 30/06/2023 | REGISTRO CANCELADO ANVISA | 7,5996 | REGISTRO CANCELADO ANVISA 06/09/21 | ACIDO POLIGLICOLICO COM AGULHA TECHNOFIO SUPRA - FIO DE SUTURA - AS2LMR40 | ACIDO POLIGLICOLICO COM AGULHA TECHNOFIO SUPRA - FIO DE SUTURA - AS2LMR40 | CIRURGIA GERAL | MATERIAL DE CONSUMO | FIOS E FITAS CIRURGICOS | UN | 02.400.787/0001-04 | ACE INDUSTRIA E COMERCIO LTDA | 20 |  |  | Material de consumo hospitalar | TUSS | 01/12/2019 | EM ANALISE | EM ANALISE
73846635 | 10378330025 | AS37CR30 | 01/12/2019 | 30/06/2023 | REGISTRO CANCELADO ANVISA | 7,5996 | REGISTRO CANCELADO ANVISA 06/09/21 | ACIDO POLIGLICOLICO COM AGULHA TECHNOFIO SUPRA - FIO DE SUTURA - AS37CR30 | ACIDO POLIGLICOLICO COM AGULHA TECHNOFIO SUPRA - FIO DE SUTURA - AS37CR30 | CIRURGIA GERAL | MATERIAL DE CONSUMO | FIOS E FITAS CIRURGICOS | UN | 02.400.787/0001-04 | ACE INDUSTRIA E COMERCIO LTDA | 20 |  |  | Material de consumo hospitalar | TUSS | 01/12/2019 | EM ANALISE | EM ANALISE
73847240 | 10378330025 | AS37MR15 | 01/12/2019 | 30/06/2023 | REGISTRO CANCELADO ANVISA | 7,5996 | REGISTRO CANCELADO ANVISA 06/09/21 | ACIDO POLIGLICOLICO COM AGULHA TECHNOFIO SUPRA - FIO DE SUTURA - AS37MR15 | ACIDO POLIGLICOLICO COM AGULHA TECHNOFIO SUPRA - FIO DE SUTURA - AS37MR15 | CIRURGIA GERAL | MATERIAL DE CONSUMO | FIOS E FITAS CIRURGICOS | UN | 02.400.787/0001-04 | ACE INDUSTRIA E COMERCIO LTDA | 20 |  |  | Material de consumo hospitalar | TUSS | 01/12/2019 | EM ANALISE | EM ANALISE
73847038 | 10378330025 | AS37MR20 | 01/12/2019 | 30/06/2023 | REGISTRO CANCELADO ANVISA | 7,5996 | REGISTRO CANCELADO ANVISA 06/09/21 | ACIDO POLIGLICOLICO COM AGULHA TECHNOFIO SUPRA - FIO DE SUTURA - AS37MR20 | ACIDO POLIGLICOLICO COM AGULHA TECHNOFIO SUPRA - FIO DE SUTURA - AS37MR20 | CIRURGIA GERAL | MATERIAL DE CONSUMO | FIOS E FITAS CIRURGICOS | UN | 02.400.787/0001-04 | ACE INDUSTRIA E COMERCIO LTDA | 20 |  |  | Material de consumo hospitalar | TUSS | 01/12/2019 | EM ANALISE | EM ANALISE
73847330 | 10378330025 | AS37MR25 | 01/12/2019 | 30/06/2023 | REGISTRO CANCELADO ANVISA | 7,5996 | REGISTRO CANCELADO ANVISA 06/09/21 | ACIDO POLIGLICOLICO COM AGULHA TECHNOFIO SUPRA - FIO DE SUTURA - AS37MR25 | ACIDO POLIGLICOLICO COM AGULHA TECHNOFIO SUPRA - FIO DE SUTURA - AS37MR25 | CIRURGIA GERAL | MATERIAL DE CONSUMO | FIOS E FITAS CIRURGICOS | UN | 02.400.787/0001-04 | ACE INDUSTRIA E COMERCIO LTDA | 20 |  |  | Material de consumo hospitalar | TUSS | 01/12/2019 | EM ANALISE | EM ANALISE
73846910 | 10378330025 | AS37MR35 | 01/12/2019 | 30/06/2023 | REGISTRO CANCELADO ANVISA | 7,5996 | REGISTRO CANCELADO ANVISA 06/09/21 | ACIDO POLIGLICOLICO COM AGULHA TECHNOFIO SUPRA - FIO DE SUTURA - AS37MR35 | ACIDO POLIGLICOLICO COM AGULHA TECHNOFIO SUPRA - FIO DE SUTURA - AS37MR35 | CIRURGIA GERAL | MATERIAL DE CONSUMO | FIOS E FITAS CIRURGICOS | UN | 02.400.787/0001-04 | ACE INDUSTRIA E COMERCIO LTDA | 20 |  |  | Material de consumo hospitalar | TUSS | 01/12/2019 | EM ANALISE | EM ANALISE
73846732 | 10378330025 | AS37MR40 | 01/12/2019 | 30/06/2023 | REGISTRO CANCELADO ANVISA | 7,5996 | REGISTRO CANCELADO ANVISA 06/09/21 | ACIDO POLIGLICOLICO COM AGULHA TECHNOFIO SUPRA - FIO DE SUTURA - AS37MR40 | ACIDO POLIGLICOLICO COM AGULHA TECHNOFIO SUPRA - FIO DE SUTURA - AS37MR40 | CIRURGIA GERAL | MATERIAL DE CONSUMO | FIOS E FITAS CIRURGICOS | UN | 02.400.787/0001-04 | ACE INDUSTRIA E COMERCIO LTDA | 20 |  |  | Material de consumo hospitalar | TUSS | 01/12/2019 | EM ANALISE | EM ANALISE
73847305 | 10378330025 | AS37MT20 | 01/12/2019 | 30/06/2023 | REGISTRO CANCELADO ANVISA | 7,5996 | REGISTRO CANCELADO ANVISA 06/09/21 | ACIDO POLIGLICOLICO COM AGULHA TECHNOFIO SUPRA - FIO DE SUTURA - AS37MT20 | ACIDO POLIGLICOLICO COM AGULHA TECHNOFIO SUPRA - FIO DE SUTURA - AS37MT20 | CIRURGIA GERAL | MATERIAL DE CONSUMO | FIOS E FITAS CIRURGICOS | UN | 02.400.787/0001-04 | ACE INDUSTRIA E COMERCIO LTDA | 20 |  |  | Material de consumo hospitalar | TUSS | 01/12/2019 | EM ANALISE | EM ANALISE
73847070 | 10378330025 | AS37UR35 | 01/12/2019 | 30/06/2023 | REGISTRO CANCELADO ANVISA | 7,5996 | REGISTRO CANCELADO ANVISA 06/09/21 | ACIDO POLIGLICOLICO COM AGULHA TECHNOFIO SUPRA - FIO DE SUTURA - AS37UR35 | ACIDO POLIGLICOLICO COM AGULHA TECHNOFIO SUPRA - FIO DE SUTURA - AS37UR35 | CIRURGIA GERAL | MATERIAL DE CONSUMO | FIOS E FITAS CIRURGICOS | UN | 02.400.787/0001-04 | ACE INDUSTRIA E COMERCIO LTDA | 20 |  |  | Material de consumo hospitalar | TUSS | 01/12/2019 | EM ANALISE | EM ANALISE
73846791 | 10378330025 | AS47MR15 | 01/12/2019 | 30/06/2023 | REGISTRO CANCELADO ANVISA | 7,5996 | REGISTRO CANCELADO ANVISA 06/09/21 | ACIDO POLIGLICOLICO COM AGULHA TECHNOFIO SUPRA - FIO DE SUTURA - AS47MR15 | ACIDO POLIGLICOLICO COM AGULHA TECHNOFIO SUPRA - FIO DE SUTURA - AS47MR15 | CIRURGIA GERAL | MATERIAL DE CONSUMO | FIOS E FITAS CIRURGICOS | UN | 02.400.787/0001-04 | ACE INDUSTRIA E COMERCIO LTDA | 20 |  |  | Material de consumo hospitalar | TUSS | 01/12/2019 | EM ANALISE | EM ANALISE
73847089 | 10378330025 | AS47MR20 | 01/12/2019 | 30/06/2023 | REGISTRO CANCELADO ANVISA | 7,5996 | REGISTRO CANCELADO ANVISA 06/09/21 | ACIDO POLIGLICOLICO COM AGULHA TECHNOFIO SUPRA - FIO DE SUTURA - AS47MR20 | ACIDO POLIGLICOLICO COM AGULHA TECHNOFIO SUPRA - FIO DE SUTURA - AS47MR20 | CIRURGIA GERAL | MATERIAL DE CONSUMO | FIOS E FITAS CIRURGICOS | UN | 02.400.787/0001-04 | ACE INDUSTRIA E COMERCIO LTDA | 20 |  |  | Material de consumo hospitalar | TUSS | 01/12/2019 | EM ANALISE | EM ANALISE
73847283 | 10378330025 | AS47MR25 | 01/12/2019 | 30/06/2023 | REGISTRO CANCELADO ANVISA | 7,5996 | REGISTRO CANCELADO ANVISA 06/09/21 | ACIDO POLIGLICOLICO COM AGULHA TECHNOFIO SUPRA - FIO DE SUTURA - AS47MR25 | ACIDO POLIGLICOLICO COM AGULHA TECHNOFIO SUPRA - FIO DE SUTURA - AS47MR25 | CIRURGIA GERAL | MATERIAL DE CONSUMO | FIOS E FITAS CIRURGICOS | UN | 02.400.787/0001-04 | ACE INDUSTRIA E COMERCIO LTDA | 20 |  |  | Material de consumo hospitalar | TUSS | 01/12/2019 | EM ANALISE | EM ANALISE
73847267 | 10378330025 | AS52QE08 | 01/12/2019 | 30/06/2023 | REGISTRO CANCELADO ANVISA | 7,5996 | REGISTRO CANCELADO ANVISA 06/09/21 | ACIDO POLIGLICOLICO COM AGULHA TECHNOFIO SUPRA - FIO DE SUTURA - AS52QE08 | ACIDO POLIGLICOLICO COM AGULHA TECHNOFIO SUPRA - FIO DE SUTURA - AS52QE08 | CIRURGIA GERAL | MATERIAL DE CONSUMO | FIOS E FITAS CIRURGICOS | UN | 02.400.787/0001-04 | ACE INDUSTRIA E COMERCIO LTDA | 20 |  |  | Material de consumo hospitalar | TUSS | 01/12/2019 | EM ANALISE | EM ANALISE
73847216 | 10378330025 | AS54QE08 | 01/12/2019 | 30/06/2023 | REGISTRO CANCELADO ANVISA | 7,5996 | REGISTRO CANCELADO ANVISA 06/09/21 | ACIDO POLIGLICOLICO COM AGULHA TECHNOFIO SUPRA - FIO DE SUTURA - AS54QE08 | ACIDO POLIGLICOLICO COM AGULHA TECHNOFIO SUPRA - FIO DE SUTURA - AS54QE08 | CIRURGIA GERAL | MATERIAL DE CONSUMO | FIOS E FITAS CIRURGICOS | UN | 02.400.787/0001-04 | ACE INDUSTRIA E COMERCIO LTDA | 20 |  |  | Material de consumo hospitalar | TUSS | 01/12/2019 | EM ANALISE | EM ANALISE
73846651 | 10378330025 | AS57MR15 | 01/12/2019 | 30/06/2023 | REGISTRO CANCELADO ANVISA | 7,5996 | REGISTRO CANCELADO ANVISA 06/09/21 | ACIDO POLIGLICOLICO COM AGULHA TECHNOFIO SUPRA - FIO DE SUTURA - AS57MR15 | ACIDO POLIGLICOLICO COM AGULHA TECHNOFIO SUPRA - FIO DE SUTURA - AS57MR15 | CIRURGIA GERAL | MATERIAL DE CONSUMO | FIOS E FITAS CIRURGICOS | UN | 02.400.787/0001-04 | ACE INDUSTRIA E COMERCIO LTDA | 20 |  |  | Material de consumo hospitalar | TUSS | 01/12/2019 | EM ANALISE | EM ANALISE
73847186 | 10378330025 | AS57MR20 | 01/12/2019 | 30/06/2023 | REGISTRO CANCELADO ANVISA | 7,5996 | REGISTRO CANCELADO ANVISA 06/09/21 | ACIDO POLIGLICOLICO COM AGULHA TECHNOFIO SUPRA - FIO DE SUTURA - AS57MR20 | ACIDO POLIGLICOLICO COM AGULHA TECHNOFIO SUPRA - FIO DE SUTURA - AS57MR20 | CIRURGIA GERAL | MATERIAL DE CONSUMO | FIOS E FITAS CIRURGICOS | UN | 02.400.787/0001-04 | ACE INDUSTRIA E COMERCIO LTDA | 20 |  |  | Material de consumo hospitalar | TUSS | 01/12/2019 | EM ANALISE | EM ANALISE
73846872 | 10378330025 | AS64QE06 | 01/12/2019 | 30/06/2023 | REGISTRO CANCELADO ANVISA | 7,5996 | REGISTRO CANCELADO ANVISA 06/09/21 | ACIDO POLIGLICOLICO COM AGULHA TECHNOFIO SUPRA - FIO DE SUTURA - AS64QE06 | ACIDO POLIGLICOLICO COM AGULHA TECHNOFIO SUPRA - FIO DE SUTURA - AS64QE06 | CIRURGIA GERAL | MATERIAL DE CONSUMO | FIOS E FITAS CIRURGICOS | UN | 02.400.787/0001-04 | ACE INDUSTRIA E COMERCIO LTDA | 20 |  |  | Material de consumo hospitalar | TUSS | 01/12/2019 | EM ANALISE | EM ANALISE
73847178 | 10378330025 | AS64QE08 | 01/12/2019 | 30/06/2023 | REGISTRO CANCELADO ANVISA | 7,5996 | REGISTRO CANCELADO ANVISA 06/09/21 | ACIDO POLIGLICOLICO COM AGULHA TECHNOFIO SUPRA - FIO DE SUTURA - AS64QE08 | ACIDO POLIGLICOLICO COM AGULHA TECHNOFIO SUPRA - FIO DE SUTURA - AS64QE08 | CIRURGIA GERAL | MATERIAL DE CONSUMO | FIOS E FITAS CIRURGICOS | UN | 02.400.787/0001-04 | ACE INDUSTRIA E COMERCIO LTDA | 20 |  |  | Material de consumo hospitalar | TUSS | 01/12/2019 | EM ANALISE | EM ANALISE
73847003 | 10378330025 | AS66CR13 | 01/12/2019 | 30/06/2023 | REGISTRO CANCELADO ANVISA | 7,5996 | REGISTRO CANCELADO ANVISA 06/09/21 | ACIDO POLIGLICOLICO COM AGULHA TECHNOFIO SUPRA - FIO DE SUTURA - AS66CR13 | ACIDO POLIGLICOLICO COM AGULHA TECHNOFIO SUPRA - FIO DE SUTURA - AS66CR13 | CIRURGIA GERAL | MATERIAL DE CONSUMO | FIOS E FITAS CIRURGICOS | UN | 02.400.787/0001-04 | ACE INDUSTRIA E COMERCIO LTDA | 20 |  |  | Material de consumo hospitalar | TUSS | 01/12/2019 | EM ANALISE | EM ANALISE
73847011 | 10378330025 | AS67MR15 | 01/12/2019 | 30/06/2023 | REGISTRO CANCELADO ANVISA | 7,5996 | REGISTRO CANCELADO ANVISA 06/09/21 | ACIDO POLIGLICOLICO COM AGULHA TECHNOFIO SUPRA - FIO DE SUTURA - AS67MR15 | ACIDO POLIGLICOLICO COM AGULHA TECHNOFIO SUPRA - FIO DE SUTURA - AS67MR15 | CIRURGIA GERAL | MATERIAL DE CONSUMO | FIOS E FITAS CIRURGICOS | UN | 02.400.787/0001-04 | ACE INDUSTRIA E COMERCIO LTDA | 20 |  |  | Material de consumo hospitalar | TUSS | 01/12/2019 | EM ANALISE | EM ANALISE
73847135 | 10378330025 | AS74CE06 | 01/12/2019 | 30/06/2023 | REGISTRO CANCELADO ANVISA | 7,5996 | REGISTRO CANCELADO ANVISA 06/09/21 | ACIDO POLIGLICOLICO COM AGULHA TECHNOFIO SUPRA - FIO DE SUTURA - AS74CE06 | ACIDO POLIGLICOLICO COM AGULHA TECHNOFIO SUPRA - FIO DE SUTURA - AS74CE06 | CIRURGIA GERAL | MATERIAL DE CONSUMO | FIOS E FITAS CIRURGICOS | UN | 02.400.787/0001-04 | ACE INDUSTRIA E COMERCIO LTDA | 20 |  |  | Material de consumo hospitalar | TUSS | 01/12/2019 | EM ANALISE | EM ANALISE
73847232 | 10378330025 | AS74CR10 | 01/12/2019 | 30/06/2023 | REGISTRO CANCELADO ANVISA | 7,5996 | REGISTRO CANCELADO ANVISA 06/09/21 | ACIDO POLIGLICOLICO COM AGULHA TECHNOFIO SUPRA - FIO DE SUTURA - AS74CR10 | ACIDO POLIGLICOLICO COM AGULHA TECHNOFIO SUPRA - FIO DE SUTURA - AS74CR10 | CIRURGIA GERAL | MATERIAL DE CONSUMO | FIOS E FITAS CIRURGICOS | UN | 02.400.787/0001-04 | ACE INDUSTRIA E COMERCIO LTDA | 20 |  |  | Material de consumo hospitalar | TUSS | 01/12/2019 | EM ANALISE | EM ANALISE
73846880 | 10378330025 | AS81CR06 | 01/12/2019 | 30/06/2023 | REGISTRO CANCELADO ANVISA | 7,5996 | REGISTRO CANCELADO ANVISA 06/09/21 | ACIDO POLIGLICOLICO COM AGULHA TECHNOFIO SUPRA - FIO DE SUTURA - AS81CR06 | ACIDO POLIGLICOLICO COM AGULHA TECHNOFIO SUPRA - FIO DE SUTURA - AS81CR06 | CIRURGIA GERAL | MATERIAL DE CONSUMO | FIOS E FITAS CIRURGICOS | UN | 02.400.787/0001-04 | ACE INDUSTRIA E COMERCIO LTDA | 20 |  |  | Material de consumo hospitalar | TUSS | 01/12/2019 | EM ANALISE | EM ANALISE
73847143 | 10378330025 | AS82CE06 | 01/12/2019 | 30/06/2023 | REGISTRO CANCELADO ANVISA | 7,5996 | REGISTRO CANCELADO ANVISA 06/09/21 | ACIDO POLIGLICOLICO COM AGULHA TECHNOFIO SUPRA - FIO DE SUTURA - AS82CE06 | ACIDO POLIGLICOLICO COM AGULHA TECHNOFIO SUPRA - FIO DE SUTURA - AS82CE06 | CIRURGIA GERAL | MATERIAL DE CONSUMO | FIOS E FITAS CIRURGICOS | UN | 02.400.787/0001-04 | ACE INDUSTRIA E COMERCIO LTDA | 20 |  |  | Material de consumo hospitalar | TUSS | 01/12/2019 | EM ANALISE | EM ANALISE
73846970 | 10378330025 | AS83CE06 | 01/12/2019 | 30/06/2023 | REGISTRO CANCELADO ANVISA | 7,5996 | REGISTRO CANCELADO ANVISA 06/09/21 | ACIDO POLIGLICOLICO COM AGULHA TECHNOFIO SUPRA - FIO DE SUTURA - AS83CE06 | ACIDO POLIGLICOLICO COM AGULHA TECHNOFIO SUPRA - FIO DE SUTURA - AS83CE06 | CIRURGIA GERAL | MATERIAL DE CONSUMO | FIOS E FITAS CIRURGICOS | UN | 02.400.787/0001-04 | ACE INDUSTRIA E COMERCIO LTDA | 20 |  |  | Material de consumo hospitalar | TUSS | 01/12/2019 | EM ANALISE | EM ANALISE
73846953 | 10378330025 | ASA7MR45 | 01/12/2019 | 30/06/2023 | REGISTRO CANCELADO ANVISA | 7,5996 | REGISTRO CANCELADO ANVISA 06/09/21 | ACIDO POLIGLICOLICO COM AGULHA TECHNOFIO SUPRA - FIO DE SUTURA - ASA7MR45 | ACIDO POLIGLICOLICO COM AGULHA TECHNOFIO SUPRA - FIO DE SUTURA - ASA7MR45 | CIRURGIA GERAL | MATERIAL DE CONSUMO | FIOS E FITAS CIRURGICOS | UN | 02.400.787/0001-04 | ACE INDUSTRIA E COMERCIO LTDA | 20 |  |  | Material de consumo hospitalar | TUSS | 01/12/2019 | EM ANALISE | EM ANALISE
73846759 | 10378330025 | ASA7MT40 | 01/12/2019 | 30/06/2023 | REGISTRO CANCELADO ANVISA | 7,5996 | REGISTRO CANCELADO ANVISA 06/09/21 | ACIDO POLIGLICOLICO COM AGULHA TECHNOFIO SUPRA - FIO DE SUTURA - ASA7MT40 | ACIDO POLIGLICOLICO COM AGULHA TECHNOFIO SUPRA - FIO DE SUTURA - ASA7MT40 | CIRURGIA GERAL | MATERIAL DE CONSUMO | FIOS E FITAS CIRURGICOS | UN | 02.400.787/0001-04 | ACE INDUSTRIA E COMERCIO LTDA | 20 |  |  | Material de consumo hospitalar | TUSS | 01/12/2019 | EM ANALISE | EM ANALISE
73846830 | 10378330025 | ASX3ME05 | 01/12/2019 | 30/06/2023 | REGISTRO CANCELADO ANVISA | 7,5996 | REGISTRO CANCELADO ANVISA 06/09/21 | ACIDO POLIGLICOLICO COM AGULHA TECHNOFIO SUPRA - FIO DE SUTURA - ASX3ME05 | ACIDO POLIGLICOLICO COM AGULHA TECHNOFIO SUPRA - FIO DE SUTURA - ASX3ME05 | CIRURGIA GERAL | MATERIAL DE CONSUMO | FIOS E FITAS CIRURGICOS | UN | 02.400.787/0001-04 | ACE INDUSTRIA E COMERCIO LTDA | 20 |  |  | Material de consumo hospitalar | TUSS | 01/12/2019 | EM ANALISE | EM ANALISE
73846686 | 10378330025 | ASXXQE06 | 01/12/2019 | 30/06/2023 | REGISTRO CANCELADO ANVISA | 7,5996 | REGISTRO CANCELADO ANVISA 06/09/21 | ACIDO POLIGLICOLICO COM AGULHA TECHNOFIO SUPRA - FIO DE SUTURA - ASXXQE06 | ACIDO POLIGLICOLICO COM AGULHA TECHNOFIO SUPRA - FIO DE SUTURA - ASXXQE06 | CIRURGIA GERAL | MATERIAL DE CONSUMO | FIOS E FITAS CIRURGICOS | UN | 02.400.787/0001-04 | ACE INDUSTRIA E COMERCIO LTDA | 20 |  |  | Material de consumo hospitalar | TUSS | 01/12/2019 | EM ANALISE | EM ANALISE
73847658 | 10378330026 | PG17MT37 | 01/12/2019 | 30/06/2023 | REGISTRO CANCELADO ANVISA | 7,5996 | REGISTRO CANCELADO ANVISA 06/09/21 | POLIGLACTINA COM AGULHA TECHNOFIO SUPRA - FIO DE SUTURA - PG17MT37 | POLIGLACTINA COM AGULHA TECHNOFIO SUPRA - FIO DE SUTURA - PG17MT37 | CIRURGIA GERAL | MATERIAL DE CONSUMO | FIOS E FITAS CIRURGICOS | UN | 02.400.787/0001-04 | ACE INDUSTRIA E COMERCIO LTDA | 20 |  |  | Material de consumo hospitalar | TUSS | 01/12/2019 | EM ANALISE | EM ANALISE
73847585 | 10378330026 | PG19MR50 | 01/12/2019 | 30/06/2023 | REGISTRO CANCELADO ANVISA | 7,5996 | REGISTRO CANCELADO ANVISA 06/09/21 | POLIGLACTINA COM AGULHA TECHNOFIO SUPRA - FIO DE SUTURA - PG19MR50 | POLIGLACTINA COM AGULHA TECHNOFIO SUPRA - FIO DE SUTURA - PG19MR50 | CIRURGIA GERAL | MATERIAL DE CONSUMO | FIOS E FITAS CIRURGICOS | UN | 02.400.787/0001-04 | ACE INDUSTRIA E COMERCIO LTDA | 20 |  |  | Material de consumo hospitalar | TUSS | 01/12/2019 | EM ANALISE | EM ANALISE
73847429 | 10378330026 | PG27CRO | 01/12/2019 | 30/06/2023 | REGISTRO CANCELADO ANVISA | 7,5996 | REGISTRO CANCELADO ANVISA 06/09/21 | POLIGLACTINA COM AGULHA TECHNOFIO SUPRA - FIO DE SUTURA - PG27CRO | POLIGLACTINA COM AGULHA TECHNOFIO SUPRA - FIO DE SUTURA - PG27CRO | CIRURGIA GERAL | MATERIAL DE CONSUMO | FIOS E FITAS CIRURGICOS | UN | 02.400.787/0001-04 | ACE INDUSTRIA E COMERCIO LTDA | 20 |  |  | Material de consumo hospitalar | TUSS | 01/12/2019 | EM ANALISE | EM ANALISE
73847496 | 10378330026 | PG27CT30 | 01/12/2019 | 30/06/2023 | REGISTRO CANCELADO ANVISA | 7,5996 | REGISTRO CANCELADO ANVISA 06/09/21 | POLIGLACTINA COM AGULHA TECHNOFIO SUPRA - FIO DE SUTURA - PG27CT30 | POLIGLACTINA COM AGULHA TECHNOFIO SUPRA - FIO DE SUTURA - PG27CT30 | CIRURGIA GERAL | MATERIAL DE CONSUMO | FIOS E FITAS CIRURGICOS | UN | 02.400.787/0001-04 | ACE INDUSTRIA E COMERCIO LTDA | 20 |  |  | Material de consumo hospitalar | TUSS | 01/12/2019 | EM ANALISE | EM ANALISE
73847968 | 10378330026 | PG27MR25 | 01/12/2019 | 30/06/2023 | REGISTRO CANCELADO ANVISA | 7,5996 | REGISTRO CANCELADO ANVISA 06/09/21 | POLIGLACTINA COM AGULHA TECHNOFIO SUPRA - FIO DE SUTURA - PG27MR25 | POLIGLACTINA COM AGULHA TECHNOFIO SUPRA - FIO DE SUTURA - PG27MR25 | CIRURGIA GERAL | MATERIAL DE CONSUMO | FIOS E FITAS CIRURGICOS | UN | 02.400.787/0001-04 | ACE INDUSTRIA E COMERCIO LTDA | 20 |  |  | Material de consumo hospitalar | TUSS | 01/12/2019 | EM ANALISE | EM ANALISE
73847461 | 10378330026 | PG27MR35 | 01/12/2019 | 30/06/2023 | REGISTRO CANCELADO ANVISA | 7,5996 | REGISTRO CANCELADO ANVISA 06/09/21 | POLIGLACTINA COM AGULHA TECHNOFIO SUPRA - FIO DE SUTURA - PG27MR35 | POLIGLACTINA COM AGULHA TECHNOFIO SUPRA - FIO DE SUTURA - PG27MR35 | CIRURGIA GERAL | MATERIAL DE CONSUMO | FIOS E FITAS CIRURGICOS | UN | 02.400.787/0001-04 | ACE INDUSTRIA E COMERCIO LTDA | 20 |  |  | Material de consumo hospitalar | TUSS | 01/12/2019 | EM ANALISE | EM ANALISE
73847607 | 10378330026 | PG27MR40 | 01/12/2019 | 30/06/2023 | REGISTRO CANCELADO ANVISA | 7,5996 | REGISTRO CANCELADO ANVISA 06/09/21 | POLIGLACTINA COM AGULHA TECHNOFIO SUPRA - FIO DE SUTURA - PG27MR40 | POLIGLACTINA COM AGULHA TECHNOFIO SUPRA - FIO DE SUTURA - PG27MR40 | CIRURGIA GERAL | MATERIAL DE CONSUMO | FIOS E FITAS CIRURGICOS | UN | 02.400.787/0001-04 | ACE INDUSTRIA E COMERCIO LTDA | 20 |  |  | Material de consumo hospitalar | TUSS | 01/12/2019 | EM ANALISE | EM ANALISE
73848042 | 10378330026 | PG27MT20 | 01/12/2019 | 30/06/2023 | REGISTRO CANCELADO ANVISA | 7,5996 | REGISTRO CANCELADO ANVISA 06/09/21 | POLIGLACTINA COM AGULHA TECHNOFIO SUPRA - FIO DE SUTURA - PG27MT20 | POLIGLACTINA COM AGULHA TECHNOFIO SUPRA - FIO DE SUTURA - PG27MT20 | CIRURGIA GERAL | MATERIAL DE CONSUMO | FIOS E FITAS CIRURGICOS | UN | 02.400.787/0001-04 | ACE INDUSTRIA E COMERCIO LTDA | 20 |  |  | Material de consumo hospitalar | TUSS | 01/12/2019 | EM ANALISE | EM ANALISE
73847771 | 10378330026 | PG27MT35 | 01/12/2019 | 30/06/2023 | REGISTRO CANCELADO ANVISA | 7,5996 | REGISTRO CANCELADO ANVISA 06/09/21 | POLIGLACTINA COM AGULHA TECHNOFIO SUPRA - FIO DE SUTURA - PG27MT35 | POLIGLACTINA COM AGULHA TECHNOFIO SUPRA - FIO DE SUTURA - PG27MT35 | CIRURGIA GERAL | MATERIAL DE CONSUMO | FIOS E FITAS CIRURGICOS | UN | 02.400.787/0001-04 | ACE INDUSTRIA E COMERCIO LTDA | 20 |  |  | Material de consumo hospitalar | TUSS | 01/12/2019 | EM ANALISE | EM ANALISE
73847542 | 10378330026 | PG27UR27 | 01/12/2019 | 30/06/2023 | REGISTRO CANCELADO ANVISA | 7,5996 | REGISTRO CANCELADO ANVISA 06/09/21 | POLIGLACTINA COM AGULHA TECHNOFIO SUPRA - FIO DE SUTURA - PG27UR27 | POLIGLACTINA COM AGULHA TECHNOFIO SUPRA - FIO DE SUTURA - PG27UR27 | CIRURGIA GERAL | MATERIAL DE CONSUMO | FIOS E FITAS CIRURGICOS | UN | 02.400.787/0001-04 | ACE INDUSTRIA E COMERCIO LTDA | 20 |  |  | Material de consumo hospitalar | TUSS | 01/12/2019 | EM ANALISE | EM ANALISE
73847720 | 10378330026 | PG27UR35 | 01/12/2019 | 30/06/2023 | REGISTRO CANCELADO ANVISA | 7,5996 | REGISTRO CANCELADO ANVISA 06/09/21 | POLIGLACTINA COM AGULHA TECHNOFIO SUPRA - FIO DE SUTURA - PG27UR35 | POLIGLACTINA COM AGULHA TECHNOFIO SUPRA - FIO DE SUTURA - PG27UR35 | CIRURGIA GERAL | MATERIAL DE CONSUMO | FIOS E FITAS CIRURGICOS | UN | 02.400.787/0001-04 | ACE INDUSTRIA E COMERCIO LTDA | 20 |  |  | Material de consumo hospitalar | TUSS | 01/12/2019 | EM ANALISE | EM ANALISE
73847631 | 10378330026 | PG29MR50 | 01/12/2019 | 30/06/2023 | REGISTRO CANCELADO ANVISA | 7,5996 | REGISTRO CANCELADO ANVISA 06/09/21 | POLIGLACTINA COM AGULHA TECHNOFIO SUPRA - FIO DE SUTURA - PG29MR50 | POLIGLACTINA COM AGULHA TECHNOFIO SUPRA - FIO DE SUTURA - PG29MR50 | CIRURGIA GERAL | MATERIAL DE CONSUMO | FIOS E FITAS CIRURGICOS | UN | 02.400.787/0001-04 | ACE INDUSTRIA E COMERCIO LTDA | 20 |  |  | Material de consumo hospitalar | TUSS | 01/12/2019 | EM ANALISE | EM ANALISE
73847933 | 10378330026 | PG2LMR40 | 01/12/2019 | 30/06/2023 | REGISTRO CANCELADO ANVISA | 7,5996 | REGISTRO CANCELADO ANVISA 06/09/21 | POLIGLACTINA COM AGULHA TECHNOFIO SUPRA - FIO DE SUTURA - PG2LMR40 | POLIGLACTINA COM AGULHA TECHNOFIO SUPRA - FIO DE SUTURA - PG2LMR40 | CIRURGIA GERAL | MATERIAL DE CONSUMO | FIOS E FITAS CIRURGICOS | UN | 02.400.787/0001-04 | ACE INDUSTRIA E COMERCIO LTDA | 20 |  |  | Material de consumo hospitalar | TUSS | 01/12/2019 | EM ANALISE | EM ANALISE
73847534 | 10378330026 | PG37CR30 | 01/12/2019 | 30/06/2023 | REGISTRO CANCELADO ANVISA | 7,5996 | REGISTRO CANCELADO ANVISA 06/09/21 | POLIGLACTINA COM AGULHA TECHNOFIO SUPRA - FIO DE SUTURA - PG37CR30 | POLIGLACTINA COM AGULHA TECHNOFIO SUPRA - FIO DE SUTURA - PG37CR30 | CIRURGIA GERAL | MATERIAL DE CONSUMO | FIOS E FITAS CIRURGICOS | UN | 02.400.787/0001-04 | ACE INDUSTRIA E COMERCIO LTDA | 20 |  |  | Material de consumo hospitalar | TUSS | 01/12/2019 | EM ANALISE | EM ANALISE
73847453 | 10378330026 | PG37MR15 | 01/12/2019 | 30/06/2023 | REGISTRO CANCELADO ANVISA | 7,5996 | REGISTRO CANCELADO ANVISA 06/09/21 | POLIGLACTINA COM AGULHA TECHNOFIO SUPRA - FIO DE SUTURA - PG37MR15 | POLIGLACTINA COM AGULHA TECHNOFIO SUPRA - FIO DE SUTURA - PG37MR15 | CIRURGIA GERAL | MATERIAL DE CONSUMO | FIOS E FITAS CIRURGICOS | UN | 02.400.787/0001-04 | ACE INDUSTRIA E COMERCIO LTDA | 20 |  |  | Material de consumo hospitalar | TUSS | 01/12/2019 | EM ANALISE | EM ANALISE
73847550 | 10378330026 | PG37MR20 | 01/12/2019 | 30/06/2023 | REGISTRO CANCELADO ANVISA | 7,5996 | REGISTRO CANCELADO ANVISA 06/09/21 | POLIGLACTINA COM AGULHA TECHNOFIO SUPRA - FIO DE SUTURA - PG37MR20 | POLIGLACTINA COM AGULHA TECHNOFIO SUPRA - FIO DE SUTURA - PG37MR20 | CIRURGIA GERAL | MATERIAL DE CONSUMO | FIOS E FITAS CIRURGICOS | UN | 02.400.787/0001-04 | ACE INDUSTRIA E COMERCIO LTDA | 20 |  |  | Material de consumo hospitalar | TUSS | 01/12/2019 | EM ANALISE | EM ANALISE
73847690 | 10378330026 | PG37MR25 | 01/12/2019 | 30/06/2023 | REGISTRO CANCELADO ANVISA | 7,5996 | REGISTRO CANCELADO ANVISA 06/09/21 | POLIGLACTINA COM AGULHA TECHNOFIO SUPRA - FIO DE SUTURA - PG37MR25 | POLIGLACTINA COM AGULHA TECHNOFIO SUPRA - FIO DE SUTURA - PG37MR25 | CIRURGIA GERAL | MATERIAL DE CONSUMO | FIOS E FITAS CIRURGICOS | UN | 02.400.787/0001-04 | ACE INDUSTRIA E COMERCIO LTDA | 20 |  |  | Material de consumo hospitalar | TUSS | 01/12/2019 | EM ANALISE | EM ANALISE
73847860 | 10378330026 | PG37MR35 | 01/12/2019 | 30/06/2023 | REGISTRO CANCELADO ANVISA | 7,5996 | REGISTRO CANCELADO ANVISA 06/09/21 | POLIGLACTINA COM AGULHA TECHNOFIO SUPRA - FIO DE SUTURA - PG37MR35 | POLIGLACTINA COM AGULHA TECHNOFIO SUPRA - FIO DE SUTURA - PG37MR35 | CIRURGIA GERAL | MATERIAL DE CONSUMO | FIOS E FITAS CIRURGICOS | UN | 02.400.787/0001-04 | ACE INDUSTRIA E COMERCIO LTDA | 20 |  |  | Material de consumo hospitalar | TUSS | 01/12/2019 | EM ANALISE | EM ANALISE
73847828 | 10378330026 | PG37MR40 | 01/12/2019 | 30/06/2023 | REGISTRO CANCELADO ANVISA | 7,5996 | REGISTRO CANCELADO ANVISA 06/09/21 | POLIGLACTINA COM AGULHA TECHNOFIO SUPRA - FIO DE SUTURA - PG37MR40 | POLIGLACTINA COM AGULHA TECHNOFIO SUPRA - FIO DE SUTURA - PG37MR40 | CIRURGIA GERAL | MATERIAL DE CONSUMO | FIOS E FITAS CIRURGICOS | UN | 02.400.787/0001-04 | ACE INDUSTRIA E COMERCIO LTDA | 20 |  |  | Material de consumo hospitalar | TUSS | 01/12/2019 | EM ANALISE | EM ANALISE
73847593 | 10378330026 | PG37MT20 | 01/12/2019 | 30/06/2023 | REGISTRO CANCELADO ANVISA | 7,5996 | REGISTRO CANCELADO ANVISA 06/09/21 | POLIGLACTINA COM AGULHA TECHNOFIO SUPRA - FIO DE SUTURA - PG37MT20 | POLIGLACTINA COM AGULHA TECHNOFIO SUPRA - FIO DE SUTURA - PG37MT20 | CIRURGIA GERAL | MATERIAL DE CONSUMO | FIOS E FITAS CIRURGICOS | UN | 02.400.787/0001-04 | ACE INDUSTRIA E COMERCIO LTDA | 20 |  |  | Material de consumo hospitalar | TUSS | 01/12/2019 | EM ANALISE | EM ANALISE
73847364 | 10378330026 | PG37UR35 | 01/12/2019 | 30/06/2023 | REGISTRO CANCELADO ANVISA | 7,5996 | REGISTRO CANCELADO ANVISA 06/09/21 | POLIGLACTINA COM AGULHA TECHNOFIO SUPRA - FIO DE SUTURA - PG37UR35 | POLIGLACTINA COM AGULHA TECHNOFIO SUPRA - FIO DE SUTURA - PG37UR35 | CIRURGIA GERAL | MATERIAL DE CONSUMO | FIOS E FITAS CIRURGICOS | UN | 02.400.787/0001-04 | ACE INDUSTRIA E COMERCIO LTDA | 20 |  |  | Material de consumo hospitalar | TUSS | 01/12/2019 | EM ANALISE | EM ANALISE
73847623 | 10378330026 | PG47MR15 | 01/12/2019 | 30/06/2023 | REGISTRO CANCELADO ANVISA | 7,5996 | REGISTRO CANCELADO ANVISA 06/09/21 | POLIGLACTINA COM AGULHA TECHNOFIO SUPRA - FIO DE SUTURA - PG47MR15 | POLIGLACTINA COM AGULHA TECHNOFIO SUPRA - FIO DE SUTURA - PG47MR15 | CIRURGIA GERAL | MATERIAL DE CONSUMO | FIOS E FITAS CIRURGICOS | UN | 02.400.787/0001-04 | ACE INDUSTRIA E COMERCIO LTDA | 20 |  |  | Material de consumo hospitalar | TUSS | 01/12/2019 | EM ANALISE | EM ANALISE
73847950 | 10378330026 | PG47MR20 | 01/12/2019 | 30/06/2023 | REGISTRO CANCELADO ANVISA | 7,5996 | REGISTRO CANCELADO ANVISA 06/09/21 | POLIGLACTINA COM AGULHA TECHNOFIO SUPRA - FIO DE SUTURA - PG47MR20 | POLIGLACTINA COM AGULHA TECHNOFIO SUPRA - FIO DE SUTURA - PG47MR20 | CIRURGIA GERAL | MATERIAL DE CONSUMO | FIOS E FITAS CIRURGICOS | UN | 02.400.787/0001-04 | ACE INDUSTRIA E COMERCIO LTDA | 20 |  |  | Material de consumo hospitalar | TUSS | 01/12/2019 | EM ANALISE | EM ANALISE
73847682 | 10378330026 | PG47MR25 | 01/12/2019 | 30/06/2023 | REGISTRO CANCELADO ANVISA | 7,5996 | REGISTRO CANCELADO ANVISA 06/09/21 | POLIGLACTINA COM AGULHA TECHNOFIO SUPRA - FIO DE SUTURA - PG47MR25 | POLIGLACTINA COM AGULHA TECHNOFIO SUPRA - FIO DE SUTURA - PG47MR25 | CIRURGIA GERAL | MATERIAL DE CONSUMO | FIOS E FITAS CIRURGICOS | UN | 02.400.787/0001-04 | ACE INDUSTRIA E COMERCIO LTDA | 20 |  |  | Material de consumo hospitalar | TUSS | 01/12/2019 | EM ANALISE | EM ANALISE
73847909 | 10378330026 | PG52QE08 | 01/12/2019 | 30/06/2023 | REGISTRO CANCELADO ANVISA | 7,5996 | REGISTRO CANCELADO ANVISA 06/09/21 | POLIGLACTINA COM AGULHA TECHNOFIO SUPRA - FIO DE SUTURA - PG52QE08 | POLIGLACTINA COM AGULHA TECHNOFIO SUPRA - FIO DE SUTURA - PG52QE08 | CIRURGIA GERAL | MATERIAL DE CONSUMO | FIOS E FITAS CIRURGICOS | UN | 02.400.787/0001-04 | ACE INDUSTRIA E COMERCIO LTDA | 20 |  |  | Material de consumo hospitalar | TUSS | 01/12/2019 | EM ANALISE | EM ANALISE
73848018 | 10378330026 | PG54QE08 | 01/12/2019 | 30/06/2023 | REGISTRO CANCELADO ANVISA | 7,5996 | REGISTRO CANCELADO ANVISA 06/09/21 | POLIGLACTINA COM AGULHA TECHNOFIO SUPRA - FIO DE SUTURA - PG54QE08 | POLIGLACTINA COM AGULHA TECHNOFIO SUPRA - FIO DE SUTURA - PG54QE08 | CIRURGIA GERAL | MATERIAL DE CONSUMO | FIOS E FITAS CIRURGICOS | UN | 02.400.787/0001-04 | ACE INDUSTRIA E COMERCIO LTDA | 20 |  |  | Material de consumo hospitalar | TUSS | 01/12/2019 | EM ANALISE | EM ANALISE
73847747 | 10378330026 | PG57MR15 | 01/12/2019 | 30/06/2023 | REGISTRO CANCELADO ANVISA | 7,5996 | REGISTRO CANCELADO ANVISA 06/09/21 | POLIGLACTINA COM AGULHA TECHNOFIO SUPRA - FIO DE SUTURA - PG57MR15 | POLIGLACTINA COM AGULHA TECHNOFIO SUPRA - FIO DE SUTURA - PG57MR15 | CIRURGIA GERAL | MATERIAL DE CONSUMO | FIOS E FITAS CIRURGICOS | UN | 02.400.787/0001-04 | ACE INDUSTRIA E COMERCIO LTDA | 20 |  |  | Material de consumo hospitalar | TUSS | 01/12/2019 | EM ANALISE | EM ANALISE
73847836 | 10378330026 | PG57MR20 | 01/12/2019 | 30/06/2023 | REGISTRO CANCELADO ANVISA | 7,5996 | REGISTRO CANCELADO ANVISA 06/09/21 | POLIGLACTINA COM AGULHA TECHNOFIO SUPRA - FIO DE SUTURA - PG57MR20 | POLIGLACTINA COM AGULHA TECHNOFIO SUPRA - FIO DE SUTURA - PG57MR20 | CIRURGIA GERAL | MATERIAL DE CONSUMO | FIOS E FITAS CIRURGICOS | UN | 02.400.787/0001-04 | ACE INDUSTRIA E COMERCIO LTDA | 20 |  |  | Material de consumo hospitalar | TUSS | 01/12/2019 | EM ANALISE | EM ANALISE
73847488 | 10378330026 | PG64QE06 | 01/12/2019 | 30/06/2023 | REGISTRO CANCELADO ANVISA | 7,5996 | REGISTRO CANCELADO ANVISA 06/09/21 | POLIGLACTINA COM AGULHA TECHNOFIO SUPRA - FIO DE SUTURA - PG64QE06 | POLIGLACTINA COM AGULHA TECHNOFIO SUPRA - FIO DE SUTURA - PG64QE06 | CIRURGIA GERAL | MATERIAL DE CONSUMO | FIOS E FITAS CIRURGICOS | UN | 02.400.787/0001-04 | ACE INDUSTRIA E COMERCIO LTDA | 20 |  |  | Material de consumo hospitalar | TUSS | 01/12/2019 | EM ANALISE | EM ANALISE
73847569 | 10378330026 | PG64QE08 | 01/12/2019 | 30/06/2023 | REGISTRO CANCELADO ANVISA | 7,5996 | REGISTRO CANCELADO ANVISA 06/09/21 | POLIGLACTINA COM AGULHA TECHNOFIO SUPRA - FIO DE SUTURA - PG64QE08 | POLIGLACTINA COM AGULHA TECHNOFIO SUPRA - FIO DE SUTURA - PG64QE08 | CIRURGIA GERAL | MATERIAL DE CONSUMO | FIOS E FITAS CIRURGICOS | UN | 02.400.787/0001-04 | ACE INDUSTRIA E COMERCIO LTDA | 20 |  |  | Material de consumo hospitalar | TUSS | 01/12/2019 | EM ANALISE | EM ANALISE
73847445 | 10378330026 | PG66CR13 | 01/12/2019 | 30/06/2023 | REGISTRO CANCELADO ANVISA | 7,5996 | REGISTRO CANCELADO ANVISA 06/09/21 | POLIGLACTINA COM AGULHA TECHNOFIO SUPRA - FIO DE SUTURA - PG66CR13 | POLIGLACTINA COM AGULHA TECHNOFIO SUPRA - FIO DE SUTURA - PG66CR13 | CIRURGIA GERAL | MATERIAL DE CONSUMO | FIOS E FITAS CIRURGICOS | UN | 02.400.787/0001-04 | ACE INDUSTRIA E COMERCIO LTDA | 20 |  |  | Material de consumo hospitalar | TUSS | 01/12/2019 | EM ANALISE | EM ANALISE
73847984 | 10378330026 | PG67MR15 | 01/12/2019 | 30/06/2023 | REGISTRO CANCELADO ANVISA | 7,5996 | REGISTRO CANCELADO ANVISA 06/09/21 | POLIGLACTINA COM AGULHA TECHNOFIO SUPRA - FIO DE SUTURA - PG67MR15 | POLIGLACTINA COM AGULHA TECHNOFIO SUPRA - FIO DE SUTURA - PG67MR15 | CIRURGIA GERAL | MATERIAL DE CONSUMO | FIOS E FITAS CIRURGICOS | UN | 02.400.787/0001-04 | ACE INDUSTRIA E COMERCIO LTDA | 20 |  |  | Material de consumo hospitalar | TUSS | 01/12/2019 | EM ANALISE | EM ANALISE
73847739 | 10378330026 | PG74CE06 | 01/12/2019 | 30/06/2023 | REGISTRO CANCELADO ANVISA | 7,5996 | REGISTRO CANCELADO ANVISA 06/09/21 | POLIGLACTINA COM AGULHA TECHNOFIO SUPRA - FIO DE SUTURA - PG74CE06 | POLIGLACTINA COM AGULHA TECHNOFIO SUPRA - FIO DE SUTURA - PG74CE06 | CIRURGIA GERAL | MATERIAL DE CONSUMO | FIOS E FITAS CIRURGICOS | UN | 02.400.787/0001-04 | ACE INDUSTRIA E COMERCIO LTDA | 20 |  |  | Material de consumo hospitalar | TUSS | 01/12/2019 | EM ANALISE | EM ANALISE
73847798 | 10378330026 | PG74CR10 | 01/12/2019 | 30/06/2023 | REGISTRO CANCELADO ANVISA | 7,5996 | REGISTRO CANCELADO ANVISA 06/09/21 | POLIGLACTINA COM AGULHA TECHNOFIO SUPRA - FIO DE SUTURA - PG74CR10 | POLIGLACTINA COM AGULHA TECHNOFIO SUPRA - FIO DE SUTURA - PG74CR10 | CIRURGIA GERAL | MATERIAL DE CONSUMO | FIOS E FITAS CIRURGICOS | UN | 02.400.787/0001-04 | ACE INDUSTRIA E COMERCIO LTDA | 20 |  |  | Material de consumo hospitalar | TUSS | 01/12/2019 | EM ANALISE | EM ANALISE
73847925 | 10378330026 | PG81CR06 | 01/12/2019 | 30/06/2023 | REGISTRO CANCELADO ANVISA | 7,5996 | REGISTRO CANCELADO ANVISA 06/09/21 | POLIGLACTINA COM AGULHA TECHNOFIO SUPRA - FIO DE SUTURA - PG81CR06 | POLIGLACTINA COM AGULHA TECHNOFIO SUPRA - FIO DE SUTURA - PG81CR06 | CIRURGIA GERAL | MATERIAL DE CONSUMO | FIOS E FITAS CIRURGICOS | UN | 02.400.787/0001-04 | ACE INDUSTRIA E COMERCIO LTDA | 20 |  |  | Material de consumo hospitalar | TUSS | 01/12/2019 | EM ANALISE | EM ANALISE
73847755 | 10378330026 | PG82CE06 | 01/12/2019 | 30/06/2023 | REGISTRO CANCELADO ANVISA | 7,5996 | REGISTRO CANCELADO ANVISA 06/09/21 | POLIGLACTINA COM AGULHA TECHNOFIO SUPRA - FIO DE SUTURA - PG82CE06 | POLIGLACTINA COM AGULHA TECHNOFIO SUPRA - FIO DE SUTURA - PG82CE06 | CIRURGIA GERAL | MATERIAL DE CONSUMO | FIOS E FITAS CIRURGICOS | UN | 02.400.787/0001-04 | ACE INDUSTRIA E COMERCIO LTDA | 20 |  |  | Material de consumo hospitalar | TUSS | 01/12/2019 | EM ANALISE | EM ANALISE
73847674 | 10378330026 | PG83CE06 | 01/12/2019 | 30/06/2023 | REGISTRO CANCELADO ANVISA | 7,5996 | REGISTRO CANCELADO ANVISA 06/09/21 | POLIGLACTINA COM AGULHA TECHNOFIO SUPRA - FIO DE SUTURA - PG83CE06 | POLIGLACTINA COM AGULHA TECHNOFIO SUPRA - FIO DE SUTURA - PG83CE06 | CIRURGIA GERAL | MATERIAL DE CONSUMO | FIOS E FITAS CIRURGICOS | UN | 02.400.787/0001-04 | ACE INDUSTRIA E COMERCIO LTDA | 20 |  |  | Material de consumo hospitalar | TUSS | 01/12/2019 | EM ANALISE | EM ANALISE
73848000 | 10378330026 | PGA7MR45 | 01/12/2019 | 30/06/2023 | REGISTRO CANCELADO ANVISA | 7,5996 | REGISTRO CANCELADO ANVISA 06/09/21 | POLIGLACTINA COM AGULHA TECHNOFIO SUPRA - FIO DE SUTURA - PGA7MR45 | POLIGLACTINA COM AGULHA TECHNOFIO SUPRA - FIO DE SUTURA - PGA7MR45 | CIRURGIA GERAL | MATERIAL DE CONSUMO | FIOS E FITAS CIRURGICOS | UN | 02.400.787/0001-04 | ACE INDUSTRIA E COMERCIO LTDA | 20 |  |  | Material de consumo hospitalar | TUSS | 01/12/2019 | EM ANALISE | EM ANALISE
73848050 | 10378330026 | PGA7MT40 | 01/12/2019 | 30/06/2023 | REGISTRO CANCELADO ANVISA | 7,5996 | REGISTRO CANCELADO ANVISA 06/09/21 | POLIGLACTINA COM AGULHA TECHNOFIO SUPRA - FIO DE SUTURA - PGA7MT40 | POLIGLACTINA COM AGULHA TECHNOFIO SUPRA - FIO DE SUTURA - PGA7MT40 | CIRURGIA GERAL | MATERIAL DE CONSUMO | FIOS E FITAS CIRURGICOS | UN | 02.400.787/0001-04 | ACE INDUSTRIA E COMERCIO LTDA | 20 |  |  | Material de consumo hospitalar | TUSS | 01/12/2019 | EM ANALISE | EM ANALISE
73847879 | 10378330026 | PGX3ME05 | 01/12/2019 | 30/06/2023 | REGISTRO CANCELADO ANVISA | 7,5996 | REGISTRO CANCELADO ANVISA 06/09/21 | POLIGLACTINA COM AGULHA TECHNOFIO SUPRA - FIO DE SUTURA - PGX3ME05 | POLIGLACTINA COM AGULHA TECHNOFIO SUPRA - FIO DE SUTURA - PGX3ME05 | CIRURGIA GERAL | MATERIAL DE CONSUMO | FIOS E FITAS CIRURGICOS | UN | 02.400.787/0001-04 | ACE INDUSTRIA E COMERCIO LTDA | 20 |  |  | Material de consumo hospitalar | TUSS | 01/12/2019 | EM ANALISE | EM ANALISE
73847372 | 10378330026 | PGXXQE06 | 01/12/2019 | 30/06/2023 | REGISTRO CANCELADO ANVISA | 7,5996 | REGISTRO CANCELADO ANVISA 06/09/21 | POLIGLACTINA COM AGULHA TECHNOFIO SUPRA - FIO DE SUTURA - PGXXQE06 | POLIGLACTINA COM AGULHA TECHNOFIO SUPRA - FIO DE SUTURA - PGXXQE06 | CIRURGIA GERAL | MATERIAL DE CONSUMO | FIOS E FITAS CIRURGICOS | UN | 02.400.787/0001-04 | ACE INDUSTRIA E COMERCIO LTDA | 20 |  |  | Material de consumo hospitalar | TUSS | 01/12/2019 | EM ANALISE | EM ANALISE
73847992 | 10378330026 | PI34CP25 | 01/12/2019 | 30/06/2023 | REGISTRO CANCELADO ANVISA | 7,5996 | REGISTRO CANCELADO ANVISA 06/09/21 | POLIGLACTINA COM AGULHA TECHNOFIO SUPRA - FIO DE SUTURA - PI34CP25 | POLIGLACTINA COM AGULHA TECHNOFIO SUPRA - FIO DE SUTURA - PI34CP25 | CIRURGIA GERAL | MATERIAL DE CONSUMO | FIOS E FITAS CIRURGICOS | UN | 02.400.787/0001-04 | ACE INDUSTRIA E COMERCIO LTDA | 20 |  |  | Material de consumo hospitalar | TUSS | 01/12/2019 | EM ANALISE | EM ANALISE
73847640 | 10378330026 | PI34CT20 | 01/12/2019 | 30/06/2023 | REGISTRO CANCELADO ANVISA | 7,5996 | REGISTRO CANCELADO ANVISA 06/09/21 | POLIGLACTINA COM AGULHA TECHNOFIO SUPRA - FIO DE SUTURA - PI34CT20 | POLIGLACTINA COM AGULHA TECHNOFIO SUPRA - FIO DE SUTURA - PI34CT20 | CIRURGIA GERAL | MATERIAL DE CONSUMO | FIOS E FITAS CIRURGICOS | UN | 02.400.787/0001-04 | ACE INDUSTRIA E COMERCIO LTDA | 20 |  |  | Material de consumo hospitalar | TUSS | 01/12/2019 | EM ANALISE | EM ANALISE
73847941 | 10378330026 | PI34CT25 | 01/12/2019 | 30/06/2023 | REGISTRO CANCELADO ANVISA | 7,5996 | REGISTRO CANCELADO ANVISA 06/09/21 | POLIGLACTINA COM AGULHA TECHNOFIO SUPRA - FIO DE SUTURA - PI34CT25 | POLIGLACTINA COM AGULHA TECHNOFIO SUPRA - FIO DE SUTURA - PI34CT25 | CIRURGIA GERAL | MATERIAL DE CONSUMO | FIOS E FITAS CIRURGICOS | UN | 02.400.787/0001-04 | ACE INDUSTRIA E COMERCIO LTDA | 20 |  |  | Material de consumo hospitalar | TUSS | 01/12/2019 | EM ANALISE | EM ANALISE
73847356 | 10378330026 | PI37CT20 | 01/12/2019 | 30/06/2023 | REGISTRO CANCELADO ANVISA | 7,5996 | REGISTRO CANCELADO ANVISA 06/09/21 | POLIGLACTINA COM AGULHA TECHNOFIO SUPRA - FIO DE SUTURA - PI37CT20 | POLIGLACTINA COM AGULHA TECHNOFIO SUPRA - FIO DE SUTURA - PI37CT20 | CIRURGIA GERAL | MATERIAL DE CONSUMO | FIOS E FITAS CIRURGICOS | UN | 02.400.787/0001-04 | ACE INDUSTRIA E COMERCIO LTDA | 20 |  |  | Material de consumo hospitalar | TUSS | 01/12/2019 | EM ANALISE | EM ANALISE
73847976 | 10378330026 | PI44CP13 | 01/12/2019 | 30/06/2023 | REGISTRO CANCELADO ANVISA | 7,5996 | REGISTRO CANCELADO ANVISA 06/09/21 | POLIGLACTINA COM AGULHA TECHNOFIO SUPRA - FIO DE SUTURA - PI44CP13 | POLIGLACTINA COM AGULHA TECHNOFIO SUPRA - FIO DE SUTURA - PI44CP13 | CIRURGIA GERAL | MATERIAL DE CONSUMO | FIOS E FITAS CIRURGICOS | UN | 02.400.787/0001-04 | ACE INDUSTRIA E COMERCIO LTDA | 20 |  |  | Material de consumo hospitalar | TUSS | 01/12/2019 | EM ANALISE | EM ANALISE
73847917 | 10378330026 | PI44CP20 | 01/12/2019 | 30/06/2023 | REGISTRO CANCELADO ANVISA | 7,5996 | REGISTRO CANCELADO ANVISA 06/09/21 | POLIGLACTINA COM AGULHA TECHNOFIO SUPRA - FIO DE SUTURA - PI44CP20 | POLIGLACTINA COM AGULHA TECHNOFIO SUPRA - FIO DE SUTURA - PI44CP20 | CIRURGIA GERAL | MATERIAL DE CONSUMO | FIOS E FITAS CIRURGICOS | UN | 02.400.787/0001-04 | ACE INDUSTRIA E COMERCIO LTDA | 20 |  |  | Material de consumo hospitalar | TUSS | 01/12/2019 | EM ANALISE | EM ANALISE
73847704 | 10378330026 | PI44MP15 | 01/12/2019 | 30/06/2023 | REGISTRO CANCELADO ANVISA | 7,5996 | REGISTRO CANCELADO ANVISA 06/09/21 | POLIGLACTINA COM AGULHA TECHNOFIO SUPRA - FIO DE SUTURA - PI44MP15 | POLIGLACTINA COM AGULHA TECHNOFIO SUPRA - FIO DE SUTURA - PI44MP15 | CIRURGIA GERAL | MATERIAL DE CONSUMO | FIOS E FITAS CIRURGICOS | UN | 02.400.787/0001-04 | ACE INDUSTRIA E COMERCIO LTDA | 20 |  |  | Material de consumo hospitalar | TUSS | 01/12/2019 | EM ANALISE | EM ANALISE
73847410 | 10378330026 | PI44MT15 | 01/12/2019 | 30/06/2023 | REGISTRO CANCELADO ANVISA | 7,5996 | REGISTRO CANCELADO ANVISA 06/09/21 | POLIGLACTINA COM AGULHA TECHNOFIO SUPRA - FIO DE SUTURA - PI44MT15 | POLIGLACTINA COM AGULHA TECHNOFIO SUPRA - FIO DE SUTURA - PI44MT15 | CIRURGIA GERAL | MATERIAL DE CONSUMO | FIOS E FITAS CIRURGICOS | UN | 02.400.787/0001-04 | ACE INDUSTRIA E COMERCIO LTDA | 20 |  |  | Material de consumo hospitalar | TUSS | 01/12/2019 | EM ANALISE | EM ANALISE
73847577 | 10378330026 | PI47CT20 | 01/12/2019 | 30/06/2023 | REGISTRO CANCELADO ANVISA | 7,5996 | REGISTRO CANCELADO ANVISA 06/09/21 | POLIGLACTINA COM AGULHA TECHNOFIO SUPRA - FIO DE SUTURA - PI47CT20 | POLIGLACTINA COM AGULHA TECHNOFIO SUPRA - FIO DE SUTURA - PI47CT20 | CIRURGIA GERAL | MATERIAL DE CONSUMO | FIOS E FITAS CIRURGICOS | UN | 02.400.787/0001-04 | ACE INDUSTRIA E COMERCIO LTDA | 20 |  |  | Material de consumo hospitalar | TUSS | 01/12/2019 | EM ANALISE | EM ANALISE
73847666 | 10378330026 | PI54CP16 | 01/12/2019 | 30/06/2023 | REGISTRO CANCELADO ANVISA | 7,5996 | REGISTRO CANCELADO ANVISA 06/09/21 | POLIGLACTINA COM AGULHA TECHNOFIO SUPRA - FIO DE SUTURA - PI54CP16 | POLIGLACTINA COM AGULHA TECHNOFIO SUPRA - FIO DE SUTURA - PI54CP16 | CIRURGIA GERAL | MATERIAL DE CONSUMO | FIOS E FITAS CIRURGICOS | UN | 02.400.787/0001-04 | ACE INDUSTRIA E COMERCIO LTDA | 20 |  |  | Material de consumo hospitalar | TUSS | 01/12/2019 | EM ANALISE | EM ANALISE
73847399 | 10378330026 | PI54CT16 | 01/12/2019 | 30/06/2023 | REGISTRO CANCELADO ANVISA | 7,5996 | REGISTRO CANCELADO ANVISA 06/09/21 | POLIGLACTINA COM AGULHA TECHNOFIO SUPRA - FIO DE SUTURA - PI54CT16 | POLIGLACTINA COM AGULHA TECHNOFIO SUPRA - FIO DE SUTURA - PI54CT16 | CIRURGIA GERAL | MATERIAL DE CONSUMO | FIOS E FITAS CIRURGICOS | UN | 02.400.787/0001-04 | ACE INDUSTRIA E COMERCIO LTDA | 20 |  |  | Material de consumo hospitalar | TUSS | 01/12/2019 | EM ANALISE | EM ANALISE
73847895 | 10378330026 | PI54MP15 | 01/12/2019 | 30/06/2023 | REGISTRO CANCELADO ANVISA | 7,5996 | REGISTRO CANCELADO ANVISA 06/09/21 | POLIGLACTINA COM AGULHA TECHNOFIO SUPRA - FIO DE SUTURA - PI54MP15 | POLIGLACTINA COM AGULHA TECHNOFIO SUPRA - FIO DE SUTURA - PI54MP15 | CIRURGIA GERAL | MATERIAL DE CONSUMO | FIOS E FITAS CIRURGICOS | UN | 02.400.787/0001-04 | ACE INDUSTRIA E COMERCIO LTDA | 20 |  |  | Material de consumo hospitalar | TUSS | 01/12/2019 | EM ANALISE | EM ANALISE
73847500 | 10378330026 | PI54MT15 | 01/12/2019 | 30/06/2023 | REGISTRO CANCELADO ANVISA | 7,5996 | REGISTRO CANCELADO ANVISA 06/09/21 | POLIGLACTINA COM AGULHA TECHNOFIO SUPRA - FIO DE SUTURA - PI54MT15 | POLIGLACTINA COM AGULHA TECHNOFIO SUPRA - FIO DE SUTURA - PI54MT15 | CIRURGIA GERAL | MATERIAL DE CONSUMO | FIOS E FITAS CIRURGICOS | UN | 02.400.787/0001-04 | ACE INDUSTRIA E COMERCIO LTDA | 20 |  |  | Material de consumo hospitalar | TUSS | 01/12/2019 | EM ANALISE | EM ANALISE
73847380 | 10378330026 | PI57CT20 | 01/12/2019 | 30/06/2023 | REGISTRO CANCELADO ANVISA | 7,5996 | REGISTRO CANCELADO ANVISA 06/09/21 | POLIGLACTINA COM AGULHA TECHNOFIO SUPRA - FIO DE SUTURA - PI57CT20 | POLIGLACTINA COM AGULHA TECHNOFIO SUPRA - FIO DE SUTURA - PI57CT20 | CIRURGIA GERAL | MATERIAL DE CONSUMO | FIOS E FITAS CIRURGICOS | UN | 02.400.787/0001-04 | ACE INDUSTRIA E COMERCIO LTDA | 20 |  |  | Material de consumo hospitalar | TUSS | 01/12/2019 | EM ANALISE | EM ANALISE
73847887 | 10378330026 | PI64CP13 | 01/12/2019 | 30/06/2023 | REGISTRO CANCELADO ANVISA | 7,5996 | REGISTRO CANCELADO ANVISA 06/09/21 | POLIGLACTINA COM AGULHA TECHNOFIO SUPRA - FIO DE SUTURA - PI64CP13 | POLIGLACTINA COM AGULHA TECHNOFIO SUPRA - FIO DE SUTURA - PI64CP13 | CIRURGIA GERAL | MATERIAL DE CONSUMO | FIOS E FITAS CIRURGICOS | UN | 02.400.787/0001-04 | ACE INDUSTRIA E COMERCIO LTDA | 20 |  |  | Material de consumo hospitalar | TUSS | 01/12/2019 | EM ANALISE | EM ANALISE
73847470 | 10378330026 | PI64MP15 | 01/12/2019 | 30/06/2023 | REGISTRO CANCELADO ANVISA | 7,5996 | REGISTRO CANCELADO ANVISA 06/09/21 | POLIGLACTINA COM AGULHA TECHNOFIO SUPRA - FIO DE SUTURA - PI64MP15 | POLIGLACTINA COM AGULHA TECHNOFIO SUPRA - FIO DE SUTURA - PI64MP15 | CIRURGIA GERAL | MATERIAL DE CONSUMO | FIOS E FITAS CIRURGICOS | UN | 02.400.787/0001-04 | ACE INDUSTRIA E COMERCIO LTDA | 20 |  |  | Material de consumo hospitalar | TUSS | 01/12/2019 | EM ANALISE | EM ANALISE
73847844 | 10378330026 | PI64MT15 | 01/12/2019 | 30/06/2023 | REGISTRO CANCELADO ANVISA | 7,5996 | REGISTRO CANCELADO ANVISA 06/09/21 | POLIGLACTINA COM AGULHA TECHNOFIO SUPRA - FIO DE SUTURA - PI64MT15 | POLIGLACTINA COM AGULHA TECHNOFIO SUPRA - FIO DE SUTURA - PI64MT15 | CIRURGIA GERAL | MATERIAL DE CONSUMO | FIOS E FITAS CIRURGICOS | UN | 02.400.787/0001-04 | ACE INDUSTRIA E COMERCIO LTDA | 20 |  |  | Material de consumo hospitalar | TUSS | 01/12/2019 | EM ANALISE | EM ANALISE
73901326 | 10426020019 | BII0CR25 | 01/12/2019 | 31/12/2023 | DESCONTINUADO | 12,8820 | DESCONTINUADO 04/08/22 | BIOCRYL II - BII0CR25 | FIO SUTURA BIOCRYL II BII0CR25 | CIRURGIA GERAL | MATERIAL DE CONSUMO | FIOS E FITAS CIRURGICOS | UN | 37.844.479/0001-52 | BIOLINE FIOS CIRURGICOS LTDA - EPP | 20 |  |  | Material de consumo hospitalar | TUSS | 01/12/2019 | EM ANALISE | EM ANALISE
73900990 | 10426020019 | BII0CR30 | 01/12/2019 | 31/12/2023 | DESCONTINUADO | 17,1360 | DESCONTINUADO 04/08/22 | BIOCRYL II - BII0CR30 | FIO SUTURA BIOCRYL II BII0CR30 | CIRURGIA GERAL | MATERIAL DE CONSUMO | FIOS E FITAS CIRURGICOS | UN | 37.844.479/0001-52 | BIOLINE FIOS CIRURGICOS LTDA - EPP | 20 |  |  | Material de consumo hospitalar | TUSS | 01/12/2019 | EM ANALISE | EM ANALISE
73900737 | 10426020019 | BII0CT30 | 01/12/2019 | 31/12/2023 | DESCONTINUADO | 17,2440 | DESCONTINUADO 04/08/22 | BIOCRYL II - BII0CT30 | FIO SUTURA BIOCRYL II BII0CT30 | CIRURGIA GERAL | MATERIAL DE CONSUMO | FIOS E FITAS CIRURGICOS | UN | 37.844.479/0001-52 | BIOLINE FIOS CIRURGICOS LTDA - EPP | 20 |  |  | Material de consumo hospitalar | TUSS | 01/12/2019 | EM ANALISE | EM ANALISE
73900621 | 10426020019 | BII0MR25 | 01/12/2019 | 31/12/2023 | DESCONTINUADO | 17,2440 | DESCONTINUADO 04/08/22 | BIOCRYL II - BII0MR25 | FIO SUTURA BIOCRYL II BII0MR25 | CIRURGIA GERAL | MATERIAL DE CONSUMO | FIOS E FITAS CIRURGICOS | UN | 37.844.479/0001-52 | BIOLINE FIOS CIRURGICOS LTDA - EPP | 20 |  |  | Material de consumo hospitalar | TUSS | 01/12/2019 | EM ANALISE | EM ANALISE
73900656 | 10426020019 | BII0MR26 | 01/12/2019 | 31/12/2023 | DESCONTINUADO | 17,2440 | DESCONTINUADO 04/08/22 | BIOCRYL II - BII0MR26 | FIO SUTURA BIOCRYL II BII0MR26 | CIRURGIA GERAL | MATERIAL DE CONSUMO | FIOS E FITAS CIRURGICOS | UN | 37.844.479/0001-52 | BIOLINE FIOS CIRURGICOS LTDA - EPP | 20 |  |  | Material de consumo hospitalar | TUSS | 01/12/2019 | EM ANALISE | EM ANALISE
73900885 | 10426020019 | BII0MR30 | 01/12/2019 | 31/12/2023 | DESCONTINUADO | 12,8820 | DESCONTINUADO 04/08/22 | BIOCRYL II - BII0MR30 | FIO SUTURA BIOCRYL II BII0MR30 | CIRURGIA GERAL | MATERIAL DE CONSUMO | FIOS E FITAS CIRURGICOS | UN | 37.844.479/0001-52 | BIOLINE FIOS CIRURGICOS LTDA - EPP | 20 |  |  | Material de consumo hospitalar | TUSS | 01/12/2019 | EM ANALISE | EM ANALISE
73900869 | 10426020019 | BII0MR35 | 01/12/2019 | 31/12/2023 | DESCONTINUADO | 17,2440 | DESCONTINUADO 04/08/22 | BIOCRYL II - BII0MR35 | FIO SUTURA BIOCRYL II BII0MR35 | CIRURGIA GERAL | MATERIAL DE CONSUMO | FIOS E FITAS CIRURGICOS | UN | 37.844.479/0001-52 | BIOLINE FIOS CIRURGICOS LTDA - EPP | 20 |  |  | Material de consumo hospitalar | TUSS | 01/12/2019 | EM ANALISE | EM ANALISE
73901210 | 10426020019 | BII0MR37 | 01/12/2019 | 31/12/2023 | DESCONTINUADO | 17,1360 | DESCONTINUADO 04/08/22 | BIOCRYL II - BII0MR37 | FIO SUTURA BIOCRYL II BII0MR37 | CIRURGIA GERAL | MATERIAL DE CONSUMO | FIOS E FITAS CIRURGICOS | UN | 37.844.479/0001-52 | BIOLINE FIOS CIRURGICOS LTDA - EPP | 20 |  |  | Material de consumo hospitalar | TUSS | 01/12/2019 | EM ANALISE | EM ANALISE
73900583 | 10426020019 | BII0MR37E | 01/12/2019 | 31/12/2023 | DESCONTINUADO | 12,8820 | DESCONTINUADO 04/08/22 | BIOCRYL II - BII0MR37E | FIO SUTURA BIOCRYL II BII0MR37E | CIRURGIA GERAL | MATERIAL DE CONSUMO | FIOS E FITAS CIRURGICOS | UN | 37.844.479/0001-52 | BIOLINE FIOS CIRURGICOS LTDA - EPP | 20 |  |  | Material de consumo hospitalar | TUSS | 01/12/2019 | EM ANALISE | EM ANALISE
73901377 | 10426020019 | BII0MR40 | 01/12/2019 | 31/12/2023 | DESCONTINUADO | 17,1360 | DESCONTINUADO 04/08/22 | BIOCRYL II - BII0MR40 | FIO SUTURA BIOCRYL II BII0MR40 | CIRURGIA GERAL | MATERIAL DE CONSUMO | FIOS E FITAS CIRURGICOS | UN | 37.844.479/0001-52 | BIOLINE FIOS CIRURGICOS LTDA - EPP | 20 |  |  | Material de consumo hospitalar | TUSS | 01/12/2019 | EM ANALISE | EM ANALISE
73900788 | 10426020019 | BII0MR40E | 01/12/2019 | 31/12/2023 | DESCONTINUADO | 12,8820 | DESCONTINUADO 04/08/22 | BIOCRYL II - BII0MR40E | FIO SUTURA BIOCRYL II BII0MR40E | CIRURGIA GERAL | MATERIAL DE CONSUMO | FIOS E FITAS CIRURGICOS | UN | 37.844.479/0001-52 | BIOLINE FIOS CIRURGICOS LTDA - EPP | 20 |  |  | Material de consumo hospitalar | TUSS | 01/12/2019 | EM ANALISE | EM ANALISE
73901156 | 10426020019 | BII0MR40L | 01/12/2019 |  |  | 35,8080 |  | BIOCRYL II - BII0MR40L | FIO BIOCRYL II 0-0 150CM AGULHA PONTA R 1-2 4,0CM BII0MR40L C/ 36UN | CIRURGIA GERAL | MATERIAL DE CONSUMO | FIOS E FITAS CIRURGICOS | UN | 37.844.479/0001-52 | BIOLINE FIOS CIRURGICOS LTDA - EPP | 20 |  |  | Material de consumo hospitalar | TUSS | 01/12/2019 | 0000279586 | FIO POLIGLACTINA 910 ANTIBAC.BIOCRYL II 0 150CM AG.4,0CM 1/2CIL.
73900796 | 10426020019 | BII0MR48E | 01/12/2019 | 31/12/2023 | DESCONTINUADO | 20,3040 | DESCONTINUADO 04/08/22 | BIOCRYL II - BII0MR48E | FIO SUTURA BIOCRYL II BII0MR48E | CIRURGIA GERAL | MATERIAL DE CONSUMO | FIOS E FITAS CIRURGICOS | UN | 37.844.479/0001-52 | BIOLINE FIOS CIRURGICOS LTDA - EPP | 20 |  |  | Material de consumo hospitalar | TUSS | 01/12/2019 | EM ANALISE | EM ANALISE
73900850 | 10426020019 | BII0MR50E | 01/12/2019 | 31/12/2023 | DESCONTINUADO | 12,8820 | DESCONTINUADO 04/08/22 | BIOCRYL II - BII0MR50E | FIO SUTURA BIOCRYL II BII0MR50E | CIRURGIA GERAL | MATERIAL DE CONSUMO | FIOS E FITAS CIRURGICOS | UN | 37.844.479/0001-52 | BIOLINE FIOS CIRURGICOS LTDA - EPP | 20 |  |  | Material de consumo hospitalar | TUSS | 01/12/2019 | EM ANALISE | EM ANALISE
73900567 | 10426020019 | BII0MT26I | 01/12/2019 | 31/12/2023 | DESCONTINUADO | 12,8820 | DESCONTINUADO 04/08/22 | BIOCRYL II - BII0MT26I | FIO SUTURA BIOCRYL II BII0MT26I | CIRURGIA GERAL | MATERIAL DE CONSUMO | FIOS E FITAS CIRURGICOS | UN | 37.844.479/0001-52 | BIOLINE FIOS CIRURGICOS LTDA - EPP | 20 |  |  | Material de consumo hospitalar | TUSS | 01/12/2019 | EM ANALISE | EM ANALISE
73900680 | 10426020019 | BII0MT35 | 01/12/2019 | 31/12/2023 | DESCONTINUADO | 18,5640 | DESCONTINUADO 04/08/22 | BIOCRYL II - BII0MT35 | FIO SUTURA BIOCRYL II BII0MT35 | CIRURGIA GERAL | MATERIAL DE CONSUMO | FIOS E FITAS CIRURGICOS | UN | 37.844.479/0001-52 | BIOLINE FIOS CIRURGICOS LTDA - EPP | 20 |  |  | Material de consumo hospitalar | TUSS | 01/12/2019 | EM ANALISE | EM ANALISE
73901040 | 10426020019 | BII0MT40 | 01/12/2019 | 31/12/2023 | DESCONTINUADO | 18,3360 | DESCONTINUADO 04/08/22 | BIOCRYL II - BII0MT40 | FIO SUTURA BIOCRYL II BII0MT40 | CIRURGIA GERAL | MATERIAL DE CONSUMO | FIOS E FITAS CIRURGICOS | UN | 37.844.479/0001-52 | BIOLINE FIOS CIRURGICOS LTDA - EPP | 20 |  |  | Material de consumo hospitalar | TUSS | 01/12/2019 | EM ANALISE | EM ANALISE
73901059 | 10426020019 | BII0UR227 | 01/12/2019 | 31/12/2023 | DESCONTINUADO | 12,8820 | DESCONTINUADO 04/08/22 | BIOCRYL II - BII0UR227 | FIO SUTURA BIOCRYL II BII0UR227 | CIRURGIA GERAL | MATERIAL DE CONSUMO | FIOS E FITAS CIRURGICOS | UN | 37.844.479/0001-52 | BIOLINE FIOS CIRURGICOS LTDA - EPP | 20 |  |  | Material de consumo hospitalar | TUSS | 01/12/2019 | EM ANALISE | EM ANALISE
73900605 | 10426020019 | BII0UR37 | 01/12/2019 |  |  | 17,2440 |  | BIOCRYL II - BII0UR37 | FIO BIOCRYL II 0-0 70CM AGULHA PONTA R 1-2 4,0CM BII0UR37 C/ 36UN | CIRURGIA GERAL | MATERIAL DE CONSUMO | FIOS E FITAS CIRURGICOS | UN | 37.844.479/0001-52 | BIOLINE FIOS CIRURGICOS LTDA - EPP | 20 |  |  | Material de consumo hospitalar | TUSS | 01/12/2019 | 0000279604 | FIO POLIGLACTINA 910 ANTIBAC.BIOCRYL II 0 70CM AG.3,7CM 5/8CIL.
73900702 | 10426020019 | BII1CR30 | 01/12/2019 | 31/12/2023 | DESCONTINUADO | 18,4440 | DESCONTINUADO 04/08/22 | BIOCRYL II - BII1CR30 | FIO SUTURA BIOCRYL II BII1CR30 | CIRURGIA GERAL | MATERIAL DE CONSUMO | FIOS E FITAS CIRURGICOS | UN | 37.844.479/0001-52 | BIOLINE FIOS CIRURGICOS LTDA - EPP | 20 |  |  | Material de consumo hospitalar | TUSS | 01/12/2019 | EM ANALISE | EM ANALISE
73900842 | 10426020019 | BII1MR25 | 01/12/2019 | 31/12/2023 | DESCONTINUADO | 12,8820 | DESCONTINUADO 04/08/22 | BIOCRYL II - BII1MR25 | FIO SUTURA BIOCRYL II BII1MR25 | CIRURGIA GERAL | MATERIAL DE CONSUMO | FIOS E FITAS CIRURGICOS | UN | 37.844.479/0001-52 | BIOLINE FIOS CIRURGICOS LTDA - EPP | 20 |  |  | Material de consumo hospitalar | TUSS | 01/12/2019 | EM ANALISE | EM ANALISE
73901350 | 10426020019 | BII1MR30 | 01/12/2019 | 31/12/2023 | DESCONTINUADO | 12,8820 | DESCONTINUADO 04/08/22 | BIOCRYL II - BII1MR30 | FIO SUTURA BIOCRYL II BII1MR30 | CIRURGIA GERAL | MATERIAL DE CONSUMO | FIOS E FITAS CIRURGICOS | UN | 37.844.479/0001-52 | BIOLINE FIOS CIRURGICOS LTDA - EPP | 20 |  |  | Material de consumo hospitalar | TUSS | 01/12/2019 | EM ANALISE | EM ANALISE
73900591 | 10426020019 | BII1MR35 | 01/12/2019 | 31/12/2023 | DESCONTINUADO | 12,8820 | DESCONTINUADO 04/08/22 | BIOCRYL II - BII1MR35 | FIO SUTURA BIOCRYL II BII1MR35 | CIRURGIA GERAL | MATERIAL DE CONSUMO | FIOS E FITAS CIRURGICOS | UN | 37.844.479/0001-52 | BIOLINE FIOS CIRURGICOS LTDA - EPP | 20 |  |  | Material de consumo hospitalar | TUSS | 01/12/2019 | EM ANALISE | EM ANALISE
73900770 | 10426020019 | BII1MR37 | 01/12/2019 | 31/12/2023 | DESCONTINUADO | 18,3360 | DESCONTINUADO 04/08/22 | BIOCRYL II - BII1MR37 | FIO SUTURA BIOCRYL II BII1MR37 | CIRURGIA GERAL | MATERIAL DE CONSUMO | FIOS E FITAS CIRURGICOS | UN | 37.844.479/0001-52 | BIOLINE FIOS CIRURGICOS LTDA - EPP | 20 |  |  | Material de consumo hospitalar | TUSS | 01/12/2019 | EM ANALISE | EM ANALISE
73901067 | 10426020019 | BII1MR37E | 01/12/2019 | 31/12/2023 | DESCONTINUADO | 12,8820 | DESCONTINUADO 04/08/22 | BIOCRYL II - BII1MR37E | FIO SUTURA BIOCRYL II BII1MR37E | CIRURGIA GERAL | MATERIAL DE CONSUMO | FIOS E FITAS CIRURGICOS | UN | 37.844.479/0001-52 | BIOLINE FIOS CIRURGICOS LTDA - EPP | 20 |  |  | Material de consumo hospitalar | TUSS | 01/12/2019 | EM ANALISE | EM ANALISE
73901237 | 10426020019 | BII1MR40 | 01/12/2019 | 31/12/2023 | DESCONTINUADO | 18,9360 | DESCONTINUADO 04/08/22 | BIOCRYL II - BII1MR40 | FIO SUTURA BIOCRYL II BII1MR40 | CIRURGIA GERAL | MATERIAL DE CONSUMO | FIOS E FITAS CIRURGICOS | UN | 37.844.479/0001-52 | BIOLINE FIOS CIRURGICOS LTDA - EPP | 20 |  |  | Material de consumo hospitalar | TUSS | 01/12/2019 | EM ANALISE | EM ANALISE
73901164 | 10426020019 | BII1MR40E | 01/12/2019 | 31/12/2023 | DESCONTINUADO | 12,8820 | DESCONTINUADO 04/08/22 | BIOCRYL II - BII1MR40E | FIO SUTURA BIOCRYL II BII1MR40E | CIRURGIA GERAL | MATERIAL DE CONSUMO | FIOS E FITAS CIRURGICOS | UN | 37.844.479/0001-52 | BIOLINE FIOS CIRURGICOS LTDA - EPP | 20 |  |  | Material de consumo hospitalar | TUSS | 01/12/2019 | EM ANALISE | EM ANALISE
73901334 | 10426020019 | BII1MR48 | 01/12/2019 | 31/12/2023 | DESCONTINUADO | 12,8820 | DESCONTINUADO 04/08/22 | BIOCRYL II - BII1MR48 | FIO SUTURA BIOCRYL II BII1MR48 | CIRURGIA GERAL | MATERIAL DE CONSUMO | FIOS E FITAS CIRURGICOS | UN | 37.844.479/0001-52 | BIOLINE FIOS CIRURGICOS LTDA - EPP | 20 |  |  | Material de consumo hospitalar | TUSS | 01/12/2019 | EM ANALISE | EM ANALISE
73901008 | 10426020019 | BII1MR48E | 01/12/2019 | 31/12/2023 | DESCONTINUADO | 21,8400 | DESCONTINUADO 04/08/22 | BIOCRYL II - BII1MR48E | FIO SUTURA BIOCRYL II BII1MR48E | CIRURGIA GERAL | MATERIAL DE CONSUMO | FIOS E FITAS CIRURGICOS | UN | 37.844.479/0001-52 | BIOLINE FIOS CIRURGICOS LTDA - EPP | 20 |  |  | Material de consumo hospitalar | TUSS | 01/12/2019 | EM ANALISE | EM ANALISE
73901121 | 10426020019 | BII1MR50E | 01/12/2019 | 31/12/2023 | DESCONTINUADO | 12,8820 | DESCONTINUADO 04/08/22 | BIOCRYL II - BII1MR50E | FIO SUTURA BIOCRYL II BII1MR50E | CIRURGIA GERAL | MATERIAL DE CONSUMO | FIOS E FITAS CIRURGICOS | UN | 37.844.479/0001-52 | BIOLINE FIOS CIRURGICOS LTDA - EPP | 20 |  |  | Material de consumo hospitalar | TUSS | 01/12/2019 | EM ANALISE | EM ANALISE
73900931 | 10426020019 | BII1MT37 | 01/12/2019 | 31/12/2023 | DESCONTINUADO | 19,8720 | DESCONTINUADO 04/08/22 | BIOCRYL II - BII1MT37 | FIO SUTURA BIOCRYL II BII1MT37 | CIRURGIA GERAL | MATERIAL DE CONSUMO | FIOS E FITAS CIRURGICOS | UN | 37.844.479/0001-52 | BIOLINE FIOS CIRURGICOS LTDA - EPP | 20 |  |  | Material de consumo hospitalar | TUSS | 01/12/2019 | EM ANALISE | EM ANALISE
73900729 | 10426020019 | BII20CR30 | 01/12/2019 | 31/12/2023 | DESCONTINUADO | 16,3800 | DESCONTINUADO 04/08/22 | BIOCRYL II - BII20CR30 | FIO SUTURA BIOCRYL II BII20CR30 | CIRURGIA GERAL | MATERIAL DE CONSUMO | FIOS E FITAS CIRURGICOS | UN | 37.844.479/0001-52 | BIOLINE FIOS CIRURGICOS LTDA - EPP | 20 |  |  | Material de consumo hospitalar | TUSS | 01/12/2019 | EM ANALISE | EM ANALISE
73901202 | 10426020019 | BII20CT30 | 01/12/2019 | 31/12/2023 | DESCONTINUADO | 17,3520 | DESCONTINUADO 04/08/22 | BIOCRYL II - BII20CT30 | FIO SUTURA BIOCRYL II BII20CT30 | CIRURGIA GERAL | MATERIAL DE CONSUMO | FIOS E FITAS CIRURGICOS | UN | 37.844.479/0001-52 | BIOLINE FIOS CIRURGICOS LTDA - EPP | 20 |  |  | Material de consumo hospitalar | TUSS | 01/12/2019 | EM ANALISE | EM ANALISE
73900664 | 10426020019 | BII20MR25 | 01/12/2019 | 31/12/2023 | DESCONTINUADO | 16,4880 | DESCONTINUADO 04/08/22 | BIOCRYL II - BII20MR25 | FIO SUTURA BIOCRYL II BII20MR25 | CIRURGIA GERAL | MATERIAL DE CONSUMO | FIOS E FITAS CIRURGICOS | UN | 37.844.479/0001-52 | BIOLINE FIOS CIRURGICOS LTDA - EPP | 20 |  |  | Material de consumo hospitalar | TUSS | 01/12/2019 | EM ANALISE | EM ANALISE
73900940 | 10426020019 | BII20MR26 | 01/12/2019 | 31/12/2023 | DESCONTINUADO | 16,4880 | DESCONTINUADO 04/08/22 | BIOCRYL II - BII20MR26 | FIO SUTURA BIOCRYL II BII20MR26 | CIRURGIA GERAL | MATERIAL DE CONSUMO | FIOS E FITAS CIRURGICOS | UN | 37.844.479/0001-52 | BIOLINE FIOS CIRURGICOS LTDA - EPP | 20 |  |  | Material de consumo hospitalar | TUSS | 01/12/2019 | EM ANALISE | EM ANALISE
73900761 | 10426020019 | BII20MR30 | 01/12/2019 | 31/12/2023 | DESCONTINUADO | 16,3800 | DESCONTINUADO 04/08/22 | BIOCRYL II - BII20MR30 | FIO SUTURA BIOCRYL II BII20MR30 | CIRURGIA GERAL | MATERIAL DE CONSUMO | FIOS E FITAS CIRURGICOS | UN | 37.844.479/0001-52 | BIOLINE FIOS CIRURGICOS LTDA - EPP | 20 |  |  | Material de consumo hospitalar | TUSS | 01/12/2019 | EM ANALISE | EM ANALISE
73900672 | 10426020019 | BII20MR35 | 01/12/2019 | 31/12/2023 | DESCONTINUADO | 16,3800 | DESCONTINUADO 04/08/22 | BIOCRYL II - BII20MR35 | FIO SUTURA BIOCRYL II BII20MR35 | CIRURGIA GERAL | MATERIAL DE CONSUMO | FIOS E FITAS CIRURGICOS | UN | 37.844.479/0001-52 | BIOLINE FIOS CIRURGICOS LTDA - EPP | 20 |  |  | Material de consumo hospitalar | TUSS | 01/12/2019 | EM ANALISE | EM ANALISE
73900559 | 10426020019 | BII20MR37 | 01/12/2019 | 31/12/2023 | DESCONTINUADO | 16,3800 | DESCONTINUADO 04/08/22 | BIOCRYL II - BII20MR37 | FIO SUTURA BIOCRYL II BII20MR37 | CIRURGIA GERAL | MATERIAL DE CONSUMO | FIOS E FITAS CIRURGICOS | UN | 37.844.479/0001-52 | BIOLINE FIOS CIRURGICOS LTDA - EPP | 20 |  |  | Material de consumo hospitalar | TUSS | 01/12/2019 | EM ANALISE | EM ANALISE
73901245 | 10426020019 | BII20MR37E | 01/12/2019 | 31/12/2023 | DESCONTINUADO | 12,8820 | DESCONTINUADO 04/08/22 | BIOCRYL II - BII20MR37E | FIO SUTURA BIOCRYL II BII20MR37E | CIRURGIA GERAL | MATERIAL DE CONSUMO | FIOS E FITAS CIRURGICOS | UN | 37.844.479/0001-52 | BIOLINE FIOS CIRURGICOS LTDA - EPP | 20 |  |  | Material de consumo hospitalar | TUSS | 01/12/2019 | EM ANALISE | EM ANALISE
73901075 | 10426020019 | BII20MR40 | 01/12/2019 | 31/12/2023 | DESCONTINUADO | 16,3800 | DESCONTINUADO 04/08/22 | BIOCRYL II - BII20MR40 | FIO SUTURA BIOCRYL II BII20MR40 | CIRURGIA GERAL | MATERIAL DE CONSUMO | FIOS E FITAS CIRURGICOS | UN | 37.844.479/0001-52 | BIOLINE FIOS CIRURGICOS LTDA - EPP | 20 |  |  | Material de consumo hospitalar | TUSS | 01/12/2019 | EM ANALISE | EM ANALISE
73900958 | 10426020019 | BII20MR40L | 01/12/2019 |  |  | 34,8240 |  | BIOCRYL II - BII20MR40L | FIO BIOCRYL II 2-0 150CM AGULHA PONTA R 1-2 4,0CM BII20MR40L C/ 36UN | CIRURGIA GERAL | MATERIAL DE CONSUMO | FIOS E FITAS CIRURGICOS | UN | 37.844.479/0001-52 | BIOLINE FIOS CIRURGICOS LTDA - EPP | 20 |  |  | Material de consumo hospitalar | TUSS | 01/12/2019 | 0000279597 | FIO POLIGLACTINA 910 ANTIBAC.BIOCRYL II 2-0 150CM AG.4,0CM 1/2CIL.
73901016 | 10426020019 | BII20MR48E | 01/12/2019 | 31/12/2023 | DESCONTINUADO | 19,7640 | DESCONTINUADO 04/08/22 | BIOCRYL II - BII20MR48E | FIO SUTURA BIOCRYL II BII20MR48E | CIRURGIA GERAL | MATERIAL DE CONSUMO | FIOS E FITAS CIRURGICOS | UN | 37.844.479/0001-52 | BIOLINE FIOS CIRURGICOS LTDA - EPP | 20 |  |  | Material de consumo hospitalar | TUSS | 01/12/2019 | EM ANALISE | EM ANALISE
73900966 | 10426020019 | BII20MR50 | 01/12/2019 | 31/12/2023 | DESCONTINUADO | 12,8820 | DESCONTINUADO 04/08/22 | BIOCRYL II - BII20MR50 | FIO SUTURA BIOCRYL II BII20MR50 | CIRURGIA GERAL | MATERIAL DE CONSUMO | FIOS E FITAS CIRURGICOS | UN | 37.844.479/0001-52 | BIOLINE FIOS CIRURGICOS LTDA - EPP | 20 |  |  | Material de consumo hospitalar | TUSS | 01/12/2019 | EM ANALISE | EM ANALISE
73901105 | 10426020019 | BII20MT22 | 01/12/2019 | 31/12/2023 | DESCONTINUADO | 12,8820 | DESCONTINUADO 04/08/22 | BIOCRYL II - BII20MT22 | FIO SUTURA BIOCRYL II BII20MT22 | CIRURGIA GERAL | MATERIAL DE CONSUMO | FIOS E FITAS CIRURGICOS | UN | 37.844.479/0001-52 | BIOLINE FIOS CIRURGICOS LTDA - EPP | 20 |  |  | Material de consumo hospitalar | TUSS | 01/12/2019 | EM ANALISE | EM ANALISE
73901261 | 10426020019 | BII20MT26I | 01/12/2019 | 31/12/2023 | DESCONTINUADO | 12,8820 | DESCONTINUADO 04/08/22 | BIOCRYL II - BII20MT26I | FIO SUTURA BIOCRYL II BII20MT26I | CIRURGIA GERAL | MATERIAL DE CONSUMO | FIOS E FITAS CIRURGICOS | UN | 37.844.479/0001-52 | BIOLINE FIOS CIRURGICOS LTDA - EPP | 20 |  |  | Material de consumo hospitalar | TUSS | 01/12/2019 | EM ANALISE | EM ANALISE
73901180 | 10426020019 | BII20MT35 | 01/12/2019 | 31/12/2023 | DESCONTINUADO | 17,7960 | DESCONTINUADO 04/08/22 | BIOCRYL II - BII20MT35 | FIO SUTURA BIOCRYL II BII20MT35 | CIRURGIA GERAL | MATERIAL DE CONSUMO | FIOS E FITAS CIRURGICOS | UN | 37.844.479/0001-52 | BIOLINE FIOS CIRURGICOS LTDA - EPP | 20 |  |  | Material de consumo hospitalar | TUSS | 01/12/2019 | EM ANALISE | EM ANALISE
73901253 | 10426020019 | BII20UR27 | 01/12/2019 | 31/12/2023 | DESCONTINUADO | 12,8820 | DESCONTINUADO 04/08/22 | BIOCRYL II - BII20UR27 | FIO SUTURA BIOCRYL II BII20UR27 | CIRURGIA GERAL | MATERIAL DE CONSUMO | FIOS E FITAS CIRURGICOS | UN | 37.844.479/0001-52 | BIOLINE FIOS CIRURGICOS LTDA - EPP | 20 |  |  | Material de consumo hospitalar | TUSS | 01/12/2019 | EM ANALISE | EM ANALISE
73901130 | 10426020019 | BII20UR37 | 01/12/2019 |  |  | 16,4880 |  | BIOCRYL II - BII20UR37 | FIO BIOCRYL II 2-0 70CM AGULHA PONTA R 5-8 3,7CM BII20UR37 C/ 36UN | CIRURGIA GERAL | MATERIAL DE CONSUMO | FIOS E FITAS CIRURGICOS | UN | 37.844.479/0001-52 | BIOLINE FIOS CIRURGICOS LTDA - EPP | 20 |  |  | Material de consumo hospitalar | TUSS | 01/12/2019 | 0000279606 | FIO POLIGLACTINA 910 ANTIBAC.BIOCRYL II 2-0 70CM AG.3,7CM 5/8CIL.
73901229 | 10426020019 | BII2MT40 | 01/12/2019 | 31/12/2023 | DESCONTINUADO | 29,8080 | DESCONTINUADO 04/08/22 | BIOCRYL II - BII2MT40 | FIO SUTURA BIOCRYL II BII2MT40 | CIRURGIA GERAL | MATERIAL DE CONSUMO | FIOS E FITAS CIRURGICOS | UN | 37.844.479/0001-52 | BIOLINE FIOS CIRURGICOS LTDA - EPP | 20 |  |  | Material de consumo hospitalar | TUSS | 01/12/2019 | EM ANALISE | EM ANALISE
73900834 | 10426020019 | BII30CR30 | 01/12/2019 | 31/12/2023 | DESCONTINUADO | 16,3800 | DESCONTINUADO 04/08/22 | BIOCRYL II - BII30CR30 | FIO SUTURA BIOCRYL II BII30CR30 | CIRURGIA GERAL | MATERIAL DE CONSUMO | FIOS E FITAS CIRURGICOS | UN | 37.844.479/0001-52 | BIOLINE FIOS CIRURGICOS LTDA - EPP | 20 |  |  | Material de consumo hospitalar | TUSS | 01/12/2019 | EM ANALISE | EM ANALISE
73900915 | 10426020019 | BII30CT19I | 01/12/2019 | 31/12/2023 | DESCONTINUADO | 17,4720 | DESCONTINUADO 04/08/22 | BIOCRYL II - BII30CT19I | FIO SUTURA BIOCRYL II BII30CT19I | CIRURGIA GERAL | MATERIAL DE CONSUMO | FIOS E FITAS CIRURGICOS | UN | 37.844.479/0001-52 | BIOLINE FIOS CIRURGICOS LTDA - EPP | 20 |  |  | Material de consumo hospitalar | TUSS | 01/12/2019 | EM ANALISE | EM ANALISE
73901199 | 10426020019 | BII30CT24IP | 01/12/2019 | 31/12/2023 | DESCONTINUADO | 12,8820 | DESCONTINUADO 04/08/22 | BIOCRYL II - BII30CT24IP | FIO SUTURA BIOCRYL II BII30CT24IP | CIRURGIA GERAL | MATERIAL DE CONSUMO | FIOS E FITAS CIRURGICOS | UN | 37.844.479/0001-52 | BIOLINE FIOS CIRURGICOS LTDA - EPP | 20 |  |  | Material de consumo hospitalar | TUSS | 01/12/2019 | EM ANALISE | EM ANALISE
73901369 | 10426020019 | BII30CT24IPE | 01/12/2019 | 31/12/2023 | DESCONTINUADO | 12,8820 | DESCONTINUADO 04/08/22 | BIOCRYL II - BII30CT24IPE | FIO SUTURA BIOCRYL II BII30CT24IPE | CIRURGIA GERAL | MATERIAL DE CONSUMO | FIOS E FITAS CIRURGICOS | UN | 37.844.479/0001-52 | BIOLINE FIOS CIRURGICOS LTDA - EPP | 20 |  |  | Material de consumo hospitalar | TUSS | 01/12/2019 | EM ANALISE | EM ANALISE
73900923 | 10426020019 | BII30MR20 | 01/12/2019 | 31/12/2023 | DESCONTINUADO | 16,3800 | DESCONTINUADO 04/08/22 | BIOCRYL II - BII30MR20 | FIO SUTURA BIOCRYL II BII30MR20 | CIRURGIA GERAL | MATERIAL DE CONSUMO | FIOS E FITAS CIRURGICOS | UN | 37.844.479/0001-52 | BIOLINE FIOS CIRURGICOS LTDA - EPP | 20 |  |  | Material de consumo hospitalar | TUSS | 01/12/2019 | EM ANALISE | EM ANALISE
73900630 | 10426020019 | BII30MR25 | 01/12/2019 | 31/12/2023 | DESCONTINUADO | 12,8820 | DESCONTINUADO 04/08/22 | BIOCRYL II - BII30MR25 | FIO SUTURA BIOCRYL II BII30MR25 | CIRURGIA GERAL | MATERIAL DE CONSUMO | FIOS E FITAS CIRURGICOS | UN | 37.844.479/0001-52 | BIOLINE FIOS CIRURGICOS LTDA - EPP | 20 |  |  | Material de consumo hospitalar | TUSS | 01/12/2019 | EM ANALISE | EM ANALISE
73900826 | 10426020019 | BII30MR26 | 01/12/2019 | 31/12/2023 | DESCONTINUADO | 16,3800 | DESCONTINUADO 04/08/22 | BIOCRYL II - BII30MR26 | FIO SUTURA BIOCRYL II BII30MR26 | CIRURGIA GERAL | MATERIAL DE CONSUMO | FIOS E FITAS CIRURGICOS | UN | 37.844.479/0001-52 | BIOLINE FIOS CIRURGICOS LTDA - EPP | 20 |  |  | Material de consumo hospitalar | TUSS | 01/12/2019 | EM ANALISE | EM ANALISE
73900648 | 10426020019 | BII30MR30 | 01/12/2019 | 31/12/2023 | DESCONTINUADO | 12,8820 | DESCONTINUADO 04/08/22 | BIOCRYL II - BII30MR30 | FIO SUTURA BIOCRYL II BII30MR30 | CIRURGIA GERAL | MATERIAL DE CONSUMO | FIOS E FITAS CIRURGICOS | UN | 37.844.479/0001-52 | BIOLINE FIOS CIRURGICOS LTDA - EPP | 20 |  |  | Material de consumo hospitalar | TUSS | 01/12/2019 | EM ANALISE | EM ANALISE
73900800 | 10426020019 | BII30MR35 | 01/12/2019 | 31/12/2023 | DESCONTINUADO | 16,3800 | DESCONTINUADO 04/08/22 | BIOCRYL II - BII30MR35 | FIO SUTURA BIOCRYL II BII30MR35 | CIRURGIA GERAL | MATERIAL DE CONSUMO | FIOS E FITAS CIRURGICOS | UN | 37.844.479/0001-52 | BIOLINE FIOS CIRURGICOS LTDA - EPP | 20 |  |  | Material de consumo hospitalar | TUSS | 01/12/2019 | EM ANALISE | EM ANALISE
73900753 | 10426020019 | BII30MR40 | 01/12/2019 | 31/12/2023 | DESCONTINUADO | 16,5960 | DESCONTINUADO 04/08/22 | BIOCRYL II - BII30MR40 | FIO SUTURA BIOCRYL II BII30MR40 | CIRURGIA GERAL | MATERIAL DE CONSUMO | FIOS E FITAS CIRURGICOS | UN | 37.844.479/0001-52 | BIOLINE FIOS CIRURGICOS LTDA - EPP | 20 |  |  | Material de consumo hospitalar | TUSS | 01/12/2019 | EM ANALISE | EM ANALISE
73901113 | 10426020019 | BII30MT20 | 01/12/2019 | 31/12/2023 | DESCONTINUADO | 17,7960 | DESCONTINUADO 04/08/22 | BIOCRYL II - BII30MT20 | FIO SUTURA BIOCRYL II BII30MT20 | CIRURGIA GERAL | MATERIAL DE CONSUMO | FIOS E FITAS CIRURGICOS | UN | 37.844.479/0001-52 | BIOLINE FIOS CIRURGICOS LTDA - EPP | 20 |  |  | Material de consumo hospitalar | TUSS | 01/12/2019 | EM ANALISE | EM ANALISE
73901288 | 10426020019 | BII30UR27 | 01/12/2019 | 31/12/2023 | DESCONTINUADO | 12,8820 | DESCONTINUADO 04/08/22 | BIOCRYL II - BII30UR27 | FIO SUTURA BIOCRYL II BII30UR27 | CIRURGIA GERAL | MATERIAL DE CONSUMO | FIOS E FITAS CIRURGICOS | UN | 37.844.479/0001-52 | BIOLINE FIOS CIRURGICOS LTDA - EPP | 20 |  |  | Material de consumo hospitalar | TUSS | 01/12/2019 | EM ANALISE | EM ANALISE
73900893 | 10426020019 | BII30UR37 | 01/12/2019 |  |  | 16,4880 |  | BIOCRYL II - BII30UR37 | FIO BIOCRYL II 3-0 70CM AGULHA PONTA R 5-8 3,7CM BII30UR37 C/ 36UN | CIRURGIA GERAL | MATERIAL DE CONSUMO | FIOS E FITAS CIRURGICOS | UN | 37.844.479/0001-52 | BIOLINE FIOS CIRURGICOS LTDA - EPP | 20 |  |  | Material de consumo hospitalar | TUSS | 01/12/2019 | 0000279607 | FIO POLIGLACTINA 910 ANTIBAC.BIOCRYL II 3-0 70CM AG.3,7CM 5/8CIL.
73901024 | 10426020019 | BII40CR19 | 01/12/2019 | 31/12/2023 | DESCONTINUADO | 12,8820 | DESCONTINUADO 04/08/22 | BIOCRYL II - BII40CR19 | FIO SUTURA BIOCRYL II BII40CR19 | CIRURGIA GERAL | MATERIAL DE CONSUMO | FIOS E FITAS CIRURGICOS | UN | 37.844.479/0001-52 | BIOLINE FIOS CIRURGICOS LTDA - EPP | 20 |  |  | Material de consumo hospitalar | TUSS | 01/12/2019 | EM ANALISE | EM ANALISE
73901342 | 10426020019 | BII40CT19I | 01/12/2019 | 31/12/2023 | DESCONTINUADO | 16,9200 | DESCONTINUADO 04/08/22 | BIOCRYL II - BII40CT19I | FIO SUTURA BIOCRYL II BII40CT19I | CIRURGIA GERAL | MATERIAL DE CONSUMO | FIOS E FITAS CIRURGICOS | UN | 37.844.479/0001-52 | BIOLINE FIOS CIRURGICOS LTDA - EPP | 20 |  |  | Material de consumo hospitalar | TUSS | 01/12/2019 | EM ANALISE | EM ANALISE
73900907 | 10426020019 | BII40CT19IPE | 01/12/2019 | 31/12/2023 | DESCONTINUADO | 12,8820 | DESCONTINUADO 04/08/22 | BIOCRYL II - BII40CT19IPE | FIO SUTURA BIOCRYL II BII40CT19IPE | CIRURGIA GERAL | MATERIAL DE CONSUMO | FIOS E FITAS CIRURGICOS | UN | 37.844.479/0001-52 | BIOLINE FIOS CIRURGICOS LTDA - EPP | 20 |  |  | Material de consumo hospitalar | TUSS | 01/12/2019 | EM ANALISE | EM ANALISE
73900877 | 10426020019 | BII40MR15 | 01/12/2019 |  |  | 15,6120 |  | BIOCRYL II - BII40MR15 | FIO BIOCRYL II 4-0 70CM AGULHA PONTA R 1-2 150CM BII40MR15 C/ 36UN | CIRURGIA GERAL | MATERIAL DE CONSUMO | FIOS E FITAS CIRURGICOS | UN | 37.844.479/0001-52 | BIOLINE FIOS CIRURGICOS LTDA - EPP | 20 |  |  | Material de consumo hospitalar | TUSS | 01/12/2019 | 0000279608 | FIO POLIGLACTINA 910 ANTIBAC.BIOCRYL II 4-0 70CM AG.1,5CM 1/2CIL.
73901083 | 10426020019 | BII40MR17 | 01/12/2019 | 31/12/2023 | DESCONTINUADO | 12,8820 | DESCONTINUADO 04/08/22 | BIOCRYL II - BII40MR17 | FIO SUTURA BIOCRYL II BII40MR17 | CIRURGIA GERAL | MATERIAL DE CONSUMO | FIOS E FITAS CIRURGICOS | UN | 37.844.479/0001-52 | BIOLINE FIOS CIRURGICOS LTDA - EPP | 20 |  |  | Material de consumo hospitalar | TUSS | 01/12/2019 | EM ANALISE | EM ANALISE
73901148 | 10426020019 | BII40MR20 | 01/12/2019 | 31/12/2023 | DESCONTINUADO | 15,6120 | DESCONTINUADO 04/08/22 | BIOCRYL II - BII40MR20 | FIO SUTURA BIOCRYL II BII40MR20 | CIRURGIA GERAL | MATERIAL DE CONSUMO | FIOS E FITAS CIRURGICOS | UN | 37.844.479/0001-52 | BIOLINE FIOS CIRURGICOS LTDA - EPP | 20 |  |  | Material de consumo hospitalar | TUSS | 01/12/2019 | EM ANALISE | EM ANALISE
73900699 | 10426020019 | BII40MR22 | 01/12/2019 | 31/12/2023 | DESCONTINUADO | 12,8820 | DESCONTINUADO 04/08/22 | BIOCRYL II - BII40MR22 | FIO SUTURA BIOCRYL II BII40MR22 | CIRURGIA GERAL | MATERIAL DE CONSUMO | FIOS E FITAS CIRURGICOS | UN | 37.844.479/0001-52 | BIOLINE FIOS CIRURGICOS LTDA - EPP | 20 |  |  | Material de consumo hospitalar | TUSS | 01/12/2019 | EM ANALISE | EM ANALISE
73901296 | 10426020019 | BII40MR26 | 01/12/2019 | 31/12/2023 | DESCONTINUADO | 15,6120 | DESCONTINUADO 04/08/22 | BIOCRYL II - BII40MR26 | FIO SUTURA BIOCRYL II BII40MR26 | CIRURGIA GERAL | MATERIAL DE CONSUMO | FIOS E FITAS CIRURGICOS | UN | 37.844.479/0001-52 | BIOLINE FIOS CIRURGICOS LTDA - EPP | 20 |  |  | Material de consumo hospitalar | TUSS | 01/12/2019 | EM ANALISE | EM ANALISE
73901091 | 10426020019 | BII40MR30 | 01/12/2019 | 31/12/2023 | DESCONTINUADO | 15,6120 | DESCONTINUADO 04/08/22 | BIOCRYL II - BII40MR30 | FIO SUTURA BIOCRYL II BII40MR30 | CIRURGIA GERAL | MATERIAL DE CONSUMO | FIOS E FITAS CIRURGICOS | UN | 37.844.479/0001-52 | BIOLINE FIOS CIRURGICOS LTDA - EPP | 20 |  |  | Material de consumo hospitalar | TUSS | 01/12/2019 | EM ANALISE | EM ANALISE
73901270 | 10426020019 | BII40MT15IPE | 01/12/2019 | 31/12/2023 | DESCONTINUADO | 12,8820 | DESCONTINUADO 04/08/22 | BIOCRYL II - BII40MT15IPE | FIO SUTURA BIOCRYL II BII40MT15IPE | CIRURGIA GERAL | MATERIAL DE CONSUMO | FIOS E FITAS CIRURGICOS | UN | 37.844.479/0001-52 | BIOLINE FIOS CIRURGICOS LTDA - EPP | 20 |  |  | Material de consumo hospitalar | TUSS | 01/12/2019 | EM ANALISE | EM ANALISE
73900745 | 10426020019 | BII40MT15P | 01/12/2019 | 31/12/2023 | DESCONTINUADO | 12,8820 | DESCONTINUADO 04/08/22 | BIOCRYL II - BII40MT15P | FIO SUTURA BIOCRYL II BII40MT15P | CIRURGIA GERAL | MATERIAL DE CONSUMO | FIOS E FITAS CIRURGICOS | UN | 37.844.479/0001-52 | BIOLINE FIOS CIRURGICOS LTDA - EPP | 20 |  |  | Material de consumo hospitalar | TUSS | 01/12/2019 | EM ANALISE | EM ANALISE
73901300 | 10426020019 | BII50CT13IPE | 01/12/2019 | 31/12/2023 | DESCONTINUADO | 12,8820 | DESCONTINUADO 04/08/22 | BIOCRYL II - BII50CT13IPE | FIO SUTURA BIOCRYL II BII50CT13IPE | CIRURGIA GERAL | MATERIAL DE CONSUMO | FIOS E FITAS CIRURGICOS | UN | 37.844.479/0001-52 | BIOLINE FIOS CIRURGICOS LTDA - EPP | 20 |  |  | Material de consumo hospitalar | TUSS | 01/12/2019 | EM ANALISE | EM ANALISE
73900974 | 10426020019 | BII50CT16IPE | 01/12/2019 | 31/12/2023 | DESCONTINUADO | 12,8820 | DESCONTINUADO 04/08/22 | BIOCRYL II - BII50CT16IPE | FIO SUTURA BIOCRYL II BII50CT16IPE | CIRURGIA GERAL | MATERIAL DE CONSUMO | FIOS E FITAS CIRURGICOS | UN | 37.844.479/0001-52 | BIOLINE FIOS CIRURGICOS LTDA - EPP | 20 |  |  | Material de consumo hospitalar | TUSS | 01/12/2019 | EM ANALISE | EM ANALISE
73900982 | 10426020019 | BII50CT19IP | 01/12/2019 | 31/12/2023 | DESCONTINUADO | 16,9200 | DESCONTINUADO 04/08/22 | BIOCRYL II - BII50CT19IP | FIO SUTURA BIOCRYL II BII50CT19IP | CIRURGIA GERAL | MATERIAL DE CONSUMO | FIOS E FITAS CIRURGICOS | UN | 37.844.479/0001-52 | BIOLINE FIOS CIRURGICOS LTDA - EPP | 20 |  |  | Material de consumo hospitalar | TUSS | 01/12/2019 | EM ANALISE | EM ANALISE
73900575 | 10426020019 | BII50MR15 | 01/12/2019 |  |  | 16,7040 |  | BIOCRYL II - BII50MR15 | FIO BIOCRYL II 5-0 70CM AGULHA PONTA R 1-2 1,5CM BII50MR15 C/ 36UN | CIRURGIA GERAL | MATERIAL DE CONSUMO | FIOS E FITAS CIRURGICOS | UN | 37.844.479/0001-52 | BIOLINE FIOS CIRURGICOS LTDA - EPP | 20 |  |  | Material de consumo hospitalar | TUSS | 01/12/2019 | 0000279610 | FIO POLIGLACTINA 910 ANTIBAC.BIOCRYL II 5-0 70CM AG.1,5CM 1/2CIL.
73900710 | 10426020019 | BII50MR17 | 01/12/2019 | 31/12/2023 | DESCONTINUADO | 12,8820 | DESCONTINUADO 04/08/22 | BIOCRYL II - BII50MR17 | FIO SUTURA BIOCRYL II BII50MR17 | CIRURGIA GERAL | MATERIAL DE CONSUMO | FIOS E FITAS CIRURGICOS | UN | 37.844.479/0001-52 | BIOLINE FIOS CIRURGICOS LTDA - EPP | 20 |  |  | Material de consumo hospitalar | TUSS | 01/12/2019 | EM ANALISE | EM ANALISE
73901032 | 10426020019 | BII50MR20 | 01/12/2019 |  |  | 16,0440 |  | BIOCRYL II - BII50MR20 | FIO BIOCRYL II 5-0 70CM AGULHA PONTA R 1-2 2,0CM BII50MR20 C/ 36UN | CIRURGIA GERAL | MATERIAL DE CONSUMO | FIOS E FITAS CIRURGICOS | UN | 37.844.479/0001-52 | BIOLINE FIOS CIRURGICOS LTDA - EPP | 20 |  |  | Material de consumo hospitalar | TUSS | 01/12/2019 | 0000279611 | FIO POLIGLACTINA 910 ANTIBAC.BIOCRYL II 5-0 70CM AG.2,0CM 1/2CIL.
73900818 | 10426020019 | BII50MR22 | 01/12/2019 | 31/12/2023 | DESCONTINUADO | 12,8820 | DESCONTINUADO 04/08/22 | BIOCRYL II - BII50MR22 | FIO SUTURA BIOCRYL II BII50MR22 | CIRURGIA GERAL | MATERIAL DE CONSUMO | FIOS E FITAS CIRURGICOS | UN | 37.844.479/0001-52 | BIOLINE FIOS CIRURGICOS LTDA - EPP | 20 |  |  | Material de consumo hospitalar | TUSS | 01/12/2019 | EM ANALISE | EM ANALISE
73901318 | 10426020019 | BII50MR26 | 01/12/2019 | 31/12/2023 | DESCONTINUADO | 16,0440 | DESCONTINUADO 04/08/22 | BIOCRYL II - BII50MR26 | FIO SUTURA BIOCRYL II BII50MR26 | CIRURGIA GERAL | MATERIAL DE CONSUMO | FIOS E FITAS CIRURGICOS | UN | 37.844.479/0001-52 | BIOLINE FIOS CIRURGICOS LTDA - EPP | 20 |  |  | Material de consumo hospitalar | TUSS | 01/12/2019 | EM ANALISE | EM ANALISE
73900613 | 10426020019 | BII50MR30 | 01/12/2019 | 31/12/2023 | DESCONTINUADO | 12,8820 | DESCONTINUADO 04/08/22 | BIOCRYL II - BII50MR30 | FIO SUTURA BIOCRYL II BII50MR30 | CIRURGIA GERAL | MATERIAL DE CONSUMO | FIOS E FITAS CIRURGICOS | UN | 37.844.479/0001-52 | BIOLINE FIOS CIRURGICOS LTDA - EPP | 20 |  |  | Material de consumo hospitalar | TUSS | 01/12/2019 | EM ANALISE | EM ANALISE
73901172 | 10426020019 | BII50MT16IPE | 01/12/2019 | 31/12/2023 | DESCONTINUADO | 12,8820 | DESCONTINUADO 04/08/22 | BIOCRYL II - BII50MT16IPE | FIO SUTURA BIOCRYL II BII50MT16IPE | CIRURGIA GERAL | MATERIAL DE CONSUMO | FIOS E FITAS CIRURGICOS | UN | 37.844.479/0001-52 | BIOLINE FIOS CIRURGICOS LTDA - EPP | 20 |  |  | Material de consumo hospitalar | TUSS | 01/12/2019 | EM ANALISE | EM ANALISE
73903442 | 10426020022 | SBC0CR30 | 01/12/2019 | 29/02/2024 | DESCONTINUADO | 4,2120 | DESCONTINUADO 04/08/2022 | FIO DE SEDA TRANCADO BC SUTURE - SBC0CR30 | FIO SUTURA SEDA TRANCADO BC SUTURE SBC0CR30 | CIRURGIA GERAL | MATERIAL DE CONSUMO | FIOS E FITAS CIRURGICOS | UN | 37.844.479/0001-52 | BIOLINE FIOS CIRURGICOS LTDA - EPP | 20 |  |  | Material de consumo hospitalar | TUSS | 01/12/2019 | EM ANALISE | EM ANALISE
73903620 | 10426020022 | SBC0CR40 | 01/12/2019 | 29/02/2024 | DESCONTINUADO | 2,2896 | DESCONTINUADO 04/08/2022 | FIO DE SEDA TRANCADO BC SUTURE - SBC0CR40 | FIO SUTURA SEDA TRANCADO BC SUTURE SBC0CR40 | CIRURGIA GERAL | MATERIAL DE CONSUMO | FIOS E FITAS CIRURGICOS | UN | 37.844.479/0001-52 | BIOLINE FIOS CIRURGICOS LTDA - EPP | 20 |  |  | Material de consumo hospitalar | TUSS | 01/12/2019 | EM ANALISE | EM ANALISE
73902918 | 10426020022 | SBC0CT25 | 01/12/2019 | 29/02/2024 | DESCONTINUADO | 2,2896 | DESCONTINUADO 04/08/2022 | FIO DE SEDA TRANCADO BC SUTURE - SBC0CT25 | FIO SUTURA SEDA TRANCADO BC SUTURE SBC0CT25 | CIRURGIA GERAL | MATERIAL DE CONSUMO | FIOS E FITAS CIRURGICOS | UN | 37.844.479/0001-52 | BIOLINE FIOS CIRURGICOS LTDA - EPP | 20 |  |  | Material de consumo hospitalar | TUSS | 01/12/2019 | EM ANALISE | EM ANALISE
73902900 | 10426020022 | SBC0CT30 | 01/12/2019 | 29/02/2024 | DESCONTINUADO | 2,2896 | DESCONTINUADO 04/08/2022 | FIO DE SEDA TRANCADO BC SUTURE - SBC0CT30 | FIO SUTURA SEDA TRANCADO BC SUTURE SBC0CT30 | CIRURGIA GERAL | MATERIAL DE CONSUMO | FIOS E FITAS CIRURGICOS | UN | 37.844.479/0001-52 | BIOLINE FIOS CIRURGICOS LTDA - EPP | 20 |  |  | Material de consumo hospitalar | TUSS | 01/12/2019 | EM ANALISE | EM ANALISE
73903523 | 10426020022 | SBC0CT40 | 01/12/2019 | 29/02/2024 | DESCONTINUADO | 2,2896 | DESCONTINUADO 04/08/2022 | FIO DE SEDA TRANCADO BC SUTURE - SBC0CT40 | FIO SUTURA SEDA TRANCADO BC SUTURE SBC0CT40 | CIRURGIA GERAL | MATERIAL DE CONSUMO | FIOS E FITAS CIRURGICOS | UN | 37.844.479/0001-52 | BIOLINE FIOS CIRURGICOS LTDA - EPP | 20 |  |  | Material de consumo hospitalar | TUSS | 01/12/2019 | EM ANALISE | EM ANALISE
73902861 | 10426020022 | SBC0MR25 | 01/12/2019 | 29/02/2024 | DESCONTINUADO | 2,2896 | DESCONTINUADO 04/08/2022 | FIO DE SEDA TRANCADO BC SUTURE - SBC0MR25 | FIO SUTURA SEDA TRANCADO BC SUTURE SBC0MR25 | CIRURGIA GERAL | MATERIAL DE CONSUMO | FIOS E FITAS CIRURGICOS | UN | 37.844.479/0001-52 | BIOLINE FIOS CIRURGICOS LTDA - EPP | 20 |  |  | Material de consumo hospitalar | TUSS | 01/12/2019 | EM ANALISE | EM ANALISE
73903612 | 10426020022 | SBC0MR30 | 01/12/2019 | 29/02/2024 | DESCONTINUADO | 2,2896 | DESCONTINUADO 04/08/2022 | FIO DE SEDA TRANCADO BC SUTURE - SBC0MR30 | FIO SUTURA SEDA TRANCADO BC SUTURE SBC0MR30 | CIRURGIA GERAL | MATERIAL DE CONSUMO | FIOS E FITAS CIRURGICOS | UN | 37.844.479/0001-52 | BIOLINE FIOS CIRURGICOS LTDA - EPP | 20 |  |  | Material de consumo hospitalar | TUSS | 01/12/2019 | EM ANALISE | EM ANALISE
73903396 | 10426020022 | SBC0MR35 | 01/12/2019 | 29/02/2024 | DESCONTINUADO | 2,2896 | DESCONTINUADO 04/08/2022 | FIO DE SEDA TRANCADO BC SUTURE - SBC0MR35 | FIO SUTURA SEDA TRANCADO BC SUTURE SBC0MR35 | CIRURGIA GERAL | MATERIAL DE CONSUMO | FIOS E FITAS CIRURGICOS | UN | 37.844.479/0001-52 | BIOLINE FIOS CIRURGICOS LTDA - EPP | 20 |  |  | Material de consumo hospitalar | TUSS | 01/12/2019 | EM ANALISE | EM ANALISE
73903566 | 10426020022 | SBC0MR40 | 01/12/2019 | 29/02/2024 | DESCONTINUADO | 2,2896 | DESCONTINUADO 04/08/2022 | FIO DE SEDA TRANCADO BC SUTURE - SBC0MR40 | FIO SUTURA SEDA TRANCADO BC SUTURE SBC0MR40 | CIRURGIA GERAL | MATERIAL DE CONSUMO | FIOS E FITAS CIRURGICOS | UN | 37.844.479/0001-52 | BIOLINE FIOS CIRURGICOS LTDA - EPP | 20 |  |  | Material de consumo hospitalar | TUSS | 01/12/2019 | EM ANALISE | EM ANALISE
73903515 | 10426020022 | SBC0MT25 | 01/12/2019 | 29/02/2024 | DESCONTINUADO | 2,2896 | DESCONTINUADO 04/08/2022 | FIO DE SEDA TRANCADO BC SUTURE - SBC0MT25 | FIO SUTURA SEDA TRANCADO BC SUTURE SBC0MT25 | CIRURGIA GERAL | MATERIAL DE CONSUMO | FIOS E FITAS CIRURGICOS | UN | 37.844.479/0001-52 | BIOLINE FIOS CIRURGICOS LTDA - EPP | 20 |  |  | Material de consumo hospitalar | TUSS | 01/12/2019 | EM ANALISE | EM ANALISE
73903094 | 10426020022 | SBC0MT30 | 01/12/2019 | 29/02/2024 | DESCONTINUADO | 2,2896 | DESCONTINUADO 04/08/2022 | FIO DE SEDA TRANCADO BC SUTURE - SBC0MT30 | FIO SUTURA SEDA TRANCADO BC SUTURE SBC0MT30 | CIRURGIA GERAL | MATERIAL DE CONSUMO | FIOS E FITAS CIRURGICOS | UN | 37.844.479/0001-52 | BIOLINE FIOS CIRURGICOS LTDA - EPP | 20 |  |  | Material de consumo hospitalar | TUSS | 01/12/2019 | EM ANALISE | EM ANALISE
73903086 | 10426020022 | SBC0MT35 | 01/12/2019 | 29/02/2024 | DESCONTINUADO | 2,2896 | DESCONTINUADO 04/08/2022 | FIO DE SEDA TRANCADO BC SUTURE - SBC0MT35 | FIO SUTURA SEDA TRANCADO BC SUTURE SBC0MT35 | CIRURGIA GERAL | MATERIAL DE CONSUMO | FIOS E FITAS CIRURGICOS | UN | 37.844.479/0001-52 | BIOLINE FIOS CIRURGICOS LTDA - EPP | 20 |  |  | Material de consumo hospitalar | TUSS | 01/12/2019 | EM ANALISE | EM ANALISE
73903167 | 10426020022 | SBC0MT40 | 01/12/2019 | 29/02/2024 | DESCONTINUADO | 2,2896 | DESCONTINUADO 04/08/2022 | FIO DE SEDA TRANCADO BC SUTURE - SBC0MT40 | FIO SUTURA SEDA TRANCADO BC SUTURE SBC0MT40 | CIRURGIA GERAL | MATERIAL DE CONSUMO | FIOS E FITAS CIRURGICOS | UN | 37.844.479/0001-52 | BIOLINE FIOS CIRURGICOS LTDA - EPP | 20 |  |  | Material de consumo hospitalar | TUSS | 01/12/2019 | EM ANALISE | EM ANALISE
73903540 | 10426020022 | SBC1CR30 | 01/12/2019 | 29/02/2024 | DESCONTINUADO | 2,2896 | DESCONTINUADO 04/08/2022 | FIO DE SEDA TRANCADO BC SUTURE - SBC1CR30 | FIO SUTURA SEDA TRANCADO BC SUTURE SBC1CR30 | CIRURGIA GERAL | MATERIAL DE CONSUMO | FIOS E FITAS CIRURGICOS | UN | 37.844.479/0001-52 | BIOLINE FIOS CIRURGICOS LTDA - EPP | 20 |  |  | Material de consumo hospitalar | TUSS | 01/12/2019 | EM ANALISE | EM ANALISE
73903280 | 10426020022 | SBC1CR40 | 01/12/2019 | 29/02/2024 | DESCONTINUADO | 2,2896 | DESCONTINUADO 04/08/2022 | FIO DE SEDA TRANCADO BC SUTURE - SBC1CR40 | FIO SUTURA SEDA TRANCADO BC SUTURE SBC1CR40 | CIRURGIA GERAL | MATERIAL DE CONSUMO | FIOS E FITAS CIRURGICOS | UN | 37.844.479/0001-52 | BIOLINE FIOS CIRURGICOS LTDA - EPP | 20 |  |  | Material de consumo hospitalar | TUSS | 01/12/2019 | EM ANALISE | EM ANALISE
73903019 | 10426020022 | SBC1CT30 | 01/12/2019 | 29/02/2024 | DESCONTINUADO | 2,2896 | DESCONTINUADO 04/08/2022 | FIO DE SEDA TRANCADO BC SUTURE - SBC1CT30 | FIO SUTURA SEDA TRANCADO BC SUTURE SBC1CT30 | CIRURGIA GERAL | MATERIAL DE CONSUMO | FIOS E FITAS CIRURGICOS | UN | 37.844.479/0001-52 | BIOLINE FIOS CIRURGICOS LTDA - EPP | 20 |  |  | Material de consumo hospitalar | TUSS | 01/12/2019 | EM ANALISE | EM ANALISE
73903132 | 10426020022 | SBC1CT40 | 01/12/2019 | 29/02/2024 | DESCONTINUADO | 2,2896 | DESCONTINUADO 04/08/2022 | FIO DE SEDA TRANCADO BC SUTURE - SBC1CT40 | FIO SUTURA SEDA TRANCADO BC SUTURE SBC1CT40 | CIRURGIA GERAL | MATERIAL DE CONSUMO | FIOS E FITAS CIRURGICOS | UN | 37.844.479/0001-52 | BIOLINE FIOS CIRURGICOS LTDA - EPP | 20 |  |  | Material de consumo hospitalar | TUSS | 01/12/2019 | EM ANALISE | EM ANALISE
73903272 | 10426020022 | SBC1MR40 | 01/12/2019 | 29/02/2024 | DESCONTINUADO | 2,2896 | DESCONTINUADO 04/08/2022 | FIO DE SEDA TRANCADO BC SUTURE - SBC1MR40 | FIO SUTURA SEDA TRANCADO BC SUTURE SBC1MR40 | CIRURGIA GERAL | MATERIAL DE CONSUMO | FIOS E FITAS CIRURGICOS | UN | 37.844.479/0001-52 | BIOLINE FIOS CIRURGICOS LTDA - EPP | 20 |  |  | Material de consumo hospitalar | TUSS | 01/12/2019 | EM ANALISE | EM ANALISE
73903159 | 10426020022 | SBC1MT30 | 01/12/2019 | 29/02/2024 | DESCONTINUADO | 2,2896 | DESCONTINUADO 04/08/2022 | FIO DE SEDA TRANCADO BC SUTURE - SBC1MT30 | FIO SUTURA SEDA TRANCADO BC SUTURE SBC1MT30 | CIRURGIA GERAL | MATERIAL DE CONSUMO | FIOS E FITAS CIRURGICOS | UN | 37.844.479/0001-52 | BIOLINE FIOS CIRURGICOS LTDA - EPP | 20 |  |  | Material de consumo hospitalar | TUSS | 01/12/2019 | EM ANALISE | EM ANALISE
73903140 | 10426020022 | SBC1MT35 | 01/12/2019 | 29/02/2024 | DESCONTINUADO | 2,2896 | DESCONTINUADO 04/08/2022 | FIO DE SEDA TRANCADO BC SUTURE - SBC1MT35 | FIO SUTURA SEDA TRANCADO BC SUTURE SBC1MT35 | CIRURGIA GERAL | MATERIAL DE CONSUMO | FIOS E FITAS CIRURGICOS | UN | 37.844.479/0001-52 | BIOLINE FIOS CIRURGICOS LTDA - EPP | 20 |  |  | Material de consumo hospitalar | TUSS | 01/12/2019 | EM ANALISE | EM ANALISE
73903418 | 10426020022 | SBC1MT40 | 01/12/2019 | 29/02/2024 | DESCONTINUADO | 2,2896 | DESCONTINUADO 04/08/2022 | FIO DE SEDA TRANCADO BC SUTURE - SBC1MT40 | FIO SUTURA SEDA TRANCADO BC SUTURE SBC1MT40 | CIRURGIA GERAL | MATERIAL DE CONSUMO | FIOS E FITAS CIRURGICOS | UN | 37.844.479/0001-52 | BIOLINE FIOS CIRURGICOS LTDA - EPP | 20 |  |  | Material de consumo hospitalar | TUSS | 01/12/2019 | EM ANALISE | EM ANALISE
73903027 | 10426020022 | SBC20CR20 | 01/12/2019 | 29/02/2024 | DESCONTINUADO | 2,2896 | DESCONTINUADO 04/08/2022 | FIO DE SEDA TRANCADO BC SUTURE - SBC20CR20 | FIO SUTURA SEDA TRANCADO BC SUTURE SBC20CR20 | CIRURGIA GERAL | MATERIAL DE CONSUMO | FIOS E FITAS CIRURGICOS | UN | 37.844.479/0001-52 | BIOLINE FIOS CIRURGICOS LTDA - EPP | 20 |  |  | Material de consumo hospitalar | TUSS | 01/12/2019 | EM ANALISE | EM ANALISE
73903485 | 10426020022 | SBC20CR25 | 01/12/2019 | 29/02/2024 | DESCONTINUADO | 2,2896 | DESCONTINUADO 04/08/2022 | FIO DE SEDA TRANCADO BC SUTURE - SBC20CR25 | FIO SUTURA SEDA TRANCADO BC SUTURE SBC20CR25 | CIRURGIA GERAL | MATERIAL DE CONSUMO | FIOS E FITAS CIRURGICOS | UN | 37.844.479/0001-52 | BIOLINE FIOS CIRURGICOS LTDA - EPP | 20 |  |  | Material de consumo hospitalar | TUSS | 01/12/2019 | EM ANALISE | EM ANALISE
73903434 | 10426020022 | SBC20CR30 | 01/12/2019 | 29/02/2024 | DESCONTINUADO | 2,2896 | DESCONTINUADO 04/08/2022 | FIO DE SEDA TRANCADO BC SUTURE - SBC20CR30 | FIO SUTURA SEDA TRANCADO BC SUTURE SBC20CR30 | CIRURGIA GERAL | MATERIAL DE CONSUMO | FIOS E FITAS CIRURGICOS | UN | 37.844.479/0001-52 | BIOLINE FIOS CIRURGICOS LTDA - EPP | 20 |  |  | Material de consumo hospitalar | TUSS | 01/12/2019 | EM ANALISE | EM ANALISE
73903256 | 10426020022 | SBC20CR40 | 01/12/2019 | 29/02/2024 | DESCONTINUADO | 2,2896 | DESCONTINUADO 04/08/2022 | FIO DE SEDA TRANCADO BC SUTURE - SBC20CR40 | FIO SUTURA SEDA TRANCADO BC SUTURE SBC20CR40 | CIRURGIA GERAL | MATERIAL DE CONSUMO | FIOS E FITAS CIRURGICOS | UN | 37.844.479/0001-52 | BIOLINE FIOS CIRURGICOS LTDA - EPP | 20 |  |  | Material de consumo hospitalar | TUSS | 01/12/2019 | EM ANALISE | EM ANALISE
73902870 | 10426020022 | SBC20CT20 | 01/12/2019 | 29/02/2024 | DESCONTINUADO | 2,2896 | DESCONTINUADO 04/08/2022 | FIO DE SEDA TRANCADO BC SUTURE - SBC20CT20 | FIO SUTURA SEDA TRANCADO BC SUTURE SBC20CT20 | CIRURGIA GERAL | MATERIAL DE CONSUMO | FIOS E FITAS CIRURGICOS | UN | 37.844.479/0001-52 | BIOLINE FIOS CIRURGICOS LTDA - EPP | 20 |  |  | Material de consumo hospitalar | TUSS | 01/12/2019 | EM ANALISE | EM ANALISE
73903051 | 10426020022 | SBC20CT25 | 01/12/2019 | 29/02/2024 | DESCONTINUADO | 2,2896 | DESCONTINUADO 04/08/2022 | FIO DE SEDA TRANCADO BC SUTURE - SBC20CT25 | FIO SUTURA SEDA TRANCADO BC SUTURE SBC20CT25 | CIRURGIA GERAL | MATERIAL DE CONSUMO | FIOS E FITAS CIRURGICOS | UN | 37.844.479/0001-52 | BIOLINE FIOS CIRURGICOS LTDA - EPP | 20 |  |  | Material de consumo hospitalar | TUSS | 01/12/2019 | EM ANALISE | EM ANALISE
73903302 | 10426020022 | SBC20CT30 | 01/12/2019 | 29/02/2024 | DESCONTINUADO | 2,2896 | DESCONTINUADO 04/08/2022 | FIO DE SEDA TRANCADO BC SUTURE - SBC20CT30 | FIO SUTURA SEDA TRANCADO BC SUTURE SBC20CT30 | CIRURGIA GERAL | MATERIAL DE CONSUMO | FIOS E FITAS CIRURGICOS | UN | 37.844.479/0001-52 | BIOLINE FIOS CIRURGICOS LTDA - EPP | 20 |  |  | Material de consumo hospitalar | TUSS | 01/12/2019 | EM ANALISE | EM ANALISE
73903213 | 10426020022 | SBC20CT40 | 01/12/2019 | 29/02/2024 | DESCONTINUADO | 2,2896 | DESCONTINUADO 04/08/2022 | FIO DE SEDA TRANCADO BC SUTURE - SBC20CT40 | FIO SUTURA SEDA TRANCADO BC SUTURE SBC20CT40 | CIRURGIA GERAL | MATERIAL DE CONSUMO | FIOS E FITAS CIRURGICOS | UN | 37.844.479/0001-52 | BIOLINE FIOS CIRURGICOS LTDA - EPP | 20 |  |  | Material de consumo hospitalar | TUSS | 01/12/2019 | EM ANALISE | EM ANALISE
73903299 | 10426020022 | SBC20MR20 | 01/12/2019 | 29/02/2024 | DESCONTINUADO | 2,2896 | DESCONTINUADO 04/08/2022 | FIO DE SEDA TRANCADO BC SUTURE - SBC20MR20 | FIO SUTURA SEDA TRANCADO BC SUTURE SBC20MR20 | CIRURGIA GERAL | MATERIAL DE CONSUMO | FIOS E FITAS CIRURGICOS | UN | 37.844.479/0001-52 | BIOLINE FIOS CIRURGICOS LTDA - EPP | 20 |  |  | Material de consumo hospitalar | TUSS | 01/12/2019 | EM ANALISE | EM ANALISE
73903477 | 10426020022 | SBC20MR25 | 01/12/2019 | 29/02/2024 | DESCONTINUADO | 2,2896 | DESCONTINUADO 04/08/2022 | FIO DE SEDA TRANCADO BC SUTURE - SBC20MR25 | FIO SUTURA SEDA TRANCADO BC SUTURE SBC20MR25 | CIRURGIA GERAL | MATERIAL DE CONSUMO | FIOS E FITAS CIRURGICOS | UN | 37.844.479/0001-52 | BIOLINE FIOS CIRURGICOS LTDA - EPP | 20 |  |  | Material de consumo hospitalar | TUSS | 01/12/2019 | EM ANALISE | EM ANALISE
73903450 | 10426020022 | SBC20MR30 | 01/12/2019 | 29/02/2024 | DESCONTINUADO | 2,2896 | DESCONTINUADO 04/08/2022 | FIO DE SEDA TRANCADO BC SUTURE - SBC20MR30 | FIO SUTURA SEDA TRANCADO BC SUTURE SBC20MR30 | CIRURGIA GERAL | MATERIAL DE CONSUMO | FIOS E FITAS CIRURGICOS | UN | 37.844.479/0001-52 | BIOLINE FIOS CIRURGICOS LTDA - EPP | 20 |  |  | Material de consumo hospitalar | TUSS | 01/12/2019 | EM ANALISE | EM ANALISE
73903353 | 10426020022 | SBC20MR35 | 01/12/2019 | 29/02/2024 | DESCONTINUADO | 2,2896 | DESCONTINUADO 04/08/2022 | FIO DE SEDA TRANCADO BC SUTURE - SBC20MR35 | FIO SUTURA SEDA TRANCADO BC SUTURE SBC20MR35 | CIRURGIA GERAL | MATERIAL DE CONSUMO | FIOS E FITAS CIRURGICOS | UN | 37.844.479/0001-52 | BIOLINE FIOS CIRURGICOS LTDA - EPP | 20 |  |  | Material de consumo hospitalar | TUSS | 01/12/2019 | EM ANALISE | EM ANALISE
73902934 | 10426020022 | SBC20MR40 | 01/12/2019 | 29/02/2024 | DESCONTINUADO | 2,2896 | DESCONTINUADO 04/08/2022 | FIO DE SEDA TRANCADO BC SUTURE - SBC20MR40 | FIO SUTURA SEDA TRANCADO BC SUTURE SBC20MR40 | CIRURGIA GERAL | MATERIAL DE CONSUMO | FIOS E FITAS CIRURGICOS | UN | 37.844.479/0001-52 | BIOLINE FIOS CIRURGICOS LTDA - EPP | 20 |  |  | Material de consumo hospitalar | TUSS | 01/12/2019 | EM ANALISE | EM ANALISE
73902977 | 10426020022 | SBC20MT20 | 01/12/2019 | 29/02/2024 | DESCONTINUADO | 2,2896 | DESCONTINUADO 04/08/2022 | FIO DE SEDA TRANCADO BC SUTURE - SBC20MT20 | FIO SUTURA SEDA TRANCADO BC SUTURE SBC20MT20 | CIRURGIA GERAL | MATERIAL DE CONSUMO | FIOS E FITAS CIRURGICOS | UN | 37.844.479/0001-52 | BIOLINE FIOS CIRURGICOS LTDA - EPP | 20 |  |  | Material de consumo hospitalar | TUSS | 01/12/2019 | EM ANALISE | EM ANALISE
73903035 | 10426020022 | SBC20MT25 | 01/12/2019 | 29/02/2024 | DESCONTINUADO | 2,2896 | DESCONTINUADO 04/08/2022 | FIO DE SEDA TRANCADO BC SUTURE - SBC20MT25 | FIO SUTURA SEDA TRANCADO BC SUTURE SBC20MT25 | CIRURGIA GERAL | MATERIAL DE CONSUMO | FIOS E FITAS CIRURGICOS | UN | 37.844.479/0001-52 | BIOLINE FIOS CIRURGICOS LTDA - EPP | 20 |  |  | Material de consumo hospitalar | TUSS | 01/12/2019 | EM ANALISE | EM ANALISE
73903590 | 10426020022 | SBC20MT30 | 01/12/2019 | 29/02/2024 | DESCONTINUADO | 2,2896 | DESCONTINUADO 04/08/2022 | FIO DE SEDA TRANCADO BC SUTURE - SBC20MT30 | FIO SUTURA SEDA TRANCADO BC SUTURE SBC20MT30 | CIRURGIA GERAL | MATERIAL DE CONSUMO | FIOS E FITAS CIRURGICOS | UN | 37.844.479/0001-52 | BIOLINE FIOS CIRURGICOS LTDA - EPP | 20 |  |  | Material de consumo hospitalar | TUSS | 01/12/2019 | EM ANALISE | EM ANALISE
73903531 | 10426020022 | SBC20MT35 | 01/12/2019 | 29/02/2024 | DESCONTINUADO | 2,2896 | DESCONTINUADO 04/08/2022 | FIO DE SEDA TRANCADO BC SUTURE - SBC20MT35 | FIO SUTURA SEDA TRANCADO BC SUTURE SBC20MT35 | CIRURGIA GERAL | MATERIAL DE CONSUMO | FIOS E FITAS CIRURGICOS | UN | 37.844.479/0001-52 | BIOLINE FIOS CIRURGICOS LTDA - EPP | 20 |  |  | Material de consumo hospitalar | TUSS | 01/12/2019 | EM ANALISE | EM ANALISE
73903108 | 10426020022 | SBC20MT40 | 01/12/2019 | 29/02/2024 | DESCONTINUADO | 2,2896 | DESCONTINUADO 04/08/2022 | FIO DE SEDA TRANCADO BC SUTURE - SBC20MT40 | FIO SUTURA SEDA TRANCADO BC SUTURE SBC20MT40 | CIRURGIA GERAL | MATERIAL DE CONSUMO | FIOS E FITAS CIRURGICOS | UN | 37.844.479/0001-52 | BIOLINE FIOS CIRURGICOS LTDA - EPP | 20 |  |  | Material de consumo hospitalar | TUSS | 01/12/2019 | EM ANALISE | EM ANALISE
73902845 | 10426020022 | SBC30CR15 | 01/12/2019 | 29/02/2024 | DESCONTINUADO | 2,2896 | DESCONTINUADO 04/08/2022 | FIO DE SEDA TRANCADO BC SUTURE - SBC30CR15 | FIO SUTURA SEDA TRANCADO BC SUTURE SBC30CR15 | CIRURGIA GERAL | MATERIAL DE CONSUMO | FIOS E FITAS CIRURGICOS | UN | 37.844.479/0001-52 | BIOLINE FIOS CIRURGICOS LTDA - EPP | 20 |  |  | Material de consumo hospitalar | TUSS | 01/12/2019 | EM ANALISE | EM ANALISE
73902942 | 10426020022 | SBC30CR20 | 01/12/2019 | 29/02/2024 | DESCONTINUADO | 2,2896 | DESCONTINUADO 04/08/2022 | FIO DE SEDA TRANCADO BC SUTURE - SBC30CR20 | FIO SUTURA SEDA TRANCADO BC SUTURE SBC30CR20 | CIRURGIA GERAL | MATERIAL DE CONSUMO | FIOS E FITAS CIRURGICOS | UN | 37.844.479/0001-52 | BIOLINE FIOS CIRURGICOS LTDA - EPP | 20 |  |  | Material de consumo hospitalar | TUSS | 01/12/2019 | EM ANALISE | EM ANALISE
73902950 | 10426020022 | SBC30CR25 | 01/12/2019 | 29/02/2024 | DESCONTINUADO | 2,2896 | DESCONTINUADO 04/08/2022 | FIO DE SEDA TRANCADO BC SUTURE - SBC30CR25 | FIO SUTURA SEDA TRANCADO BC SUTURE SBC30CR25 | CIRURGIA GERAL | MATERIAL DE CONSUMO | FIOS E FITAS CIRURGICOS | UN | 37.844.479/0001-52 | BIOLINE FIOS CIRURGICOS LTDA - EPP | 20 |  |  | Material de consumo hospitalar | TUSS | 01/12/2019 | EM ANALISE | EM ANALISE
73903647 | 10426020022 | SBC30CR30 | 01/12/2019 | 29/02/2024 | DESCONTINUADO | 2,2896 | DESCONTINUADO 04/08/2022 | FIO DE SEDA TRANCADO BC SUTURE - SBC30CR30 | FIO SUTURA SEDA TRANCADO BC SUTURE SBC30CR30 | CIRURGIA GERAL | MATERIAL DE CONSUMO | FIOS E FITAS CIRURGICOS | UN | 37.844.479/0001-52 | BIOLINE FIOS CIRURGICOS LTDA - EPP | 20 |  |  | Material de consumo hospitalar | TUSS | 01/12/2019 | EM ANALISE | EM ANALISE
73903205 | 10426020022 | SBC30CR35 | 01/12/2019 | 29/02/2024 | DESCONTINUADO | 2,2896 | DESCONTINUADO 04/08/2022 | FIO DE SEDA TRANCADO BC SUTURE - SBC30CR35 | FIO SUTURA SEDA TRANCADO BC SUTURE SBC30CR35 | CIRURGIA GERAL | MATERIAL DE CONSUMO | FIOS E FITAS CIRURGICOS | UN | 37.844.479/0001-52 | BIOLINE FIOS CIRURGICOS LTDA - EPP | 20 |  |  | Material de consumo hospitalar | TUSS | 01/12/2019 | EM ANALISE | EM ANALISE
73903558 | 10426020022 | SBC30CT20 | 01/12/2019 | 29/02/2024 | DESCONTINUADO | 2,2896 | DESCONTINUADO 04/08/2022 | FIO DE SEDA TRANCADO BC SUTURE - SBC30CT20 | FIO SUTURA SEDA TRANCADO BC SUTURE SBC30CT20 | CIRURGIA GERAL | MATERIAL DE CONSUMO | FIOS E FITAS CIRURGICOS | UN | 37.844.479/0001-52 | BIOLINE FIOS CIRURGICOS LTDA - EPP | 20 |  |  | Material de consumo hospitalar | TUSS | 01/12/2019 | EM ANALISE | EM ANALISE
73902888 | 10426020022 | SBC30CT25 | 01/12/2019 | 29/02/2024 | DESCONTINUADO | 2,2896 | DESCONTINUADO 04/08/2022 | FIO DE SEDA TRANCADO BC SUTURE - SBC30CT25 | FIO SUTURA SEDA TRANCADO BC SUTURE SBC30CT25 | CIRURGIA GERAL | MATERIAL DE CONSUMO | FIOS E FITAS CIRURGICOS | UN | 37.844.479/0001-52 | BIOLINE FIOS CIRURGICOS LTDA - EPP | 20 |  |  | Material de consumo hospitalar | TUSS | 01/12/2019 | EM ANALISE | EM ANALISE
73903248 | 10426020022 | SBC30CT30 | 01/12/2019 | 29/02/2024 | DESCONTINUADO | 2,2896 | DESCONTINUADO 04/08/2022 | FIO DE SEDA TRANCADO BC SUTURE - SBC30CT30 | FIO SUTURA SEDA TRANCADO BC SUTURE SBC30CT30 | CIRURGIA GERAL | MATERIAL DE CONSUMO | FIOS E FITAS CIRURGICOS | UN | 37.844.479/0001-52 | BIOLINE FIOS CIRURGICOS LTDA - EPP | 20 |  |  | Material de consumo hospitalar | TUSS | 01/12/2019 | EM ANALISE | EM ANALISE
73903361 | 10426020022 | SBC30MR15 | 01/12/2019 | 29/02/2024 | DESCONTINUADO | 2,2896 | DESCONTINUADO 04/08/2022 | FIO DE SEDA TRANCADO BC SUTURE - SBC30MR15 | FIO SUTURA SEDA TRANCADO BC SUTURE SBC30MR15 | CIRURGIA GERAL | MATERIAL DE CONSUMO | FIOS E FITAS CIRURGICOS | UN | 37.844.479/0001-52 | BIOLINE FIOS CIRURGICOS LTDA - EPP | 20 |  |  | Material de consumo hospitalar | TUSS | 01/12/2019 | EM ANALISE | EM ANALISE
73903116 | 10426020022 | SBC30MR20 | 01/12/2019 | 29/02/2024 | DESCONTINUADO | 2,2896 | DESCONTINUADO 04/08/2022 | FIO DE SEDA TRANCADO BC SUTURE - SBC30MR20 | FIO SUTURA SEDA TRANCADO BC SUTURE SBC30MR20 | CIRURGIA GERAL | MATERIAL DE CONSUMO | FIOS E FITAS CIRURGICOS | UN | 37.844.479/0001-52 | BIOLINE FIOS CIRURGICOS LTDA - EPP | 20 |  |  | Material de consumo hospitalar | TUSS | 01/12/2019 | EM ANALISE | EM ANALISE
73902926 | 10426020022 | SBC30MR25 | 01/12/2019 | 29/02/2024 | DESCONTINUADO | 2,2896 | DESCONTINUADO 04/08/2022 | FIO DE SEDA TRANCADO BC SUTURE - SBC30MR25 | FIO SUTURA SEDA TRANCADO BC SUTURE SBC30MR25 | CIRURGIA GERAL | MATERIAL DE CONSUMO | FIOS E FITAS CIRURGICOS | UN | 37.844.479/0001-52 | BIOLINE FIOS CIRURGICOS LTDA - EPP | 20 |  |  | Material de consumo hospitalar | TUSS | 01/12/2019 | EM ANALISE | EM ANALISE
73903582 | 10426020022 | SBC30MR30 | 01/12/2019 | 29/02/2024 | DESCONTINUADO | 2,2896 | DESCONTINUADO 04/08/2022 | FIO DE SEDA TRANCADO BC SUTURE - SBC30MR30 | FIO SUTURA SEDA TRANCADO BC SUTURE SBC30MR30 | CIRURGIA GERAL | MATERIAL DE CONSUMO | FIOS E FITAS CIRURGICOS | UN | 37.844.479/0001-52 | BIOLINE FIOS CIRURGICOS LTDA - EPP | 20 |  |  | Material de consumo hospitalar | TUSS | 01/12/2019 | EM ANALISE | EM ANALISE
73903230 | 10426020022 | SBC30MR35 | 01/12/2019 | 29/02/2024 | DESCONTINUADO | 2,2896 | DESCONTINUADO 04/08/2022 | FIO DE SEDA TRANCADO BC SUTURE - SBC30MR35 | FIO SUTURA SEDA TRANCADO BC SUTURE SBC30MR35 | CIRURGIA GERAL | MATERIAL DE CONSUMO | FIOS E FITAS CIRURGICOS | UN | 37.844.479/0001-52 | BIOLINE FIOS CIRURGICOS LTDA - EPP | 20 |  |  | Material de consumo hospitalar | TUSS | 01/12/2019 | EM ANALISE | EM ANALISE
73903493 | 10426020022 | SBC30MT17 | 01/12/2019 | 29/02/2024 | DESCONTINUADO | 2,2896 | DESCONTINUADO 04/08/2022 | FIO DE SEDA TRANCADO BC SUTURE - SBC30MT17 | FIO SUTURA SEDA TRANCADO BC SUTURE SBC30MT17 | CIRURGIA GERAL | MATERIAL DE CONSUMO | FIOS E FITAS CIRURGICOS | UN | 37.844.479/0001-52 | BIOLINE FIOS CIRURGICOS LTDA - EPP | 20 |  |  | Material de consumo hospitalar | TUSS | 01/12/2019 | EM ANALISE | EM ANALISE
73903175 | 10426020022 | SBC30MT20 | 01/12/2019 | 29/02/2024 | DESCONTINUADO | 2,2896 | DESCONTINUADO 04/08/2022 | FIO DE SEDA TRANCADO BC SUTURE - SBC30MT20 | FIO SUTURA SEDA TRANCADO BC SUTURE SBC30MT20 | CIRURGIA GERAL | MATERIAL DE CONSUMO | FIOS E FITAS CIRURGICOS | UN | 37.844.479/0001-52 | BIOLINE FIOS CIRURGICOS LTDA - EPP | 20 |  |  | Material de consumo hospitalar | TUSS | 01/12/2019 | EM ANALISE | EM ANALISE
73903345 | 10426020022 | SBC30MT25 | 01/12/2019 | 29/02/2024 | DESCONTINUADO | 2,2896 | DESCONTINUADO 04/08/2022 | FIO DE SEDA TRANCADO BC SUTURE - SBC30MT25 | FIO SUTURA SEDA TRANCADO BC SUTURE SBC30MT25 | CIRURGIA GERAL | MATERIAL DE CONSUMO | FIOS E FITAS CIRURGICOS | UN | 37.844.479/0001-52 | BIOLINE FIOS CIRURGICOS LTDA - EPP | 20 |  |  | Material de consumo hospitalar | TUSS | 01/12/2019 | EM ANALISE | EM ANALISE
73903310 | 10426020022 | SBC30MT30 | 01/12/2019 | 29/02/2024 | DESCONTINUADO | 2,2896 | DESCONTINUADO 04/08/2022 | FIO DE SEDA TRANCADO BC SUTURE - SBC30MT30 | FIO SUTURA SEDA TRANCADO BC SUTURE SBC30MT30 | CIRURGIA GERAL | MATERIAL DE CONSUMO | FIOS E FITAS CIRURGICOS | UN | 37.844.479/0001-52 | BIOLINE FIOS CIRURGICOS LTDA - EPP | 20 |  |  | Material de consumo hospitalar | TUSS | 01/12/2019 | EM ANALISE | EM ANALISE
73902985 | 10426020022 | SBC40CR15 | 01/12/2019 | 29/02/2024 | DESCONTINUADO | 2,2896 | DESCONTINUADO 04/08/2022 | FIO DE SEDA TRANCADO BC SUTURE - SBC40CR15 | FIO SUTURA SEDA TRANCADO BC SUTURE SBC40CR15 | CIRURGIA GERAL | MATERIAL DE CONSUMO | FIOS E FITAS CIRURGICOS | UN | 37.844.479/0001-52 | BIOLINE FIOS CIRURGICOS LTDA - EPP | 20 |  |  | Material de consumo hospitalar | TUSS | 01/12/2019 | EM ANALISE | EM ANALISE
73903337 | 10426020022 | SBC40CR20 | 01/12/2019 | 29/02/2024 | DESCONTINUADO | 2,2896 | DESCONTINUADO 04/08/2022 | FIO DE SEDA TRANCADO BC SUTURE - SBC40CR20 | FIO SUTURA SEDA TRANCADO BC SUTURE SBC40CR20 | CIRURGIA GERAL | MATERIAL DE CONSUMO | FIOS E FITAS CIRURGICOS | UN | 37.844.479/0001-52 | BIOLINE FIOS CIRURGICOS LTDA - EPP | 20 |  |  | Material de consumo hospitalar | TUSS | 01/12/2019 | EM ANALISE | EM ANALISE
73903370 | 10426020022 | SBC40CR25 | 01/12/2019 | 29/02/2024 | DESCONTINUADO | 2,2896 | DESCONTINUADO 04/08/2022 | FIO DE SEDA TRANCADO BC SUTURE - SBC40CR25 | FIO SUTURA SEDA TRANCADO BC SUTURE SBC40CR25 | CIRURGIA GERAL | MATERIAL DE CONSUMO | FIOS E FITAS CIRURGICOS | UN | 37.844.479/0001-52 | BIOLINE FIOS CIRURGICOS LTDA - EPP | 20 |  |  | Material de consumo hospitalar | TUSS | 01/12/2019 | EM ANALISE | EM ANALISE
73903183 | 10426020022 | SBC40CR30 | 01/12/2019 | 29/02/2024 | DESCONTINUADO | 2,2896 | DESCONTINUADO 04/08/2022 | FIO DE SEDA TRANCADO BC SUTURE - SBC40CR30 | FIO SUTURA SEDA TRANCADO BC SUTURE SBC40CR30 | CIRURGIA GERAL | MATERIAL DE CONSUMO | FIOS E FITAS CIRURGICOS | UN | 37.844.479/0001-52 | BIOLINE FIOS CIRURGICOS LTDA - EPP | 20 |  |  | Material de consumo hospitalar | TUSS | 01/12/2019 | EM ANALISE | EM ANALISE
73903043 | 10426020022 | SBC40CT20 | 01/12/2019 | 29/02/2024 | DESCONTINUADO | 2,2896 | DESCONTINUADO 04/08/2022 | FIO DE SEDA TRANCADO BC SUTURE - SBC40CT20 | FIO SUTURA SEDA TRANCADO BC SUTURE SBC40CT20 | CIRURGIA GERAL | MATERIAL DE CONSUMO | FIOS E FITAS CIRURGICOS | UN | 37.844.479/0001-52 | BIOLINE FIOS CIRURGICOS LTDA - EPP | 20 |  |  | Material de consumo hospitalar | TUSS | 01/12/2019 | EM ANALISE | EM ANALISE
73903507 | 10426020022 | SBC40CT25 | 01/12/2019 | 29/02/2024 | DESCONTINUADO | 2,2896 | DESCONTINUADO 04/08/2022 | FIO DE SEDA TRANCADO BC SUTURE - SBC40CT25 | FIO SUTURA SEDA TRANCADO BC SUTURE SBC40CT25 | CIRURGIA GERAL | MATERIAL DE CONSUMO | FIOS E FITAS CIRURGICOS | UN | 37.844.479/0001-52 | BIOLINE FIOS CIRURGICOS LTDA - EPP | 20 |  |  | Material de consumo hospitalar | TUSS | 01/12/2019 | EM ANALISE | EM ANALISE
73903060 | 10426020022 | SBC40CT30 | 01/12/2019 | 29/02/2024 | DESCONTINUADO | 2,2896 | DESCONTINUADO 04/08/2022 | FIO DE SEDA TRANCADO BC SUTURE - SBC40CT30 | FIO SUTURA SEDA TRANCADO BC SUTURE SBC40CT30 | CIRURGIA GERAL | MATERIAL DE CONSUMO | FIOS E FITAS CIRURGICOS | UN | 37.844.479/0001-52 | BIOLINE FIOS CIRURGICOS LTDA - EPP | 20 |  |  | Material de consumo hospitalar | TUSS | 01/12/2019 | EM ANALISE | EM ANALISE
73903574 | 10426020022 | SBC40MR15 | 01/12/2019 | 29/02/2024 | DESCONTINUADO | 2,2896 | DESCONTINUADO 04/08/2022 | FIO DE SEDA TRANCADO BC SUTURE - SBC40MR15 | FIO SUTURA SEDA TRANCADO BC SUTURE SBC40MR15 | CIRURGIA GERAL | MATERIAL DE CONSUMO | FIOS E FITAS CIRURGICOS | UN | 37.844.479/0001-52 | BIOLINE FIOS CIRURGICOS LTDA - EPP | 20 |  |  | Material de consumo hospitalar | TUSS | 01/12/2019 | EM ANALISE | EM ANALISE
73903639 | 10426020022 | SBC40MR20 | 01/12/2019 | 29/02/2024 | DESCONTINUADO | 2,2896 | DESCONTINUADO 04/08/2022 | FIO DE SEDA TRANCADO BC SUTURE - SBC40MR20 | FIO SUTURA SEDA TRANCADO BC SUTURE SBC40MR20 | CIRURGIA GERAL | MATERIAL DE CONSUMO | FIOS E FITAS CIRURGICOS | UN | 37.844.479/0001-52 | BIOLINE FIOS CIRURGICOS LTDA - EPP | 20 |  |  | Material de consumo hospitalar | TUSS | 01/12/2019 | EM ANALISE | EM ANALISE
73903400 | 10426020022 | SBC40MR25 | 01/12/2019 | 29/02/2024 | DESCONTINUADO | 2,2896 | DESCONTINUADO 04/08/2022 | FIO DE SEDA TRANCADO BC SUTURE - SBC40MR25 | FIO SUTURA SEDA TRANCADO BC SUTURE SBC40MR25 | CIRURGIA GERAL | MATERIAL DE CONSUMO | FIOS E FITAS CIRURGICOS | UN | 37.844.479/0001-52 | BIOLINE FIOS CIRURGICOS LTDA - EPP | 20 |  |  | Material de consumo hospitalar | TUSS | 01/12/2019 | EM ANALISE | EM ANALISE
73903469 | 10426020022 | SBC40MR30 | 01/12/2019 | 29/02/2024 | DESCONTINUADO | 2,2896 | DESCONTINUADO 04/08/2022 | FIO DE SEDA TRANCADO BC SUTURE - SBC40MR30 | FIO SUTURA SEDA TRANCADO BC SUTURE SBC40MR30 | CIRURGIA GERAL | MATERIAL DE CONSUMO | FIOS E FITAS CIRURGICOS | UN | 37.844.479/0001-52 | BIOLINE FIOS CIRURGICOS LTDA - EPP | 20 |  |  | Material de consumo hospitalar | TUSS | 01/12/2019 | EM ANALISE | EM ANALISE
73902896 | 10426020022 | SBC40MT17 | 01/12/2019 | 29/02/2024 | DESCONTINUADO | 2,2896 | DESCONTINUADO 04/08/2022 | FIO DE SEDA TRANCADO BC SUTURE - SBC40MT17 | FIO SUTURA SEDA TRANCADO BC SUTURE SBC40MT17 | CIRURGIA GERAL | MATERIAL DE CONSUMO | FIOS E FITAS CIRURGICOS | UN | 37.844.479/0001-52 | BIOLINE FIOS CIRURGICOS LTDA - EPP | 20 |  |  | Material de consumo hospitalar | TUSS | 01/12/2019 | EM ANALISE | EM ANALISE
73903124 | 10426020022 | SBC40MT20 | 01/12/2019 | 29/02/2024 | DESCONTINUADO | 2,2896 | DESCONTINUADO 04/08/2022 | FIO DE SEDA TRANCADO BC SUTURE - SBC40MT20 | FIO SUTURA SEDA TRANCADO BC SUTURE SBC40MT20 | CIRURGIA GERAL | MATERIAL DE CONSUMO | FIOS E FITAS CIRURGICOS | UN | 37.844.479/0001-52 | BIOLINE FIOS CIRURGICOS LTDA - EPP | 20 |  |  | Material de consumo hospitalar | TUSS | 01/12/2019 | EM ANALISE | EM ANALISE
73903221 | 10426020022 | SBC40MT25 | 01/12/2019 | 29/02/2024 | DESCONTINUADO | 2,2896 | DESCONTINUADO 04/08/2022 | FIO DE SEDA TRANCADO BC SUTURE - SBC40MT25 | FIO SUTURA SEDA TRANCADO BC SUTURE SBC40MT25 | CIRURGIA GERAL | MATERIAL DE CONSUMO | FIOS E FITAS CIRURGICOS | UN | 37.844.479/0001-52 | BIOLINE FIOS CIRURGICOS LTDA - EPP | 20 |  |  | Material de consumo hospitalar | TUSS | 01/12/2019 | EM ANALISE | EM ANALISE
73902993 | 10426020022 | SBC40MT30 | 01/12/2019 | 29/02/2024 | DESCONTINUADO | 2,2896 | DESCONTINUADO 04/08/2022 | FIO DE SEDA TRANCADO BC SUTURE - SBC40MT30 | FIO SUTURA SEDA TRANCADO BC SUTURE SBC40MT30 | CIRURGIA GERAL | MATERIAL DE CONSUMO | FIOS E FITAS CIRURGICOS | UN | 37.844.479/0001-52 | BIOLINE FIOS CIRURGICOS LTDA - EPP | 20 |  |  | Material de consumo hospitalar | TUSS | 01/12/2019 | EM ANALISE | EM ANALISE
73903191 | 10426020022 | SBC50CR20 | 01/12/2019 | 29/02/2024 | DESCONTINUADO | 2,2896 | DESCONTINUADO 04/08/2022 | FIO DE SEDA TRANCADO BC SUTURE - SBC50CR20 | FIO SUTURA SEDA TRANCADO BC SUTURE SBC50CR20 | CIRURGIA GERAL | MATERIAL DE CONSUMO | FIOS E FITAS CIRURGICOS | UN | 37.844.479/0001-52 | BIOLINE FIOS CIRURGICOS LTDA - EPP | 20 |  |  | Material de consumo hospitalar | TUSS | 01/12/2019 | EM ANALISE | EM ANALISE
73903329 | 10426020022 | SBC50CR25 | 01/12/2019 | 29/02/2024 | DESCONTINUADO | 2,2896 | DESCONTINUADO 04/08/2022 | FIO DE SEDA TRANCADO BC SUTURE - SBC50CR25 | FIO SUTURA SEDA TRANCADO BC SUTURE SBC50CR25 | CIRURGIA GERAL | MATERIAL DE CONSUMO | FIOS E FITAS CIRURGICOS | UN | 37.844.479/0001-52 | BIOLINE FIOS CIRURGICOS LTDA - EPP | 20 |  |  | Material de consumo hospitalar | TUSS | 01/12/2019 | EM ANALISE | EM ANALISE
73903000 | 10426020022 | SBC50CT20 | 01/12/2019 | 29/02/2024 | DESCONTINUADO | 2,2896 | DESCONTINUADO 04/08/2022 | FIO DE SEDA TRANCADO BC SUTURE - SBC50CT20 | FIO SUTURA SEDA TRANCADO BC SUTURE SBC50CT20 | CIRURGIA GERAL | MATERIAL DE CONSUMO | FIOS E FITAS CIRURGICOS | UN | 37.844.479/0001-52 | BIOLINE FIOS CIRURGICOS LTDA - EPP | 20 |  |  | Material de consumo hospitalar | TUSS | 01/12/2019 | EM ANALISE | EM ANALISE
73903078 | 10426020022 | SBC50CT25 | 01/12/2019 | 29/02/2024 | DESCONTINUADO | 2,2896 | DESCONTINUADO 04/08/2022 | FIO DE SEDA TRANCADO BC SUTURE - SBC50CT25 | FIO SUTURA SEDA TRANCADO BC SUTURE SBC50CT25 | CIRURGIA GERAL | MATERIAL DE CONSUMO | FIOS E FITAS CIRURGICOS | UN | 37.844.479/0001-52 | BIOLINE FIOS CIRURGICOS LTDA - EPP | 20 |  |  | Material de consumo hospitalar | TUSS | 01/12/2019 | EM ANALISE | EM ANALISE
73903264 | 10426020022 | SBC50MR15 | 01/12/2019 | 29/02/2024 | DESCONTINUADO | 2,2896 | DESCONTINUADO 04/08/2022 | FIO DE SEDA TRANCADO BC SUTURE - SBC50MR15 | FIO SUTURA SEDA TRANCADO BC SUTURE SBC50MR15 | CIRURGIA GERAL | MATERIAL DE CONSUMO | FIOS E FITAS CIRURGICOS | UN | 37.844.479/0001-52 | BIOLINE FIOS CIRURGICOS LTDA - EPP | 20 |  |  | Material de consumo hospitalar | TUSS | 01/12/2019 | EM ANALISE | EM ANALISE
73902969 | 10426020022 | SBC50MR20 | 01/12/2019 | 29/02/2024 | DESCONTINUADO | 2,2896 | DESCONTINUADO 04/08/2022 | FIO DE SEDA TRANCADO BC SUTURE - SBC50MR20 | FIO SUTURA SEDA TRANCADO BC SUTURE SBC50MR20 | CIRURGIA GERAL | MATERIAL DE CONSUMO | FIOS E FITAS CIRURGICOS | UN | 37.844.479/0001-52 | BIOLINE FIOS CIRURGICOS LTDA - EPP | 20 |  |  | Material de consumo hospitalar | TUSS | 01/12/2019 | EM ANALISE | EM ANALISE
73903388 | 10426020022 | SBC50MR25 | 01/12/2019 | 29/02/2024 | DESCONTINUADO | 2,2896 | DESCONTINUADO 04/08/2022 | FIO DE SEDA TRANCADO BC SUTURE - SBC50MR25 | FIO SUTURA SEDA TRANCADO BC SUTURE SBC50MR25 | CIRURGIA GERAL | MATERIAL DE CONSUMO | FIOS E FITAS CIRURGICOS | UN | 37.844.479/0001-52 | BIOLINE FIOS CIRURGICOS LTDA - EPP | 20 |  |  | Material de consumo hospitalar | TUSS | 01/12/2019 | EM ANALISE | EM ANALISE
73903426 | 10426020022 | SBC50MT17 | 01/12/2019 | 29/02/2024 | DESCONTINUADO | 2,2896 | DESCONTINUADO 04/08/2022 | FIO DE SEDA TRANCADO BC SUTURE - SBC50MT17 | FIO SUTURA SEDA TRANCADO BC SUTURE SBC50MT17 | CIRURGIA GERAL | MATERIAL DE CONSUMO | FIOS E FITAS CIRURGICOS | UN | 37.844.479/0001-52 | BIOLINE FIOS CIRURGICOS LTDA - EPP | 20 |  |  | Material de consumo hospitalar | TUSS | 01/12/2019 | EM ANALISE | EM ANALISE
73903604 | 10426020022 | SBC50MT20 | 01/12/2019 | 29/02/2024 | DESCONTINUADO | 2,2896 | DESCONTINUADO 04/08/2022 | FIO DE SEDA TRANCADO BC SUTURE - SBC50MT20 | FIO SUTURA SEDA TRANCADO BC SUTURE SBC50MT20 | CIRURGIA GERAL | MATERIAL DE CONSUMO | FIOS E FITAS CIRURGICOS | UN | 37.844.479/0001-52 | BIOLINE FIOS CIRURGICOS LTDA - EPP | 20 |  |  | Material de consumo hospitalar | TUSS | 01/12/2019 | EM ANALISE | EM ANALISE
73902853 | 10426020022 | SBC50MT25 | 01/12/2019 | 29/02/2024 | DESCONTINUADO | 2,2896 | DESCONTINUADO 04/08/2022 | FIO DE SEDA TRANCADO BC SUTURE - SBC50MT25 | FIO SUTURA SEDA TRANCADO BC SUTURE SBC50MT25 | CIRURGIA GERAL | MATERIAL DE CONSUMO | FIOS E FITAS CIRURGICOS | UN | 37.844.479/0001-52 | BIOLINE FIOS CIRURGICOS LTDA - EPP | 20 |  |  | Material de consumo hospitalar | TUSS | 01/12/2019 | EM ANALISE | EM ANALISE
74375784 | 80262280013 | ZQ457 | 01/12/2019 |  |  | 14,7504 |  | ASSUPLUS COM AGULHA - ZQ457 | ASSUPLUS COM AGULHA - ZQ457 | CIRURGIA GERAL | MATERIAL DE CONSUMO | FIOS E FITAS CIRURGICOS | UN | 07.032.636/0001-64 | ASSUT EUROPE LATINO AMERICA IMPORTACAO E EXPORTACAO LTDA | 20 |  |  | Material de consumo hospitalar | TUSS | 01/12/2019 | 0000259405 | FIO ASSUPLUS 75CM AG.1/2CIRC.REFORCADO 40,0MM USP 2 EP5
74376004 | 80262280013 | ZQ479 | 01/12/2019 |  |  | 14,7504 |  | ASSUPLUS COM AGULHA - ZQ479 | ASSUPLUS COM AGULHA - ZQ479 | CIRURGIA GERAL | MATERIAL DE CONSUMO | FIOS E FITAS CIRURGICOS | UN | 07.032.636/0001-64 | ASSUT EUROPE LATINO AMERICA IMPORTACAO E EXPORTACAO LTDA | 20 |  |  | Material de consumo hospitalar | TUSS | 01/12/2019 | 0000259408 | FIO ASSUPLUS 75CM AG.1/2CIRC.REFORCADO 50,0MM USP 4-0 EP5
74355392 | 80226110001 | APIB19730 | 01/12/2019 |  |  | 8,4600 |  | FIO DE SUTURA ACIDO POLIGLICOLICO ESTERIL COM AGULHA PLAST SUTURE - APIB19730 | FIO DE SUTURA ACIDO POLIGLICOLICO ESTERIL COM AGULHA PLAST SUTURE - APIB19730 | CIRURGIA GERAL | MATERIAL DE CONSUMO | FIOS E FITAS CIRURGICOS | UN | 05.937.544/0001-06 | PLAST SUTURE DO BRASIL INDUSTRIA -COMERCIO E REPRESENTAC | 20 |  |  | Material de consumo hospitalar | TUSS | 01/12/2019 | EM ANALISE | EM ANALISE
74355414 | 80226110001 | APIB19740 | 01/12/2019 |  |  | 8,4600 |  | FIO DE SUTURA ACIDO POLIGLICOLICO ESTERIL COM AGULHA PLAST SUTURE - APIB19740 | FIO DE SUTURA ACIDO POLIGLICOLICO ESTERIL COM AGULHA PLAST SUTURE - APIB19740 | CIRURGIA GERAL | MATERIAL DE CONSUMO | FIOS E FITAS CIRURGICOS | UN | 05.937.544/0001-06 | PLAST SUTURE DO BRASIL INDUSTRIA -COMERCIO E REPRESENTAC | 20 |  |  | Material de consumo hospitalar | TUSS | 01/12/2019 | EM ANALISE | EM ANALISE
74355449 | 80226110001 | APIB19750 | 01/12/2019 |  |  | 8,4600 |  | FIO DE SUTURA ACIDO POLIGLICOLICO ESTERIL COM AGULHA PLAST SUTURE - APIB19750 | FIO DE SUTURA ACIDO POLIGLICOLICO ESTERIL COM AGULHA PLAST SUTURE - APIB19750 | CIRURGIA GERAL | MATERIAL DE CONSUMO | FIOS E FITAS CIRURGICOS | UN | 05.937.544/0001-06 | PLAST SUTURE DO BRASIL INDUSTRIA -COMERCIO E REPRESENTAC | 20 |  |  | Material de consumo hospitalar | TUSS | 01/12/2019 | EM ANALISE | EM ANALISE
74355317 | 80226110001 | APIB24730 | 01/12/2019 |  |  | 8,4600 |  | FIO DE SUTURA ACIDO POLIGLICOLICO ESTERIL COM AGULHA PLAST SUTURE - APIB24730 | FIO DE SUTURA ACIDO POLIGLICOLICO ESTERIL COM AGULHA PLAST SUTURE - APIB24730 | CIRURGIA GERAL | MATERIAL DE CONSUMO | FIOS E FITAS CIRURGICOS | UN | 05.937.544/0001-06 | PLAST SUTURE DO BRASIL INDUSTRIA -COMERCIO E REPRESENTAC | 20 |  |  | Material de consumo hospitalar | TUSS | 01/12/2019 | EM ANALISE | EM ANALISE
74355074 | 80226110001 | APIC16440 | 01/12/2019 |  |  | 8,4600 |  | FIO DE SUTURA ACIDO POLIGLICOLICO ESTERIL COM AGULHA PLAST SUTURE - APIC16440 | FIO DE SUTURA ACIDO POLIGLICOLICO ESTERIL COM AGULHA PLAST SUTURE - APIC16440 | CIRURGIA GERAL | MATERIAL DE CONSUMO | FIOS E FITAS CIRURGICOS | UN | 05.937.544/0001-06 | PLAST SUTURE DO BRASIL INDUSTRIA -COMERCIO E REPRESENTAC | 20 |  |  | Material de consumo hospitalar | TUSS | 01/12/2019 | EM ANALISE | EM ANALISE
74355465 | 80226110001 | APIC16450 | 01/12/2019 |  |  | 8,4600 |  | FIO DE SUTURA ACIDO POLIGLICOLICO ESTERIL COM AGULHA PLAST SUTURE - APIC16450 | FIO DE SUTURA ACIDO POLIGLICOLICO ESTERIL COM AGULHA PLAST SUTURE - APIC16450 | CIRURGIA GERAL | MATERIAL DE CONSUMO | FIOS E FITAS CIRURGICOS | UN | 05.937.544/0001-06 | PLAST SUTURE DO BRASIL INDUSTRIA -COMERCIO E REPRESENTAC | 20 |  |  | Material de consumo hospitalar | TUSS | 01/12/2019 | EM ANALISE | EM ANALISE
74355210 | 80226110001 | APIC19430 | 01/12/2019 |  |  | 8,4600 |  | FIO DE SUTURA ACIDO POLIGLICOLICO ESTERIL COM AGULHA PLAST SUTURE - APIC19430 | FIO DE SUTURA ACIDO POLIGLICOLICO ESTERIL COM AGULHA PLAST SUTURE - APIC19430 | CIRURGIA GERAL | MATERIAL DE CONSUMO | FIOS E FITAS CIRURGICOS | UN | 05.937.544/0001-06 | PLAST SUTURE DO BRASIL INDUSTRIA -COMERCIO E REPRESENTAC | 20 |  |  | Material de consumo hospitalar | TUSS | 01/12/2019 | EM ANALISE | EM ANALISE
74355503 | 80226110001 | APIC19440 | 01/12/2019 |  |  | 8,4600 |  | FIO DE SUTURA ACIDO POLIGLICOLICO ESTERIL COM AGULHA PLAST SUTURE - APIC19440 | FIO DE SUTURA ACIDO POLIGLICOLICO ESTERIL COM AGULHA PLAST SUTURE - APIC19440 | CIRURGIA GERAL | MATERIAL DE CONSUMO | FIOS E FITAS CIRURGICOS | UN | 05.937.544/0001-06 | PLAST SUTURE DO BRASIL INDUSTRIA -COMERCIO E REPRESENTAC | 20 |  |  | Material de consumo hospitalar | TUSS | 01/12/2019 | EM ANALISE | EM ANALISE
74355368 | 80226110001 | APIC19450 | 01/12/2019 |  |  | 8,4600 |  | FIO DE SUTURA ACIDO POLIGLICOLICO ESTERIL COM AGULHA PLAST SUTURE - APIC19450 | FIO DE SUTURA ACIDO POLIGLICOLICO ESTERIL COM AGULHA PLAST SUTURE - APIC19450 | CIRURGIA GERAL | MATERIAL DE CONSUMO | FIOS E FITAS CIRURGICOS | UN | 05.937.544/0001-06 | PLAST SUTURE DO BRASIL INDUSTRIA -COMERCIO E REPRESENTAC | 20 |  |  | Material de consumo hospitalar | TUSS | 01/12/2019 | EM ANALISE | EM ANALISE
74355384 | 80226110001 | APIC24430 | 01/12/2019 |  |  | 8,4600 |  | FIO DE SUTURA ACIDO POLIGLICOLICO ESTERIL COM AGULHA PLAST SUTURE - APIC24430 | FIO DE SUTURA ACIDO POLIGLICOLICO ESTERIL COM AGULHA PLAST SUTURE - APIC24430 | CIRURGIA GERAL | MATERIAL DE CONSUMO | FIOS E FITAS CIRURGICOS | UN | 05.937.544/0001-06 | PLAST SUTURE DO BRASIL INDUSTRIA -COMERCIO E REPRESENTAC | 20 |  |  | Material de consumo hospitalar | TUSS | 01/12/2019 | EM ANALISE | EM ANALISE
74355554 | 80226110001 | APIH16450 | 01/12/2019 |  |  | 8,4600 |  | FIO DE SUTURA ACIDO POLIGLICOLICO ESTERIL COM AGULHA PLAST SUTURE - APIH16450 | FIO DE SUTURA ACIDO POLIGLICOLICO ESTERIL COM AGULHA PLAST SUTURE - APIH16450 | CIRURGIA GERAL | MATERIAL DE CONSUMO | FIOS E FITAS CIRURGICOS | UN | 05.937.544/0001-06 | PLAST SUTURE DO BRASIL INDUSTRIA -COMERCIO E REPRESENTAC | 20 |  |  | Material de consumo hospitalar | TUSS | 01/12/2019 | EM ANALISE | EM ANALISE
74355287 | 80226110001 | APIH16460 | 01/12/2019 |  |  | 8,4600 |  | FIO DE SUTURA ACIDO POLIGLICOLICO ESTERIL COM AGULHA PLAST SUTURE - APIH16460 | FIO DE SUTURA ACIDO POLIGLICOLICO ESTERIL COM AGULHA PLAST SUTURE - APIH16460 | CIRURGIA GERAL | MATERIAL DE CONSUMO | FIOS E FITAS CIRURGICOS | UN | 05.937.544/0001-06 | PLAST SUTURE DO BRASIL INDUSTRIA -COMERCIO E REPRESENTAC | 20 |  |  | Material de consumo hospitalar | TUSS | 01/12/2019 | EM ANALISE | EM ANALISE
74355236 | 80226110001 | APV2N65470 | 01/12/2019 |  |  | 8,4600 |  | FIO DE SUTURA ACIDO POLIGLICOLICO ESTERIL COM AGULHA PLAST SUTURE - APV2N65470 | FIO DE SUTURA ACIDO POLIGLICOLICO ESTERIL COM AGULHA PLAST SUTURE - APV2N65470 | CIRURGIA GERAL | MATERIAL DE CONSUMO | FIOS E FITAS CIRURGICOS | UN | 05.937.544/0001-06 | PLAST SUTURE DO BRASIL INDUSTRIA -COMERCIO E REPRESENTAC | 20 |  |  | Material de consumo hospitalar | TUSS | 01/12/2019 | EM ANALISE | EM ANALISE
74355082 | 80226110001 | APV2P65460 | 01/12/2019 |  |  | 8,4600 |  | FIO DE SUTURA ACIDO POLIGLICOLICO ESTERIL COM AGULHA PLAST SUTURE - APV2P65460 | FIO DE SUTURA ACIDO POLIGLICOLICO ESTERIL COM AGULHA PLAST SUTURE - APV2P65460 | CIRURGIA GERAL | MATERIAL DE CONSUMO | FIOS E FITAS CIRURGICOS | UN | 05.937.544/0001-06 | PLAST SUTURE DO BRASIL INDUSTRIA -COMERCIO E REPRESENTAC | 20 |  |  | Material de consumo hospitalar | TUSS | 01/12/2019 | EM ANALISE | EM ANALISE
74355341 | 80226110001 | APV2P8450 | 01/12/2019 |  |  | 8,4600 |  | FIO DE SUTURA ACIDO POLIGLICOLICO ESTERIL COM AGULHA PLAST SUTURE - APV2P8450 | FIO DE SUTURA ACIDO POLIGLICOLICO ESTERIL COM AGULHA PLAST SUTURE - APV2P8450 | CIRURGIA GERAL | MATERIAL DE CONSUMO | FIOS E FITAS CIRURGICOS | UN | 05.937.544/0001-06 | PLAST SUTURE DO BRASIL INDUSTRIA -COMERCIO E REPRESENTAC | 20 |  |  | Material de consumo hospitalar | TUSS | 01/12/2019 | EM ANALISE | EM ANALISE
74355139 | 80226110001 | APV2P8460 | 01/12/2019 |  |  | 8,4600 |  | FIO DE SUTURA ACIDO POLIGLICOLICO ESTERIL COM AGULHA PLAST SUTURE - APV2P8460 | FIO DE SUTURA ACIDO POLIGLICOLICO ESTERIL COM AGULHA PLAST SUTURE - APV2P8460 | CIRURGIA GERAL | MATERIAL DE CONSUMO | FIOS E FITAS CIRURGICOS | UN | 05.937.544/0001-06 | PLAST SUTURE DO BRASIL INDUSTRIA -COMERCIO E REPRESENTAC | 20 |  |  | Material de consumo hospitalar | TUSS | 01/12/2019 | EM ANALISE | EM ANALISE
74355473 | 80226110001 | APVA3170 | 01/12/2019 |  |  | 8,4600 |  | FIO DE SUTURA ACIDO POLIGLICOLICO ESTERIL COM AGULHA PLAST SUTURE - APVA3170 | FIO DE SUTURA ACIDO POLIGLICOLICO ESTERIL COM AGULHA PLAST SUTURE - APVA3170 | CIRURGIA GERAL | MATERIAL DE CONSUMO | FIOS E FITAS CIRURGICOS | UN | 05.937.544/0001-06 | PLAST SUTURE DO BRASIL INDUSTRIA -COMERCIO E REPRESENTAC | 20 |  |  | Material de consumo hospitalar | TUSS | 01/12/2019 | EM ANALISE | EM ANALISE
74355422 | 80226110001 | APVA31720 | 01/12/2019 |  |  | 8,4600 |  | FIO DE SUTURA ACIDO POLIGLICOLICO ESTERIL COM AGULHA PLAST SUTURE - APVA31720 | FIO DE SUTURA ACIDO POLIGLICOLICO ESTERIL COM AGULHA PLAST SUTURE - APVA31720 | CIRURGIA GERAL | MATERIAL DE CONSUMO | FIOS E FITAS CIRURGICOS | UN | 05.937.544/0001-06 | PLAST SUTURE DO BRASIL INDUSTRIA -COMERCIO E REPRESENTAC | 20 |  |  | Material de consumo hospitalar | TUSS | 01/12/2019 | EM ANALISE | EM ANALISE
74355279 | 80226110001 | APVA31730 | 01/12/2019 |  |  | 8,4600 |  | FIO DE SUTURA ACIDO POLIGLICOLICO ESTERIL COM AGULHA PLAST SUTURE - APVA31730 | FIO DE SUTURA ACIDO POLIGLICOLICO ESTERIL COM AGULHA PLAST SUTURE - APVA31730 | CIRURGIA GERAL | MATERIAL DE CONSUMO | FIOS E FITAS CIRURGICOS | UN | 05.937.544/0001-06 | PLAST SUTURE DO BRASIL INDUSTRIA -COMERCIO E REPRESENTAC | 20 |  |  | Material de consumo hospitalar | TUSS | 01/12/2019 | EM ANALISE | EM ANALISE
74355325 | 80226110001 | APVB30720 | 01/12/2019 |  |  | 8,4600 |  | FIO DE SUTURA ACIDO POLIGLICOLICO ESTERIL COM AGULHA PLAST SUTURE - APVB30720 | FIO DE SUTURA ACIDO POLIGLICOLICO ESTERIL COM AGULHA PLAST SUTURE - APVB30720 | CIRURGIA GERAL | MATERIAL DE CONSUMO | FIOS E FITAS CIRURGICOS | UN | 05.937.544/0001-06 | PLAST SUTURE DO BRASIL INDUSTRIA -COMERCIO E REPRESENTAC | 20 |  |  | Material de consumo hospitalar | TUSS | 01/12/2019 | EM ANALISE | EM ANALISE
74355295 | 80226110001 | APVE17740 | 01/12/2019 |  |  | 8,4600 |  | FIO DE SUTURA ACIDO POLIGLICOLICO ESTERIL COM AGULHA PLAST SUTURE - APVE17740 | FIO DE SUTURA ACIDO POLIGLICOLICO ESTERIL COM AGULHA PLAST SUTURE - APVE17740 | CIRURGIA GERAL | MATERIAL DE CONSUMO | FIOS E FITAS CIRURGICOS | UN | 05.937.544/0001-06 | PLAST SUTURE DO BRASIL INDUSTRIA -COMERCIO E REPRESENTAC | 20 |  |  | Material de consumo hospitalar | TUSS | 01/12/2019 | EM ANALISE | EM ANALISE
74355198 | 80226110001 | APVE17750 | 01/12/2019 |  |  | 8,4600 |  | FIO DE SUTURA ACIDO POLIGLICOLICO ESTERIL COM AGULHA PLAST SUTURE - APVE17750 | FIO DE SUTURA ACIDO POLIGLICOLICO ESTERIL COM AGULHA PLAST SUTURE - APVE17750 | CIRURGIA GERAL | MATERIAL DE CONSUMO | FIOS E FITAS CIRURGICOS | UN | 05.937.544/0001-06 | PLAST SUTURE DO BRASIL INDUSTRIA -COMERCIO E REPRESENTAC | 20 |  |  | Material de consumo hospitalar | TUSS | 01/12/2019 | EM ANALISE | EM ANALISE
74355538 | 80226110001 | APVE20720 | 01/12/2019 |  |  | 8,4600 |  | FIO DE SUTURA ACIDO POLIGLICOLICO ESTERIL COM AGULHA PLAST SUTURE - APVE20720 | FIO DE SUTURA ACIDO POLIGLICOLICO ESTERIL COM AGULHA PLAST SUTURE - APVE20720 | CIRURGIA GERAL | MATERIAL DE CONSUMO | FIOS E FITAS CIRURGICOS | UN | 05.937.544/0001-06 | PLAST SUTURE DO BRASIL INDUSTRIA -COMERCIO E REPRESENTAC | 20 |  |  | Material de consumo hospitalar | TUSS | 01/12/2019 | EM ANALISE | EM ANALISE
74355520 | 80226110001 | APVE20750 | 01/12/2019 |  |  | 8,4600 |  | FIO DE SUTURA ACIDO POLIGLICOLICO ESTERIL COM AGULHA PLAST SUTURE - APVE20750 | FIO DE SUTURA ACIDO POLIGLICOLICO ESTERIL COM AGULHA PLAST SUTURE - APVE20750 | CIRURGIA GERAL | MATERIAL DE CONSUMO | FIOS E FITAS CIRURGICOS | UN | 05.937.544/0001-06 | PLAST SUTURE DO BRASIL INDUSTRIA -COMERCIO E REPRESENTAC | 20 |  |  | Material de consumo hospitalar | TUSS | 01/12/2019 | EM ANALISE | EM ANALISE
74355430 | 80226110001 | APVE22730 | 01/12/2019 |  |  | 8,4600 |  | FIO DE SUTURA ACIDO POLIGLICOLICO ESTERIL COM AGULHA PLAST SUTURE - APVE22730 | FIO DE SUTURA ACIDO POLIGLICOLICO ESTERIL COM AGULHA PLAST SUTURE - APVE22730 | CIRURGIA GERAL | MATERIAL DE CONSUMO | FIOS E FITAS CIRURGICOS | UN | 05.937.544/0001-06 | PLAST SUTURE DO BRASIL INDUSTRIA -COMERCIO E REPRESENTAC | 20 |  |  | Material de consumo hospitalar | TUSS | 01/12/2019 | EM ANALISE | EM ANALISE
74355260 | 80226110001 | APVE22740 | 01/12/2019 |  |  | 8,4600 |  | FIO DE SUTURA ACIDO POLIGLICOLICO ESTERIL COM AGULHA PLAST SUTURE - APVE22740 | FIO DE SUTURA ACIDO POLIGLICOLICO ESTERIL COM AGULHA PLAST SUTURE - APVE22740 | CIRURGIA GERAL | MATERIAL DE CONSUMO | FIOS E FITAS CIRURGICOS | UN | 05.937.544/0001-06 | PLAST SUTURE DO BRASIL INDUSTRIA -COMERCIO E REPRESENTAC | 20 |  |  | Material de consumo hospitalar | TUSS | 01/12/2019 | EM ANALISE | EM ANALISE
74355406 | 80226110001 | APVE2670 | 01/12/2019 |  |  | 8,4600 |  | FIO DE SUTURA ACIDO POLIGLICOLICO ESTERIL COM AGULHA PLAST SUTURE - APVE2670 | FIO DE SUTURA ACIDO POLIGLICOLICO ESTERIL COM AGULHA PLAST SUTURE - APVE2670 | CIRURGIA GERAL | MATERIAL DE CONSUMO | FIOS E FITAS CIRURGICOS | UN | 05.937.544/0001-06 | PLAST SUTURE DO BRASIL INDUSTRIA -COMERCIO E REPRESENTAC | 20 |  |  | Material de consumo hospitalar | TUSS | 01/12/2019 | EM ANALISE | EM ANALISE
74355163 | 80226110001 | APVE26720 | 01/12/2019 |  |  | 8,4600 |  | FIO DE SUTURA ACIDO POLIGLICOLICO ESTERIL COM AGULHA PLAST SUTURE - APVE26720 | FIO DE SUTURA ACIDO POLIGLICOLICO ESTERIL COM AGULHA PLAST SUTURE - APVE26720 | CIRURGIA GERAL | MATERIAL DE CONSUMO | FIOS E FITAS CIRURGICOS | UN | 05.937.544/0001-06 | PLAST SUTURE DO BRASIL INDUSTRIA -COMERCIO E REPRESENTAC | 20 |  |  | Material de consumo hospitalar | TUSS | 01/12/2019 | EM ANALISE | EM ANALISE
74355171 | 80226110001 | APVE26730 | 01/12/2019 |  |  | 8,4600 |  | FIO DE SUTURA ACIDO POLIGLICOLICO ESTERIL COM AGULHA PLAST SUTURE - APVE26730 | FIO DE SUTURA ACIDO POLIGLICOLICO ESTERIL COM AGULHA PLAST SUTURE - APVE26730 | CIRURGIA GERAL | MATERIAL DE CONSUMO | FIOS E FITAS CIRURGICOS | UN | 05.937.544/0001-06 | PLAST SUTURE DO BRASIL INDUSTRIA -COMERCIO E REPRESENTAC | 20 |  |  | Material de consumo hospitalar | TUSS | 01/12/2019 | EM ANALISE | EM ANALISE
74355333 | 80226110001 | APVE26740 | 01/12/2019 |  |  | 8,4600 |  | FIO DE SUTURA ACIDO POLIGLICOLICO ESTERIL COM AGULHA PLAST SUTURE - APVE26740 | FIO DE SUTURA ACIDO POLIGLICOLICO ESTERIL COM AGULHA PLAST SUTURE - APVE26740 | CIRURGIA GERAL | MATERIAL DE CONSUMO | FIOS E FITAS CIRURGICOS | UN | 05.937.544/0001-06 | PLAST SUTURE DO BRASIL INDUSTRIA -COMERCIO E REPRESENTAC | 20 |  |  | Material de consumo hospitalar | TUSS | 01/12/2019 | EM ANALISE | EM ANALISE
74355147 | 80226110001 | APVE31720 | 01/12/2019 |  |  | 8,4600 |  | FIO DE SUTURA ACIDO POLIGLICOLICO ESTERIL COM AGULHA PLAST SUTURE - APVE31720 | FIO DE SUTURA ACIDO POLIGLICOLICO ESTERIL COM AGULHA PLAST SUTURE - APVE31720 | CIRURGIA GERAL | MATERIAL DE CONSUMO | FIOS E FITAS CIRURGICOS | UN | 05.937.544/0001-06 | PLAST SUTURE DO BRASIL INDUSTRIA -COMERCIO E REPRESENTAC | 20 |  |  | Material de consumo hospitalar | TUSS | 01/12/2019 | EM ANALISE | EM ANALISE
74355490 | 80226110001 | APVE3670 | 01/12/2019 |  |  | 8,4600 |  | FIO DE SUTURA ACIDO POLIGLICOLICO ESTERIL COM AGULHA PLAST SUTURE - APVE3670 | FIO DE SUTURA ACIDO POLIGLICOLICO ESTERIL COM AGULHA PLAST SUTURE - APVE3670 | CIRURGIA GERAL | MATERIAL DE CONSUMO | FIOS E FITAS CIRURGICOS | UN | 05.937.544/0001-06 | PLAST SUTURE DO BRASIL INDUSTRIA -COMERCIO E REPRESENTAC | 20 |  |  | Material de consumo hospitalar | TUSS | 01/12/2019 | EM ANALISE | EM ANALISE
74355104 | 80226110001 | APVE36720 | 01/12/2019 |  |  | 8,4600 |  | FIO DE SUTURA ACIDO POLIGLICOLICO ESTERIL COM AGULHA PLAST SUTURE - APVE36720 | FIO DE SUTURA ACIDO POLIGLICOLICO ESTERIL COM AGULHA PLAST SUTURE - APVE36720 | CIRURGIA GERAL | MATERIAL DE CONSUMO | FIOS E FITAS CIRURGICOS | UN | 05.937.544/0001-06 | PLAST SUTURE DO BRASIL INDUSTRIA -COMERCIO E REPRESENTAC | 20 |  |  | Material de consumo hospitalar | TUSS | 01/12/2019 | EM ANALISE | EM ANALISE
74355350 | 80226110001 | APVF26720 | 01/12/2019 |  |  | 8,4600 |  | FIO DE SUTURA ACIDO POLIGLICOLICO ESTERIL COM AGULHA PLAST SUTURE - APVF26720 | FIO DE SUTURA ACIDO POLIGLICOLICO ESTERIL COM AGULHA PLAST SUTURE - APVF26720 | CIRURGIA GERAL | MATERIAL DE CONSUMO | FIOS E FITAS CIRURGICOS | UN | 05.937.544/0001-06 | PLAST SUTURE DO BRASIL INDUSTRIA -COMERCIO E REPRESENTAC | 20 |  |  | Material de consumo hospitalar | TUSS | 01/12/2019 | EM ANALISE | EM ANALISE
74355180 | 80226110001 | APVF26730 | 01/12/2019 |  |  | 8,4600 |  | FIO DE SUTURA ACIDO POLIGLICOLICO ESTERIL COM AGULHA PLAST SUTURE - APVF26730 | FIO DE SUTURA ACIDO POLIGLICOLICO ESTERIL COM AGULHA PLAST SUTURE - APVF26730 | CIRURGIA GERAL | MATERIAL DE CONSUMO | FIOS E FITAS CIRURGICOS | UN | 05.937.544/0001-06 | PLAST SUTURE DO BRASIL INDUSTRIA -COMERCIO E REPRESENTAC | 20 |  |  | Material de consumo hospitalar | TUSS | 01/12/2019 | EM ANALISE | EM ANALISE
74355457 | 80226110001 | APVF3670 | 01/12/2019 |  |  | 8,4600 |  | FIO DE SUTURA ACIDO POLIGLICOLICO ESTERIL COM AGULHA PLAST SUTURE - APVF3670 | FIO DE SUTURA ACIDO POLIGLICOLICO ESTERIL COM AGULHA PLAST SUTURE - APVF3670 | CIRURGIA GERAL | MATERIAL DE CONSUMO | FIOS E FITAS CIRURGICOS | UN | 05.937.544/0001-06 | PLAST SUTURE DO BRASIL INDUSTRIA -COMERCIO E REPRESENTAC | 20 |  |  | Material de consumo hospitalar | TUSS | 01/12/2019 | EM ANALISE | EM ANALISE
74355376 | 80226110001 | APVF3671 | 01/12/2019 |  |  | 8,4600 |  | FIO DE SUTURA ACIDO POLIGLICOLICO ESTERIL COM AGULHA PLAST SUTURE - APVF3671 | FIO DE SUTURA ACIDO POLIGLICOLICO ESTERIL COM AGULHA PLAST SUTURE - APVF3671 | CIRURGIA GERAL | MATERIAL DE CONSUMO | FIOS E FITAS CIRURGICOS | UN | 05.937.544/0001-06 | PLAST SUTURE DO BRASIL INDUSTRIA -COMERCIO E REPRESENTAC | 20 |  |  | Material de consumo hospitalar | TUSS | 01/12/2019 | EM ANALISE | EM ANALISE
74355201 | 80226110001 | APVF36720 | 01/12/2019 |  |  | 8,4600 |  | FIO DE SUTURA ACIDO POLIGLICOLICO ESTERIL COM AGULHA PLAST SUTURE - APVF36720 | FIO DE SUTURA ACIDO POLIGLICOLICO ESTERIL COM AGULHA PLAST SUTURE - APVF36720 | CIRURGIA GERAL | MATERIAL DE CONSUMO | FIOS E FITAS CIRURGICOS | UN | 05.937.544/0001-06 | PLAST SUTURE DO BRASIL INDUSTRIA -COMERCIO E REPRESENTAC | 20 |  |  | Material de consumo hospitalar | TUSS | 01/12/2019 | EM ANALISE | EM ANALISE
74355546 | 80226110001 | APVF36730 | 01/12/2019 |  |  | 8,4600 |  | FIO DE SUTURA ACIDO POLIGLICOLICO ESTERIL COM AGULHA PLAST SUTURE - APVF36730 | FIO DE SUTURA ACIDO POLIGLICOLICO ESTERIL COM AGULHA PLAST SUTURE - APVF36730 | CIRURGIA GERAL | MATERIAL DE CONSUMO | FIOS E FITAS CIRURGICOS | UN | 05.937.544/0001-06 | PLAST SUTURE DO BRASIL INDUSTRIA -COMERCIO E REPRESENTAC | 20 |  |  | Material de consumo hospitalar | TUSS | 01/12/2019 | EM ANALISE | EM ANALISE
74355252 | 80226110001 | APVF4070 | 01/12/2019 |  |  | 8,4600 |  | FIO DE SUTURA ACIDO POLIGLICOLICO ESTERIL COM AGULHA PLAST SUTURE - APVF4070 | FIO DE SUTURA ACIDO POLIGLICOLICO ESTERIL COM AGULHA PLAST SUTURE - APVF4070 | CIRURGIA GERAL | MATERIAL DE CONSUMO | FIOS E FITAS CIRURGICOS | UN | 05.937.544/0001-06 | PLAST SUTURE DO BRASIL INDUSTRIA -COMERCIO E REPRESENTAC | 20 |  |  | Material de consumo hospitalar | TUSS | 01/12/2019 | EM ANALISE | EM ANALISE
74355120 | 80226110001 | APVF4071 | 01/12/2019 |  |  | 8,4600 |  | FIO DE SUTURA ACIDO POLIGLICOLICO ESTERIL COM AGULHA PLAST SUTURE - APVF4071 | FIO DE SUTURA ACIDO POLIGLICOLICO ESTERIL COM AGULHA PLAST SUTURE - APVF4071 | CIRURGIA GERAL | MATERIAL DE CONSUMO | FIOS E FITAS CIRURGICOS | UN | 05.937.544/0001-06 | PLAST SUTURE DO BRASIL INDUSTRIA -COMERCIO E REPRESENTAC | 20 |  |  | Material de consumo hospitalar | TUSS | 01/12/2019 | EM ANALISE | EM ANALISE
74355481 | 80226110001 | APVF40720 | 01/12/2019 |  |  | 8,4600 |  | FIO DE SUTURA ACIDO POLIGLICOLICO ESTERIL COM AGULHA PLAST SUTURE - APVF40720 | FIO DE SUTURA ACIDO POLIGLICOLICO ESTERIL COM AGULHA PLAST SUTURE - APVF40720 | CIRURGIA GERAL | MATERIAL DE CONSUMO | FIOS E FITAS CIRURGICOS | UN | 05.937.544/0001-06 | PLAST SUTURE DO BRASIL INDUSTRIA -COMERCIO E REPRESENTAC | 20 |  |  | Material de consumo hospitalar | TUSS | 01/12/2019 | EM ANALISE | EM ANALISE
74355090 | 80226110001 | APVF40730 | 01/12/2019 |  |  | 8,4600 |  | FIO DE SUTURA ACIDO POLIGLICOLICO ESTERIL COM AGULHA PLAST SUTURE - APVF40730 | FIO DE SUTURA ACIDO POLIGLICOLICO ESTERIL COM AGULHA PLAST SUTURE - APVF40730 | CIRURGIA GERAL | MATERIAL DE CONSUMO | FIOS E FITAS CIRURGICOS | UN | 05.937.544/0001-06 | PLAST SUTURE DO BRASIL INDUSTRIA -COMERCIO E REPRESENTAC | 20 |  |  | Material de consumo hospitalar | TUSS | 01/12/2019 | EM ANALISE | EM ANALISE
74355228 | 80226110001 | APVF5090 | 01/12/2019 |  |  | 8,4600 |  | FIO DE SUTURA ACIDO POLIGLICOLICO ESTERIL COM AGULHA PLAST SUTURE - APVF5090 | FIO DE SUTURA ACIDO POLIGLICOLICO ESTERIL COM AGULHA PLAST SUTURE - APVF5090 | CIRURGIA GERAL | MATERIAL DE CONSUMO | FIOS E FITAS CIRURGICOS | UN | 05.937.544/0001-06 | PLAST SUTURE DO BRASIL INDUSTRIA -COMERCIO E REPRESENTAC | 20 |  |  | Material de consumo hospitalar | TUSS | 01/12/2019 | EM ANALISE | EM ANALISE
74355244 | 80226110001 | APVF5091 | 01/12/2019 |  |  | 8,4600 |  | FIO DE SUTURA ACIDO POLIGLICOLICO ESTERIL COM AGULHA PLAST SUTURE - APVF5091 | FIO DE SUTURA ACIDO POLIGLICOLICO ESTERIL COM AGULHA PLAST SUTURE - APVF5091 | CIRURGIA GERAL | MATERIAL DE CONSUMO | FIOS E FITAS CIRURGICOS | UN | 05.937.544/0001-06 | PLAST SUTURE DO BRASIL INDUSTRIA -COMERCIO E REPRESENTAC | 20 |  |  | Material de consumo hospitalar | TUSS | 01/12/2019 | EM ANALISE | EM ANALISE
74355155 | 80226110001 | APVF50920 | 01/12/2019 |  |  | 8,4600 |  | FIO DE SUTURA ACIDO POLIGLICOLICO ESTERIL COM AGULHA PLAST SUTURE - APVF50920 | FIO DE SUTURA ACIDO POLIGLICOLICO ESTERIL COM AGULHA PLAST SUTURE - APVF50920 | CIRURGIA GERAL | MATERIAL DE CONSUMO | FIOS E FITAS CIRURGICOS | UN | 05.937.544/0001-06 | PLAST SUTURE DO BRASIL INDUSTRIA -COMERCIO E REPRESENTAC | 20 |  |  | Material de consumo hospitalar | TUSS | 01/12/2019 | EM ANALISE | EM ANALISE
74355511 | 80226110001 | APVI3671 | 01/12/2019 |  |  | 8,4600 |  | FIO DE SUTURA ACIDO POLIGLICOLICO ESTERIL COM AGULHA PLAST SUTURE - APVI3671 | FIO DE SUTURA ACIDO POLIGLICOLICO ESTERIL COM AGULHA PLAST SUTURE - APVI3671 | CIRURGIA GERAL | MATERIAL DE CONSUMO | FIOS E FITAS CIRURGICOS | UN | 05.937.544/0001-06 | PLAST SUTURE DO BRASIL INDUSTRIA -COMERCIO E REPRESENTAC | 20 |  |  | Material de consumo hospitalar | TUSS | 01/12/2019 | EM ANALISE | EM ANALISE
74355112 | 80226110001 | APVI40702 | 01/12/2019 |  |  | 8,4600 |  | FIO DE SUTURA ACIDO POLIGLICOLICO ESTERIL COM AGULHA PLAST SUTURE - APVI40702 | FIO DE SUTURA ACIDO POLIGLICOLICO ESTERIL COM AGULHA PLAST SUTURE - APVI40702 | CIRURGIA GERAL | MATERIAL DE CONSUMO | FIOS E FITAS CIRURGICOS | UN | 05.937.544/0001-06 | PLAST SUTURE DO BRASIL INDUSTRIA -COMERCIO E REPRESENTAC | 20 |  |  | Material de consumo hospitalar | TUSS | 01/12/2019 | EM ANALISE | EM ANALISE
74355309 | 80226110001 | APVM36720 | 01/12/2019 |  |  | 8,4600 |  | FIO DE SUTURA ACIDO POLIGLICOLICO ESTERIL COM AGULHA PLAST SUTURE - APVM36720 | FIO DE SUTURA ACIDO POLIGLICOLICO ESTERIL COM AGULHA PLAST SUTURE - APVM36720 | CIRURGIA GERAL | MATERIAL DE CONSUMO | FIOS E FITAS CIRURGICOS | UN | 05.937.544/0001-06 | PLAST SUTURE DO BRASIL INDUSTRIA -COMERCIO E REPRESENTAC | 20 |  |  | Material de consumo hospitalar | TUSS | 01/12/2019 | EM ANALISE | EM ANALISE
74375849 | 80262280013 | ZQ667 | 01/12/2019 |  |  | 14,7504 |  | ASSUPLUS COM AGULHA - ZQ667 | ASSUPLUS COM AGULHA - ZQ667 | CIRURGIA GERAL | MATERIAL DE CONSUMO | FIOS E FITAS CIRURGICOS | UN | 07.032.636/0001-64 | ASSUT EUROPE LATINO AMERICA IMPORTACAO E EXPORTACAO LTDA | 20 |  |  | Material de consumo hospitalar | TUSS | 01/12/2019 | 0000259442 | FIO ASSUPLUS 75CM AG.1/2CIRC.TRIANGULAR REFORCADO 50,0MM USP 2 EP5
74375873 | 80262280013 | ZR20A | 01/12/2019 |  |  | 14,7504 |  | ASSUPLUS COM AGULHA - ZR20A | ASSUPLUS COM AGULHA - ZR20A | CIRURGIA GERAL | MATERIAL DE CONSUMO | FIOS E FITAS CIRURGICOS | UN | 07.032.636/0001-64 | ASSUT EUROPE LATINO AMERICA IMPORTACAO E EXPORTACAO LTDA | 20 |  |  | Material de consumo hospitalar | TUSS | 01/12/2019 | 0000259502 | FIO ASSUPLUS 75CM AG.3/8CIRC.TRIANGULAR 38,1MM USP 1 EP4
74375890 | 80262280013 | ZR249 | 01/12/2019 |  |  | 14,7504 |  | ASSUPLUS COM AGULHA - ZR249 | ASSUPLUS COM AGULHA - ZR249 | CIRURGIA GERAL | MATERIAL DE CONSUMO | FIOS E FITAS CIRURGICOS | UN | 07.032.636/0001-64 | ASSUT EUROPE LATINO AMERICA IMPORTACAO E EXPORTACAO LTDA | 20 |  |  | Material de consumo hospitalar | TUSS | 01/12/2019 | 0000259400 | FIO ASSUPLUS 75CM AG.1/2CIRC.REFORCADO 30,0MM USP 1 EP4
74376110 | 80262280013 | ZR437 | 01/12/2019 |  |  | 14,7504 |  | ASSUPLUS COM AGULHA - ZR437 | ASSUPLUS COM AGULHA - ZR437 | CIRURGIA GERAL | MATERIAL DE CONSUMO | FIOS E FITAS CIRURGICOS | UN | 07.032.636/0001-64 | ASSUT EUROPE LATINO AMERICA IMPORTACAO E EXPORTACAO LTDA | 20 |  |  | Material de consumo hospitalar | TUSS | 01/12/2019 | 0000259404 | FIO ASSUPLUS 75CM AG.1/2CIRC.REFORCADO 40,0MM USP 1 EP4
74375695 | 80262280013 | ZR463 | 01/12/2019 |  |  | 14,7504 |  | ASSUPLUS COM AGULHA - ZR463 | ASSUPLUS COM AGULHA - ZR463 | CIRURGIA GERAL | MATERIAL DE CONSUMO | FIOS E FITAS CIRURGICOS | UN | 07.032.636/0001-64 | ASSUT EUROPE LATINO AMERICA IMPORTACAO E EXPORTACAO LTDA | 20 |  |  | Material de consumo hospitalar | TUSS | 01/12/2019 | 0000259406 | FIO ASSUPLUS 75CM AG.1/2CIRC.REFORCADO 50,0MM USP 1 EP4
74375938 | 80262280013 | ZR561 | 01/12/2019 |  |  | 14,7504 |  | ASSUPLUS COM AGULHA - ZR561 | ASSUPLUS COM AGULHA - ZR561 | CIRURGIA GERAL | MATERIAL DE CONSUMO | FIOS E FITAS CIRURGICOS | UN | 07.032.636/0001-64 | ASSUT EUROPE LATINO AMERICA IMPORTACAO E EXPORTACAO LTDA | 20 |  |  | Material de consumo hospitalar | TUSS | 01/12/2019 | 0000259496 | FIO ASSUPLUS 75CM AG.3/8CIRC.TRIANGULAR 29,9MM USP 1 EP4
74376098 | 80262280013 | ZR568 | 01/12/2019 |  |  | 14,7504 |  | ASSUPLUS COM AGULHA - ZR568 | ASSUPLUS COM AGULHA - ZR568 | CIRURGIA GERAL | MATERIAL DE CONSUMO | FIOS E FITAS CIRURGICOS | UN | 07.032.636/0001-64 | ASSUT EUROPE LATINO AMERICA IMPORTACAO E EXPORTACAO LTDA | 20 |  |  | Material de consumo hospitalar | TUSS | 01/12/2019 | 0000259503 | FIO ASSUPLUS 75CM AG.3/8CIRC.TRIANGULAR 45,0MM USP 1 EP4
74375814 | 80262280013 | ZR575 | 01/12/2019 |  |  | 14,7504 |  | ASSUPLUS COM AGULHA - ZR575 | ASSUPLUS COM AGULHA - ZR575 | CIRURGIA GERAL | MATERIAL DE CONSUMO | FIOS E FITAS CIRURGICOS | UN | 07.032.636/0001-64 | ASSUT EUROPE LATINO AMERICA IMPORTACAO E EXPORTACAO LTDA | 20 |  |  | Material de consumo hospitalar | TUSS | 01/12/2019 | 0000259499 | FIO ASSUPLUS 75CM AG.3/8CIRC.TRIANGULAR 37,0MM USP 1 EP4
74375407 | 80262280013 | ZR577 | 01/12/2019 |  |  | 14,7504 |  | ASSUPLUS COM AGULHA - ZR577 | ASSUPLUS COM AGULHA - ZR577 | CIRURGIA GERAL | MATERIAL DE CONSUMO | FIOS E FITAS CIRURGICOS | UN | 07.032.636/0001-64 | ASSUT EUROPE LATINO AMERICA IMPORTACAO E EXPORTACAO LTDA | 20 |  |  | Material de consumo hospitalar | TUSS | 01/12/2019 | 0000259440 | FIO ASSUPLUS 75CM AG.1/2CIRC.TRIANGULAR REFORCADO 39,9MM USP 6-0 EP4
74376047 | 80262280013 | ZR715 | 01/12/2019 |  |  | 14,7504 |  | ASSUPLUS COM AGULHA - ZR715 | ASSUPLUS COM AGULHA - ZR715 | CIRURGIA GERAL | MATERIAL DE CONSUMO | FIOS E FITAS CIRURGICOS | UN | 07.032.636/0001-64 | ASSUT EUROPE LATINO AMERICA IMPORTACAO E EXPORTACAO LTDA | 20 |  |  | Material de consumo hospitalar | TUSS | 01/12/2019 | 0000259504 | FIO ASSUPLUS 75CM AG.3/8CIRC.TRIANGULAR 60,0MM USP 1 EP4
74376020 | 80262280013 | ZR783 | 01/12/2019 |  |  | 14,7504 |  | ASSUPLUS COM AGULHA - ZR783 | ASSUPLUS COM AGULHA - ZR783 | CIRURGIA GERAL | MATERIAL DE CONSUMO | FIOS E FITAS CIRURGICOS | UN | 07.032.636/0001-64 | ASSUT EUROPE LATINO AMERICA IMPORTACAO E EXPORTACAO LTDA | 20 |  |  | Material de consumo hospitalar | TUSS | 01/12/2019 | 0000259432 | FIO ASSUPLUS 75CM AG.1/2CIRC.TAPER-CUTTING REFORCADO 36,4MM USP 1 EP5
74375644 | 80262280013 | ZR880 | 01/12/2019 |  |  | 14,7504 |  | ASSUPLUS COM AGULHA - ZR880 | ASSUPLUS COM AGULHA - ZR880 | CIRURGIA GERAL | MATERIAL DE CONSUMO | FIOS E FITAS CIRURGICOS | UN | 07.032.636/0001-64 | ASSUT EUROPE LATINO AMERICA IMPORTACAO E EXPORTACAO LTDA | 20 |  |  | Material de consumo hospitalar | TUSS | 01/12/2019 | 0000259434 | FIO ASSUPLUS 45CM AG.1/2CIRC.TRIANGULAR 30,0MM USP 1 EP4
74375300 | 80262280013 | ZS248 | 01/12/2019 |  |  | 14,7504 |  | ASSUPLUS COM AGULHA - ZS248 | ASSUPLUS COM AGULHA - ZS248 | CIRURGIA GERAL | MATERIAL DE CONSUMO | FIOS E FITAS CIRURGICOS | UN | 07.032.636/0001-64 | ASSUT EUROPE LATINO AMERICA IMPORTACAO E EXPORTACAO LTDA | 20 |  |  | Material de consumo hospitalar | TUSS | 01/12/2019 | 0000259398 | FIO ASSUPLUS 75CM AG.1/2CIRC.REFORCADO 30,0MM USP 0 EP3,5
74376055 | 80262280013 | ZS423 | 01/12/2019 |  |  | 14,7504 |  | ASSUPLUS COM AGULHA - ZS423 | ASSUPLUS COM AGULHA - ZS423 | CIRURGIA GERAL | MATERIAL DE CONSUMO | FIOS E FITAS CIRURGICOS | UN | 07.032.636/0001-64 | ASSUT EUROPE LATINO AMERICA IMPORTACAO E EXPORTACAO LTDA | 20 |  |  | Material de consumo hospitalar | TUSS | 01/12/2019 | 0000259403 | FIO ASSUPLUS 75CM AG.1/2CIRC.REFORCADO 36,4MM USP 0 EP3,5
74375482 | 80262280013 | ZS540 | 01/12/2019 |  |  | 14,7504 |  | ASSUPLUS COM AGULHA - ZS540 | ASSUPLUS COM AGULHA - ZS540 | CIRURGIA GERAL | MATERIAL DE CONSUMO | FIOS E FITAS CIRURGICOS | UN | 07.032.636/0001-64 | ASSUT EUROPE LATINO AMERICA IMPORTACAO E EXPORTACAO LTDA | 20 |  |  | Material de consumo hospitalar | TUSS | 01/12/2019 | 0000259489 | FIO ASSUPLUS 45CM AG.3/8CIRC.TRIANGULAR 24,3MM USP 0 EP3,5
74375270 | 80262280013 | ZS552 | 01/12/2019 |  |  | 14,7504 |  | ASSUPLUS COM AGULHA - ZS552 | ASSUPLUS COM AGULHA - ZS552 | CIRURGIA GERAL | MATERIAL DE CONSUMO | FIOS E FITAS CIRURGICOS | UN | 07.032.636/0001-64 | ASSUT EUROPE LATINO AMERICA IMPORTACAO E EXPORTACAO LTDA | 20 |  |  | Material de consumo hospitalar | TUSS | 01/12/2019 | 0000259495 | FIO ASSUPLUS 75CM AG.3/8CIRC.TRIANGULAR 29,9MM USP 0 EP3,5
74375520 | 80262280013 | ZS556 | 01/12/2019 |  |  | 14,7504 |  | ASSUPLUS COM AGULHA - ZS556 | ASSUPLUS COM AGULHA - ZS556 | CIRURGIA GERAL | MATERIAL DE CONSUMO | FIOS E FITAS CIRURGICOS | UN | 07.032.636/0001-64 | ASSUT EUROPE LATINO AMERICA IMPORTACAO E EXPORTACAO LTDA | 20 |  |  | Material de consumo hospitalar | TUSS | 01/12/2019 | 0000259506 | FIO ASSUPLUS 75CM AG.3/8CIRC.RETO TRIANGULAR 50,8MM USP 0 EP3,5
74375504 | 80262280013 | ZS559 | 01/12/2019 |  |  | 14,7504 |  | ASSUPLUS COM AGULHA - ZS559 | ASSUPLUS COM AGULHA - ZS559 | CIRURGIA GERAL | MATERIAL DE CONSUMO | FIOS E FITAS CIRURGICOS | UN | 07.032.636/0001-64 | ASSUT EUROPE LATINO AMERICA IMPORTACAO E EXPORTACAO LTDA | 20 |  |  | Material de consumo hospitalar | TUSS | 01/12/2019 | 0000259498 | FIO ASSUPLUS 75CM AG.3/8CIRC.TRIANGULAR 37,0MM USP 0 EP3,5
74376128 | 80262280013 | ZS560 | 01/12/2019 |  |  | 14,7504 |  | ASSUPLUS COM AGULHA - ZS560 | ASSUPLUS COM AGULHA - ZS560 | CIRURGIA GERAL | MATERIAL DE CONSUMO | FIOS E FITAS CIRURGICOS | UN | 07.032.636/0001-64 | ASSUT EUROPE LATINO AMERICA IMPORTACAO E EXPORTACAO LTDA | 20 |  |  | Material de consumo hospitalar | TUSS | 01/12/2019 | 0000259501 | FIO ASSUPLUS 75CM AG.3/8CIRC.TRIANGULAR 38,1MM USP 0 EP3,5
74375750 | 80262280013 | ZS573 | 01/12/2019 |  |  | 14,7504 |  | ASSUPLUS COM AGULHA - ZS573 | ASSUPLUS COM AGULHA - ZS573 | CIRURGIA GERAL | MATERIAL DE CONSUMO | FIOS E FITAS CIRURGICOS | UN | 07.032.636/0001-64 | ASSUT EUROPE LATINO AMERICA IMPORTACAO E EXPORTACAO LTDA | 20 |  |  | Material de consumo hospitalar | TUSS | 01/12/2019 | 0000259438 | FIO ASSUPLUS 75CM AG.1/2CIRC.TRIANGULAR REFORCADO 36,4MM USP 0 EP3,5
74375563 | 80262280013 | ZS782 | 01/12/2019 |  |  | 14,7504 |  | ASSUPLUS COM AGULHA - ZS782 | ASSUPLUS COM AGULHA - ZS782 | CIRURGIA GERAL | MATERIAL DE CONSUMO | FIOS E FITAS CIRURGICOS | UN | 07.032.636/0001-64 | ASSUT EUROPE LATINO AMERICA IMPORTACAO E EXPORTACAO LTDA | 20 |  |  | Material de consumo hospitalar | TUSS | 01/12/2019 | 0000259430 | FIO ASSUPLUS 75CM AG.1/2CIRC.TAPER-CUTTING REFORCADO 36,4MM USP 0 EP4
74375490 | 80262280013 | ZS883 | 01/12/2019 |  |  | 14,7504 |  | ASSUPLUS COM AGULHA - ZS883 | ASSUPLUS COM AGULHA - ZS883 | CIRURGIA GERAL | MATERIAL DE CONSUMO | FIOS E FITAS CIRURGICOS | UN | 07.032.636/0001-64 | ASSUT EUROPE LATINO AMERICA IMPORTACAO E EXPORTACAO LTDA | 20 |  |  | Material de consumo hospitalar | TUSS | 01/12/2019 | 0000259397 | FIO ASSUPLUS 75CM AG.1/2CIRC.REFORCADO 25,9MM USP 0 EP3,5
74375865 | 80262280013 | ZS886 | 01/12/2019 |  |  | 14,7504 |  | ASSUPLUS COM AGULHA - ZS886 | ASSUPLUS COM AGULHA - ZS886 | CIRURGIA GERAL | MATERIAL DE CONSUMO | FIOS E FITAS CIRURGICOS | UN | 07.032.636/0001-64 | ASSUT EUROPE LATINO AMERICA IMPORTACAO E EXPORTACAO LTDA | 20 |  |  | Material de consumo hospitalar | TUSS | 01/12/2019 | 0000259492 | FIO ASSUPLUS 75CM AG.3/8CIRC.TRIANGULAR 26,2MM USP 0 EP3,5
74375768 | 80262280013 | ZU395 | 01/12/2019 |  |  | 14,7504 |  | ASSUPLUS COM AGULHA - ZU395 | ASSUPLUS COM AGULHA - ZU395 | CIRURGIA GERAL | MATERIAL DE CONSUMO | FIOS E FITAS CIRURGICOS | UN | 07.032.636/0001-64 | ASSUT EUROPE LATINO AMERICA IMPORTACAO E EXPORTACAO LTDA | 20 |  |  | Material de consumo hospitalar | TUSS | 01/12/2019 | 0000259396 | FIO ASSUPLUS 75CM AG.1/2CIRC.25,9MM USP 2-0 EP3
74375830 | 80262280013 | ZU398 | 01/12/2019 |  |  | 14,7504 |  | ASSUPLUS COM AGULHA - ZU398 | ASSUPLUS COM AGULHA - ZU398 | CIRURGIA GERAL | MATERIAL DE CONSUMO | FIOS E FITAS CIRURGICOS | UN | 07.032.636/0001-64 | ASSUT EUROPE LATINO AMERICA IMPORTACAO E EXPORTACAO LTDA | 20 |  |  | Material de consumo hospitalar | TUSS | 01/12/2019 | 0000259392 | FIO ASSUPLUS 75CM AG.1/2CIRC.20,0MM USP 2-0 EP3
74375946 | 80262280013 | ZU401 | 01/12/2019 |  |  | 14,7504 |  | ASSUPLUS COM AGULHA - ZU401 | ASSUPLUS COM AGULHA - ZU401 | CIRURGIA GERAL | MATERIAL DE CONSUMO | FIOS E FITAS CIRURGICOS | UN | 07.032.636/0001-64 | ASSUT EUROPE LATINO AMERICA IMPORTACAO E EXPORTACAO LTDA | 20 |  |  | Material de consumo hospitalar | TUSS | 01/12/2019 | 0000259402 | FIO ASSUPLUS 75CM AG.1/2CIRC.36,4MM USP 2-0 EP3
74375318 | 80262280013 | ZU530 | 01/12/2019 |  |  | 14,7504 |  | ASSUPLUS COM AGULHA - ZU530 | ASSUPLUS COM AGULHA - ZU530 | CIRURGIA GERAL | MATERIAL DE CONSUMO | FIOS E FITAS CIRURGICOS | UN | 07.032.636/0001-64 | ASSUT EUROPE LATINO AMERICA IMPORTACAO E EXPORTACAO LTDA | 20 |  |  | Material de consumo hospitalar | TUSS | 01/12/2019 | 0000259484 | FIO ASSUPLUS 45CM AG.3/8CIRC.TRIANGULAR PRETO 18,7MM USP 2-0 EP3
74375806 | 80262280013 | ZU534 | 01/12/2019 |  |  | 14,7504 |  | ASSUPLUS COM AGULHA - ZU534 | ASSUPLUS COM AGULHA - ZU534 | CIRURGIA GERAL | MATERIAL DE CONSUMO | FIOS E FITAS CIRURGICOS | UN | 07.032.636/0001-64 | ASSUT EUROPE LATINO AMERICA IMPORTACAO E EXPORTACAO LTDA | 20 |  |  | Material de consumo hospitalar | TUSS | 01/12/2019 | 0000259488 | FIO ASSUPLUS 45CM AG.3/8CIRC.TRIANGULAR 24,3MM USP 2-0 EP3
74376080 | 80262280013 | ZU539 | 01/12/2019 |  |  | 14,7504 |  | ASSUPLUS COM AGULHA - ZU539 | ASSUPLUS COM AGULHA - ZU539 | CIRURGIA GERAL | MATERIAL DE CONSUMO | FIOS E FITAS CIRURGICOS | UN | 07.032.636/0001-64 | ASSUT EUROPE LATINO AMERICA IMPORTACAO E EXPORTACAO LTDA | 20 |  |  | Material de consumo hospitalar | TUSS | 01/12/2019 | 0000259494 | FIO ASSUPLUS 75CM AG.3/8CIRC.TRIANGULAR 29,9MM USP 2-0 EP3
74375512 | 80262280013 | ZU543 | 01/12/2019 |  |  | 14,7504 |  | ASSUPLUS COM AGULHA - ZU543 | ASSUPLUS COM AGULHA - ZU543 | CIRURGIA GERAL | MATERIAL DE CONSUMO | FIOS E FITAS CIRURGICOS | UN | 07.032.636/0001-64 | ASSUT EUROPE LATINO AMERICA IMPORTACAO E EXPORTACAO LTDA | 20 |  |  | Material de consumo hospitalar | TUSS | 01/12/2019 | 0000259491 | FIO ASSUPLUS 75CM AG.3/8CIRC.TRIANGULAR 26,2MM USP 2-0 EP3
74375989 | 80262280013 | ZU545 | 01/12/2019 |  |  | 14,7504 |  | ASSUPLUS COM AGULHA - ZU545 | ASSUPLUS COM AGULHA - ZU545 | CIRURGIA GERAL | MATERIAL DE CONSUMO | FIOS E FITAS CIRURGICOS | UN | 07.032.636/0001-64 | ASSUT EUROPE LATINO AMERICA IMPORTACAO E EXPORTACAO LTDA | 20 |  |  | Material de consumo hospitalar | TUSS | 01/12/2019 | 0000259505 | FIO ASSUPLUS 75CM AG.3/8CIRC.RETO TRIANGULAR 50,8MM USP 2-0 EP3
74376101 | 80262280013 | ZU548 | 01/12/2019 |  |  | 14,7504 |  | ASSUPLUS COM AGULHA - ZU548 | ASSUPLUS COM AGULHA - ZU548 | CIRURGIA GERAL | MATERIAL DE CONSUMO | FIOS E FITAS CIRURGICOS | UN | 07.032.636/0001-64 | ASSUT EUROPE LATINO AMERICA IMPORTACAO E EXPORTACAO LTDA | 20 |  |  | Material de consumo hospitalar | TUSS | 01/12/2019 | 0000259500 | FIO ASSUPLUS 75CM AG.3/8CIRC.TRIANGULAR 38,1MM USP 2-0 EP3
74376160 | 80262280013 | ZU558 | 01/12/2019 |  |  | 14,7504 |  | ASSUPLUS COM AGULHA - ZU558 | ASSUPLUS COM AGULHA - ZU558 | CIRURGIA GERAL | MATERIAL DE CONSUMO | FIOS E FITAS CIRURGICOS | UN | 07.032.636/0001-64 | ASSUT EUROPE LATINO AMERICA IMPORTACAO E EXPORTACAO LTDA | 20 |  |  | Material de consumo hospitalar | TUSS | 01/12/2019 | 0000259497 | FIO ASSUPLUS 75CM AG.3/8CIRC.TRIANGULAR 37,0MM USP 2-0 EP3
74375296 | 80262280013 | ZU564 | 01/12/2019 |  |  | 14,7504 |  | ASSUPLUS COM AGULHA - ZU564 | ASSUPLUS COM AGULHA - ZU564 | CIRURGIA GERAL | MATERIAL DE CONSUMO | FIOS E FITAS CIRURGICOS | UN | 07.032.636/0001-64 | ASSUT EUROPE LATINO AMERICA IMPORTACAO E EXPORTACAO LTDA | 20 |  |  | Material de consumo hospitalar | TUSS | 01/12/2019 | 0000259508 | FIO ASSUPLUS 75CM AG.3/8CIRC.RETO TRIANGULAR 60,3MM USP 2-0 EP3
74375350 | 80262280013 | ZU572 | 01/12/2019 |  |  | 14,7504 |  | ASSUPLUS COM AGULHA - ZU572 | ASSUPLUS COM AGULHA - ZU572 | CIRURGIA GERAL | MATERIAL DE CONSUMO | FIOS E FITAS CIRURGICOS | UN | 07.032.636/0001-64 | ASSUT EUROPE LATINO AMERICA IMPORTACAO E EXPORTACAO LTDA | 20 |  |  | Material de consumo hospitalar | TUSS | 01/12/2019 | 0000259436 | FIO ASSUPLUS 75CM AG.1/2CIRC.TRIANGULAR REFORCADO 36,4MM USP 2-0 EP3
74375911 | 80262280013 | ZU770 | 01/12/2019 |  |  | 14,7504 |  | ASSUPLUS COM AGULHA - ZU770 | ASSUPLUS COM AGULHA - ZU770 | CIRURGIA GERAL | MATERIAL DE CONSUMO | FIOS E FITAS CIRURGICOS | UN | 07.032.636/0001-64 | ASSUT EUROPE LATINO AMERICA IMPORTACAO E EXPORTACAO LTDA | 20 |  |  | Material de consumo hospitalar | TUSS | 01/12/2019 | 0000259424 | FIO ASSUPLUS 75CM AG.1/2CIRC.TAPER-CUTTING 20,0MM USP 2-0 EP3
74375733 | 80262280013 | ZU772 | 01/12/2019 |  |  | 14,7504 |  | ASSUPLUS COM AGULHA - ZU772 | ASSUPLUS COM AGULHA - ZU772 | CIRURGIA GERAL | MATERIAL DE CONSUMO | FIOS E FITAS CIRURGICOS | UN | 07.032.636/0001-64 | ASSUT EUROPE LATINO AMERICA IMPORTACAO E EXPORTACAO LTDA | 20 |  |  | Material de consumo hospitalar | TUSS | 01/12/2019 | 0000259428 | FIO ASSUPLUS 75CM AG.1/2CIRC.TAPER-CUTTING 25,9MM USP 2-0 EP3
74375431 | 80262280013 | ZU882 | 01/12/2019 |  |  | 14,7504 |  | ASSUPLUS COM AGULHA - ZU882 | ASSUPLUS COM AGULHA - ZU882 | CIRURGIA GERAL | MATERIAL DE CONSUMO | FIOS E FITAS CIRURGICOS | UN | 07.032.636/0001-64 | ASSUT EUROPE LATINO AMERICA IMPORTACAO E EXPORTACAO LTDA | 20 |  |  | Material de consumo hospitalar | TUSS | 01/12/2019 | 0000259419 | FIO ASSUPLUS 75CM AG.1/2CIRC.TAPER-CUTTING 17,4MM USP 2-0 EP3
74376152 | 80262280013 | ZV28B | 01/12/2019 |  |  | 14,7504 |  | ASSUPLUS COM AGULHA - ZV28B | ASSUPLUS COM AGULHA - ZV28B | CIRURGIA GERAL | MATERIAL DE CONSUMO | FIOS E FITAS CIRURGICOS | UN | 07.032.636/0001-64 | ASSUT EUROPE LATINO AMERICA IMPORTACAO E EXPORTACAO LTDA | 20 |  |  | Material de consumo hospitalar | TUSS | 01/12/2019 | 0000259481 | FIO ASSUPLUS 45CM AG.3/8CIRC.TRIANGULAR PRETO 16,2MM USP 3-0 EP2
74376039 | 80262280013 | ZV31B | 01/12/2019 |  |  | 14,7504 |  | ASSUPLUS COM AGULHA - ZV31B | ASSUPLUS COM AGULHA - ZV31B | CIRURGIA GERAL | MATERIAL DE CONSUMO | FIOS E FITAS CIRURGICOS | UN | 07.032.636/0001-64 | ASSUT EUROPE LATINO AMERICA IMPORTACAO E EXPORTACAO LTDA | 20 |  |  | Material de consumo hospitalar | TUSS | 01/12/2019 | 0000259486 | FIO ASSUPLUS 45CM AG.3/8CIRC.TRIANGULAR PRETO 18,7MM USP 3-0 EP2
74375962 | 80262280013 | ZV373 | 01/12/2019 |  |  | 14,7504 |  | ASSUPLUS COM AGULHA - ZV373 | ASSUPLUS COM AGULHA - ZV373 | CIRURGIA GERAL | MATERIAL DE CONSUMO | FIOS E FITAS CIRURGICOS | UN | 07.032.636/0001-64 | ASSUT EUROPE LATINO AMERICA IMPORTACAO E EXPORTACAO LTDA | 20 |  |  | Material de consumo hospitalar | TUSS | 01/12/2019 | 0000259390 | FIO ASSUPLUS 75CM AG.1/2CIRC.17,4MM USP 3-0 EP2
74375261 | 80262280013 | ZV382 | 01/12/2019 |  |  | 14,7504 |  | ASSUPLUS COM AGULHA - ZV382 | ASSUPLUS COM AGULHA - ZV382 | CIRURGIA GERAL | MATERIAL DE CONSUMO | FIOS E FITAS CIRURGICOS | UN | 07.032.636/0001-64 | ASSUT EUROPE LATINO AMERICA IMPORTACAO E EXPORTACAO LTDA | 20 |  |  | Material de consumo hospitalar | TUSS | 01/12/2019 | 0000259391 | FIO ASSUPLUS 75CM AG.1/2CIRC.20,0MM USP 3-0 EP2
74375954 | 80262280013 | ZV386 | 01/12/2019 |  |  | 14,7504 |  | ASSUPLUS COM AGULHA - ZV386 | ASSUPLUS COM AGULHA - ZV386 | CIRURGIA GERAL | MATERIAL DE CONSUMO | FIOS E FITAS CIRURGICOS | UN | 07.032.636/0001-64 | ASSUT EUROPE LATINO AMERICA IMPORTACAO E EXPORTACAO LTDA | 20 |  |  | Material de consumo hospitalar | TUSS | 01/12/2019 | EM ANALISE | EM ANALISE
74375377 | 80262280013 | ZV516 | 01/12/2019 |  |  | 14,7504 |  | ASSUPLUS COM AGULHA - ZV516 | ASSUPLUS COM AGULHA - ZV516 | CIRURGIA GERAL | MATERIAL DE CONSUMO | FIOS E FITAS CIRURGICOS | UN | 07.032.636/0001-64 | ASSUT EUROPE LATINO AMERICA IMPORTACAO E EXPORTACAO LTDA | 20 |  |  | Material de consumo hospitalar | TUSS | 01/12/2019 | 0000259483 | FIO ASSUPLUS 45CM AG.3/8CIRC.TRIANGULAR PRETO 18,7MM USP 3-0 EP2
74375920 | 80262280013 | ZV523 | 01/12/2019 |  |  | 14,7504 |  | ASSUPLUS COM AGULHA - ZV523 | ASSUPLUS COM AGULHA - ZV523 | CIRURGIA GERAL | MATERIAL DE CONSUMO | FIOS E FITAS CIRURGICOS | UN | 07.032.636/0001-64 | ASSUT EUROPE LATINO AMERICA IMPORTACAO E EXPORTACAO LTDA | 20 |  |  | Material de consumo hospitalar | TUSS | 01/12/2019 | 0000259470 | FIO ASSUPLUS 45CM AG.3/8CIRC.TRIANGULO PTA.PRECISAO 24,3MM USP 3-0 EP2
74375474 | 80262280013 | ZV525 | 01/12/2019 |  |  | 14,7504 |  | ASSUPLUS COM AGULHA - ZV525 | ASSUPLUS COM AGULHA - ZV525 | CIRURGIA GERAL | MATERIAL DE CONSUMO | FIOS E FITAS CIRURGICOS | UN | 07.032.636/0001-64 | ASSUT EUROPE LATINO AMERICA IMPORTACAO E EXPORTACAO LTDA | 20 |  |  | Material de consumo hospitalar | TUSS | 01/12/2019 | 0000259469 | FIO ASSUPLUS 45CM AG.3/8CIRC.TRIANGULO PTA.PRECISAO 18,7MM USP 3-0 EP2
74376071 | 80262280013 | ZV528 | 01/12/2019 |  |  | 14,7504 |  | ASSUPLUS COM AGULHA - ZV528 | ASSUPLUS COM AGULHA - ZV528 | CIRURGIA GERAL | MATERIAL DE CONSUMO | FIOS E FITAS CIRURGICOS | UN | 07.032.636/0001-64 | ASSUT EUROPE LATINO AMERICA IMPORTACAO E EXPORTACAO LTDA | 20 |  |  | Material de consumo hospitalar | TUSS | 01/12/2019 | 0000259478 | FIO ASSUPLUS 45CM AG.3/8CIRC.TRIANGULAR PRETO 16,2MM USP 3-0 EP2
74375547 | 80262280013 | ZV533 | 01/12/2019 |  |  | 14,7504 |  | ASSUPLUS COM AGULHA - ZV533 | ASSUPLUS COM AGULHA - ZV533 | CIRURGIA GERAL | MATERIAL DE CONSUMO | FIOS E FITAS CIRURGICOS | UN | 07.032.636/0001-64 | ASSUT EUROPE LATINO AMERICA IMPORTACAO E EXPORTACAO LTDA | 20 |  |  | Material de consumo hospitalar | TUSS | 01/12/2019 | 0000259487 | FIO ASSUPLUS 45CM AG.3/8CIRC.TRIANGULAR 24,3MM USP 3-0 EP2
74375997 | 80262280013 | ZV551 | 01/12/2019 |  |  | 14,7504 |  | ASSUPLUS COM AGULHA - ZV551 | ASSUPLUS COM AGULHA - ZV551 | CIRURGIA GERAL | MATERIAL DE CONSUMO | FIOS E FITAS CIRURGICOS | UN | 07.032.636/0001-64 | ASSUT EUROPE LATINO AMERICA IMPORTACAO E EXPORTACAO LTDA | 20 |  |  | Material de consumo hospitalar | TUSS | 01/12/2019 | 0000259493 | FIO ASSUPLUS 75CM AG.3/8CIRC.TRIANGULAR 29,9MM USP 3-0 EP2
74375423 | 80262280013 | ZV563 | 01/12/2019 |  |  | 14,7504 |  | ASSUPLUS COM AGULHA - ZV563 | ASSUPLUS COM AGULHA - ZV563 | CIRURGIA GERAL | MATERIAL DE CONSUMO | FIOS E FITAS CIRURGICOS | UN | 07.032.636/0001-64 | ASSUT EUROPE LATINO AMERICA IMPORTACAO E EXPORTACAO LTDA | 20 |  |  | Material de consumo hospitalar | TUSS | 01/12/2019 | 0000259507 | FIO ASSUPLUS 75CM AG.3/8CIRC.RETO TRIANGULAR 60,3MM USP 3-0 EP2
74375679 | 80262280013 | ZV766 | 01/12/2019 |  |  | 14,7504 |  | ASSUPLUS COM AGULHA - ZV766 | ASSUPLUS COM AGULHA - ZV766 | CIRURGIA GERAL | MATERIAL DE CONSUMO | FIOS E FITAS CIRURGICOS | UN | 07.032.636/0001-64 | ASSUT EUROPE LATINO AMERICA IMPORTACAO E EXPORTACAO LTDA | 20 |  |  | Material de consumo hospitalar | TUSS | 01/12/2019 | EM ANALISE | EM ANALISE
74375725 | 80262280013 | ZV767 | 01/12/2019 |  |  | 14,7504 |  | ASSUPLUS COM AGULHA - ZV767 | ASSUPLUS COM AGULHA - ZV767 | CIRURGIA GERAL | MATERIAL DE CONSUMO | FIOS E FITAS CIRURGICOS | UN | 07.032.636/0001-64 | ASSUT EUROPE LATINO AMERICA IMPORTACAO E EXPORTACAO LTDA | 20 |  |  | Material de consumo hospitalar | TUSS | 01/12/2019 | 0000259426 | FIO ASSUPLUS 75CM AG.1/2CIRC.TAPER-CUTTING 25,9MM USP 3-0 EP2
74376012 | 80262280013 | ZV771 | 01/12/2019 |  |  | 14,7504 |  | ASSUPLUS COM AGULHA - ZV771 | ASSUPLUS COM AGULHA - ZV771 | CIRURGIA GERAL | MATERIAL DE CONSUMO | FIOS E FITAS CIRURGICOS | UN | 07.032.636/0001-64 | ASSUT EUROPE LATINO AMERICA IMPORTACAO E EXPORTACAO LTDA | 20 |  |  | Material de consumo hospitalar | TUSS | 01/12/2019 | 0000259422 | FIO ASSUPLUS 75CM AG.1/2CIRC.TAPER-CUTTING 20,0MM USP 3-0 EP2
74375903 | 80262280013 | ZV818 | 01/12/2019 |  |  | 14,7504 |  | ASSUPLUS COM AGULHA - ZV818 | ASSUPLUS COM AGULHA - ZV818 | CIRURGIA GERAL | MATERIAL DE CONSUMO | FIOS E FITAS CIRURGICOS | UN | 07.032.636/0001-64 | ASSUT EUROPE LATINO AMERICA IMPORTACAO E EXPORTACAO LTDA | 20 |  |  | Material de consumo hospitalar | TUSS | 01/12/2019 | 0000259417 | FIO ASSUPLUS 75CM AG.1/2CIRC.TAPER-CUTTING 17,4MM USP 3-0 EP2
74375660 | 80262280013 | ZV879 | 01/12/2019 |  |  | 14,7504 |  | ASSUPLUS COM AGULHA - ZV879 | ASSUPLUS COM AGULHA - ZV879 | CIRURGIA GERAL | MATERIAL DE CONSUMO | FIOS E FITAS CIRURGICOS | UN | 07.032.636/0001-64 | ASSUT EUROPE LATINO AMERICA IMPORTACAO E EXPORTACAO LTDA | 20 |  |  | Material de consumo hospitalar | TUSS | 01/12/2019 | 0000259490 | FIO ASSUPLUS 75CM AG.3/8CIRC.TRIANGULAR 26,2MM USP 3-0 EP2
74375334 | 80262280013 | ZW29B | 01/12/2019 |  |  | 14,7504 |  | ASSUPLUS COM AGULHA - ZW29B | ASSUPLUS COM AGULHA - ZW29B | CIRURGIA GERAL | MATERIAL DE CONSUMO | FIOS E FITAS CIRURGICOS | UN | 07.032.636/0001-64 | ASSUT EUROPE LATINO AMERICA IMPORTACAO E EXPORTACAO LTDA | 20 |  |  | Material de consumo hospitalar | TUSS | 01/12/2019 | 0000259480 | FIO ASSUPLUS 45CM AG.3/8CIRC.TRIANGULAR PRETO 16,2MM USP 4-0 EP1,5
74375415 | 80262280013 | ZW32B | 01/12/2019 |  |  | 14,7504 |  | ASSUPLUS COM AGULHA - ZW32B | ASSUPLUS COM AGULHA - ZW32B | CIRURGIA GERAL | MATERIAL DE CONSUMO | FIOS E FITAS CIRURGICOS | UN | 07.032.636/0001-64 | ASSUT EUROPE LATINO AMERICA IMPORTACAO E EXPORTACAO LTDA | 20 |  |  | Material de consumo hospitalar | TUSS | 01/12/2019 | 0000259485 | FIO ASSUPLUS 45CM AG.3/8CIRC.TRIANGULAR PRETO 18,7MM USP 4-0 EP1,5
74375822 | 80262280013 | ZW362 | 01/12/2019 |  |  | 14,7504 |  | ASSUPLUS COM AGULHA - ZW362 | ASSUPLUS COM AGULHA - ZW362 | CIRURGIA GERAL | MATERIAL DE CONSUMO | FIOS E FITAS CIRURGICOS | UN | 07.032.636/0001-64 | ASSUT EUROPE LATINO AMERICA IMPORTACAO E EXPORTACAO LTDA | 20 |  |  | Material de consumo hospitalar | TUSS | 01/12/2019 | 0000259449 | FIO ASSUPLUS 75CM AG.3/8CIRC.17,0MM USP 4-0 EP1,5
74375881 | 80262280013 | ZW367 | 01/12/2019 |  |  | 14,7504 |  | ASSUPLUS COM AGULHA - ZW367 | ASSUPLUS COM AGULHA - ZW367 | CIRURGIA GERAL | MATERIAL DE CONSUMO | FIOS E FITAS CIRURGICOS | UN | 07.032.636/0001-64 | ASSUT EUROPE LATINO AMERICA IMPORTACAO E EXPORTACAO LTDA | 20 |  |  | Material de consumo hospitalar | TUSS | 01/12/2019 | 0000259388 | FIO ASSUPLUS 75CM AG.1/2CIRC.12,5MM USP 4-0 E1,5
74376063 | 80262280013 | ZW375 | 01/12/2019 |  |  | 14,7504 |  | ASSUPLUS COM AGULHA - ZW375 | ASSUPLUS COM AGULHA - ZW375 | CIRURGIA GERAL | MATERIAL DE CONSUMO | FIOS E FITAS CIRURGICOS | UN | 07.032.636/0001-64 | ASSUT EUROPE LATINO AMERICA IMPORTACAO E EXPORTACAO LTDA | 20 |  |  | Material de consumo hospitalar | TUSS | 01/12/2019 | 0000259389 | FIO ASSUPLUS 75CM AG.1/2CIRC.17,4MM USP 4-0 E1,5
74375741 | 80262280013 | ZW378 | 01/12/2019 |  |  | 14,7504 |  | ASSUPLUS COM AGULHA - ZW378 | ASSUPLUS COM AGULHA - ZW378 | CIRURGIA GERAL | MATERIAL DE CONSUMO | FIOS E FITAS CIRURGICOS | UN | 07.032.636/0001-64 | ASSUT EUROPE LATINO AMERICA IMPORTACAO E EXPORTACAO LTDA | 20 |  |  | Material de consumo hospitalar | TUSS | 01/12/2019 | 0000259394 | FIO ASSUPLUS 75CM AG.1/2CIRC.25,9MM USP 4-0 EP1,5
74375288 | 80262280013 | ZW500 | 01/12/2019 |  |  | 14,7504 |  | ASSUPLUS COM AGULHA - ZW500 | ASSUPLUS COM AGULHA - ZW500 | CIRURGIA GERAL | MATERIAL DE CONSUMO | FIOS E FITAS CIRURGICOS | UN | 07.032.636/0001-64 | ASSUT EUROPE LATINO AMERICA IMPORTACAO E EXPORTACAO LTDA | 20 |  |  | Material de consumo hospitalar | TUSS | 01/12/2019 | 0000259477 | FIO ASSUPLUS 45CM AG.3/8CIRC.TRIANGULAR PRETO 16,2MM USP 4-0 EP1,5
74375555 | 80262280013 | ZW506 | 01/12/2019 |  |  | 14,7504 |  | ASSUPLUS COM AGULHA - ZW506 | ASSUPLUS COM AGULHA - ZW506 | CIRURGIA GERAL | MATERIAL DE CONSUMO | FIOS E FITAS CIRURGICOS | UN | 07.032.636/0001-64 | ASSUT EUROPE LATINO AMERICA IMPORTACAO E EXPORTACAO LTDA | 20 |  |  | Material de consumo hospitalar | TUSS | 01/12/2019 | 0000259468 | FIO ASSUPLUS 45CM AG.3/8CIRC.TRIANGULO PTA.PRECISAO 18,7MM USP 4-0 EP1,5
74375652 | 80262280013 | ZW515 | 01/12/2019 |  |  | 14,7504 |  | ASSUPLUS COM AGULHA - ZW515 | ASSUPLUS COM AGULHA - ZW515 | CIRURGIA GERAL | MATERIAL DE CONSUMO | FIOS E FITAS CIRURGICOS | UN | 07.032.636/0001-64 | ASSUT EUROPE LATINO AMERICA IMPORTACAO E EXPORTACAO LTDA | 20 |  |  | Material de consumo hospitalar | TUSS | 01/12/2019 | 0000259482 | FIO ASSUPLUS 45CM AG.3/8CIRC.TRIANGULAR PRETO 18,7MM USP 4-0 EP1,5
74375601 | 80262280013 | ZW518 | 01/12/2019 |  |  | 14,7504 |  | ASSUPLUS COM AGULHA - ZW518 | ASSUPLUS COM AGULHA - ZW518 | CIRURGIA GERAL | MATERIAL DE CONSUMO | FIOS E FITAS CIRURGICOS | UN | 07.032.636/0001-64 | ASSUT EUROPE LATINO AMERICA IMPORTACAO E EXPORTACAO LTDA | 20 |  |  | Material de consumo hospitalar | TUSS | 01/12/2019 | 0000259474 | FIO ASSUPLUS 45CM AG.3/8CIRC.TRIANGULAR 13,1MM USP 4-0 EP1,5
74375326 | 80262280013 | ZW760 | 01/12/2019 |  |  | 14,7504 |  | ASSUPLUS COM AGULHA - ZW760 | ASSUPLUS COM AGULHA - ZW760 | CIRURGIA GERAL | MATERIAL DE CONSUMO | FIOS E FITAS CIRURGICOS | UN | 07.032.636/0001-64 | ASSUT EUROPE LATINO AMERICA IMPORTACAO E EXPORTACAO LTDA | 20 |  |  | Material de consumo hospitalar | TUSS | 01/12/2019 | 0000259453 | FIO ASSUPLUS 75CM AG.3/8CIRC.TAPER-CUTTING 17,0MM USP 4-0 EP1,5
74375610 | 80262280013 | ZW762 | 01/12/2019 |  |  | 14,7504 |  | ASSUPLUS COM AGULHA - ZW762 | ASSUPLUS COM AGULHA - ZW762 | CIRURGIA GERAL | MATERIAL DE CONSUMO | FIOS E FITAS CIRURGICOS | UN | 07.032.636/0001-64 | ASSUT EUROPE LATINO AMERICA IMPORTACAO E EXPORTACAO LTDA | 20 |  |  | Material de consumo hospitalar | TUSS | 01/12/2019 | 0000259414 | FIO ASSUPLUS 75CM AG.1/2CIRC.TAPER-CUTTING 17,4MM USP 4-0 EP1,5
74375709 | 80262280013 | ZW763 | 01/12/2019 |  |  | 14,7504 |  | ASSUPLUS COM AGULHA - ZW763 | ASSUPLUS COM AGULHA - ZW763 | CIRURGIA GERAL | MATERIAL DE CONSUMO | FIOS E FITAS CIRURGICOS | UN | 07.032.636/0001-64 | ASSUT EUROPE LATINO AMERICA IMPORTACAO E EXPORTACAO LTDA | 20 |  |  | Material de consumo hospitalar | TUSS | 01/12/2019 | 0000259425 | FIO ASSUPLUS 75CM AG.1/2CIRC.TAPER-CUTTING 25,9MM USP 4-0 EP1,5
74375539 | 80262280013 | ZW810 | 01/12/2019 |  |  | 14,7504 |  | ASSUPLUS COM AGULHA - ZW810 | ASSUPLUS COM AGULHA - ZW810 | CIRURGIA GERAL | MATERIAL DE CONSUMO | FIOS E FITAS CIRURGICOS | UN | 07.032.636/0001-64 | ASSUT EUROPE LATINO AMERICA IMPORTACAO E EXPORTACAO LTDA | 20 |  |  | Material de consumo hospitalar | TUSS | 01/12/2019 | 0000259464 | FIO ASSUPLUS 45CM AG.3/8CIRC.TRIANGULO PTA.PRECISAO 12,9MM USP 4-0 EP1,5
74375776 | 80262280013 | ZW827 | 01/12/2019 |  |  | 14,7504 |  | ASSUPLUS COM AGULHA - ZW827 | ASSUPLUS COM AGULHA - ZW827 | CIRURGIA GERAL | MATERIAL DE CONSUMO | FIOS E FITAS CIRURGICOS | UN | 07.032.636/0001-64 | ASSUT EUROPE LATINO AMERICA IMPORTACAO E EXPORTACAO LTDA | 20 |  |  | Material de consumo hospitalar | TUSS | 01/12/2019 | 0000259447 | FIO ASSUPLUS 75CM AG.3/8CIRC.13,0MM USP 4-0 EP1,5
74375792 | 80262280013 | ZX27B | 01/12/2019 |  |  | 14,7504 |  | ASSUPLUS COM AGULHA - ZX27B | ASSUPLUS COM AGULHA - ZX27B | CIRURGIA GERAL | MATERIAL DE CONSUMO | FIOS E FITAS CIRURGICOS | UN | 07.032.636/0001-64 | ASSUT EUROPE LATINO AMERICA IMPORTACAO E EXPORTACAO LTDA | 20 |  |  | Material de consumo hospitalar | TUSS | 01/12/2019 | 0000259475 | FIO ASSUPLUS 45CM AG.3/8CIRC.TRIANGULAR PRETO 13,1MM USP 5-0 EP1
74375253 | 80262280013 | ZX30B | 01/12/2019 |  |  | 14,7504 |  | ASSUPLUS COM AGULHA - ZX30B | ASSUPLUS COM AGULHA - ZX30B | CIRURGIA GERAL | MATERIAL DE CONSUMO | FIOS E FITAS CIRURGICOS | UN | 07.032.636/0001-64 | ASSUT EUROPE LATINO AMERICA IMPORTACAO E EXPORTACAO LTDA | 20 |  |  | Material de consumo hospitalar | TUSS | 01/12/2019 | 0000259479 | FIO ASSUPLUS 45CM AG.3/8CIRC.TRIANGULAR PRETO 16,2MM USP 5-0 EP1
74375458 | 80262280013 | ZX365 | 01/12/2019 |  |  | 14,7504 |  | ASSUPLUS COM AGULHA - ZX365 | ASSUPLUS COM AGULHA - ZX365 | CIRURGIA GERAL | MATERIAL DE CONSUMO | FIOS E FITAS CIRURGICOS | UN | 07.032.636/0001-64 | ASSUT EUROPE LATINO AMERICA IMPORTACAO E EXPORTACAO LTDA | 20 |  |  | Material de consumo hospitalar | TUSS | 01/12/2019 | 0000259386 | FIO ASSUPLUS 75CM AG.1/2CIRC.12,5MM USP 5-0 EP1
74375580 | 80262280013 | ZX383 | 01/12/2019 |  |  | 14,7504 |  | ASSUPLUS COM AGULHA - ZX383 | ASSUPLUS COM AGULHA - ZX383 | CIRURGIA GERAL | MATERIAL DE CONSUMO | FIOS E FITAS CIRURGICOS | UN | 07.032.636/0001-64 | ASSUT EUROPE LATINO AMERICA IMPORTACAO E EXPORTACAO LTDA | 20 |  |  | Material de consumo hospitalar | TUSS | 01/12/2019 | EM ANALISE | EM ANALISE
74375857 | 80262280013 | ZX487 | 01/12/2019 |  |  | 14,7504 |  | ASSUPLUS COM AGULHA - ZX487 | ASSUPLUS COM AGULHA - ZX487 | CIRURGIA GERAL | MATERIAL DE CONSUMO | FIOS E FITAS CIRURGICOS | UN | 07.032.636/0001-64 | ASSUT EUROPE LATINO AMERICA IMPORTACAO E EXPORTACAO LTDA | 20 |  |  | Material de consumo hospitalar | TUSS | 01/12/2019 | 0000259461 | FIO ASSUPLUS 45CM AG.3/8CIRC.TRIANGULO PTA.PRECISAO 11,2MM USP 5-0 EP1
74375369 | 80262280013 | ZX489 | 01/12/2019 |  |  | 14,7504 |  | ASSUPLUS COM AGULHA - ZX489 | ASSUPLUS COM AGULHA - ZX489 | CIRURGIA GERAL | MATERIAL DE CONSUMO | FIOS E FITAS CIRURGICOS | UN | 07.032.636/0001-64 | ASSUT EUROPE LATINO AMERICA IMPORTACAO E EXPORTACAO LTDA | 20 |  |  | Material de consumo hospitalar | TUSS | 01/12/2019 | 0000259463 | FIO ASSUPLUS 45CM AG.3/8CIRC.TRIANGULO PTA.PRECISAO 12,9MM USP 5-0 EP1
74375571 | 80262280013 | ZX499 | 01/12/2019 |  |  | 14,7504 |  | ASSUPLUS COM AGULHA - ZX499 | ASSUPLUS COM AGULHA - ZX499 | CIRURGIA GERAL | MATERIAL DE CONSUMO | FIOS E FITAS CIRURGICOS | UN | 07.032.636/0001-64 | ASSUT EUROPE LATINO AMERICA IMPORTACAO E EXPORTACAO LTDA | 20 |  |  | Material de consumo hospitalar | TUSS | 01/12/2019 | 0000259476 | FIO ASSUPLUS 45CM AG.3/8CIRC.TRIANGULAR PRETO 16,2MM USP 5-0 EP1
74375598 | 80262280013 | ZX503 | 01/12/2019 |  |  | 14,7504 |  | ASSUPLUS COM AGULHA - ZX503 | ASSUPLUS COM AGULHA - ZX503 | CIRURGIA GERAL | MATERIAL DE CONSUMO | FIOS E FITAS CIRURGICOS | UN | 07.032.636/0001-64 | ASSUT EUROPE LATINO AMERICA IMPORTACAO E EXPORTACAO LTDA | 20 |  |  | Material de consumo hospitalar | TUSS | 01/12/2019 | 0000259473 | FIO ASSUPLUS 45CM AG.3/8CIRC.TRIANGULAR 13,1MM USP 5-0 EP1
74375466 | 80262280013 | ZX505 | 01/12/2019 |  |  | 14,7504 |  | ASSUPLUS COM AGULHA - ZX505 | ASSUPLUS COM AGULHA - ZX505 | CIRURGIA GERAL | MATERIAL DE CONSUMO | FIOS E FITAS CIRURGICOS | UN | 07.032.636/0001-64 | ASSUT EUROPE LATINO AMERICA IMPORTACAO E EXPORTACAO LTDA | 20 |  |  | Material de consumo hospitalar | TUSS | 01/12/2019 | 0000259467 | FIO ASSUPLUS 45CM AG.3/8CIRC.TRIANGULO PTA.PRECISAO 18,7MM USP 5-0 EP1
74375687 | 80262280013 | ZX511 | 01/12/2019 |  |  | 14,7504 |  | ASSUPLUS COM AGULHA - ZX511 | ASSUPLUS COM AGULHA - ZX511 | CIRURGIA GERAL | MATERIAL DE CONSUMO | FIOS E FITAS CIRURGICOS | UN | 07.032.636/0001-64 | ASSUT EUROPE LATINO AMERICA IMPORTACAO E EXPORTACAO LTDA | 20 |  |  | Material de consumo hospitalar | TUSS | 01/12/2019 | 0000259466 | FIO ASSUPLUS 45CM AG.3/8CIRC.TRIANGULO PTA.PRECISAO 16,2MM USP 5-0 EP1
74375342 | 80262280013 | ZX757 | 01/12/2019 |  |  | 14,7504 |  | ASSUPLUS COM AGULHA - ZX757 | ASSUPLUS COM AGULHA - ZX757 | CIRURGIA GERAL | MATERIAL DE CONSUMO | FIOS E FITAS CIRURGICOS | UN | 07.032.636/0001-64 | ASSUT EUROPE LATINO AMERICA IMPORTACAO E EXPORTACAO LTDA | 20 |  |  | Material de consumo hospitalar | TUSS | 01/12/2019 | 0000259450 | FIO ASSUPLUS 75CM AG.3/8CIRC.TAPER-CUTTING 13,1MM USP 5-0 EP1
74375717 | 80262280013 | ZX758 | 01/12/2019 |  |  | 14,7504 |  | ASSUPLUS COM AGULHA - ZX758 | ASSUPLUS COM AGULHA - ZX758 | CIRURGIA GERAL | MATERIAL DE CONSUMO | FIOS E FITAS CIRURGICOS | UN | 07.032.636/0001-64 | ASSUT EUROPE LATINO AMERICA IMPORTACAO E EXPORTACAO LTDA | 20 |  |  | Material de consumo hospitalar | TUSS | 01/12/2019 | 0000259412 | FIO ASSUPLUS 75CM AG.1/2CIRC.TAPER-CUTTING 17,4MM USP 5-0 EP1
74375393 | 80262280013 | ZX825 | 01/12/2019 |  |  | 14,7504 |  | ASSUPLUS COM AGULHA - ZX825 | ASSUPLUS COM AGULHA - ZX825 | CIRURGIA GERAL | MATERIAL DE CONSUMO | FIOS E FITAS CIRURGICOS | UN | 07.032.636/0001-64 | ASSUT EUROPE LATINO AMERICA IMPORTACAO E EXPORTACAO LTDA | 20 |  |  | Material de consumo hospitalar | TUSS | 01/12/2019 | 0000259446 | FIO ASSUPLUS 75CM AG.3/8CIRC.13,0MM USP 5-0 EP1
74376136 | 80262280013 | ZX826 | 01/12/2019 |  |  | 14,7504 |  | ASSUPLUS COM AGULHA - ZX826 | ASSUPLUS COM AGULHA - ZX826 | CIRURGIA GERAL | MATERIAL DE CONSUMO | FIOS E FITAS CIRURGICOS | UN | 07.032.636/0001-64 | ASSUT EUROPE LATINO AMERICA IMPORTACAO E EXPORTACAO LTDA | 20 |  |  | Material de consumo hospitalar | TUSS | 01/12/2019 | 0000259451 | FIO ASSUPLUS 75CM AG.3/8CIRC.TAPER-CUTTING 17,0MM USP 5-0 EP1
74376144 | 80262280013 | ZY013 | 01/12/2019 |  |  | 14,7504 |  | ASSUPLUS COM AGULHA - ZY013 | ASSUPLUS COM AGULHA - ZY013 | CIRURGIA GERAL | MATERIAL DE CONSUMO | FIOS E FITAS CIRURGICOS | UN | 07.032.636/0001-64 | ASSUT EUROPE LATINO AMERICA IMPORTACAO E EXPORTACAO LTDA | 20 |  |  | Material de consumo hospitalar | TUSS | 01/12/2019 | 0000259471 | FIO ASSUPLUS 45CM AG.3/8CIRC.TRIANGULAR 10,0MM USP 6-0 EP0,7
74375970 | 80262280013 | ZY339 | 01/12/2019 |  |  | 14,7504 |  | ASSUPLUS COM AGULHA - ZY339 | ASSUPLUS COM AGULHA - ZY339 | CIRURGIA GERAL | MATERIAL DE CONSUMO | FIOS E FITAS CIRURGICOS | UN | 07.032.636/0001-64 | ASSUT EUROPE LATINO AMERICA IMPORTACAO E EXPORTACAO LTDA | 20 |  |  | Material de consumo hospitalar | TUSS | 01/12/2019 | 0000259465 | FIO ASSUPLUS 45CM AG.3/8CIRC.TRIANGULO PTA.PRECISAO 16,2MM USP 6-0 EP0,7
74375440 | 80262280013 | ZY352 | 01/12/2019 |  |  | 14,7504 |  | ASSUPLUS COM AGULHA - ZY352 | ASSUPLUS COM AGULHA - ZY352 | CIRURGIA GERAL | MATERIAL DE CONSUMO | FIOS E FITAS CIRURGICOS | UN | 07.032.636/0001-64 | ASSUT EUROPE LATINO AMERICA IMPORTACAO E EXPORTACAO LTDA | 20 |  |  | Material de consumo hospitalar | TUSS | 01/12/2019 | 0000259445 | FIO ASSUPLUS 75CM AG.3/8CIRC.13,0MM USP 6-0 EP0,7
74375636 | 80262280013 | ZY484 | 01/12/2019 |  |  | 14,7504 |  | ASSUPLUS COM AGULHA - ZY484 | ASSUPLUS COM AGULHA - ZY484 | CIRURGIA GERAL | MATERIAL DE CONSUMO | FIOS E FITAS CIRURGICOS | UN | 07.032.636/0001-64 | ASSUT EUROPE LATINO AMERICA IMPORTACAO E EXPORTACAO LTDA | 20 |  |  | Material de consumo hospitalar | TUSS | 01/12/2019 | 0000259460 | FIO ASSUPLUS 45CM AG.3/8CIRC.TRIANGULO PTA.PRECISAO 11,2MM USP 6-0 EP0,7
74375628 | 80262280013 | ZY485 | 01/12/2019 |  |  | 14,7504 |  | ASSUPLUS COM AGULHA - ZY485 | ASSUPLUS COM AGULHA - ZY485 | CIRURGIA GERAL | MATERIAL DE CONSUMO | FIOS E FITAS CIRURGICOS | UN | 07.032.636/0001-64 | ASSUT EUROPE LATINO AMERICA IMPORTACAO E EXPORTACAO LTDA | 20 |  |  | Material de consumo hospitalar | TUSS | 01/12/2019 | 0000259472 | FIO ASSUPLUS 45CM AG.3/8CIRC.TRIANGULAR 13,1MM USP 6-0 EP0,7
74375385 | 80262280013 | ZY488 | 01/12/2019 |  |  | 14,7504 |  | ASSUPLUS COM AGULHA - ZY488 | ASSUPLUS COM AGULHA - ZY488 | CIRURGIA GERAL | MATERIAL DE CONSUMO | FIOS E FITAS CIRURGICOS | UN | 07.032.636/0001-64 | ASSUT EUROPE LATINO AMERICA IMPORTACAO E EXPORTACAO LTDA | 20 |  |  | Material de consumo hospitalar | TUSS | 01/12/2019 | 0000259462 | FIO ASSUPLUS 45CM AG.3/8CIRC.TRIANGULO PTA.PRECISAO 12,9MM USP 6-0 EP0,7
74384945 | 80284930293 | 100 MM X 1,0M | 01/12/2019 |  |  | 0,0397 |  | MICROPORE CORTA RETO 3M NEXCARE - 100 MM X 1,0M | MICROPORE CORTA RETO 3M NEXCARE - 100 MM X 1,0M | CLINICA MEDICA | MATERIAL DE CONSUMO | ESPARADRAPOS E FITAS ADESIVAS | CM | 45.985.371/0001-08 | 3M DO BRASIL LTDA | 20 |  |  | Material de consumo hospitalar | TUSS | 01/12/2019 | EM ANALISE | EM ANALISE
74385313 | 80284930293 | 100 MM X 1,5M | 01/12/2019 |  |  | 0,0397 |  | MICROPORE CORTA RETO 3M NEXCARE - 100 MM X 1,5M | MICROPORE CORTA RETO 3M NEXCARE - 100 MM X 1,5M | CLINICA MEDICA | MATERIAL DE CONSUMO | ESPARADRAPOS E FITAS ADESIVAS | CM | 45.985.371/0001-08 | 3M DO BRASIL LTDA | 20 |  |  | Material de consumo hospitalar | TUSS | 01/12/2019 | EM ANALISE | EM ANALISE
74384490 | 80284930293 | 100 MM X 10M | 01/12/2019 |  |  | 0,0397 |  | MICROPORE CORTA RETO 3M NEXCARE - 100 MM X 10M | MICROPORE CORTA RETO 3M NEXCARE - 100 MM X 10M | CLINICA MEDICA | MATERIAL DE CONSUMO | ESPARADRAPOS E FITAS ADESIVAS | CM | 45.985.371/0001-08 | 3M DO BRASIL LTDA | 20 |  |  | Material de consumo hospitalar | TUSS | 01/12/2019 | EM ANALISE | EM ANALISE
74385070 | 80284930293 | 100 MM X 3,0M | 01/12/2019 |  |  | 0,0397 |  | MICROPORE CORTA RETO 3M NEXCARE - 100 MM X 3,0M | MICROPORE CORTA RETO 3M NEXCARE - 100 MM X 3,0M | CLINICA MEDICA | MATERIAL DE CONSUMO | ESPARADRAPOS E FITAS ADESIVAS | CM | 45.985.371/0001-08 | 3M DO BRASIL LTDA | 20 |  |  | Material de consumo hospitalar | TUSS | 01/12/2019 | EM ANALISE | EM ANALISE
74385330 | 80284930293 | 100 MM X 4,0M | 01/12/2019 |  |  | 0,0397 |  | MICROPORE CORTA RETO 3M NEXCARE - 100 MM X 4,0M | MICROPORE CORTA RETO 3M NEXCARE - 100 MM X 4,0M | CLINICA MEDICA | MATERIAL DE CONSUMO | ESPARADRAPOS E FITAS ADESIVAS | CM | 45.985.371/0001-08 | 3M DO BRASIL LTDA | 20 |  |  | Material de consumo hospitalar | TUSS | 01/12/2019 | EM ANALISE | EM ANALISE
74385364 | 80284930293 | 100 MM X 4,5M | 01/12/2019 |  |  | 0,0397 |  | MICROPORE CORTA RETO 3M NEXCARE - 100 MM X 4,5M | MICROPORE CORTA RETO 3M NEXCARE - 100 MM X 4,5M | CLINICA MEDICA | MATERIAL DE CONSUMO | ESPARADRAPOS E FITAS ADESIVAS | CM | 45.985.371/0001-08 | 3M DO BRASIL LTDA | 20 |  |  | Material de consumo hospitalar | TUSS | 01/12/2019 | EM ANALISE | EM ANALISE
74384716 | 80284930293 | 100 MM X 5,0M | 01/12/2019 |  |  | 0,0397 |  | MICROPORE CORTA RETO 3M NEXCARE - 100 MM X 5,0M | MICROPORE CORTA RETO 3M NEXCARE - 100 MM X 5,0M | CLINICA MEDICA | MATERIAL DE CONSUMO | ESPARADRAPOS E FITAS ADESIVAS | CM | 45.985.371/0001-08 | 3M DO BRASIL LTDA | 20 |  |  | Material de consumo hospitalar | TUSS | 01/12/2019 | EM ANALISE | EM ANALISE
74384686 | 80284930293 | 100 MM X 6,0M | 01/12/2019 |  |  | 0,0397 |  | MICROPORE CORTA RETO 3M NEXCARE - 100 MM X 6,0M | MICROPORE CORTA RETO 3M NEXCARE - 100 MM X 6,0M | CLINICA MEDICA | MATERIAL DE CONSUMO | ESPARADRAPOS E FITAS ADESIVAS | CM | 45.985.371/0001-08 | 3M DO BRASIL LTDA | 20 |  |  | Material de consumo hospitalar | TUSS | 01/12/2019 | EM ANALISE | EM ANALISE
74384767 | 80284930293 | 100 MM X 60 CM | 01/12/2019 |  |  | 0,0397 |  | MICROPORE CORTA RETO 3M NEXCARE - 100 MM X 60 CM | MICROPORE CORTA RETO 3M NEXCARE - 100 MM X 60 CM | CLINICA MEDICA | MATERIAL DE CONSUMO | ESPARADRAPOS E FITAS ADESIVAS | CM | 45.985.371/0001-08 | 3M DO BRASIL LTDA | 20 |  |  | Material de consumo hospitalar | TUSS | 01/12/2019 | EM ANALISE | EM ANALISE
74384872 | 80284930293 | 100 MM X 7,0M | 01/12/2019 |  |  | 0,0397 |  | MICROPORE CORTA RETO 3M NEXCARE - 100 MM X 7,0M | MICROPORE CORTA RETO 3M NEXCARE - 100 MM X 7,0M | CLINICA MEDICA | MATERIAL DE CONSUMO | ESPARADRAPOS E FITAS ADESIVAS | CM | 45.985.371/0001-08 | 3M DO BRASIL LTDA | 20 |  |  | Material de consumo hospitalar | TUSS | 01/12/2019 | EM ANALISE | EM ANALISE
74384830 | 80284930293 | 100 MM X 8,0M | 01/12/2019 |  |  | 0,0397 |  | MICROPORE CORTA RETO 3M NEXCARE - 100 MM X 8,0M | MICROPORE CORTA RETO 3M NEXCARE - 100 MM X 8,0M | CLINICA MEDICA | MATERIAL DE CONSUMO | ESPARADRAPOS E FITAS ADESIVAS | CM | 45.985.371/0001-08 | 3M DO BRASIL LTDA | 20 |  |  | Material de consumo hospitalar | TUSS | 01/12/2019 | EM ANALISE | EM ANALISE
74385020 | 80284930293 | 100 MM X 9,0M | 01/12/2019 |  |  | 0,0397 |  | MICROPORE CORTA RETO 3M NEXCARE - 100 MM X 9,0M | MICROPORE CORTA RETO 3M NEXCARE - 100 MM X 9,0M | CLINICA MEDICA | MATERIAL DE CONSUMO | ESPARADRAPOS E FITAS ADESIVAS | CM | 45.985.371/0001-08 | 3M DO BRASIL LTDA | 20 |  |  | Material de consumo hospitalar | TUSS | 01/12/2019 | EM ANALISE | EM ANALISE
74384511 | 80284930293 | 100 MM X 9,14M | 01/12/2019 |  |  | 0,0397 |  | MICROPORE CORTA RETO 3M NEXCARE - 100 MM X 9,14M | MICROPORE CORTA RETO 3M NEXCARE - 100 MM X 9,14M | CLINICA MEDICA | MATERIAL DE CONSUMO | ESPARADRAPOS E FITAS ADESIVAS | CM | 45.985.371/0001-08 | 3M DO BRASIL LTDA | 20 |  |  | Material de consumo hospitalar | TUSS | 01/12/2019 | EM ANALISE | EM ANALISE
74385160 | 80284930293 | 100 MM X 9,1M | 01/12/2019 |  |  | 0,0397 |  | MICROPORE CORTA RETO 3M NEXCARE - 100 MM X 9,1M | MICROPORE CORTA RETO 3M NEXCARE - 100 MM X 9,1M | CLINICA MEDICA | MATERIAL DE CONSUMO | ESPARADRAPOS E FITAS ADESIVAS | CM | 45.985.371/0001-08 | 3M DO BRASIL LTDA | 20 |  |  | Material de consumo hospitalar | TUSS | 01/12/2019 | EM ANALISE | EM ANALISE
74385178 | 80284930293 | 100 MM X 90 CM | 01/12/2019 |  |  | 0,0397 |  | MICROPORE CORTA RETO 3M NEXCARE - 100 MM X 90 CM | MICROPORE CORTA RETO 3M NEXCARE - 100 MM X 90 CM | CLINICA MEDICA | MATERIAL DE CONSUMO | ESPARADRAPOS E FITAS ADESIVAS | CM | 45.985.371/0001-08 | 3M DO BRASIL LTDA | 20 |  |  | Material de consumo hospitalar | TUSS | 01/12/2019 | EM ANALISE | EM ANALISE
74385100 | 80284930293 | 12 MM X 60 CM | 01/12/2019 |  |  | 0,0108 |  | MICROPORE CORTA RETO 3M NEXCARE - 12 MM X 60 CM | MICROPORE CORTA RETO 3M NEXCARE - 12 MM X 60 CM | CLINICA MEDICA | MATERIAL DE CONSUMO | ESPARADRAPOS E FITAS ADESIVAS | CM | 45.985.371/0001-08 | 3M DO BRASIL LTDA | 20 |  |  | Material de consumo hospitalar | TUSS | 01/12/2019 | EM ANALISE | EM ANALISE
74385194 | 80284930293 | 12,0MM X 4,5M | 01/12/2019 |  |  | 0,0108 |  | MICROPORE CORTA RETO 3M NEXCARE - 12,0MM X 4,5M | MICROPORE CORTA RETO 3M NEXCARE - 12,0MM X 4,5M | CLINICA MEDICA | MATERIAL DE CONSUMO | ESPARADRAPOS E FITAS ADESIVAS | CM | 45.985.371/0001-08 | 3M DO BRASIL LTDA | 20 |  |  | Material de consumo hospitalar | TUSS | 01/12/2019 | EM ANALISE | EM ANALISE
74385259 | 80284930293 | 12,5 MM X 1,0M | 01/12/2019 |  |  | 0,0108 |  | MICROPORE CORTA RETO 3M NEXCARE - 12,5 MM X 1,0M | MICROPORE CORTA RETO 3M NEXCARE - 12,5 MM X 1,0M | CLINICA MEDICA | MATERIAL DE CONSUMO | ESPARADRAPOS E FITAS ADESIVAS | CM | 45.985.371/0001-08 | 3M DO BRASIL LTDA | 20 |  |  | Material de consumo hospitalar | TUSS | 01/12/2019 | EM ANALISE | EM ANALISE
74384805 | 80284930293 | 12,5 MM X 90 CM | 01/12/2019 |  |  | 0,0108 |  | MICROPORE CORTA RETO 3M NEXCARE - 12,5 MM X 90 CM | MICROPORE CORTA RETO 3M NEXCARE - 12,5 MM X 90 CM | CLINICA MEDICA | MATERIAL DE CONSUMO | ESPARADRAPOS E FITAS ADESIVAS | CM | 45.985.371/0001-08 | 3M DO BRASIL LTDA | 20 |  |  | Material de consumo hospitalar | TUSS | 01/12/2019 | EM ANALISE | EM ANALISE
74384643 | 80284930293 | 12,5MM X 1,5M | 01/12/2019 |  |  | 0,0108 |  | MICROPORE CORTA RETO 3M NEXCARE - 12,5MM X 1,5M | MICROPORE CORTA RETO 3M NEXCARE - 12,5MM X 1,5M | CLINICA MEDICA | MATERIAL DE CONSUMO | ESPARADRAPOS E FITAS ADESIVAS | CM | 45.985.371/0001-08 | 3M DO BRASIL LTDA | 20 |  |  | Material de consumo hospitalar | TUSS | 01/12/2019 | EM ANALISE | EM ANALISE
74384481 | 80284930293 | 12,5MM X 10M | 01/12/2019 |  |  | 0,0108 |  | MICROPORE CORTA RETO 3M NEXCARE - 12,5MM X 10M | MICROPORE CORTA RETO 3M NEXCARE - 12,5MM X 10M | CLINICA MEDICA | MATERIAL DE CONSUMO | ESPARADRAPOS E FITAS ADESIVAS | CM | 45.985.371/0001-08 | 3M DO BRASIL LTDA | 20 |  |  | Material de consumo hospitalar | TUSS | 01/12/2019 | EM ANALISE | EM ANALISE
74385208 | 80284930293 | 12,5MM X 3,0M | 01/12/2019 |  |  | 0,0108 |  | MICROPORE CORTA RETO 3M NEXCARE - 12,5MM X 3,0M | MICROPORE CORTA RETO 3M NEXCARE - 12,5MM X 3,0M | CLINICA MEDICA | MATERIAL DE CONSUMO | ESPARADRAPOS E FITAS ADESIVAS | CM | 45.985.371/0001-08 | 3M DO BRASIL LTDA | 20 |  |  | Material de consumo hospitalar | TUSS | 01/12/2019 | EM ANALISE | EM ANALISE
74385046 | 80284930293 | 12,5MM X 4,0M | 01/12/2019 |  |  | 0,0108 |  | MICROPORE CORTA RETO 3M NEXCARE - 12,5MM X 4,0M | MICROPORE CORTA RETO 3M NEXCARE - 12,5MM X 4,0M | CLINICA MEDICA | MATERIAL DE CONSUMO | ESPARADRAPOS E FITAS ADESIVAS | CM | 45.985.371/0001-08 | 3M DO BRASIL LTDA | 20 |  |  | Material de consumo hospitalar | TUSS | 01/12/2019 | EM ANALISE | EM ANALISE
74384856 | 80284930293 | 12,5MM X 4,5M | 01/12/2019 |  |  | 0,0108 |  | MICROPORE CORTA RETO 3M NEXCARE - 12,5MM X 4,5M | MICROPORE CORTA RETO 3M NEXCARE - 12,5MM X 4,5M | CLINICA MEDICA | MATERIAL DE CONSUMO | ESPARADRAPOS E FITAS ADESIVAS | CM | 45.985.371/0001-08 | 3M DO BRASIL LTDA | 20 |  |  | Material de consumo hospitalar | TUSS | 01/12/2019 | EM ANALISE | EM ANALISE
74385119 | 80284930293 | 12,5MM X 5,0M | 01/12/2019 |  |  | 0,0108 |  | MICROPORE CORTA RETO 3M NEXCARE - 12,5MM X 5,0M | MICROPORE CORTA RETO 3M NEXCARE - 12,5MM X 5,0M | CLINICA MEDICA | MATERIAL DE CONSUMO | ESPARADRAPOS E FITAS ADESIVAS | CM | 45.985.371/0001-08 | 3M DO BRASIL LTDA | 20 |  |  | Material de consumo hospitalar | TUSS | 01/12/2019 | EM ANALISE | EM ANALISE
74385089 | 80284930293 | 12,5MM X 6,0M | 01/12/2019 |  |  | 0,0108 |  | MICROPORE CORTA RETO 3M NEXCARE - 12,5MM X 6,0M | MICROPORE CORTA RETO 3M NEXCARE - 12,5MM X 6,0M | CLINICA MEDICA | MATERIAL DE CONSUMO | ESPARADRAPOS E FITAS ADESIVAS | CM | 45.985.371/0001-08 | 3M DO BRASIL LTDA | 20 |  |  | Material de consumo hospitalar | TUSS | 01/12/2019 | EM ANALISE | EM ANALISE
74384783 | 80284930293 | 12,5MM X 7,0M | 01/12/2019 |  |  | 0,0108 |  | MICROPORE CORTA RETO 3M NEXCARE - 12,5MM X 7,0M | MICROPORE CORTA RETO 3M NEXCARE - 12,5MM X 7,0M | CLINICA MEDICA | MATERIAL DE CONSUMO | ESPARADRAPOS E FITAS ADESIVAS | CM | 45.985.371/0001-08 | 3M DO BRASIL LTDA | 20 |  |  | Material de consumo hospitalar | TUSS | 01/12/2019 | EM ANALISE | EM ANALISE
74384996 | 80284930293 | 12,5MM X 8,0M | 01/12/2019 |  |  | 0,0108 |  | MICROPORE CORTA RETO 3M NEXCARE - 12,5MM X 8,0M | MICROPORE CORTA RETO 3M NEXCARE - 12,5MM X 8,0M | CLINICA MEDICA | MATERIAL DE CONSUMO | ESPARADRAPOS E FITAS ADESIVAS | CM | 45.985.371/0001-08 | 3M DO BRASIL LTDA | 20 |  |  | Material de consumo hospitalar | TUSS | 01/12/2019 | EM ANALISE | EM ANALISE
74384899 | 80284930293 | 12,5MM X 9,0M | 01/12/2019 |  |  | 0,0108 |  | MICROPORE CORTA RETO 3M NEXCARE - 12,5MM X 9,0M | MICROPORE CORTA RETO 3M NEXCARE - 12,5MM X 9,0M | CLINICA MEDICA | MATERIAL DE CONSUMO | ESPARADRAPOS E FITAS ADESIVAS | CM | 45.985.371/0001-08 | 3M DO BRASIL LTDA | 20 |  |  | Material de consumo hospitalar | TUSS | 01/12/2019 | EM ANALISE | EM ANALISE
74384678 | 80284930293 | 12,5MM X 9,14M | 01/12/2019 |  |  | 0,0108 |  | MICROPORE CORTA RETO 3M NEXCARE - 12,5MM X 9,14M | MICROPORE CORTA RETO 3M NEXCARE - 12,5MM X 9,14M | CLINICA MEDICA | MATERIAL DE CONSUMO | ESPARADRAPOS E FITAS ADESIVAS | CM | 45.985.371/0001-08 | 3M DO BRASIL LTDA | 20 |  |  | Material de consumo hospitalar | TUSS | 01/12/2019 | EM ANALISE | EM ANALISE
74385062 | 80284930293 | 12,5MM X 9,1M | 01/12/2019 |  |  | 0,0108 |  | MICROPORE CORTA RETO 3M NEXCARE - 12,5MM X 9,1M | MICROPORE CORTA RETO 3M NEXCARE - 12,5MM X 9,1M | CLINICA MEDICA | MATERIAL DE CONSUMO | ESPARADRAPOS E FITAS ADESIVAS | CM | 45.985.371/0001-08 | 3M DO BRASIL LTDA | 20 |  |  | Material de consumo hospitalar | TUSS | 01/12/2019 | EM ANALISE | EM ANALISE
74384546 | 80284930293 | 12,7MM X 9,14M | 01/12/2019 |  |  | 0,0108 |  | MICROPORE CORTA RETO 3M NEXCARE - 12,7MM X 9,14M | MICROPORE CORTA RETO 3M NEXCARE - 12,7MM X 9,14M | CLINICA MEDICA | MATERIAL DE CONSUMO | ESPARADRAPOS E FITAS ADESIVAS | CM | 45.985.371/0001-08 | 3M DO BRASIL LTDA | 20 |  |  | Material de consumo hospitalar | TUSS | 01/12/2019 | EM ANALISE | EM ANALISE
74385003 | 80284930293 | 19 MM X 7,0M | 01/12/2019 |  |  | 0,0108 |  | MICROPORE CORTA RETO 3M NEXCARE - 19 MM X 7,0M | MICROPORE CORTA RETO 3M NEXCARE - 19 MM X 7,0M | CLINICA MEDICA | MATERIAL DE CONSUMO | ESPARADRAPOS E FITAS ADESIVAS | CM | 45.985.371/0001-08 | 3M DO BRASIL LTDA | 20 |  |  | Material de consumo hospitalar | TUSS | 01/12/2019 | EM ANALISE | EM ANALISE
74385291 | 80284930293 | 19 MM X 7,31M | 01/12/2019 |  |  | 0,0108 |  | MICROPORE CORTA RETO 3M NEXCARE - 19 MM X 7,31M | MICROPORE CORTA RETO 3M NEXCARE - 19 MM X 7,31M | CLINICA MEDICA | MATERIAL DE CONSUMO | ESPARADRAPOS E FITAS ADESIVAS | CM | 45.985.371/0001-08 | 3M DO BRASIL LTDA | 20 |  |  | Material de consumo hospitalar | TUSS | 01/12/2019 | EM ANALISE | EM ANALISE
74384902 | 80284930293 | 19 MM X 7,3M | 01/12/2019 |  |  | 0,0108 |  | MICROPORE CORTA RETO 3M NEXCARE - 19 MM X 7,3M | MICROPORE CORTA RETO 3M NEXCARE - 19 MM X 7,3M | CLINICA MEDICA | MATERIAL DE CONSUMO | ESPARADRAPOS E FITAS ADESIVAS | CM | 45.985.371/0001-08 | 3M DO BRASIL LTDA | 20 |  |  | Material de consumo hospitalar | TUSS | 01/12/2019 | EM ANALISE | EM ANALISE
74384724 | 80284930293 | 19,0MM X 7,5M | 01/12/2019 |  |  | 0,0108 |  | MICROPORE CORTA RETO 3M NEXCARE - 19,0MM X 7,5M | MICROPORE CORTA RETO 3M NEXCARE - 19,0MM X 7,5M | CLINICA MEDICA | MATERIAL DE CONSUMO | ESPARADRAPOS E FITAS ADESIVAS | CM | 45.985.371/0001-08 | 3M DO BRASIL LTDA | 20 |  |  | Material de consumo hospitalar | TUSS | 01/12/2019 | EM ANALISE | EM ANALISE
74384597 | 80284930293 | 19,1MM X 7,0M | 01/12/2019 |  |  | 0,0108 |  | MICROPORE CORTA RETO 3M NEXCARE - 19,1MM X 7,0M | MICROPORE CORTA RETO 3M NEXCARE - 19,1MM X 7,0M | CLINICA MEDICA | MATERIAL DE CONSUMO | ESPARADRAPOS E FITAS ADESIVAS | CM | 45.985.371/0001-08 | 3M DO BRASIL LTDA | 20 |  |  | Material de consumo hospitalar | TUSS | 01/12/2019 | EM ANALISE | EM ANALISE
74384880 | 80284930293 | 19,1MM X 7,3M | 01/12/2019 |  |  | 0,0108 |  | MICROPORE CORTA RETO 3M NEXCARE - 19,1MM X 7,3M | MICROPORE CORTA RETO 3M NEXCARE - 19,1MM X 7,3M | CLINICA MEDICA | MATERIAL DE CONSUMO | ESPARADRAPOS E FITAS ADESIVAS | CM | 45.985.371/0001-08 | 3M DO BRASIL LTDA | 20 |  |  | Material de consumo hospitalar | TUSS | 01/12/2019 | EM ANALISE | EM ANALISE
74384694 | 80284930293 | 19,1MM X 7,5M | 01/12/2019 |  |  | 0,0108 |  | MICROPORE CORTA RETO 3M NEXCARE - 19,1MM X 7,5M | MICROPORE CORTA RETO 3M NEXCARE - 19,1MM X 7,5M | CLINICA MEDICA | MATERIAL DE CONSUMO | ESPARADRAPOS E FITAS ADESIVAS | CM | 45.985.371/0001-08 | 3M DO BRASIL LTDA | 20 |  |  | Material de consumo hospitalar | TUSS | 01/12/2019 | EM ANALISE | EM ANALISE
74385305 | 80284930293 | 25 CM X 9,14M | 01/12/2019 |  |  | 0,0047 |  | MICROPORE CORTA RETO 3M NEXCARE - 25 CM X 9,14M | MICROPORE CORTA RETO 3M NEXCARE - 25 CM X 9,14M | CLINICA MEDICA | MATERIAL DE CONSUMO | ESPARADRAPOS E FITAS ADESIVAS | CM | 45.985.371/0001-08 | 3M DO BRASIL LTDA | 20 |  |  | Material de consumo hospitalar | TUSS | 01/12/2019 | EM ANALISE | EM ANALISE
74385038 | 80284930293 | 25 MM X 1,0M | 01/12/2019 |  |  | 0,0445 |  | MICROPORE CORTA RETO 3M NEXCARE - 25 MM X 1,0M | MICROPORE CORTA RETO 3M NEXCARE - 25 MM X 1,0M | CLINICA MEDICA | MATERIAL DE CONSUMO | ESPARADRAPOS E FITAS ADESIVAS | CM | 45.985.371/0001-08 | 3M DO BRASIL LTDA | 20 |  |  | Material de consumo hospitalar | TUSS | 01/12/2019 | EM ANALISE | EM ANALISE
74385097 | 80284930293 | 25 MM X 1,34M | 01/12/2019 |  |  | 0,0397 |  | MICROPORE CORTA RETO 3M NEXCARE - 25 MM X 1,34M | MICROPORE CORTA RETO 3M NEXCARE - 25 MM X 1,34M | CLINICA MEDICA | MATERIAL DE CONSUMO | ESPARADRAPOS E FITAS ADESIVAS | CM | 45.985.371/0001-08 | 3M DO BRASIL LTDA | 20 |  |  | Material de consumo hospitalar | TUSS | 01/12/2019 | EM ANALISE | EM ANALISE
74384465 | 80284930293 | 25 MM X 1,35M | 01/12/2019 |  |  | 0,0397 |  | MICROPORE CORTA RETO 3M NEXCARE - 25 MM X 1,35M | MICROPORE CORTA RETO 3M NEXCARE - 25 MM X 1,35M | CLINICA MEDICA | MATERIAL DE CONSUMO | ESPARADRAPOS E FITAS ADESIVAS | CM | 45.985.371/0001-08 | 3M DO BRASIL LTDA | 20 |  |  | Material de consumo hospitalar | TUSS | 01/12/2019 | EM ANALISE | EM ANALISE
74384635 | 80284930293 | 25 MM X 1,5M | 01/12/2019 |  |  | 0,0397 |  | MICROPORE CORTA RETO 3M NEXCARE - 25 MM X 1,5M | MICROPORE CORTA RETO 3M NEXCARE - 25 MM X 1,5M | CLINICA MEDICA | MATERIAL DE CONSUMO | ESPARADRAPOS E FITAS ADESIVAS | CM | 45.985.371/0001-08 | 3M DO BRASIL LTDA | 20 |  |  | Material de consumo hospitalar | TUSS | 01/12/2019 | EM ANALISE | EM ANALISE
74385127 | 80284930293 | 25 MM X 10M | 01/12/2019 |  |  | 0,0043 |  | MICROPORE CORTA RETO 3M NEXCARE - 25 MM X 10M | MICROPORE CORTA RETO 3M NEXCARE - 25 MM X 10M | CLINICA MEDICA | MATERIAL DE CONSUMO | ESPARADRAPOS E FITAS ADESIVAS | CM | 45.985.371/0001-08 | 3M DO BRASIL LTDA | 20 |  |  | Material de consumo hospitalar | TUSS | 01/12/2019 | EM ANALISE | EM ANALISE
74384520 | 80284930293 | 25 MM X 3,0M | 01/12/2019 |  |  | 0,0397 |  | MICROPORE CORTA RETO 3M NEXCARE - 25 MM X 3,0M | MICROPORE CORTA RETO 3M NEXCARE - 25 MM X 3,0M | CLINICA MEDICA | MATERIAL DE CONSUMO | ESPARADRAPOS E FITAS ADESIVAS | CM | 45.985.371/0001-08 | 3M DO BRASIL LTDA | 20 |  |  | Material de consumo hospitalar | TUSS | 01/12/2019 | EM ANALISE | EM ANALISE
74384791 | 80284930293 | 25 MM X 4,0M | 01/12/2019 |  |  | 0,0397 |  | MICROPORE CORTA RETO 3M NEXCARE - 25 MM X 4,0M | MICROPORE CORTA RETO 3M NEXCARE - 25 MM X 4,0M | CLINICA MEDICA | MATERIAL DE CONSUMO | ESPARADRAPOS E FITAS ADESIVAS | CM | 45.985.371/0001-08 | 3M DO BRASIL LTDA | 20 |  |  | Material de consumo hospitalar | TUSS | 01/12/2019 | EM ANALISE | EM ANALISE
74384589 | 80284930293 | 25 MM X 4,57M | 01/12/2019 |  |  | 0,0390 |  | MICROPORE CORTA RETO 3M NEXCARE - 25 MM X 4,57M | MICROPORE CORTA RETO 3M NEXCARE - 25 MM X 4,57M | CLINICA MEDICA | MATERIAL DE CONSUMO | ESPARADRAPOS E FITAS ADESIVAS | CM | 45.985.371/0001-08 | 3M DO BRASIL LTDA | 20 |  |  | Material de consumo hospitalar | TUSS | 01/12/2019 | EM ANALISE | EM ANALISE
74385143 | 80284930293 | 25 MM X 4,5M | 01/12/2019 |  |  | 0,0396 |  | MICROPORE CORTA RETO 3M NEXCARE - 25 MM X 4,5M | MICROPORE CORTA RETO 3M NEXCARE - 25 MM X 4,5M | CLINICA MEDICA | MATERIAL DE CONSUMO | ESPARADRAPOS E FITAS ADESIVAS | CM | 45.985.371/0001-08 | 3M DO BRASIL LTDA | 20 |  |  | Material de consumo hospitalar | TUSS | 01/12/2019 | EM ANALISE | EM ANALISE
74384570 | 80284930293 | 25 MM X 5,0M | 01/12/2019 |  |  | 0,0397 |  | MICROPORE CORTA RETO 3M NEXCARE - 25 MM X 5,0M | MICROPORE CORTA RETO 3M NEXCARE - 25 MM X 5,0M | CLINICA MEDICA | MATERIAL DE CONSUMO | ESPARADRAPOS E FITAS ADESIVAS | CM | 45.985.371/0001-08 | 3M DO BRASIL LTDA | 20 |  |  | Material de consumo hospitalar | TUSS | 01/12/2019 | EM ANALISE | EM ANALISE
74385135 | 80284930293 | 25 MM X 6,0M | 01/12/2019 |  |  | 0,0397 |  | MICROPORE CORTA RETO 3M NEXCARE - 25 MM X 6,0M | MICROPORE CORTA RETO 3M NEXCARE - 25 MM X 6,0M | CLINICA MEDICA | MATERIAL DE CONSUMO | ESPARADRAPOS E FITAS ADESIVAS | CM | 45.985.371/0001-08 | 3M DO BRASIL LTDA | 20 |  |  | Material de consumo hospitalar | TUSS | 01/12/2019 | EM ANALISE | EM ANALISE
74385216 | 80284930293 | 25 MM X 60 CM | 01/12/2019 |  |  | 0,0397 |  | MICROPORE CORTA RETO 3M NEXCARE - 25 MM X 60 CM | MICROPORE CORTA RETO 3M NEXCARE - 25 MM X 60 CM | CLINICA MEDICA | MATERIAL DE CONSUMO | ESPARADRAPOS E FITAS ADESIVAS | CM | 45.985.371/0001-08 | 3M DO BRASIL LTDA | 20 |  |  | Material de consumo hospitalar | TUSS | 01/12/2019 | EM ANALISE | EM ANALISE
74384562 | 80284930293 | 25 MM X 7,0M | 01/12/2019 |  |  | 0,0397 |  | MICROPORE CORTA RETO 3M NEXCARE - 25 MM X 7,0M | MICROPORE CORTA RETO 3M NEXCARE - 25 MM X 7,0M | CLINICA MEDICA | MATERIAL DE CONSUMO | ESPARADRAPOS E FITAS ADESIVAS | CM | 45.985.371/0001-08 | 3M DO BRASIL LTDA | 20 |  |  | Material de consumo hospitalar | TUSS | 01/12/2019 | EM ANALISE | EM ANALISE
74384554 | 80284930293 | 25 MM X 8,0M | 01/12/2019 |  |  | 0,0397 |  | MICROPORE CORTA RETO 3M NEXCARE - 25 MM X 8,0M | MICROPORE CORTA RETO 3M NEXCARE - 25 MM X 8,0M | CLINICA MEDICA | MATERIAL DE CONSUMO | ESPARADRAPOS E FITAS ADESIVAS | CM | 45.985.371/0001-08 | 3M DO BRASIL LTDA | 20 |  |  | Material de consumo hospitalar | TUSS | 01/12/2019 | EM ANALISE | EM ANALISE
74385054 | 80284930293 | 25 MM X 9,0M | 01/12/2019 |  |  | 0,0397 |  | MICROPORE CORTA RETO 3M NEXCARE - 25 MM X 9,0M | MICROPORE CORTA RETO 3M NEXCARE - 25 MM X 9,0M | CLINICA MEDICA | MATERIAL DE CONSUMO | ESPARADRAPOS E FITAS ADESIVAS | CM | 45.985.371/0001-08 | 3M DO BRASIL LTDA | 20 |  |  | Material de consumo hospitalar | TUSS | 01/12/2019 | EM ANALISE | EM ANALISE
74384732 | 80284930293 | 25 MM X 9,1M | 01/12/2019 |  |  | 0,0397 |  | MICROPORE CORTA RETO 3M NEXCARE - 25 MM X 9,1M | MICROPORE CORTA RETO 3M NEXCARE - 25 MM X 9,1M | CLINICA MEDICA | MATERIAL DE CONSUMO | ESPARADRAPOS E FITAS ADESIVAS | CM | 45.985.371/0001-08 | 3M DO BRASIL LTDA | 20 |  |  | Material de consumo hospitalar | TUSS | 01/12/2019 | EM ANALISE | EM ANALISE
74384775 | 80284930293 | 25 MM X 90 CM | 01/12/2019 |  |  | 0,0397 |  | MICROPORE CORTA RETO 3M NEXCARE - 25 MM X 90 CM | MICROPORE CORTA RETO 3M NEXCARE - 25 MM X 90 CM | CLINICA MEDICA | MATERIAL DE CONSUMO | ESPARADRAPOS E FITAS ADESIVAS | CM | 45.985.371/0001-08 | 3M DO BRASIL LTDA | 20 |  |  | Material de consumo hospitalar | TUSS | 01/12/2019 | EM ANALISE | EM ANALISE
74384627 | 80284930293 | 25,4 MM X 9,14M | 01/12/2019 |  |  | 0,0397 |  | MICROPORE CORTA RETO 3M NEXCARE - 25,4 MM X 9,14M | MICROPORE CORTA RETO 3M NEXCARE - 25,4 MM X 9,14M | CLINICA MEDICA | MATERIAL DE CONSUMO | ESPARADRAPOS E FITAS ADESIVAS | CM | 45.985.371/0001-08 | 3M DO BRASIL LTDA | 20 |  |  | Material de consumo hospitalar | TUSS | 01/12/2019 | EM ANALISE | EM ANALISE
74385186 | 80284930293 | 25,5 MM X 9,14M | 01/12/2019 |  |  | 0,0397 |  | MICROPORE CORTA RETO 3M NEXCARE - 25,5 MM X 9,14M | MICROPORE CORTA RETO 3M NEXCARE - 25,5 MM X 9,14M | CLINICA MEDICA | MATERIAL DE CONSUMO | ESPARADRAPOS E FITAS ADESIVAS | CM | 45.985.371/0001-08 | 3M DO BRASIL LTDA | 20 |  |  | Material de consumo hospitalar | TUSS | 01/12/2019 | EM ANALISE | EM ANALISE
74385356 | 80284930293 | 50 MM X 1,0M | 01/12/2019 |  |  | 0,0397 |  | MICROPORE CORTA RETO 3M NEXCARE - 50 MM X 1,0M | MICROPORE CORTA RETO 3M NEXCARE - 50 MM X 1,0M | CLINICA MEDICA | MATERIAL DE CONSUMO | ESPARADRAPOS E FITAS ADESIVAS | CM | 45.985.371/0001-08 | 3M DO BRASIL LTDA | 20 |  |  | Material de consumo hospitalar | TUSS | 01/12/2019 | EM ANALISE | EM ANALISE
74384660 | 80284930293 | 50 MM X 1,35M | 01/12/2019 |  |  | 0,0397 |  | MICROPORE CORTA RETO 3M NEXCARE - 50 MM X 1,35M | MICROPORE CORTA RETO 3M NEXCARE - 50 MM X 1,35M | CLINICA MEDICA | MATERIAL DE CONSUMO | ESPARADRAPOS E FITAS ADESIVAS | CM | 45.985.371/0001-08 | 3M DO BRASIL LTDA | 20 |  |  | Material de consumo hospitalar | TUSS | 01/12/2019 | EM ANALISE | EM ANALISE
74385232 | 80284930293 | 50 MM X 1,5M | 01/12/2019 |  |  | 0,0397 |  | MICROPORE CORTA RETO 3M NEXCARE - 50 MM X 1,5M | MICROPORE CORTA RETO 3M NEXCARE - 50 MM X 1,5M | CLINICA MEDICA | MATERIAL DE CONSUMO | ESPARADRAPOS E FITAS ADESIVAS | CM | 45.985.371/0001-08 | 3M DO BRASIL LTDA | 20 |  |  | Material de consumo hospitalar | TUSS | 01/12/2019 | EM ANALISE | EM ANALISE
74385275 | 80284930293 | 50 MM X 10M | 01/12/2019 |  |  | 0,0397 |  | MICROPORE CORTA RETO 3M NEXCARE - 50 MM X 10M | MICROPORE CORTA RETO 3M NEXCARE - 50 MM X 10M | CLINICA MEDICA | MATERIAL DE CONSUMO | ESPARADRAPOS E FITAS ADESIVAS | CM | 45.985.371/0001-08 | 3M DO BRASIL LTDA | 20 |  |  | Material de consumo hospitalar | TUSS | 01/12/2019 | EM ANALISE | EM ANALISE
74385372 | 80284930293 | 50 MM X 3,0M | 01/12/2019 |  |  | 0,0397 |  | MICROPORE CORTA RETO 3M NEXCARE - 50 MM X 3,0M | MICROPORE CORTA RETO 3M NEXCARE - 50 MM X 3,0M | CLINICA MEDICA | MATERIAL DE CONSUMO | ESPARADRAPOS E FITAS ADESIVAS | CM | 45.985.371/0001-08 | 3M DO BRASIL LTDA | 20 |  |  | Material de consumo hospitalar | TUSS | 01/12/2019 | EM ANALISE | EM ANALISE
74384473 | 80284930293 | 50 MM X 4,0M | 01/12/2019 |  |  | 0,0397 |  | MICROPORE CORTA RETO 3M NEXCARE - 50 MM X 4,0M | MICROPORE CORTA RETO 3M NEXCARE - 50 MM X 4,0M | CLINICA MEDICA | MATERIAL DE CONSUMO | ESPARADRAPOS E FITAS ADESIVAS | CM | 45.985.371/0001-08 | 3M DO BRASIL LTDA | 20 |  |  | Material de consumo hospitalar | TUSS | 01/12/2019 | EM ANALISE | EM ANALISE
74385267 | 80284930293 | 50 MM X 4,5M | 01/12/2019 |  |  | 0,0397 |  | MICROPORE CORTA RETO 3M NEXCARE - 50 MM X 4,5M | MICROPORE CORTA RETO 3M NEXCARE - 50 MM X 4,5M | CLINICA MEDICA | MATERIAL DE CONSUMO | ESPARADRAPOS E FITAS ADESIVAS | CM | 45.985.371/0001-08 | 3M DO BRASIL LTDA | 20 |  |  | Material de consumo hospitalar | TUSS | 01/12/2019 | EM ANALISE | EM ANALISE
74384651 | 80284930293 | 50 MM X 5,0M | 01/12/2019 |  |  | 0,0397 |  | MICROPORE CORTA RETO 3M NEXCARE - 50 MM X 5,0M | MICROPORE CORTA RETO 3M NEXCARE - 50 MM X 5,0M | CLINICA MEDICA | MATERIAL DE CONSUMO | ESPARADRAPOS E FITAS ADESIVAS | CM | 45.985.371/0001-08 | 3M DO BRASIL LTDA | 20 |  |  | Material de consumo hospitalar | TUSS | 01/12/2019 | EM ANALISE | EM ANALISE
74385224 | 80284930293 | 50 MM X 6,0M | 01/12/2019 |  |  | 0,0397 |  | MICROPORE CORTA RETO 3M NEXCARE - 50 MM X 6,0M | MICROPORE CORTA RETO 3M NEXCARE - 50 MM X 6,0M | CLINICA MEDICA | MATERIAL DE CONSUMO | ESPARADRAPOS E FITAS ADESIVAS | CM | 45.985.371/0001-08 | 3M DO BRASIL LTDA | 20 |  |  | Material de consumo hospitalar | TUSS | 01/12/2019 | EM ANALISE | EM ANALISE
74384929 | 80284930293 | 50 MM X 60 CM | 01/12/2019 |  |  | 0,0397 |  | MICROPORE CORTA RETO 3M NEXCARE - 50 MM X 60 CM | MICROPORE CORTA RETO 3M NEXCARE - 50 MM X 60 CM | CLINICA MEDICA | MATERIAL DE CONSUMO | ESPARADRAPOS E FITAS ADESIVAS | CM | 45.985.371/0001-08 | 3M DO BRASIL LTDA | 20 |  |  | Material de consumo hospitalar | TUSS | 01/12/2019 | EM ANALISE | EM ANALISE
74384961 | 80284930293 | 50 MM X 7,0M | 01/12/2019 |  |  | 0,0397 |  | MICROPORE CORTA RETO 3M NEXCARE - 50 MM X 7,0M | MICROPORE CORTA RETO 3M NEXCARE - 50 MM X 7,0M | CLINICA MEDICA | MATERIAL DE CONSUMO | ESPARADRAPOS E FITAS ADESIVAS | CM | 45.985.371/0001-08 | 3M DO BRASIL LTDA | 20 |  |  | Material de consumo hospitalar | TUSS | 01/12/2019 | EM ANALISE | EM ANALISE
74384619 | 80284930293 | 50 MM X 8,0M | 01/12/2019 |  |  | 0,0397 |  | MICROPORE CORTA RETO 3M NEXCARE - 50 MM X 8,0M | MICROPORE CORTA RETO 3M NEXCARE - 50 MM X 8,0M | CLINICA MEDICA | MATERIAL DE CONSUMO | ESPARADRAPOS E FITAS ADESIVAS | CM | 45.985.371/0001-08 | 3M DO BRASIL LTDA | 20 |  |  | Material de consumo hospitalar | TUSS | 01/12/2019 | EM ANALISE | EM ANALISE
74384970 | 80284930293 | 50 MM X 9,0M | 01/12/2019 |  |  | 0,0397 |  | MICROPORE CORTA RETO 3M NEXCARE - 50 MM X 9,0M | MICROPORE CORTA RETO 3M NEXCARE - 50 MM X 9,0M | CLINICA MEDICA | MATERIAL DE CONSUMO | ESPARADRAPOS E FITAS ADESIVAS | CM | 45.985.371/0001-08 | 3M DO BRASIL LTDA | 20 |  |  | Material de consumo hospitalar | TUSS | 01/12/2019 | EM ANALISE | EM ANALISE
74384503 | 80284930293 | 50 MM X 9,14M | 01/12/2019 |  |  | 0,0397 |  | MICROPORE CORTA RETO 3M NEXCARE - 50 MM X 9,14M | MICROPORE CORTA RETO 3M NEXCARE - 50 MM X 9,14M | CLINICA MEDICA | MATERIAL DE CONSUMO | ESPARADRAPOS E FITAS ADESIVAS | CM | 45.985.371/0001-08 | 3M DO BRASIL LTDA | 20 |  |  | Material de consumo hospitalar | TUSS | 01/12/2019 | EM ANALISE | EM ANALISE
74384538 | 80284930293 | 50 MM X 9,1M | 01/12/2019 |  |  | 0,0397 |  | MICROPORE CORTA RETO 3M NEXCARE - 50 MM X 9,1M | MICROPORE CORTA RETO 3M NEXCARE - 50 MM X 9,1M | CLINICA MEDICA | MATERIAL DE CONSUMO | ESPARADRAPOS E FITAS ADESIVAS | CM | 45.985.371/0001-08 | 3M DO BRASIL LTDA | 20 |  |  | Material de consumo hospitalar | TUSS | 01/12/2019 | EM ANALISE | EM ANALISE
74384740 | 80284930293 | 50 MM X 90 CM | 01/12/2019 |  |  | 0,0397 |  | MICROPORE CORTA RETO 3M NEXCARE - 50 MM X 90 CM | MICROPORE CORTA RETO 3M NEXCARE - 50 MM X 90 CM | CLINICA MEDICA | MATERIAL DE CONSUMO | ESPARADRAPOS E FITAS ADESIVAS | CM | 45.985.371/0001-08 | 3M DO BRASIL LTDA | 20 |  |  | Material de consumo hospitalar | TUSS | 01/12/2019 | EM ANALISE | EM ANALISE
74385011 | 80284930293 | 50,5MM X 9,14M | 01/12/2019 |  |  | 0,0397 |  | MICROPORE CORTA RETO 3M NEXCARE - 50,5MM X 9,14M | MICROPORE CORTA RETO 3M NEXCARE - 50,5MM X 9,14M | CLINICA MEDICA | MATERIAL DE CONSUMO | ESPARADRAPOS E FITAS ADESIVAS | CM | 45.985.371/0001-08 | 3M DO BRASIL LTDA | 20 |  |  | Material de consumo hospitalar | TUSS | 01/12/2019 | EM ANALISE | EM ANALISE
74385283 | 80284930293 | 50,8MM X 9,14M | 01/12/2019 |  |  | 0,0397 |  | MICROPORE CORTA RETO 3M NEXCARE - 50,8MM X 9,14M | MICROPORE CORTA RETO 3M NEXCARE - 50,8MM X 9,14M | CLINICA MEDICA | MATERIAL DE CONSUMO | ESPARADRAPOS E FITAS ADESIVAS | CM | 45.985.371/0001-08 | 3M DO BRASIL LTDA | 20 |  |  | Material de consumo hospitalar | TUSS | 01/12/2019 | EM ANALISE | EM ANALISE
74384759 | 80284930293 | 51,0MM X 9,14M | 01/12/2019 |  |  | 0,0330 |  | MICROPORE CORTA RETO 3M NEXCARE - 51,0MM X 9,14M | MICROPORE CORTA RETO 3M NEXCARE - 51,0MM X 9,14M | CLINICA MEDICA | MATERIAL DE CONSUMO | ESPARADRAPOS E FITAS ADESIVAS | CM | 45.985.371/0001-08 | 3M DO BRASIL LTDA | 20 |  |  | Material de consumo hospitalar | TUSS | 01/12/2019 | EM ANALISE | EM ANALISE
74385151 | 80284930293 | 75 MM X 1,0M | 01/12/2019 |  |  | 0,0397 |  | MICROPORE CORTA RETO 3M NEXCARE - 75 MM X 1,0M | MICROPORE CORTA RETO 3M NEXCARE - 75 MM X 1,0M | CLINICA MEDICA | MATERIAL DE CONSUMO | ESPARADRAPOS E FITAS ADESIVAS | CM | 45.985.371/0001-08 | 3M DO BRASIL LTDA | 20 |  |  | Material de consumo hospitalar | TUSS | 01/12/2019 | EM ANALISE | EM ANALISE
74384848 | 80284930293 | 75 MM X 1,5M | 01/12/2019 |  |  | 0,0397 |  | MICROPORE CORTA RETO 3M NEXCARE - 75 MM X 1,5M | MICROPORE CORTA RETO 3M NEXCARE - 75 MM X 1,5M | CLINICA MEDICA | MATERIAL DE CONSUMO | ESPARADRAPOS E FITAS ADESIVAS | CM | 45.985.371/0001-08 | 3M DO BRASIL LTDA | 20 |  |  | Material de consumo hospitalar | TUSS | 01/12/2019 | EM ANALISE | EM ANALISE
74384813 | 80284930293 | 75 MM X 10M | 01/12/2019 |  |  | 0,0397 |  | MICROPORE CORTA RETO 3M NEXCARE - 75 MM X 10M | MICROPORE CORTA RETO 3M NEXCARE - 75 MM X 10M | CLINICA MEDICA | MATERIAL DE CONSUMO | ESPARADRAPOS E FITAS ADESIVAS | CM | 45.985.371/0001-08 | 3M DO BRASIL LTDA | 20 |  |  | Material de consumo hospitalar | TUSS | 01/12/2019 | EM ANALISE | EM ANALISE
74384600 | 80284930293 | 75 MM X 3,0M | 01/12/2019 |  |  | 0,0397 |  | MICROPORE CORTA RETO 3M NEXCARE - 75 MM X 3,0M | MICROPORE CORTA RETO 3M NEXCARE - 75 MM X 3,0M | CLINICA MEDICA | MATERIAL DE CONSUMO | ESPARADRAPOS E FITAS ADESIVAS | CM | 45.985.371/0001-08 | 3M DO BRASIL LTDA | 20 |  |  | Material de consumo hospitalar | TUSS | 01/12/2019 | EM ANALISE | EM ANALISE
74385240 | 80284930293 | 75 MM X 4,0M | 01/12/2019 |  |  | 0,0397 |  | MICROPORE CORTA RETO 3M NEXCARE - 75 MM X 4,0M | MICROPORE CORTA RETO 3M NEXCARE - 75 MM X 4,0M | CLINICA MEDICA | MATERIAL DE CONSUMO | ESPARADRAPOS E FITAS ADESIVAS | CM | 45.985.371/0001-08 | 3M DO BRASIL LTDA | 20 |  |  | Material de consumo hospitalar | TUSS | 01/12/2019 | EM ANALISE | EM ANALISE
74384864 | 80284930293 | 75 MM X 4,5M | 01/12/2019 |  |  | 0,0397 |  | MICROPORE CORTA RETO 3M NEXCARE - 75 MM X 4,5M | MICROPORE CORTA RETO 3M NEXCARE - 75 MM X 4,5M | CLINICA MEDICA | MATERIAL DE CONSUMO | ESPARADRAPOS E FITAS ADESIVAS | CM | 45.985.371/0001-08 | 3M DO BRASIL LTDA | 20 |  |  | Material de consumo hospitalar | TUSS | 01/12/2019 | EM ANALISE | EM ANALISE
74384937 | 80284930293 | 75 MM X 5,0M | 01/12/2019 |  |  | 0,0397 |  | MICROPORE CORTA RETO 3M NEXCARE - 75 MM X 5,0M | MICROPORE CORTA RETO 3M NEXCARE - 75 MM X 5,0M | CLINICA MEDICA | MATERIAL DE CONSUMO | ESPARADRAPOS E FITAS ADESIVAS | CM | 45.985.371/0001-08 | 3M DO BRASIL LTDA | 20 |  |  | Material de consumo hospitalar | TUSS | 01/12/2019 | EM ANALISE | EM ANALISE
74384910 | 80284930293 | 75 MM X 6,0M | 01/12/2019 |  |  | 0,0397 |  | MICROPORE CORTA RETO 3M NEXCARE - 75 MM X 6,0M | MICROPORE CORTA RETO 3M NEXCARE - 75 MM X 6,0M | CLINICA MEDICA | MATERIAL DE CONSUMO | ESPARADRAPOS E FITAS ADESIVAS | CM | 45.985.371/0001-08 | 3M DO BRASIL LTDA | 20 |  |  | Material de consumo hospitalar | TUSS | 01/12/2019 | EM ANALISE | EM ANALISE
74384708 | 80284930293 | 75 MM X 7,0M | 01/12/2019 |  |  | 0,0397 |  | MICROPORE CORTA RETO 3M NEXCARE - 75 MM X 7,0M | MICROPORE CORTA RETO 3M NEXCARE - 75 MM X 7,0M | CLINICA MEDICA | MATERIAL DE CONSUMO | ESPARADRAPOS E FITAS ADESIVAS | CM | 45.985.371/0001-08 | 3M DO BRASIL LTDA | 20 |  |  | Material de consumo hospitalar | TUSS | 01/12/2019 | EM ANALISE | EM ANALISE
74385321 | 80284930293 | 75 MM X 8,0M | 01/12/2019 |  |  | 0,0397 |  | MICROPORE CORTA RETO 3M NEXCARE - 75 MM X 8,0M | MICROPORE CORTA RETO 3M NEXCARE - 75 MM X 8,0M | CLINICA MEDICA | MATERIAL DE CONSUMO | ESPARADRAPOS E FITAS ADESIVAS | CM | 45.985.371/0001-08 | 3M DO BRASIL LTDA | 20 |  |  | Material de consumo hospitalar | TUSS | 01/12/2019 | EM ANALISE | EM ANALISE
74384988 | 80284930293 | 75 MM X 9,0M | 01/12/2019 |  |  | 0,0397 |  | MICROPORE CORTA RETO 3M NEXCARE - 75 MM X 9,0M | MICROPORE CORTA RETO 3M NEXCARE - 75 MM X 9,0M | CLINICA MEDICA | MATERIAL DE CONSUMO | ESPARADRAPOS E FITAS ADESIVAS | CM | 45.985.371/0001-08 | 3M DO BRASIL LTDA | 20 |  |  | Material de consumo hospitalar | TUSS | 01/12/2019 | EM ANALISE | EM ANALISE
74384821 | 80284930293 | 75 MM X 9,14M | 01/12/2019 |  |  | 0,0397 |  | MICROPORE CORTA RETO 3M NEXCARE - 75 MM X 9,14M | MICROPORE CORTA RETO 3M NEXCARE - 75 MM X 9,14M | CLINICA MEDICA | MATERIAL DE CONSUMO | ESPARADRAPOS E FITAS ADESIVAS | CM | 45.985.371/0001-08 | 3M DO BRASIL LTDA | 20 |  |  | Material de consumo hospitalar | TUSS | 01/12/2019 | EM ANALISE | EM ANALISE
74385348 | 80284930293 | 75 MM X 9,1M | 01/12/2019 |  |  | 0,0397 |  | MICROPORE CORTA RETO 3M NEXCARE - 75 MM X 9,1M | MICROPORE CORTA RETO 3M NEXCARE - 75 MM X 9,1M | CLINICA MEDICA | MATERIAL DE CONSUMO | ESPARADRAPOS E FITAS ADESIVAS | CM | 45.985.371/0001-08 | 3M DO BRASIL LTDA | 20 |  |  | Material de consumo hospitalar | TUSS | 01/12/2019 | EM ANALISE | EM ANALISE
74384953 | 80284930293 | 75 MM X 90 CM | 01/12/2019 |  |  | 0,0397 |  | MICROPORE CORTA RETO 3M NEXCARE - 75 MM X 90 CM | MICROPORE CORTA RETO 3M NEXCARE - 75 MM X 90 CM | CLINICA MEDICA | MATERIAL DE CONSUMO | ESPARADRAPOS E FITAS ADESIVAS | CM | 45.985.371/0001-08 | 3M DO BRASIL LTDA | 20 |  |  | Material de consumo hospitalar | TUSS | 01/12/2019 | EM ANALISE | EM ANALISE
74425560 | 80499940003 | NY0CTM20 | 01/12/2019 |  |  | 1,5240 | SUSPENSA TEMPORARIAMENTE A COMERCIALIZACAO 28/09/21 | SUTURA DE NYLON (MONOFILAMENTO) - NY0CTM20 | SUTURA DE NYLON (MONOFILAMENTO) - NY0CTM20 | CIRURGIA GERAL | MATERIAL DE CONSUMO | FIOS E FITAS CIRURGICOS | UN | 08.308.147/0001-55 | SUPERMEDY IMPORTACAO E EXPORTACAO EIRELI - EPP | 20 |  |  | Material de consumo hospitalar | TUSS | 01/12/2019 | EM ANALISE | EM ANALISE
74425153 | 80499940003 | NY0CTM35 | 01/12/2019 |  |  | 1,5240 | SUSPENSA TEMPORARIAMENTE A COMERCIALIZACAO 28/09/21 | SUTURA DE NYLON (MONOFILAMENTO) - NY0CTM35 | SUTURA DE NYLON (MONOFILAMENTO) - NY0CTM35 | CIRURGIA GERAL | MATERIAL DE CONSUMO | FIOS E FITAS CIRURGICOS | UN | 08.308.147/0001-55 | SUPERMEDY IMPORTACAO E EXPORTACAO EIRELI - EPP | 20 |  |  | Material de consumo hospitalar | TUSS | 01/12/2019 | EM ANALISE | EM ANALISE
74425455 | 80499940003 | NY0CTT20 | 01/12/2019 |  |  | 1,5240 | SUSPENSA TEMPORARIAMENTE A COMERCIALIZACAO 28/09/21 | SUTURA DE NYLON (MONOFILAMENTO) - NY0CTT20 | SUTURA DE NYLON (MONOFILAMENTO) - NY0CTT20 | CIRURGIA GERAL | MATERIAL DE CONSUMO | FIOS E FITAS CIRURGICOS | UN | 08.308.147/0001-55 | SUPERMEDY IMPORTACAO E EXPORTACAO EIRELI - EPP | 20 |  |  | Material de consumo hospitalar | TUSS | 01/12/2019 | EM ANALISE | EM ANALISE
74425340 | 80499940003 | NY0CTT24 | 01/12/2019 |  |  | 1,5240 | SUSPENSA TEMPORARIAMENTE A COMERCIALIZACAO 28/09/21 | SUTURA DE NYLON (MONOFILAMENTO) - NY0CTT24 | SUTURA DE NYLON (MONOFILAMENTO) - NY0CTT24 | CIRURGIA GERAL | MATERIAL DE CONSUMO | FIOS E FITAS CIRURGICOS | UN | 08.308.147/0001-55 | SUPERMEDY IMPORTACAO E EXPORTACAO EIRELI - EPP | 20 |  |  | Material de consumo hospitalar | TUSS | 01/12/2019 | EM ANALISE | EM ANALISE
74425161 | 80499940003 | NY0CTT25 | 01/12/2019 |  |  | 1,5240 | SUSPENSA TEMPORARIAMENTE A COMERCIALIZACAO 28/09/21 | SUTURA DE NYLON (MONOFILAMENTO) - NY0CTT25 | SUTURA DE NYLON (MONOFILAMENTO) - NY0CTT25 | CIRURGIA GERAL | MATERIAL DE CONSUMO | FIOS E FITAS CIRURGICOS | UN | 08.308.147/0001-55 | SUPERMEDY IMPORTACAO E EXPORTACAO EIRELI - EPP | 20 |  |  | Material de consumo hospitalar | TUSS | 01/12/2019 | EM ANALISE | EM ANALISE
74425145 | 80499940003 | NY0CTT30 | 01/12/2019 |  |  | 2,9000 |  | SUTURA DE NYLON (MONOFILAMENTO) - NY0CTT30 | SUTURA DE NYLON (MONOFILAMENTO) - NY0CTT30 | CIRURGIA GERAL | MATERIAL DE CONSUMO | FIOS E FITAS CIRURGICOS | UN | 08.308.147/0001-55 | SUPERMEDY IMPORTACAO E EXPORTACAO EIRELI - EPP | 20 |  |  | Material de consumo hospitalar | TUSS | 01/12/2019 | EM ANALISE | EM ANALISE
74425439 | 80499940003 | NY0CTT40 | 01/12/2019 |  |  | 2,9000 |  | SUTURA DE NYLON (MONOFILAMENTO) - NY0CTT40 | SUTURA DE NYLON (MONOFILAMENTO) - NY0CTT40 | CIRURGIA GERAL | MATERIAL DE CONSUMO | FIOS E FITAS CIRURGICOS | UN | 08.308.147/0001-55 | SUPERMEDY IMPORTACAO E EXPORTACAO EIRELI - EPP | 20 |  |  | Material de consumo hospitalar | TUSS | 01/12/2019 | EM ANALISE | EM ANALISE
74425528 | 80499940003 | NY0SAG | 01/12/2019 |  |  | 1,5240 | SUSPENSA TEMPORARIAMENTE A COMERCIALIZACAO 28/09/21 | SUTURA DE NYLON (MONOFILAMENTO) - NY0SAG | SUTURA DE NYLON (MONOFILAMENTO) - NY0SAG | CIRURGIA GERAL | MATERIAL DE CONSUMO | FIOS E FITAS CIRURGICOS | UN | 08.308.147/0001-55 | SUPERMEDY IMPORTACAO E EXPORTACAO EIRELI - EPP | 20 |  |  | Material de consumo hospitalar | TUSS | 01/12/2019 | EM ANALISE | EM ANALISE
74425552 | 80499940003 | NY20CTM20 | 01/12/2019 |  |  | 1,5240 | SUSPENSA TEMPORARIAMENTE A COMERCIALIZACAO 28/09/21 | SUTURA DE NYLON (MONOFILAMENTO) - NY20CTM20 | SUTURA DE NYLON (MONOFILAMENTO) - NY20CTM20 | CIRURGIA GERAL | MATERIAL DE CONSUMO | FIOS E FITAS CIRURGICOS | UN | 08.308.147/0001-55 | SUPERMEDY IMPORTACAO E EXPORTACAO EIRELI - EPP | 20 |  |  | Material de consumo hospitalar | TUSS | 01/12/2019 | EM ANALISE | EM ANALISE
74425650 | 80499940003 | NY20CTM24 | 01/12/2019 |  |  | 1,5240 | SUSPENSA TEMPORARIAMENTE A COMERCIALIZACAO 28/09/21 | SUTURA DE NYLON (MONOFILAMENTO) - NY20CTM24 | SUTURA DE NYLON (MONOFILAMENTO) - NY20CTM24 | CIRURGIA GERAL | MATERIAL DE CONSUMO | FIOS E FITAS CIRURGICOS | UN | 08.308.147/0001-55 | SUPERMEDY IMPORTACAO E EXPORTACAO EIRELI - EPP | 20 |  |  | Material de consumo hospitalar | TUSS | 01/12/2019 | EM ANALISE | EM ANALISE
74425366 | 80499940003 | NY20CTM25 | 01/12/2019 |  |  | 2,9000 |  | SUTURA DE NYLON (MONOFILAMENTO) - NY20CTM25 | SUTURA DE NYLON (MONOFILAMENTO) - NY20CTM25 | CIRURGIA GERAL | MATERIAL DE CONSUMO | FIOS E FITAS CIRURGICOS | UN | 08.308.147/0001-55 | SUPERMEDY IMPORTACAO E EXPORTACAO EIRELI - EPP | 20 |  |  | Material de consumo hospitalar | TUSS | 01/12/2019 | EM ANALISE | EM ANALISE
74425587 | 80499940003 | NY20CTM35 | 01/12/2019 |  |  | 1,5240 | SUSPENSA TEMPORARIAMENTE A COMERCIALIZACAO 28/09/21 | SUTURA DE NYLON (MONOFILAMENTO) - NY20CTM35 | SUTURA DE NYLON (MONOFILAMENTO) - NY20CTM35 | CIRURGIA GERAL | MATERIAL DE CONSUMO | FIOS E FITAS CIRURGICOS | UN | 08.308.147/0001-55 | SUPERMEDY IMPORTACAO E EXPORTACAO EIRELI - EPP | 20 |  |  | Material de consumo hospitalar | TUSS | 01/12/2019 | EM ANALISE | EM ANALISE
74425641 | 80499940003 | NY20CTT195 | 01/12/2019 |  |  | 1,5240 | SUSPENSA TEMPORARIAMENTE A COMERCIALIZACAO 28/09/21 | SUTURA DE NYLON (MONOFILAMENTO) - NY20CTT195 | SUTURA DE NYLON (MONOFILAMENTO) - NY20CTT195 | CIRURGIA GERAL | MATERIAL DE CONSUMO | FIOS E FITAS CIRURGICOS | UN | 08.308.147/0001-55 | SUPERMEDY IMPORTACAO E EXPORTACAO EIRELI - EPP | 20 |  |  | Material de consumo hospitalar | TUSS | 01/12/2019 | EM ANALISE | EM ANALISE
74425501 | 80499940003 | NY20CTT20 | 01/12/2019 |  |  | 2,9000 |  | SUTURA DE NYLON (MONOFILAMENTO) - NY20CTT20 | SUTURA DE NYLON (MONOFILAMENTO) - NY20CTT20 | CIRURGIA GERAL | MATERIAL DE CONSUMO | FIOS E FITAS CIRURGICOS | UN | 08.308.147/0001-55 | SUPERMEDY IMPORTACAO E EXPORTACAO EIRELI - EPP | 20 |  |  | Material de consumo hospitalar | TUSS | 01/12/2019 | EM ANALISE | EM ANALISE
74425269 | 80499940003 | NY20CTT24 | 01/12/2019 |  |  | 1,5240 | SUSPENSA TEMPORARIAMENTE A COMERCIALIZACAO 28/09/21 | SUTURA DE NYLON (MONOFILAMENTO) - NY20CTT24 | SUTURA DE NYLON (MONOFILAMENTO) - NY20CTT24 | CIRURGIA GERAL | MATERIAL DE CONSUMO | FIOS E FITAS CIRURGICOS | UN | 08.308.147/0001-55 | SUPERMEDY IMPORTACAO E EXPORTACAO EIRELI - EPP | 20 |  |  | Material de consumo hospitalar | TUSS | 01/12/2019 | EM ANALISE | EM ANALISE
74425463 | 80499940003 | NY20CTT25 | 01/12/2019 |  |  | 1,5240 | SUSPENSA TEMPORARIAMENTE A COMERCIALIZACAO 28/09/21 | SUTURA DE NYLON (MONOFILAMENTO) - NY20CTT25 | SUTURA DE NYLON (MONOFILAMENTO) - NY20CTT25 | CIRURGIA GERAL | MATERIAL DE CONSUMO | FIOS E FITAS CIRURGICOS | UN | 08.308.147/0001-55 | SUPERMEDY IMPORTACAO E EXPORTACAO EIRELI - EPP | 20 |  |  | Material de consumo hospitalar | TUSS | 01/12/2019 | EM ANALISE | EM ANALISE
74425293 | 80499940003 | NY20CTT30 | 01/12/2019 |  |  | 2,9000 |  | SUTURA DE NYLON (MONOFILAMENTO) - NY20CTT30 | SUTURA DE NYLON (MONOFILAMENTO) - NY20CTT30 | CIRURGIA GERAL | MATERIAL DE CONSUMO | FIOS E FITAS CIRURGICOS | UN | 08.308.147/0001-55 | SUPERMEDY IMPORTACAO E EXPORTACAO EIRELI - EPP | 20 |  |  | Material de consumo hospitalar | TUSS | 01/12/2019 | EM ANALISE | EM ANALISE
74425382 | 80499940003 | NY20CTT40 | 01/12/2019 |  |  | 2,9000 |  | SUTURA DE NYLON (MONOFILAMENTO) - NY20CTT40 | SUTURA DE NYLON (MONOFILAMENTO) - NY20CTT40 | CIRURGIA GERAL | MATERIAL DE CONSUMO | FIOS E FITAS CIRURGICOS | UN | 08.308.147/0001-55 | SUPERMEDY IMPORTACAO E EXPORTACAO EIRELI - EPP | 20 |  |  | Material de consumo hospitalar | TUSS | 01/12/2019 | EM ANALISE | EM ANALISE
74425250 | 80499940003 | NY20SAG | 01/12/2019 |  |  | 1,5240 | SUSPENSA TEMPORARIAMENTE A COMERCIALIZACAO 28/09/21 | SUTURA DE NYLON (MONOFILAMENTO) - NY20SAG | SUTURA DE NYLON (MONOFILAMENTO) - NY20SAG | CIRURGIA GERAL | MATERIAL DE CONSUMO | FIOS E FITAS CIRURGICOS | UN | 08.308.147/0001-55 | SUPERMEDY IMPORTACAO E EXPORTACAO EIRELI - EPP | 20 |  |  | Material de consumo hospitalar | TUSS | 01/12/2019 | EM ANALISE | EM ANALISE
74425536 | 80499940003 | NY30CTM20 | 01/12/2019 |  |  | 2,9000 |  | SUTURA DE NYLON (MONOFILAMENTO) - NY30CTM20 | SUTURA DE NYLON (MONOFILAMENTO) - NY30CTM20 | CIRURGIA GERAL | MATERIAL DE CONSUMO | FIOS E FITAS CIRURGICOS | UN | 08.308.147/0001-55 | SUPERMEDY IMPORTACAO E EXPORTACAO EIRELI - EPP | 20 |  |  | Material de consumo hospitalar | TUSS | 01/12/2019 | EM ANALISE | EM ANALISE
74425242 | 80499940003 | NY30CTM25 | 01/12/2019 |  |  | 2,9000 |  | SUTURA DE NYLON (MONOFILAMENTO) - NY30CTM25 | SUTURA DE NYLON (MONOFILAMENTO) - NY30CTM25 | CIRURGIA GERAL | MATERIAL DE CONSUMO | FIOS E FITAS CIRURGICOS | UN | 08.308.147/0001-55 | SUPERMEDY IMPORTACAO E EXPORTACAO EIRELI - EPP | 20 |  |  | Material de consumo hospitalar | TUSS | 01/12/2019 | EM ANALISE | EM ANALISE
74425315 | 80499940003 | NY30CTT195 | 01/12/2019 |  |  | 1,5240 | SUSPENSA TEMPORARIAMENTE A COMERCIALIZACAO 28/09/21 | SUTURA DE NYLON (MONOFILAMENTO) - NY30CTT195 | SUTURA DE NYLON (MONOFILAMENTO) - NY30CTT195 | CIRURGIA GERAL | MATERIAL DE CONSUMO | FIOS E FITAS CIRURGICOS | UN | 08.308.147/0001-55 | SUPERMEDY IMPORTACAO E EXPORTACAO EIRELI - EPP | 20 |  |  | Material de consumo hospitalar | TUSS | 01/12/2019 | EM ANALISE | EM ANALISE
74425374 | 80499940003 | NY30CTT24 | 01/12/2019 |  |  | 2,9000 |  | SUTURA DE NYLON (MONOFILAMENTO) - NY30CTT24 | SUTURA DE NYLON (MONOFILAMENTO) - NY30CTT24 | CIRURGIA GERAL | MATERIAL DE CONSUMO | FIOS E FITAS CIRURGICOS | UN | 08.308.147/0001-55 | SUPERMEDY IMPORTACAO E EXPORTACAO EIRELI - EPP | 20 |  |  | Material de consumo hospitalar | TUSS | 01/12/2019 | EM ANALISE | EM ANALISE
74425447 | 80499940003 | NY30CTT25 | 01/12/2019 |  |  | 1,5240 | SUSPENSA TEMPORARIAMENTE A COMERCIALIZACAO 28/09/21 | SUTURA DE NYLON (MONOFILAMENTO) - NY30CTT25 | SUTURA DE NYLON (MONOFILAMENTO) - NY30CTT25 | CIRURGIA GERAL | MATERIAL DE CONSUMO | FIOS E FITAS CIRURGICOS | UN | 08.308.147/0001-55 | SUPERMEDY IMPORTACAO E EXPORTACAO EIRELI - EPP | 20 |  |  | Material de consumo hospitalar | TUSS | 01/12/2019 | EM ANALISE | EM ANALISE
74425234 | 80499940003 | NY30CTT30 | 01/12/2019 |  |  | 2,9000 |  | SUTURA DE NYLON (MONOFILAMENTO) - NY30CTT30 | SUTURA DE NYLON (MONOFILAMENTO) - NY30CTT30 | CIRURGIA GERAL | MATERIAL DE CONSUMO | FIOS E FITAS CIRURGICOS | UN | 08.308.147/0001-55 | SUPERMEDY IMPORTACAO E EXPORTACAO EIRELI - EPP | 20 |  |  | Material de consumo hospitalar | TUSS | 01/12/2019 | EM ANALISE | EM ANALISE
74425404 | 80499940003 | NY30CTT40 | 01/12/2019 |  |  | 1,5240 | SUSPENSA TEMPORARIAMENTE A COMERCIALIZACAO 28/09/21 | SUTURA DE NYLON (MONOFILAMENTO) - NY30CTT40 | SUTURA DE NYLON (MONOFILAMENTO) - NY30CTT40 | CIRURGIA GERAL | MATERIAL DE CONSUMO | FIOS E FITAS CIRURGICOS | UN | 08.308.147/0001-55 | SUPERMEDY IMPORTACAO E EXPORTACAO EIRELI - EPP | 20 |  |  | Material de consumo hospitalar | TUSS | 01/12/2019 | EM ANALISE | EM ANALISE
74425544 | 80499940003 | NY30SAG | 01/12/2019 |  |  | 1,5240 | SUSPENSA TEMPORARIAMENTE A COMERCIALIZACAO 28/09/21 | SUTURA DE NYLON (MONOFILAMENTO) - NY30SAG | SUTURA DE NYLON (MONOFILAMENTO) - NY30SAG | CIRURGIA GERAL | MATERIAL DE CONSUMO | FIOS E FITAS CIRURGICOS | UN | 08.308.147/0001-55 | SUPERMEDY IMPORTACAO E EXPORTACAO EIRELI - EPP | 20 |  |  | Material de consumo hospitalar | TUSS | 01/12/2019 | EM ANALISE | EM ANALISE
74425609 | 80499940003 | NY40CTM17 | 01/12/2019 |  |  | 2,9000 |  | SUTURA DE NYLON (MONOFILAMENTO) - NY40CTM17 | SUTURA DE NYLON (MONOFILAMENTO) - NY40CTM17 | CIRURGIA GERAL | MATERIAL DE CONSUMO | FIOS E FITAS CIRURGICOS | UN | 08.308.147/0001-55 | SUPERMEDY IMPORTACAO E EXPORTACAO EIRELI - EPP | 20 |  |  | Material de consumo hospitalar | TUSS | 01/12/2019 | EM ANALISE | EM ANALISE
74425226 | 80499940003 | NY40CTM20 | 01/12/2019 |  |  | 1,5240 | SUSPENSA TEMPORARIAMENTE A COMERCIALIZACAO 28/09/21 | SUTURA DE NYLON (MONOFILAMENTO) - NY40CTM20 | SUTURA DE NYLON (MONOFILAMENTO) - NY40CTM20 | CIRURGIA GERAL | MATERIAL DE CONSUMO | FIOS E FITAS CIRURGICOS | UN | 08.308.147/0001-55 | SUPERMEDY IMPORTACAO E EXPORTACAO EIRELI - EPP | 20 |  |  | Material de consumo hospitalar | TUSS | 01/12/2019 | EM ANALISE | EM ANALISE
74425307 | 80499940003 | NY40CTM25 | 01/12/2019 |  |  | 2,9000 |  | SUTURA DE NYLON (MONOFILAMENTO) - NY40CTM25 | SUTURA DE NYLON (MONOFILAMENTO) - NY40CTM25 | CIRURGIA GERAL | MATERIAL DE CONSUMO | FIOS E FITAS CIRURGICOS | UN | 08.308.147/0001-55 | SUPERMEDY IMPORTACAO E EXPORTACAO EIRELI - EPP | 20 |  |  | Material de consumo hospitalar | TUSS | 01/12/2019 | EM ANALISE | EM ANALISE
74425625 | 80499940003 | NY40CTT195 | 01/12/2019 |  |  | 1,5240 | SUSPENSA TEMPORARIAMENTE A COMERCIALIZACAO 28/09/21 | SUTURA DE NYLON (MONOFILAMENTO) - NY40CTT195 | SUTURA DE NYLON (MONOFILAMENTO) - NY40CTT195 | CIRURGIA GERAL | MATERIAL DE CONSUMO | FIOS E FITAS CIRURGICOS | UN | 08.308.147/0001-55 | SUPERMEDY IMPORTACAO E EXPORTACAO EIRELI - EPP | 20 |  |  | Material de consumo hospitalar | TUSS | 01/12/2019 | EM ANALISE | EM ANALISE
74425188 | 80499940003 | NY40CTT20 | 01/12/2019 |  |  | 2,9000 |  | SUTURA DE NYLON (MONOFILAMENTO) - NY40CTT20 | SUTURA DE NYLON (MONOFILAMENTO) - NY40CTT20 | CIRURGIA GERAL | MATERIAL DE CONSUMO | FIOS E FITAS CIRURGICOS | UN | 08.308.147/0001-55 | SUPERMEDY IMPORTACAO E EXPORTACAO EIRELI - EPP | 20 |  |  | Material de consumo hospitalar | TUSS | 01/12/2019 | EM ANALISE | EM ANALISE
74425595 | 80499940003 | NY40CTT24 | 01/12/2019 |  |  | 2,9000 |  | SUTURA DE NYLON (MONOFILAMENTO) - NY40CTT24 | SUTURA DE NYLON (MONOFILAMENTO) - NY40CTT24 | CIRURGIA GERAL | MATERIAL DE CONSUMO | FIOS E FITAS CIRURGICOS | UN | 08.308.147/0001-55 | SUPERMEDY IMPORTACAO E EXPORTACAO EIRELI - EPP | 20 |  |  | Material de consumo hospitalar | TUSS | 01/12/2019 | EM ANALISE | EM ANALISE
74425390 | 80499940003 | NY40CTT25 | 01/12/2019 |  |  | 1,5240 | SUSPENSA TEMPORARIAMENTE A COMERCIALIZACAO 28/09/21 | SUTURA DE NYLON (MONOFILAMENTO) - NY40CTT25 | SUTURA DE NYLON (MONOFILAMENTO) - NY40CTT25 | CIRURGIA GERAL | MATERIAL DE CONSUMO | FIOS E FITAS CIRURGICOS | UN | 08.308.147/0001-55 | SUPERMEDY IMPORTACAO E EXPORTACAO EIRELI - EPP | 20 |  |  | Material de consumo hospitalar | TUSS | 01/12/2019 | EM ANALISE | EM ANALISE
74425471 | 80499940003 | NY40CTT30 | 01/12/2019 |  |  | 2,9000 |  | SUTURA DE NYLON (MONOFILAMENTO) - NY40CTT30 | SUTURA DE NYLON (MONOFILAMENTO) - NY40CTT30 | CIRURGIA GERAL | MATERIAL DE CONSUMO | FIOS E FITAS CIRURGICOS | UN | 08.308.147/0001-55 | SUPERMEDY IMPORTACAO E EXPORTACAO EIRELI - EPP | 20 |  |  | Material de consumo hospitalar | TUSS | 01/12/2019 | EM ANALISE | EM ANALISE
74425412 | 80499940003 | NY40SAG | 01/12/2019 |  |  | 1,5240 | SUSPENSA TEMPORARIAMENTE A COMERCIALIZACAO 28/09/21 | SUTURA DE NYLON (MONOFILAMENTO) - NY40SAG | SUTURA DE NYLON (MONOFILAMENTO) - NY40SAG | CIRURGIA GERAL | MATERIAL DE CONSUMO | FIOS E FITAS CIRURGICOS | UN | 08.308.147/0001-55 | SUPERMEDY IMPORTACAO E EXPORTACAO EIRELI - EPP | 20 |  |  | Material de consumo hospitalar | TUSS | 01/12/2019 | EM ANALISE | EM ANALISE
74425277 | 80499940003 | NY50CTJM20 | 01/12/2019 |  |  | 1,5240 | SUSPENSA TEMPORARIAMENTE A COMERCIALIZACAO 28/09/21 | SUTURA DE NYLON (MONOFILAMENTO) - NY50CTJM20 | SUTURA DE NYLON (MONOFILAMENTO) - NY50CTJM20 | CIRURGIA GERAL | MATERIAL DE CONSUMO | FIOS E FITAS CIRURGICOS | UN | 08.308.147/0001-55 | SUPERMEDY IMPORTACAO E EXPORTACAO EIRELI - EPP | 20 |  |  | Material de consumo hospitalar | TUSS | 01/12/2019 | EM ANALISE | EM ANALISE
74425420 | 80499940003 | NY50CTM17 | 01/12/2019 |  |  | 2,9000 |  | SUTURA DE NYLON (MONOFILAMENTO) - NY50CTM17 | SUTURA DE NYLON (MONOFILAMENTO) - NY50CTM17 | CIRURGIA GERAL | MATERIAL DE CONSUMO | FIOS E FITAS CIRURGICOS | UN | 08.308.147/0001-55 | SUPERMEDY IMPORTACAO E EXPORTACAO EIRELI - EPP | 20 |  |  | Material de consumo hospitalar | TUSS | 01/12/2019 | EM ANALISE | EM ANALISE
74425331 | 80499940003 | NY50CTM19 | 01/12/2019 |  |  | 1,5240 | SUSPENSA TEMPORARIAMENTE A COMERCIALIZACAO 28/09/21 | SUTURA DE NYLON (MONOFILAMENTO) - NY50CTM19 | SUTURA DE NYLON (MONOFILAMENTO) - NY50CTM19 | CIRURGIA GERAL | MATERIAL DE CONSUMO | FIOS E FITAS CIRURGICOS | UN | 08.308.147/0001-55 | SUPERMEDY IMPORTACAO E EXPORTACAO EIRELI - EPP | 20 |  |  | Material de consumo hospitalar | TUSS | 01/12/2019 | EM ANALISE | EM ANALISE
74425285 | 80499940003 | NY50CTM25 | 01/12/2019 |  |  | 2,9000 |  | SUTURA DE NYLON (MONOFILAMENTO) - NY50CTM25 | SUTURA DE NYLON (MONOFILAMENTO) - NY50CTM25 | CIRURGIA GERAL | MATERIAL DE CONSUMO | FIOS E FITAS CIRURGICOS | UN | 08.308.147/0001-55 | SUPERMEDY IMPORTACAO E EXPORTACAO EIRELI - EPP | 20 |  |  | Material de consumo hospitalar | TUSS | 01/12/2019 | EM ANALISE | EM ANALISE
74425196 | 80499940003 | NY50CTT195 | 01/12/2019 |  |  | 2,9000 |  | SUTURA DE NYLON (MONOFILAMENTO) - NY50CTT195 | SUTURA DE NYLON (MONOFILAMENTO) - NY50CTT195 | CIRURGIA GERAL | MATERIAL DE CONSUMO | FIOS E FITAS CIRURGICOS | UN | 08.308.147/0001-55 | SUPERMEDY IMPORTACAO E EXPORTACAO EIRELI - EPP | 20 |  |  | Material de consumo hospitalar | TUSS | 01/12/2019 | EM ANALISE | EM ANALISE
74425510 | 80499940003 | NY50CTT20 | 01/12/2019 |  |  | 2,9000 |  | SUTURA DE NYLON (MONOFILAMENTO) - NY50CTT20 | SUTURA DE NYLON (MONOFILAMENTO) - NY50CTT20 | CIRURGIA GERAL | MATERIAL DE CONSUMO | FIOS E FITAS CIRURGICOS | UN | 08.308.147/0001-55 | SUPERMEDY IMPORTACAO E EXPORTACAO EIRELI - EPP | 20 |  |  | Material de consumo hospitalar | TUSS | 01/12/2019 | EM ANALISE | EM ANALISE
74425668 | 80499940003 | NY50CTT24 | 01/12/2019 |  |  | 1,5240 | SUSPENSA TEMPORARIAMENTE A COMERCIALIZACAO 28/09/21 | SUTURA DE NYLON (MONOFILAMENTO) - NY50CTT24 | SUTURA DE NYLON (MONOFILAMENTO) - NY50CTT24 | CIRURGIA GERAL | MATERIAL DE CONSUMO | FIOS E FITAS CIRURGICOS | UN | 08.308.147/0001-55 | SUPERMEDY IMPORTACAO E EXPORTACAO EIRELI - EPP | 20 |  |  | Material de consumo hospitalar | TUSS | 01/12/2019 | EM ANALISE | EM ANALISE
74425200 | 80499940003 | NY50CTT25 | 01/12/2019 |  |  | 1,5240 | SUSPENSA TEMPORARIAMENTE A COMERCIALIZACAO 28/09/21 | SUTURA DE NYLON (MONOFILAMENTO) - NY50CTT25 | SUTURA DE NYLON (MONOFILAMENTO) - NY50CTT25 | CIRURGIA GERAL | MATERIAL DE CONSUMO | FIOS E FITAS CIRURGICOS | UN | 08.308.147/0001-55 | SUPERMEDY IMPORTACAO E EXPORTACAO EIRELI - EPP | 20 |  |  | Material de consumo hospitalar | TUSS | 01/12/2019 | EM ANALISE | EM ANALISE
74425617 | 80499940003 | NY50CTT30 | 01/12/2019 |  |  | 1,5240 | SUSPENSA TEMPORARIAMENTE A COMERCIALIZACAO 28/09/21 | SUTURA DE NYLON (MONOFILAMENTO) - NY50CTT30 | SUTURA DE NYLON (MONOFILAMENTO) - NY50CTT30 | CIRURGIA GERAL | MATERIAL DE CONSUMO | FIOS E FITAS CIRURGICOS | UN | 08.308.147/0001-55 | SUPERMEDY IMPORTACAO E EXPORTACAO EIRELI - EPP | 20 |  |  | Material de consumo hospitalar | TUSS | 01/12/2019 | EM ANALISE | EM ANALISE
74425498 | 80499940003 | NY50SAG | 01/12/2019 |  |  | 1,5240 | SUSPENSA TEMPORARIAMENTE A COMERCIALIZACAO 28/09/21 | SUTURA DE NYLON (MONOFILAMENTO) - NY50SAG | SUTURA DE NYLON (MONOFILAMENTO) - NY50SAG | CIRURGIA GERAL | MATERIAL DE CONSUMO | FIOS E FITAS CIRURGICOS | UN | 08.308.147/0001-55 | SUPERMEDY IMPORTACAO E EXPORTACAO EIRELI - EPP | 20 |  |  | Material de consumo hospitalar | TUSS | 01/12/2019 | EM ANALISE | EM ANALISE
74425170 | 80499940003 | NY60CTM20 | 01/12/2019 |  |  | 2,9000 |  | SUTURA DE NYLON (MONOFILAMENTO) - NY60CTM20 | SUTURA DE NYLON (MONOFILAMENTO) - NY60CTM20 | CIRURGIA GERAL | MATERIAL DE CONSUMO | FIOS E FITAS CIRURGICOS | UN | 08.308.147/0001-55 | SUPERMEDY IMPORTACAO E EXPORTACAO EIRELI - EPP | 20 |  |  | Material de consumo hospitalar | TUSS | 01/12/2019 | EM ANALISE | EM ANALISE
74425323 | 80499940003 | NY60CTM25 | 01/12/2019 |  |  | 1,5240 | SUSPENSA TEMPORARIAMENTE A COMERCIALIZACAO 28/09/21 | SUTURA DE NYLON (MONOFILAMENTO) - NY60CTM25 | SUTURA DE NYLON (MONOFILAMENTO) - NY60CTM25 | CIRURGIA GERAL | MATERIAL DE CONSUMO | FIOS E FITAS CIRURGICOS | UN | 08.308.147/0001-55 | SUPERMEDY IMPORTACAO E EXPORTACAO EIRELI - EPP | 20 |  |  | Material de consumo hospitalar | TUSS | 01/12/2019 | EM ANALISE | EM ANALISE
74425480 | 80499940003 | NY60CTT195 | 01/12/2019 |  |  | 1,5240 | SUSPENSA TEMPORARIAMENTE A COMERCIALIZACAO 28/09/21 | SUTURA DE NYLON (MONOFILAMENTO) - NY60CTT195 | SUTURA DE NYLON (MONOFILAMENTO) - NY60CTT195 | CIRURGIA GERAL | MATERIAL DE CONSUMO | FIOS E FITAS CIRURGICOS | UN | 08.308.147/0001-55 | SUPERMEDY IMPORTACAO E EXPORTACAO EIRELI - EPP | 20 |  |  | Material de consumo hospitalar | TUSS | 01/12/2019 | EM ANALISE | EM ANALISE
74425218 | 80499940003 | NY60CTT24 | 01/12/2019 |  |  | 1,5240 | SUSPENSA TEMPORARIAMENTE A COMERCIALIZACAO 28/09/21 | SUTURA DE NYLON (MONOFILAMENTO) - NY60CTT24 | SUTURA DE NYLON (MONOFILAMENTO) - NY60CTT24 | CIRURGIA GERAL | MATERIAL DE CONSUMO | FIOS E FITAS CIRURGICOS | UN | 08.308.147/0001-55 | SUPERMEDY IMPORTACAO E EXPORTACAO EIRELI - EPP | 20 |  |  | Material de consumo hospitalar | TUSS | 01/12/2019 | EM ANALISE | EM ANALISE
74425579 | 80499940003 | NY60CTT25 | 01/12/2019 |  |  | 1,5240 | SUSPENSA TEMPORARIAMENTE A COMERCIALIZACAO 28/09/21 | SUTURA DE NYLON (MONOFILAMENTO) - NY60CTT25 | SUTURA DE NYLON (MONOFILAMENTO) - NY60CTT25 | CIRURGIA GERAL | MATERIAL DE CONSUMO | FIOS E FITAS CIRURGICOS | UN | 08.308.147/0001-55 | SUPERMEDY IMPORTACAO E EXPORTACAO EIRELI - EPP | 20 |  |  | Material de consumo hospitalar | TUSS | 01/12/2019 | EM ANALISE | EM ANALISE
74425358 | 80499940003 | NY60CTT30 | 01/12/2019 |  |  | 1,5240 | SUSPENSA TEMPORARIAMENTE A COMERCIALIZACAO 28/09/21 | SUTURA DE NYLON (MONOFILAMENTO) - NY60CTT30 | SUTURA DE NYLON (MONOFILAMENTO) - NY60CTT30 | CIRURGIA GERAL | MATERIAL DE CONSUMO | FIOS E FITAS CIRURGICOS | UN | 08.308.147/0001-55 | SUPERMEDY IMPORTACAO E EXPORTACAO EIRELI - EPP | 20 |  |  | Material de consumo hospitalar | TUSS | 01/12/2019 | EM ANALISE | EM ANALISE
74425633 | 80499940003 | NY60SAG | 01/12/2019 |  |  | 1,5240 | SUSPENSA TEMPORARIAMENTE A COMERCIALIZACAO 28/09/21 | SUTURA DE NYLON (MONOFILAMENTO) - NY60SAG | SUTURA DE NYLON (MONOFILAMENTO) - NY60SAG | CIRURGIA GERAL | MATERIAL DE CONSUMO | FIOS E FITAS CIRURGICOS | UN | 08.308.147/0001-55 | SUPERMEDY IMPORTACAO E EXPORTACAO EIRELI - EPP | 20 |  |  | Material de consumo hospitalar | TUSS | 01/12/2019 | EM ANALISE | EM ANALISE
76766411 | 81346500009 | RS-1000Q (COM 2 AGULHAS) | 01/12/2019 |  |  | 111,6000 |  | QUILL MONODERM - DISPOSITIVO DE COPOLIMERO DE GLICOLIDEO E E-CAPROLACTONA PARA FECHAMENTO DE TECIDOS SEM NO - RS-1000Q (COM 2 AGULHAS) | QUILL MONODERM - DISPOSITIVO DE COPOLIMERO DE GLICOLIDEO E E-CAPROLACTONA PARA FECHAMENTO DE TECIDOS SEM NO - RS-1000Q (COM 2 AGULHAS) | CIRURGIA GERAL | MATERIAL DE CONSUMO | FIOS E FITAS CIRURGICOS | UN | 23.378.089/0001-20 | CML- CENTRO MEDICO LOGISTICO LTDA | 20 |  |  | Material de consumo hospitalar | TUSS | 01/12/2019 | EM ANALISE | EM ANALISE
76766420 | 81346500009 | RS-1001Q (COM 2 AGULHAS) | 01/12/2019 |  |  | 111,6000 |  | QUILL MONODERM - DISPOSITIVO DE COPOLIMERO DE GLICOLIDEO E E-CAPROLACTONA PARA FECHAMENTO DE TECIDOS SEM NO - RS-1001Q (COM 2 AGULHAS) | QUILL MONODERM - DISPOSITIVO DE COPOLIMERO DE GLICOLIDEO E E-CAPROLACTONA PARA FECHAMENTO DE TECIDOS SEM NO - RS-1001Q (COM 2 AGULHAS) | CIRURGIA GERAL | MATERIAL DE CONSUMO | FIOS E FITAS CIRURGICOS | UN | 23.378.089/0001-20 | CML- CENTRO MEDICO LOGISTICO LTDA | 20 |  |  | Material de consumo hospitalar | TUSS | 01/12/2019 | EM ANALISE | EM ANALISE
76766438 | 81346500009 | RS-1005Q (COM 2 AGULHAS) | 01/12/2019 |  |  | 111,6000 |  | QUILL MONODERM - DISPOSITIVO DE COPOLIMERO DE GLICOLIDEO E E-CAPROLACTONA PARA FECHAMENTO DE TECIDOS SEM NO - RS-1005Q (COM 2 AGULHAS) | QUILL MONODERM - DISPOSITIVO DE COPOLIMERO DE GLICOLIDEO E E-CAPROLACTONA PARA FECHAMENTO DE TECIDOS SEM NO - RS-1005Q (COM 2 AGULHAS) | CIRURGIA GERAL | MATERIAL DE CONSUMO | FIOS E FITAS CIRURGICOS | UN | 23.378.089/0001-20 | CML- CENTRO MEDICO LOGISTICO LTDA | 20 |  |  | Material de consumo hospitalar | TUSS | 01/12/2019 | EM ANALISE | EM ANALISE
76766462 | 81346500009 | VLM-1001 (COM 1 AGULHA (VLD - DESIGN DE LOOP VARIAVEL)) | 01/12/2019 |  |  | 111,6000 |  | QUILL MONODERM - DISPOSITIVO DE COPOLIMERO DE GLICOLIDEO E E-CAPROLACTONA PARA FECHAMENTO DE TECIDOS SEM NO - VLM-1001 (COM 1 AGULHA (VLD - DESIGN DE LOOP VARIAVEL)) | QUILL MONODERM - DISPOSITIVO DE COPOLIMERO DE GLICOLIDEO E E-CAPROLACTONA PARA FECHAMENTO DE TECIDOS SEM NO - VLM-1001 (COM 1 AGULHA (VLD - DESIGN DE LOOP VARIAVEL)) | CIRURGIA GERAL | MATERIAL DE CONSUMO | FIOS E FITAS CIRURGICOS | UN | 23.378.089/0001-20 | CML- CENTRO MEDICO LOGISTICO LTDA | 20 |  |  | Material de consumo hospitalar | TUSS | 01/12/2019 | EM ANALISE | EM ANALISE
76766470 | 81346500009 | VLM-1002 (COM 1 AGULHA (VLD - DESIGN DE LOOP VARIAVEL)) | 01/12/2019 |  |  | 111,6000 |  | QUILL MONODERM - DISPOSITIVO DE COPOLIMERO DE GLICOLIDEO E E-CAPROLACTONA PARA FECHAMENTO DE TECIDOS SEM NO - VLM-1002 (COM 1 AGULHA (VLD - DESIGN DE LOOP VARIAVEL)) | QUILL MONODERM - DISPOSITIVO DE COPOLIMERO DE GLICOLIDEO E E-CAPROLACTONA PARA FECHAMENTO DE TECIDOS SEM NO - VLM-1002 (COM 1 AGULHA (VLD - DESIGN DE LOOP VARIAVEL)) | CIRURGIA GERAL | MATERIAL DE CONSUMO | FIOS E FITAS CIRURGICOS | UN | 23.378.089/0001-20 | CML- CENTRO MEDICO LOGISTICO LTDA | 20 |  |  | Material de consumo hospitalar | TUSS | 01/12/2019 | EM ANALISE | EM ANALISE
76766489 | 81346500009 | VLM-1003 (COM 1 AGULHA (VLD - DESIGN DE LOOP VARIAVEL)) | 01/12/2019 |  |  | 111,6000 |  | QUILL MONODERM - DISPOSITIVO DE COPOLIMERO DE GLICOLIDEO E E-CAPROLACTONA PARA FECHAMENTO DE TECIDOS SEM NO - VLM-1003 (COM 1 AGULHA (VLD - DESIGN DE LOOP VARIAVEL)) | QUILL MONODERM - DISPOSITIVO DE COPOLIMERO DE GLICOLIDEO E E-CAPROLACTONA PARA FECHAMENTO DE TECIDOS SEM NO - VLM-1003 (COM 1 AGULHA (VLD - DESIGN DE LOOP VARIAVEL)) | CIRURGIA GERAL | MATERIAL DE CONSUMO | FIOS E FITAS CIRURGICOS | UN | 23.378.089/0001-20 | CML- CENTRO MEDICO LOGISTICO LTDA | 20 |  |  | Material de consumo hospitalar | TUSS | 01/12/2019 | EM ANALISE | EM ANALISE
76766497 | 81346500009 | VLM-1004 (COM 1 AGULHA (VLD - DESIGN DE LOOP VARIAVEL)) | 01/12/2019 |  |  | 111,6000 |  | QUILL MONODERM - DISPOSITIVO DE COPOLIMERO DE GLICOLIDEO E E-CAPROLACTONA PARA FECHAMENTO DE TECIDOS SEM NO - VLM-1004 (COM 1 AGULHA (VLD - DESIGN DE LOOP VARIAVEL)) | QUILL MONODERM - DISPOSITIVO DE COPOLIMERO DE GLICOLIDEO E E-CAPROLACTONA PARA FECHAMENTO DE TECIDOS SEM NO - VLM-1004 (COM 1 AGULHA (VLD - DESIGN DE LOOP VARIAVEL)) | CIRURGIA GERAL | MATERIAL DE CONSUMO | FIOS E FITAS CIRURGICOS | UN | 23.378.089/0001-20 | CML- CENTRO MEDICO LOGISTICO LTDA | 20 |  |  | Material de consumo hospitalar | TUSS | 01/12/2019 | EM ANALISE | EM ANALISE
76766500 | 81346500009 | VLM-1005 (COM 1 AGULHA (VLD - DESIGN DE LOOP VARIAVEL)) | 01/12/2019 |  |  | 111,6000 |  | QUILL MONODERM - DISPOSITIVO DE COPOLIMERO DE GLICOLIDEO E E-CAPROLACTONA PARA FECHAMENTO DE TECIDOS SEM NO - VLM-1005 (COM 1 AGULHA (VLD - DESIGN DE LOOP VARIAVEL)) | QUILL MONODERM - DISPOSITIVO DE COPOLIMERO DE GLICOLIDEO E E-CAPROLACTONA PARA FECHAMENTO DE TECIDOS SEM NO - VLM-1005 (COM 1 AGULHA (VLD - DESIGN DE LOOP VARIAVEL)) | CIRURGIA GERAL | MATERIAL DE CONSUMO | FIOS E FITAS CIRURGICOS | UN | 23.378.089/0001-20 | CML- CENTRO MEDICO LOGISTICO LTDA | 20 |  |  | Material de consumo hospitalar | TUSS | 01/12/2019 | EM ANALISE | EM ANALISE
76766519 | 81346500009 | VLM-1006 (COM 1 AGULHA (VLD - DESIGN DE LOOP VARIAVEL)) | 01/12/2019 |  |  | 111,6000 |  | QUILL MONODERM - DISPOSITIVO DE COPOLIMERO DE GLICOLIDEO E E-CAPROLACTONA PARA FECHAMENTO DE TECIDOS SEM NO - VLM-1006 (COM 1 AGULHA (VLD - DESIGN DE LOOP VARIAVEL)) | QUILL MONODERM - DISPOSITIVO DE COPOLIMERO DE GLICOLIDEO E E-CAPROLACTONA PARA FECHAMENTO DE TECIDOS SEM NO - VLM-1006 (COM 1 AGULHA (VLD - DESIGN DE LOOP VARIAVEL)) | CIRURGIA GERAL | MATERIAL DE CONSUMO | FIOS E FITAS CIRURGICOS | UN | 23.378.089/0001-20 | CML- CENTRO MEDICO LOGISTICO LTDA | 20 |  |  | Material de consumo hospitalar | TUSS | 01/12/2019 | EM ANALISE | EM ANALISE
76766527 | 81346500009 | VLM-1008 (COM 1 AGULHA (VLD - DESIGN DE LOOP VARIAVEL)) | 01/12/2019 |  |  | 111,6000 |  | QUILL MONODERM - DISPOSITIVO DE COPOLIMERO DE GLICOLIDEO E E-CAPROLACTONA PARA FECHAMENTO DE TECIDOS SEM NO - VLM-1008 (COM 1 AGULHA (VLD - DESIGN DE LOOP VARIAVEL)) | QUILL MONODERM - DISPOSITIVO DE COPOLIMERO DE GLICOLIDEO E E-CAPROLACTONA PARA FECHAMENTO DE TECIDOS SEM NO - VLM-1008 (COM 1 AGULHA (VLD - DESIGN DE LOOP VARIAVEL)) | CIRURGIA GERAL | MATERIAL DE CONSUMO | FIOS E FITAS CIRURGICOS | UN | 23.378.089/0001-20 | CML- CENTRO MEDICO LOGISTICO LTDA | 20 |  |  | Material de consumo hospitalar | TUSS | 01/12/2019 | EM ANALISE | EM ANALISE
76766535 | 81346500009 | VLM-1009 (COM 1 AGULHA (VLD - DESIGN DE LOOP VARIAVEL)) | 01/12/2019 |  |  | 111,6000 |  | QUILL MONODERM - DISPOSITIVO DE COPOLIMERO DE GLICOLIDEO E E-CAPROLACTONA PARA FECHAMENTO DE TECIDOS SEM NO - VLM-1009 (COM 1 AGULHA (VLD - DESIGN DE LOOP VARIAVEL)) | QUILL MONODERM - DISPOSITIVO DE COPOLIMERO DE GLICOLIDEO E E-CAPROLACTONA PARA FECHAMENTO DE TECIDOS SEM NO - VLM-1009 (COM 1 AGULHA (VLD - DESIGN DE LOOP VARIAVEL)) | CIRURGIA GERAL | MATERIAL DE CONSUMO | FIOS E FITAS CIRURGICOS | UN | 23.378.089/0001-20 | CML- CENTRO MEDICO LOGISTICO LTDA | 20 |  |  | Material de consumo hospitalar | TUSS | 01/12/2019 | EM ANALISE | EM ANALISE
76766543 | 81346500009 | VLM-1010 (COM 1 AGULHA (VLD - DESIGN DE LOOP VARIAVEL)) | 01/12/2019 |  |  | 111,6000 |  | QUILL MONODERM - DISPOSITIVO DE COPOLIMERO DE GLICOLIDEO E E-CAPROLACTONA PARA FECHAMENTO DE TECIDOS SEM NO - VLM-1010 (COM 1 AGULHA (VLD - DESIGN DE LOOP VARIAVEL)) | QUILL MONODERM - DISPOSITIVO DE COPOLIMERO DE GLICOLIDEO E E-CAPROLACTONA PARA FECHAMENTO DE TECIDOS SEM NO - VLM-1010 (COM 1 AGULHA (VLD - DESIGN DE LOOP VARIAVEL)) | CIRURGIA GERAL | MATERIAL DE CONSUMO | FIOS E FITAS CIRURGICOS | UN | 23.378.089/0001-20 | CML- CENTRO MEDICO LOGISTICO LTDA | 20 |  |  | Material de consumo hospitalar | TUSS | 01/12/2019 | EM ANALISE | EM ANALISE
76766551 | 81346500009 | VLM-1011 (COM 1 AGULHA (VLD - DESIGN DE LOOP VARIAVEL)) | 01/12/2019 |  |  | 111,6000 |  | QUILL MONODERM - DISPOSITIVO DE COPOLIMERO DE GLICOLIDEO E E-CAPROLACTONA PARA FECHAMENTO DE TECIDOS SEM NO - VLM-1011 (COM 1 AGULHA (VLD - DESIGN DE LOOP VARIAVEL)) | QUILL MONODERM - DISPOSITIVO DE COPOLIMERO DE GLICOLIDEO E E-CAPROLACTONA PARA FECHAMENTO DE TECIDOS SEM NO - VLM-1011 (COM 1 AGULHA (VLD - DESIGN DE LOOP VARIAVEL)) | CIRURGIA GERAL | MATERIAL DE CONSUMO | FIOS E FITAS CIRURGICOS | UN | 23.378.089/0001-20 | CML- CENTRO MEDICO LOGISTICO LTDA | 20 |  |  | Material de consumo hospitalar | TUSS | 01/12/2019 | EM ANALISE | EM ANALISE
76767094 | 81346500008 | RA-1000Q (COM 2 AGULHAS) | 01/12/2019 |  |  | 111,6000 |  | QUILL PDO - DISPOSITIVO DE POLIDIOXANONA PARA FECHAMENTO DE TECIDOS SEM NO - RA-1000Q (COM 2 AGULHAS) | QUILL PDO - DISPOSITIVO DE POLIDIOXANONA PARA FECHAMENTO DE TECIDOS SEM NO - RA-1000Q (COM 2 AGULHAS) | CIRURGIA GERAL | MATERIAL DE CONSUMO | FIOS E FITAS CIRURGICOS | UN | 23.378.089/0001-20 | CML- CENTRO MEDICO LOGISTICO LTDA | 20 |  |  | Material de consumo hospitalar | TUSS | 01/12/2019 | EM ANALISE | EM ANALISE
76767108 | 81346500008 | RA-1001Q (COM 2 AGULHAS) | 01/12/2019 |  |  | 111,6000 |  | QUILL PDO - DISPOSITIVO DE POLIDIOXANONA PARA FECHAMENTO DE TECIDOS SEM NO - RA-1001Q (COM 2 AGULHAS) | QUILL PDO - DISPOSITIVO DE POLIDIOXANONA PARA FECHAMENTO DE TECIDOS SEM NO - RA-1001Q (COM 2 AGULHAS) | CIRURGIA GERAL | MATERIAL DE CONSUMO | FIOS E FITAS CIRURGICOS | UN | 23.378.089/0001-20 | CML- CENTRO MEDICO LOGISTICO LTDA | 20 |  |  | Material de consumo hospitalar | TUSS | 01/12/2019 | EM ANALISE | EM ANALISE
76767116 | 81346500008 | RA-1002Q (COM 2 AGULHAS) | 01/12/2019 |  |  | 111,6000 |  | QUILL PDO - DISPOSITIVO DE POLIDIOXANONA PARA FECHAMENTO DE TECIDOS SEM NO - RA-1002Q (COM 2 AGULHAS) | QUILL PDO - DISPOSITIVO DE POLIDIOXANONA PARA FECHAMENTO DE TECIDOS SEM NO - RA-1002Q (COM 2 AGULHAS) | CIRURGIA GERAL | MATERIAL DE CONSUMO | FIOS E FITAS CIRURGICOS | UN | 23.378.089/0001-20 | CML- CENTRO MEDICO LOGISTICO LTDA | 20 |  |  | Material de consumo hospitalar | TUSS | 01/12/2019 | EM ANALISE | EM ANALISE
76767124 | 81346500008 | RA-1003Q (COM 2 AGULHAS) | 01/12/2019 |  |  | 111,6000 |  | QUILL PDO - DISPOSITIVO DE POLIDIOXANONA PARA FECHAMENTO DE TECIDOS SEM NO - RA-1003Q (COM 2 AGULHAS) | QUILL PDO - DISPOSITIVO DE POLIDIOXANONA PARA FECHAMENTO DE TECIDOS SEM NO - RA-1003Q (COM 2 AGULHAS) | CIRURGIA GERAL | MATERIAL DE CONSUMO | FIOS E FITAS CIRURGICOS | UN | 23.378.089/0001-20 | CML- CENTRO MEDICO LOGISTICO LTDA | 20 |  |  | Material de consumo hospitalar | TUSS | 01/12/2019 | EM ANALISE | EM ANALISE
76767132 | 81346500008 | RA-1004Q (COM 2 AGULHAS) | 01/12/2019 |  |  | 111,6000 |  | QUILL PDO - DISPOSITIVO DE POLIDIOXANONA PARA FECHAMENTO DE TECIDOS SEM NO - RA-1004Q (COM 2 AGULHAS) | QUILL PDO - DISPOSITIVO DE POLIDIOXANONA PARA FECHAMENTO DE TECIDOS SEM NO - RA-1004Q (COM 2 AGULHAS) | CIRURGIA GERAL | MATERIAL DE CONSUMO | FIOS E FITAS CIRURGICOS | UN | 23.378.089/0001-20 | CML- CENTRO MEDICO LOGISTICO LTDA | 20 |  |  | Material de consumo hospitalar | TUSS | 01/12/2019 | EM ANALISE | EM ANALISE
76767140 | 81346500008 | RA-1005Q (COM 2 AGULHAS) | 01/12/2019 |  |  | 111,6000 |  | QUILL PDO - DISPOSITIVO DE POLIDIOXANONA PARA FECHAMENTO DE TECIDOS SEM NO - RA-1005Q (COM 2 AGULHAS) | QUILL PDO - DISPOSITIVO DE POLIDIOXANONA PARA FECHAMENTO DE TECIDOS SEM NO - RA-1005Q (COM 2 AGULHAS) | CIRURGIA GERAL | MATERIAL DE CONSUMO | FIOS E FITAS CIRURGICOS | UN | 23.378.089/0001-20 | CML- CENTRO MEDICO LOGISTICO LTDA | 20 |  |  | Material de consumo hospitalar | TUSS | 01/12/2019 | EM ANALISE | EM ANALISE
76767159 | 81346500008 | RA-1006Q (COM 2 AGULHAS) | 01/12/2019 |  |  | 111,6000 |  | QUILL PDO - DISPOSITIVO DE POLIDIOXANONA PARA FECHAMENTO DE TECIDOS SEM NO - RA-1006Q (COM 2 AGULHAS) | QUILL PDO - DISPOSITIVO DE POLIDIOXANONA PARA FECHAMENTO DE TECIDOS SEM NO - RA-1006Q (COM 2 AGULHAS) | CIRURGIA GERAL | MATERIAL DE CONSUMO | FIOS E FITAS CIRURGICOS | UN | 23.378.089/0001-20 | CML- CENTRO MEDICO LOGISTICO LTDA | 20 |  |  | Material de consumo hospitalar | TUSS | 01/12/2019 | EM ANALISE | EM ANALISE
76767167 | 81346500008 | RA-1007Q (COM 2 AGULHAS) | 01/12/2019 |  |  | 111,6000 |  | QUILL PDO - DISPOSITIVO DE POLIDIOXANONA PARA FECHAMENTO DE TECIDOS SEM NO - RA-1007Q (COM 2 AGULHAS) | QUILL PDO - DISPOSITIVO DE POLIDIOXANONA PARA FECHAMENTO DE TECIDOS SEM NO - RA-1007Q (COM 2 AGULHAS) | CIRURGIA GERAL | MATERIAL DE CONSUMO | FIOS E FITAS CIRURGICOS | UN | 23.378.089/0001-20 | CML- CENTRO MEDICO LOGISTICO LTDA | 20 |  |  | Material de consumo hospitalar | TUSS | 01/12/2019 | EM ANALISE | EM ANALISE
76767175 | 81346500008 | RA-1008Q (COM 2 AGULHAS) | 01/12/2019 |  |  | 111,6000 |  | QUILL PDO - DISPOSITIVO DE POLIDIOXANONA PARA FECHAMENTO DE TECIDOS SEM NO - RA-1008Q (COM 2 AGULHAS) | QUILL PDO - DISPOSITIVO DE POLIDIOXANONA PARA FECHAMENTO DE TECIDOS SEM NO - RA-1008Q (COM 2 AGULHAS) | CIRURGIA GERAL | MATERIAL DE CONSUMO | FIOS E FITAS CIRURGICOS | UN | 23.378.089/0001-20 | CML- CENTRO MEDICO LOGISTICO LTDA | 20 |  |  | Material de consumo hospitalar | TUSS | 01/12/2019 | EM ANALISE | EM ANALISE
76767183 | 81346500008 | RA-1010Q (COM 2 AGULHAS) | 01/12/2019 |  |  | 111,6000 |  | QUILL PDO - DISPOSITIVO DE POLIDIOXANONA PARA FECHAMENTO DE TECIDOS SEM NO - RA-1010Q (COM 2 AGULHAS) | QUILL PDO - DISPOSITIVO DE POLIDIOXANONA PARA FECHAMENTO DE TECIDOS SEM NO - RA-1010Q (COM 2 AGULHAS) | CIRURGIA GERAL | MATERIAL DE CONSUMO | FIOS E FITAS CIRURGICOS | UN | 23.378.089/0001-20 | CML- CENTRO MEDICO LOGISTICO LTDA | 20 |  |  | Material de consumo hospitalar | TUSS | 01/12/2019 | EM ANALISE | EM ANALISE
76767191 | 81346500008 | RA-1012Q (COM 2 AGULHAS) | 01/12/2019 |  |  | 111,6000 |  | QUILL PDO - DISPOSITIVO DE POLIDIOXANONA PARA FECHAMENTO DE TECIDOS SEM NO - RA-1012Q (COM 2 AGULHAS) | QUILL PDO - DISPOSITIVO DE POLIDIOXANONA PARA FECHAMENTO DE TECIDOS SEM NO - RA-1012Q (COM 2 AGULHAS) | CIRURGIA GERAL | MATERIAL DE CONSUMO | FIOS E FITAS CIRURGICOS | UN | 23.378.089/0001-20 | CML- CENTRO MEDICO LOGISTICO LTDA | 20 |  |  | Material de consumo hospitalar | TUSS | 01/12/2019 | EM ANALISE | EM ANALISE
76767205 | 81346500008 | RA-1012Q-0 (COM 2 AGULHAS) | 01/12/2019 |  |  | 111,6000 |  | QUILL PDO - DISPOSITIVO DE POLIDIOXANONA PARA FECHAMENTO DE TECIDOS SEM NO - RA-1012Q-0 (COM 2 AGULHAS) | QUILL PDO - DISPOSITIVO DE POLIDIOXANONA PARA FECHAMENTO DE TECIDOS SEM NO - RA-1012Q-0 (COM 2 AGULHAS) | CIRURGIA GERAL | MATERIAL DE CONSUMO | FIOS E FITAS CIRURGICOS | UN | 23.378.089/0001-20 | CML- CENTRO MEDICO LOGISTICO LTDA | 20 |  |  | Material de consumo hospitalar | TUSS | 01/12/2019 | EM ANALISE | EM ANALISE
76767213 | 81346500008 | RA-1013Q (COM 2 AGULHAS) | 01/12/2019 |  |  | 111,6000 |  | QUILL PDO - DISPOSITIVO DE POLIDIOXANONA PARA FECHAMENTO DE TECIDOS SEM NO - RA-1013Q (COM 2 AGULHAS) | QUILL PDO - DISPOSITIVO DE POLIDIOXANONA PARA FECHAMENTO DE TECIDOS SEM NO - RA-1013Q (COM 2 AGULHAS) | CIRURGIA GERAL | MATERIAL DE CONSUMO | FIOS E FITAS CIRURGICOS | UN | 23.378.089/0001-20 | CML- CENTRO MEDICO LOGISTICO LTDA | 20 |  |  | Material de consumo hospitalar | TUSS | 01/12/2019 | EM ANALISE | EM ANALISE
76767221 | 81346500008 | RA-1015Q (COM 2 AGULHAS) | 01/12/2019 |  |  | 111,6000 |  | QUILL PDO - DISPOSITIVO DE POLIDIOXANONA PARA FECHAMENTO DE TECIDOS SEM NO - RA-1015Q (COM 2 AGULHAS) | QUILL PDO - DISPOSITIVO DE POLIDIOXANONA PARA FECHAMENTO DE TECIDOS SEM NO - RA-1015Q (COM 2 AGULHAS) | CIRURGIA GERAL | MATERIAL DE CONSUMO | FIOS E FITAS CIRURGICOS | UN | 23.378.089/0001-20 | CML- CENTRO MEDICO LOGISTICO LTDA | 20 |  |  | Material de consumo hospitalar | TUSS | 01/12/2019 | EM ANALISE | EM ANALISE
76767230 | 81346500008 | RA-1016Q (COM 2 AGULHAS) | 01/12/2019 |  |  | 111,6000 |  | QUILL PDO - DISPOSITIVO DE POLIDIOXANONA PARA FECHAMENTO DE TECIDOS SEM NO - RA-1016Q (COM 2 AGULHAS) | QUILL PDO - DISPOSITIVO DE POLIDIOXANONA PARA FECHAMENTO DE TECIDOS SEM NO - RA-1016Q (COM 2 AGULHAS) | CIRURGIA GERAL | MATERIAL DE CONSUMO | FIOS E FITAS CIRURGICOS | UN | 23.378.089/0001-20 | CML- CENTRO MEDICO LOGISTICO LTDA | 20 |  |  | Material de consumo hospitalar | TUSS | 01/12/2019 | EM ANALISE | EM ANALISE
76767248 | 81346500008 | RA-1017Q (COM 2 AGULHAS) | 01/12/2019 |  |  | 111,6000 |  | QUILL PDO - DISPOSITIVO DE POLIDIOXANONA PARA FECHAMENTO DE TECIDOS SEM NO - RA-1017Q (COM 2 AGULHAS) | QUILL PDO - DISPOSITIVO DE POLIDIOXANONA PARA FECHAMENTO DE TECIDOS SEM NO - RA-1017Q (COM 2 AGULHAS) | CIRURGIA GERAL | MATERIAL DE CONSUMO | FIOS E FITAS CIRURGICOS | UN | 23.378.089/0001-20 | CML- CENTRO MEDICO LOGISTICO LTDA | 20 |  |  | Material de consumo hospitalar | TUSS | 01/12/2019 | EM ANALISE | EM ANALISE
76767256 | 81346500008 | RA-1019Q (COM 2 AGULHAS) | 01/12/2019 |  |  | 111,6000 |  | QUILL PDO - DISPOSITIVO DE POLIDIOXANONA PARA FECHAMENTO DE TECIDOS SEM NO - RA-1019Q (COM 2 AGULHAS) | QUILL PDO - DISPOSITIVO DE POLIDIOXANONA PARA FECHAMENTO DE TECIDOS SEM NO - RA-1019Q (COM 2 AGULHAS) | CIRURGIA GERAL | MATERIAL DE CONSUMO | FIOS E FITAS CIRURGICOS | UN | 23.378.089/0001-20 | CML- CENTRO MEDICO LOGISTICO LTDA | 20 |  |  | Material de consumo hospitalar | TUSS | 01/12/2019 | EM ANALISE | EM ANALISE
76767264 | 81346500008 | RA-1019Q-0 (COM 2 AGULHAS) | 01/12/2019 |  |  | 111,6000 |  | QUILL PDO - DISPOSITIVO DE POLIDIOXANONA PARA FECHAMENTO DE TECIDOS SEM NO - RA-1019Q-0 (COM 2 AGULHAS) | QUILL PDO - DISPOSITIVO DE POLIDIOXANONA PARA FECHAMENTO DE TECIDOS SEM NO - RA-1019Q-0 (COM 2 AGULHAS) | CIRURGIA GERAL | MATERIAL DE CONSUMO | FIOS E FITAS CIRURGICOS | UN | 23.378.089/0001-20 | CML- CENTRO MEDICO LOGISTICO LTDA | 20 |  |  | Material de consumo hospitalar | TUSS | 01/12/2019 | EM ANALISE | EM ANALISE
76767272 | 81346500008 | RA-1020Q (COM 2 AGULHAS) | 01/12/2019 |  |  | 111,6000 |  | QUILL PDO - DISPOSITIVO DE POLIDIOXANONA PARA FECHAMENTO DE TECIDOS SEM NO - RA-1020Q (COM 2 AGULHAS) | QUILL PDO - DISPOSITIVO DE POLIDIOXANONA PARA FECHAMENTO DE TECIDOS SEM NO - RA-1020Q (COM 2 AGULHAS) | CIRURGIA GERAL | MATERIAL DE CONSUMO | FIOS E FITAS CIRURGICOS | UN | 23.378.089/0001-20 | CML- CENTRO MEDICO LOGISTICO LTDA | 20 |  |  | Material de consumo hospitalar | TUSS | 01/12/2019 | EM ANALISE | EM ANALISE
76767280 | 81346500008 | RA-1020Q-0 (COM 2 AGULHAS) | 01/12/2019 |  |  | 111,6000 |  | QUILL PDO - DISPOSITIVO DE POLIDIOXANONA PARA FECHAMENTO DE TECIDOS SEM NO - RA-1020Q-0 (COM 2 AGULHAS) | QUILL PDO - DISPOSITIVO DE POLIDIOXANONA PARA FECHAMENTO DE TECIDOS SEM NO - RA-1020Q-0 (COM 2 AGULHAS) | CIRURGIA GERAL | MATERIAL DE CONSUMO | FIOS E FITAS CIRURGICOS | UN | 23.378.089/0001-20 | CML- CENTRO MEDICO LOGISTICO LTDA | 20 |  |  | Material de consumo hospitalar | TUSS | 01/12/2019 | EM ANALISE | EM ANALISE
76767299 | 81346500008 | RA-1021Q (COM 2 AGULHAS) | 01/12/2019 |  |  | 111,6000 |  | QUILL PDO - DISPOSITIVO DE POLIDIOXANONA PARA FECHAMENTO DE TECIDOS SEM NO - RA-1021Q (COM 2 AGULHAS) | QUILL PDO - DISPOSITIVO DE POLIDIOXANONA PARA FECHAMENTO DE TECIDOS SEM NO - RA-1021Q (COM 2 AGULHAS) | CIRURGIA GERAL | MATERIAL DE CONSUMO | FIOS E FITAS CIRURGICOS | UN | 23.378.089/0001-20 | CML- CENTRO MEDICO LOGISTICO LTDA | 20 |  |  | Material de consumo hospitalar | TUSS | 01/12/2019 | EM ANALISE | EM ANALISE
76767302 | 81346500008 | RA-1023Q (COM 2 AGULHAS) | 01/12/2019 |  |  | 111,6000 |  | QUILL PDO - DISPOSITIVO DE POLIDIOXANONA PARA FECHAMENTO DE TECIDOS SEM NO - RA-1023Q (COM 2 AGULHAS) | QUILL PDO - DISPOSITIVO DE POLIDIOXANONA PARA FECHAMENTO DE TECIDOS SEM NO - RA-1023Q (COM 2 AGULHAS) | CIRURGIA GERAL | MATERIAL DE CONSUMO | FIOS E FITAS CIRURGICOS | UN | 23.378.089/0001-20 | CML- CENTRO MEDICO LOGISTICO LTDA | 20 |  |  | Material de consumo hospitalar | TUSS | 01/12/2019 | EM ANALISE | EM ANALISE
76767310 | 81346500008 | RA-1024Q (COM 2 AGULHAS) | 01/12/2019 |  |  | 111,6000 |  | QUILL PDO - DISPOSITIVO DE POLIDIOXANONA PARA FECHAMENTO DE TECIDOS SEM NO - RA-1024Q (COM 2 AGULHAS) | QUILL PDO - DISPOSITIVO DE POLIDIOXANONA PARA FECHAMENTO DE TECIDOS SEM NO - RA-1024Q (COM 2 AGULHAS) | CIRURGIA GERAL | MATERIAL DE CONSUMO | FIOS E FITAS CIRURGICOS | UN | 23.378.089/0001-20 | CML- CENTRO MEDICO LOGISTICO LTDA | 20 |  |  | Material de consumo hospitalar | TUSS | 01/12/2019 | EM ANALISE | EM ANALISE
76767329 | 81346500008 | RA-1028Q (COM 2 AGULHAS) | 01/12/2019 |  |  | 111,6000 |  | QUILL PDO - DISPOSITIVO DE POLIDIOXANONA PARA FECHAMENTO DE TECIDOS SEM NO - RA-1028Q (COM 2 AGULHAS) | QUILL PDO - DISPOSITIVO DE POLIDIOXANONA PARA FECHAMENTO DE TECIDOS SEM NO - RA-1028Q (COM 2 AGULHAS) | CIRURGIA GERAL | MATERIAL DE CONSUMO | FIOS E FITAS CIRURGICOS | UN | 23.378.089/0001-20 | CML- CENTRO MEDICO LOGISTICO LTDA | 20 |  |  | Material de consumo hospitalar | TUSS | 01/12/2019 | EM ANALISE | EM ANALISE
76767337 | 81346500008 | RA-1028Q-0 (COM 2 AGULHAS) | 01/12/2019 |  |  | 111,6000 |  | QUILL PDO - DISPOSITIVO DE POLIDIOXANONA PARA FECHAMENTO DE TECIDOS SEM NO - RA-1028Q-0 (COM 2 AGULHAS) | QUILL PDO - DISPOSITIVO DE POLIDIOXANONA PARA FECHAMENTO DE TECIDOS SEM NO - RA-1028Q-0 (COM 2 AGULHAS) | CIRURGIA GERAL | MATERIAL DE CONSUMO | FIOS E FITAS CIRURGICOS | UN | 23.378.089/0001-20 | CML- CENTRO MEDICO LOGISTICO LTDA | 20 |  |  | Material de consumo hospitalar | TUSS | 01/12/2019 | EM ANALISE | EM ANALISE
76767345 | 81346500008 | RA-1029Q (COM 2 AGULHAS) | 01/12/2019 |  |  | 111,6000 |  | QUILL PDO - DISPOSITIVO DE POLIDIOXANONA PARA FECHAMENTO DE TECIDOS SEM NO - RA-1029Q (COM 2 AGULHAS) | QUILL PDO - DISPOSITIVO DE POLIDIOXANONA PARA FECHAMENTO DE TECIDOS SEM NO - RA-1029Q (COM 2 AGULHAS) | CIRURGIA GERAL | MATERIAL DE CONSUMO | FIOS E FITAS CIRURGICOS | UN | 23.378.089/0001-20 | CML- CENTRO MEDICO LOGISTICO LTDA | 20 |  |  | Material de consumo hospitalar | TUSS | 01/12/2019 | EM ANALISE | EM ANALISE
76767353 | 81346500008 | RA-1030Q (COM 2 AGULHAS) | 01/12/2019 |  |  | 111,6000 |  | QUILL PDO - DISPOSITIVO DE POLIDIOXANONA PARA FECHAMENTO DE TECIDOS SEM NO - RA-1030Q (COM 2 AGULHAS) | QUILL PDO - DISPOSITIVO DE POLIDIOXANONA PARA FECHAMENTO DE TECIDOS SEM NO - RA-1030Q (COM 2 AGULHAS) | CIRURGIA GERAL | MATERIAL DE CONSUMO | FIOS E FITAS CIRURGICOS | UN | 23.378.089/0001-20 | CML- CENTRO MEDICO LOGISTICO LTDA | 20 |  |  | Material de consumo hospitalar | TUSS | 01/12/2019 | EM ANALISE | EM ANALISE
76767361 | 81346500008 | RA-1030Q-0 (COM 2 AGULHAS) | 01/12/2019 |  |  | 111,6000 |  | QUILL PDO - DISPOSITIVO DE POLIDIOXANONA PARA FECHAMENTO DE TECIDOS SEM NO - RA-1030Q-0 (COM 2 AGULHAS) | QUILL PDO - DISPOSITIVO DE POLIDIOXANONA PARA FECHAMENTO DE TECIDOS SEM NO - RA-1030Q-0 (COM 2 AGULHAS) | CIRURGIA GERAL | MATERIAL DE CONSUMO | FIOS E FITAS CIRURGICOS | UN | 23.378.089/0001-20 | CML- CENTRO MEDICO LOGISTICO LTDA | 20 |  |  | Material de consumo hospitalar | TUSS | 01/12/2019 | EM ANALISE | EM ANALISE
76767370 | 81346500008 | RA-1031Q (COM 2 AGULHAS) | 01/12/2019 |  |  | 111,6000 |  | QUILL PDO - DISPOSITIVO DE POLIDIOXANONA PARA FECHAMENTO DE TECIDOS SEM NO - RA-1031Q (COM 2 AGULHAS) | QUILL PDO - DISPOSITIVO DE POLIDIOXANONA PARA FECHAMENTO DE TECIDOS SEM NO - RA-1031Q (COM 2 AGULHAS) | CIRURGIA GERAL | MATERIAL DE CONSUMO | FIOS E FITAS CIRURGICOS | UN | 23.378.089/0001-20 | CML- CENTRO MEDICO LOGISTICO LTDA | 20 |  |  | Material de consumo hospitalar | TUSS | 01/12/2019 | EM ANALISE | EM ANALISE
76767388 | 81346500008 | RA-1032Q (COM 2 AGULHAS) | 01/12/2019 |  |  | 111,6000 |  | QUILL PDO - DISPOSITIVO DE POLIDIOXANONA PARA FECHAMENTO DE TECIDOS SEM NO - RA-1032Q (COM 2 AGULHAS) | QUILL PDO - DISPOSITIVO DE POLIDIOXANONA PARA FECHAMENTO DE TECIDOS SEM NO - RA-1032Q (COM 2 AGULHAS) | CIRURGIA GERAL | MATERIAL DE CONSUMO | FIOS E FITAS CIRURGICOS | UN | 23.378.089/0001-20 | CML- CENTRO MEDICO LOGISTICO LTDA | 20 |  |  | Material de consumo hospitalar | TUSS | 01/12/2019 | EM ANALISE | EM ANALISE
76767396 | 81346500008 | RA-1033Q (COM 2 AGULHAS) | 01/12/2019 |  |  | 111,6000 |  | QUILL PDO - DISPOSITIVO DE POLIDIOXANONA PARA FECHAMENTO DE TECIDOS SEM NO - RA-1033Q (COM 2 AGULHAS) | QUILL PDO - DISPOSITIVO DE POLIDIOXANONA PARA FECHAMENTO DE TECIDOS SEM NO - RA-1033Q (COM 2 AGULHAS) | CIRURGIA GERAL | MATERIAL DE CONSUMO | FIOS E FITAS CIRURGICOS | UN | 23.378.089/0001-20 | CML- CENTRO MEDICO LOGISTICO LTDA | 20 |  |  | Material de consumo hospitalar | TUSS | 01/12/2019 | EM ANALISE | EM ANALISE
76767400 | 81346500008 | RA-1034Q (COM 2 AGULHAS) | 01/12/2019 |  |  | 111,6000 |  | QUILL PDO - DISPOSITIVO DE POLIDIOXANONA PARA FECHAMENTO DE TECIDOS SEM NO - RA-1034Q (COM 2 AGULHAS) | QUILL PDO - DISPOSITIVO DE POLIDIOXANONA PARA FECHAMENTO DE TECIDOS SEM NO - RA-1034Q (COM 2 AGULHAS) | CIRURGIA GERAL | MATERIAL DE CONSUMO | FIOS E FITAS CIRURGICOS | UN | 23.378.089/0001-20 | CML- CENTRO MEDICO LOGISTICO LTDA | 20 |  |  | Material de consumo hospitalar | TUSS | 01/12/2019 | EM ANALISE | EM ANALISE
76767418 | 81346500008 | RA-1036Q (COM 2 AGULHAS) | 01/12/2019 |  |  | 111,6000 |  | QUILL PDO - DISPOSITIVO DE POLIDIOXANONA PARA FECHAMENTO DE TECIDOS SEM NO - RA-1036Q (COM 2 AGULHAS) | QUILL PDO - DISPOSITIVO DE POLIDIOXANONA PARA FECHAMENTO DE TECIDOS SEM NO - RA-1036Q (COM 2 AGULHAS) | CIRURGIA GERAL | MATERIAL DE CONSUMO | FIOS E FITAS CIRURGICOS | UN | 23.378.089/0001-20 | CML- CENTRO MEDICO LOGISTICO LTDA | 20 |  |  | Material de consumo hospitalar | TUSS | 01/12/2019 | EM ANALISE | EM ANALISE
76767426 | 81346500008 | RA-1036Q-0 (COM 2 AGULHAS) | 01/12/2019 |  |  | 111,6000 |  | QUILL PDO - DISPOSITIVO DE POLIDIOXANONA PARA FECHAMENTO DE TECIDOS SEM NO - RA-1036Q-0 (COM 2 AGULHAS) | QUILL PDO - DISPOSITIVO DE POLIDIOXANONA PARA FECHAMENTO DE TECIDOS SEM NO - RA-1036Q-0 (COM 2 AGULHAS) | CIRURGIA GERAL | MATERIAL DE CONSUMO | FIOS E FITAS CIRURGICOS | UN | 23.378.089/0001-20 | CML- CENTRO MEDICO LOGISTICO LTDA | 20 |  |  | Material de consumo hospitalar | TUSS | 01/12/2019 | EM ANALISE | EM ANALISE
76767434 | 81346500008 | RA-1046Q (COM 2 AGULHAS) | 01/12/2019 |  |  | 111,6000 |  | QUILL PDO - DISPOSITIVO DE POLIDIOXANONA PARA FECHAMENTO DE TECIDOS SEM NO - RA-1046Q (COM 2 AGULHAS) | QUILL PDO - DISPOSITIVO DE POLIDIOXANONA PARA FECHAMENTO DE TECIDOS SEM NO - RA-1046Q (COM 2 AGULHAS) | CIRURGIA GERAL | MATERIAL DE CONSUMO | FIOS E FITAS CIRURGICOS | UN | 23.378.089/0001-20 | CML- CENTRO MEDICO LOGISTICO LTDA | 20 |  |  | Material de consumo hospitalar | TUSS | 01/12/2019 | EM ANALISE | EM ANALISE
76767442 | 81346500008 | RA-1050Q (COM 2 AGULHAS) | 01/12/2019 |  |  | 111,6000 |  | QUILL PDO - DISPOSITIVO DE POLIDIOXANONA PARA FECHAMENTO DE TECIDOS SEM NO - RA-1050Q (COM 2 AGULHAS) | QUILL PDO - DISPOSITIVO DE POLIDIOXANONA PARA FECHAMENTO DE TECIDOS SEM NO - RA-1050Q (COM 2 AGULHAS) | CIRURGIA GERAL | MATERIAL DE CONSUMO | FIOS E FITAS CIRURGICOS | UN | 23.378.089/0001-20 | CML- CENTRO MEDICO LOGISTICO LTDA | 20 |  |  | Material de consumo hospitalar | TUSS | 01/12/2019 | EM ANALISE | EM ANALISE
76767450 | 81346500008 | RA-1050Q-0 (COM 2 AGULHAS) | 01/12/2019 |  |  | 111,6000 |  | QUILL PDO - DISPOSITIVO DE POLIDIOXANONA PARA FECHAMENTO DE TECIDOS SEM NO - RA-1050Q-0 (COM 2 AGULHAS) | QUILL PDO - DISPOSITIVO DE POLIDIOXANONA PARA FECHAMENTO DE TECIDOS SEM NO - RA-1050Q-0 (COM 2 AGULHAS) | CIRURGIA GERAL | MATERIAL DE CONSUMO | FIOS E FITAS CIRURGICOS | UN | 23.378.089/0001-20 | CML- CENTRO MEDICO LOGISTICO LTDA | 20 |  |  | Material de consumo hospitalar | TUSS | 01/12/2019 | EM ANALISE | EM ANALISE
76767469 | 81346500008 | RA-1051Q (COM 2 AGULHAS) | 01/12/2019 |  |  | 113,2740 |  | QUILL PDO - DISPOSITIVO DE POLIDIOXANONA PARA FECHAMENTO DE TECIDOS SEM NO - RA-1051Q (COM 2 AGULHAS) | QUILL PDO - DISPOSITIVO DE POLIDIOXANONA PARA FECHAMENTO DE TECIDOS SEM NO - RA-1051Q (COM 2 AGULHAS) | CIRURGIA GERAL | MATERIAL DE CONSUMO | FIOS E FITAS CIRURGICOS | UN | 23.378.089/0001-20 | CML- CENTRO MEDICO LOGISTICO LTDA | 20 |  |  | Material de consumo hospitalar | TUSS | 01/12/2019 | EM ANALISE | EM ANALISE
76767477 | 81346500008 | RA-1051Q-0 (COM 2 AGULHAS) | 01/12/2019 |  |  | 111,6000 |  | QUILL PDO - DISPOSITIVO DE POLIDIOXANONA PARA FECHAMENTO DE TECIDOS SEM NO - RA-1051Q-0 (COM 2 AGULHAS) | QUILL PDO - DISPOSITIVO DE POLIDIOXANONA PARA FECHAMENTO DE TECIDOS SEM NO - RA-1051Q-0 (COM 2 AGULHAS) | CIRURGIA GERAL | MATERIAL DE CONSUMO | FIOS E FITAS CIRURGICOS | UN | 23.378.089/0001-20 | CML- CENTRO MEDICO LOGISTICO LTDA | 20 |  |  | Material de consumo hospitalar | TUSS | 01/12/2019 | EM ANALISE | EM ANALISE
76767485 | 81346500008 | RA-1052Q (COM 2 AGULHAS) | 01/12/2019 |  |  | 111,6000 |  | QUILL PDO - DISPOSITIVO DE POLIDIOXANONA PARA FECHAMENTO DE TECIDOS SEM NO - RA-1052Q (COM 2 AGULHAS) | QUILL PDO - DISPOSITIVO DE POLIDIOXANONA PARA FECHAMENTO DE TECIDOS SEM NO - RA-1052Q (COM 2 AGULHAS) | CIRURGIA GERAL | MATERIAL DE CONSUMO | FIOS E FITAS CIRURGICOS | UN | 23.378.089/0001-20 | CML- CENTRO MEDICO LOGISTICO LTDA | 20 |  |  | Material de consumo hospitalar | TUSS | 01/12/2019 | EM ANALISE | EM ANALISE
76767493 | 81346500008 | RA-1052Q-0 (COM 2 AGULHAS) | 01/12/2019 |  |  | 111,6000 |  | QUILL PDO - DISPOSITIVO DE POLIDIOXANONA PARA FECHAMENTO DE TECIDOS SEM NO - RA-1052Q-0 (COM 2 AGULHAS) | QUILL PDO - DISPOSITIVO DE POLIDIOXANONA PARA FECHAMENTO DE TECIDOS SEM NO - RA-1052Q-0 (COM 2 AGULHAS) | CIRURGIA GERAL | MATERIAL DE CONSUMO | FIOS E FITAS CIRURGICOS | UN | 23.378.089/0001-20 | CML- CENTRO MEDICO LOGISTICO LTDA | 20 |  |  | Material de consumo hospitalar | TUSS | 01/12/2019 | EM ANALISE | EM ANALISE
76767507 | 81346500008 | RA-1056Q (COM 2 AGULHAS) | 01/12/2019 |  |  | 111,6000 |  | QUILL PDO - DISPOSITIVO DE POLIDIOXANONA PARA FECHAMENTO DE TECIDOS SEM NO - RA-1056Q (COM 2 AGULHAS) | QUILL PDO - DISPOSITIVO DE POLIDIOXANONA PARA FECHAMENTO DE TECIDOS SEM NO - RA-1056Q (COM 2 AGULHAS) | CIRURGIA GERAL | MATERIAL DE CONSUMO | FIOS E FITAS CIRURGICOS | UN | 23.378.089/0001-20 | CML- CENTRO MEDICO LOGISTICO LTDA | 20 |  |  | Material de consumo hospitalar | TUSS | 01/12/2019 | EM ANALISE | EM ANALISE
76767515 | 81346500008 | RA-1056Q-0 (COM 2 AGULHAS) | 01/12/2019 |  |  | 111,6000 |  | QUILL PDO - DISPOSITIVO DE POLIDIOXANONA PARA FECHAMENTO DE TECIDOS SEM NO - RA-1056Q-0 (COM 2 AGULHAS) | QUILL PDO - DISPOSITIVO DE POLIDIOXANONA PARA FECHAMENTO DE TECIDOS SEM NO - RA-1056Q-0 (COM 2 AGULHAS) | CIRURGIA GERAL | MATERIAL DE CONSUMO | FIOS E FITAS CIRURGICOS | UN | 23.378.089/0001-20 | CML- CENTRO MEDICO LOGISTICO LTDA | 20 |  |  | Material de consumo hospitalar | TUSS | 01/12/2019 | EM ANALISE | EM ANALISE
76767523 | 81346500008 | RA-1057Q (COM 2 AGULHAS) | 01/12/2019 |  |  | 111,6000 |  | QUILL PDO - DISPOSITIVO DE POLIDIOXANONA PARA FECHAMENTO DE TECIDOS SEM NO - RA-1057Q (COM 2 AGULHAS) | QUILL PDO - DISPOSITIVO DE POLIDIOXANONA PARA FECHAMENTO DE TECIDOS SEM NO - RA-1057Q (COM 2 AGULHAS) | CIRURGIA GERAL | MATERIAL DE CONSUMO | FIOS E FITAS CIRURGICOS | UN | 23.378.089/0001-20 | CML- CENTRO MEDICO LOGISTICO LTDA | 20 |  |  | Material de consumo hospitalar | TUSS | 01/12/2019 | EM ANALISE | EM ANALISE
76767531 | 81346500008 | RA-1058Q (COM 2 AGULHAS) | 01/12/2019 |  |  | 111,6000 |  | QUILL PDO - DISPOSITIVO DE POLIDIOXANONA PARA FECHAMENTO DE TECIDOS SEM NO - RA-1058Q (COM 2 AGULHAS) | QUILL PDO - DISPOSITIVO DE POLIDIOXANONA PARA FECHAMENTO DE TECIDOS SEM NO - RA-1058Q (COM 2 AGULHAS) | CIRURGIA GERAL | MATERIAL DE CONSUMO | FIOS E FITAS CIRURGICOS | UN | 23.378.089/0001-20 | CML- CENTRO MEDICO LOGISTICO LTDA | 20 |  |  | Material de consumo hospitalar | TUSS | 01/12/2019 | EM ANALISE | EM ANALISE
76767540 | 81346500008 | RA-1059Q (COM 2 AGULHAS) | 01/12/2019 |  |  | 111,6000 |  | QUILL PDO - DISPOSITIVO DE POLIDIOXANONA PARA FECHAMENTO DE TECIDOS SEM NO - RA-1059Q (COM 2 AGULHAS) | QUILL PDO - DISPOSITIVO DE POLIDIOXANONA PARA FECHAMENTO DE TECIDOS SEM NO - RA-1059Q (COM 2 AGULHAS) | CIRURGIA GERAL | MATERIAL DE CONSUMO | FIOS E FITAS CIRURGICOS | UN | 23.378.089/0001-20 | CML- CENTRO MEDICO LOGISTICO LTDA | 20 |  |  | Material de consumo hospitalar | TUSS | 01/12/2019 | EM ANALISE | EM ANALISE
76767558 | 81346500008 | RA-1060Q (COM 2 AGULHAS) | 01/12/2019 |  |  | 111,6000 |  | QUILL PDO - DISPOSITIVO DE POLIDIOXANONA PARA FECHAMENTO DE TECIDOS SEM NO - RA-1060Q (COM 2 AGULHAS) | QUILL PDO - DISPOSITIVO DE POLIDIOXANONA PARA FECHAMENTO DE TECIDOS SEM NO - RA-1060Q (COM 2 AGULHAS) | CIRURGIA GERAL | MATERIAL DE CONSUMO | FIOS E FITAS CIRURGICOS | UN | 23.378.089/0001-20 | CML- CENTRO MEDICO LOGISTICO LTDA | 20 |  |  | Material de consumo hospitalar | TUSS | 01/12/2019 | EM ANALISE | EM ANALISE
76767566 | 81346500008 | RA-1065Q (COM 2 AGULHAS) | 01/12/2019 |  |  | 111,6000 |  | QUILL PDO - DISPOSITIVO DE POLIDIOXANONA PARA FECHAMENTO DE TECIDOS SEM NO - RA-1065Q (COM 2 AGULHAS) | QUILL PDO - DISPOSITIVO DE POLIDIOXANONA PARA FECHAMENTO DE TECIDOS SEM NO - RA-1065Q (COM 2 AGULHAS) | CIRURGIA GERAL | MATERIAL DE CONSUMO | FIOS E FITAS CIRURGICOS | UN | 23.378.089/0001-20 | CML- CENTRO MEDICO LOGISTICO LTDA | 20 |  |  | Material de consumo hospitalar | TUSS | 01/12/2019 | EM ANALISE | EM ANALISE
76767574 | 81346500008 | RA-1067Q (COM 2 AGULHAS) | 01/12/2019 |  |  | 111,6000 |  | QUILL PDO - DISPOSITIVO DE POLIDIOXANONA PARA FECHAMENTO DE TECIDOS SEM NO - RA-1067Q (COM 2 AGULHAS) | QUILL PDO - DISPOSITIVO DE POLIDIOXANONA PARA FECHAMENTO DE TECIDOS SEM NO - RA-1067Q (COM 2 AGULHAS) | CIRURGIA GERAL | MATERIAL DE CONSUMO | FIOS E FITAS CIRURGICOS | UN | 23.378.089/0001-20 | CML- CENTRO MEDICO LOGISTICO LTDA | 20 |  |  | Material de consumo hospitalar | TUSS | 01/12/2019 | EM ANALISE | EM ANALISE
76767582 | 81346500008 | RA-1077Q (COM 2 AGULHAS) | 01/12/2019 |  |  | 111,6000 |  | QUILL PDO - DISPOSITIVO DE POLIDIOXANONA PARA FECHAMENTO DE TECIDOS SEM NO - RA-1077Q (COM 2 AGULHAS) | QUILL PDO - DISPOSITIVO DE POLIDIOXANONA PARA FECHAMENTO DE TECIDOS SEM NO - RA-1077Q (COM 2 AGULHAS) | CIRURGIA GERAL | MATERIAL DE CONSUMO | FIOS E FITAS CIRURGICOS | UN | 23.378.089/0001-20 | CML- CENTRO MEDICO LOGISTICO LTDA | 20 |  |  | Material de consumo hospitalar | TUSS | 01/12/2019 | EM ANALISE | EM ANALISE
76767590 | 81346500008 | RA-1078Q (COM 2 AGULHAS) | 01/12/2019 |  |  | 111,6000 |  | QUILL PDO - DISPOSITIVO DE POLIDIOXANONA PARA FECHAMENTO DE TECIDOS SEM NO - RA-1078Q (COM 2 AGULHAS) | QUILL PDO - DISPOSITIVO DE POLIDIOXANONA PARA FECHAMENTO DE TECIDOS SEM NO - RA-1078Q (COM 2 AGULHAS) | CIRURGIA GERAL | MATERIAL DE CONSUMO | FIOS E FITAS CIRURGICOS | UN | 23.378.089/0001-20 | CML- CENTRO MEDICO LOGISTICO LTDA | 20 |  |  | Material de consumo hospitalar | TUSS | 01/12/2019 | EM ANALISE | EM ANALISE
76767604 | 81346500008 | RA-1079Q (COM 2 AGULHAS) | 01/12/2019 |  |  | 111,6000 |  | QUILL PDO - DISPOSITIVO DE POLIDIOXANONA PARA FECHAMENTO DE TECIDOS SEM NO - RA-1079Q (COM 2 AGULHAS) | QUILL PDO - DISPOSITIVO DE POLIDIOXANONA PARA FECHAMENTO DE TECIDOS SEM NO - RA-1079Q (COM 2 AGULHAS) | CIRURGIA GERAL | MATERIAL DE CONSUMO | FIOS E FITAS CIRURGICOS | UN | 23.378.089/0001-20 | CML- CENTRO MEDICO LOGISTICO LTDA | 20 |  |  | Material de consumo hospitalar | TUSS | 01/12/2019 | EM ANALISE | EM ANALISE
76767612 | 81346500008 | RA-1085Q (COM 2 AGULHAS) | 01/12/2019 |  |  | 111,6000 |  | QUILL PDO - DISPOSITIVO DE POLIDIOXANONA PARA FECHAMENTO DE TECIDOS SEM NO - RA-1085Q (COM 2 AGULHAS) | QUILL PDO - DISPOSITIVO DE POLIDIOXANONA PARA FECHAMENTO DE TECIDOS SEM NO - RA-1085Q (COM 2 AGULHAS) | CIRURGIA GERAL | MATERIAL DE CONSUMO | FIOS E FITAS CIRURGICOS | UN | 23.378.089/0001-20 | CML- CENTRO MEDICO LOGISTICO LTDA | 20 |  |  | Material de consumo hospitalar | TUSS | 01/12/2019 | EM ANALISE | EM ANALISE
76767620 | 81346500008 | RA-1086Q (COM 2 AGULHAS) | 01/12/2019 |  |  | 111,6000 |  | QUILL PDO - DISPOSITIVO DE POLIDIOXANONA PARA FECHAMENTO DE TECIDOS SEM NO - RA-1086Q (COM 2 AGULHAS) | QUILL PDO - DISPOSITIVO DE POLIDIOXANONA PARA FECHAMENTO DE TECIDOS SEM NO - RA-1086Q (COM 2 AGULHAS) | CIRURGIA GERAL | MATERIAL DE CONSUMO | FIOS E FITAS CIRURGICOS | UN | 23.378.089/0001-20 | CML- CENTRO MEDICO LOGISTICO LTDA | 20 |  |  | Material de consumo hospitalar | TUSS | 01/12/2019 | EM ANALISE | EM ANALISE
76767639 | 81346500008 | RA-1088Q (COM 2 AGULHAS) | 01/12/2019 |  |  | 111,6000 |  | QUILL PDO - DISPOSITIVO DE POLIDIOXANONA PARA FECHAMENTO DE TECIDOS SEM NO - RA-1088Q (COM 2 AGULHAS) | QUILL PDO - DISPOSITIVO DE POLIDIOXANONA PARA FECHAMENTO DE TECIDOS SEM NO - RA-1088Q (COM 2 AGULHAS) | CIRURGIA GERAL | MATERIAL DE CONSUMO | FIOS E FITAS CIRURGICOS | UN | 23.378.089/0001-20 | CML- CENTRO MEDICO LOGISTICO LTDA | 20 |  |  | Material de consumo hospitalar | TUSS | 01/12/2019 | EM ANALISE | EM ANALISE
76767647 | 81346500008 | RA-2065Q (COM 2 AGULHAS) | 01/12/2019 |  |  | 111,6000 |  | QUILL PDO - DISPOSITIVO DE POLIDIOXANONA PARA FECHAMENTO DE TECIDOS SEM NO - RA-2065Q (COM 2 AGULHAS) | QUILL PDO - DISPOSITIVO DE POLIDIOXANONA PARA FECHAMENTO DE TECIDOS SEM NO - RA-2065Q (COM 2 AGULHAS) | CIRURGIA GERAL | MATERIAL DE CONSUMO | FIOS E FITAS CIRURGICOS | UN | 23.378.089/0001-20 | CML- CENTRO MEDICO LOGISTICO LTDA | 20 |  |  | Material de consumo hospitalar | TUSS | 01/12/2019 | EM ANALISE | EM ANALISE
76767655 | 81346500008 | RA-2067Q (COM 2 AGULHAS) | 01/12/2019 |  |  | 111,6000 |  | QUILL PDO - DISPOSITIVO DE POLIDIOXANONA PARA FECHAMENTO DE TECIDOS SEM NO - RA-2067Q (COM 2 AGULHAS) | QUILL PDO - DISPOSITIVO DE POLIDIOXANONA PARA FECHAMENTO DE TECIDOS SEM NO - RA-2067Q (COM 2 AGULHAS) | CIRURGIA GERAL | MATERIAL DE CONSUMO | FIOS E FITAS CIRURGICOS | UN | 23.378.089/0001-20 | CML- CENTRO MEDICO LOGISTICO LTDA | 20 |  |  | Material de consumo hospitalar | TUSS | 01/12/2019 | EM ANALISE | EM ANALISE
76767663 | 81346500008 | RX-1029Q (COM 2 AGULHAS) | 01/12/2019 |  |  | 111,6000 |  | QUILL PDO - DISPOSITIVO DE POLIDIOXANONA PARA FECHAMENTO DE TECIDOS SEM NO - RX-1029Q (COM 2 AGULHAS) | QUILL PDO - DISPOSITIVO DE POLIDIOXANONA PARA FECHAMENTO DE TECIDOS SEM NO - RX-1029Q (COM 2 AGULHAS) | CIRURGIA GERAL | MATERIAL DE CONSUMO | FIOS E FITAS CIRURGICOS | UN | 23.378.089/0001-20 | CML- CENTRO MEDICO LOGISTICO LTDA | 20 |  |  | Material de consumo hospitalar | TUSS | 01/12/2019 | EM ANALISE | EM ANALISE
76767671 | 81346500008 | RX-1031Q (COM 2 AGULHAS) | 01/12/2019 |  |  | 111,6000 |  | QUILL PDO - DISPOSITIVO DE POLIDIOXANONA PARA FECHAMENTO DE TECIDOS SEM NO - RX-1031Q (COM 2 AGULHAS) | QUILL PDO - DISPOSITIVO DE POLIDIOXANONA PARA FECHAMENTO DE TECIDOS SEM NO - RX-1031Q (COM 2 AGULHAS) | CIRURGIA GERAL | MATERIAL DE CONSUMO | FIOS E FITAS CIRURGICOS | UN | 23.378.089/0001-20 | CML- CENTRO MEDICO LOGISTICO LTDA | 20 |  |  | Material de consumo hospitalar | TUSS | 01/12/2019 | EM ANALISE | EM ANALISE
76767680 | 81346500008 | RX-1033Q (COM 2 AGULHAS) | 01/12/2019 |  |  | 111,6000 |  | QUILL PDO - DISPOSITIVO DE POLIDIOXANONA PARA FECHAMENTO DE TECIDOS SEM NO - RX-1033Q (COM 2 AGULHAS) | QUILL PDO - DISPOSITIVO DE POLIDIOXANONA PARA FECHAMENTO DE TECIDOS SEM NO - RX-1033Q (COM 2 AGULHAS) | CIRURGIA GERAL | MATERIAL DE CONSUMO | FIOS E FITAS CIRURGICOS | UN | 23.378.089/0001-20 | CML- CENTRO MEDICO LOGISTICO LTDA | 20 |  |  | Material de consumo hospitalar | TUSS | 01/12/2019 | EM ANALISE | EM ANALISE
76767698 | 81346500008 | RX-1058Q (COM 2 AGULHAS) | 01/12/2019 |  |  | 111,6000 |  | QUILL PDO - DISPOSITIVO DE POLIDIOXANONA PARA FECHAMENTO DE TECIDOS SEM NO - RX-1058Q (COM 2 AGULHAS) | QUILL PDO - DISPOSITIVO DE POLIDIOXANONA PARA FECHAMENTO DE TECIDOS SEM NO - RX-1058Q (COM 2 AGULHAS) | CIRURGIA GERAL | MATERIAL DE CONSUMO | FIOS E FITAS CIRURGICOS | UN | 23.378.089/0001-20 | CML- CENTRO MEDICO LOGISTICO LTDA | 20 |  |  | Material de consumo hospitalar | TUSS | 01/12/2019 | EM ANALISE | EM ANALISE
76767701 | 81346500008 | RX-1059Q (COM 2 AGULHAS) | 01/12/2019 |  |  | 111,6000 |  | QUILL PDO - DISPOSITIVO DE POLIDIOXANONA PARA FECHAMENTO DE TECIDOS SEM NO - RX-1059Q (COM 2 AGULHAS) | QUILL PDO - DISPOSITIVO DE POLIDIOXANONA PARA FECHAMENTO DE TECIDOS SEM NO - RX-1059Q (COM 2 AGULHAS) | CIRURGIA GERAL | MATERIAL DE CONSUMO | FIOS E FITAS CIRURGICOS | UN | 23.378.089/0001-20 | CML- CENTRO MEDICO LOGISTICO LTDA | 20 |  |  | Material de consumo hospitalar | TUSS | 01/12/2019 | EM ANALISE | EM ANALISE
76767710 | 81346500008 | RX-1062Q (COM 2 AGULHAS) | 01/12/2019 |  |  | 111,6000 |  | QUILL PDO - DISPOSITIVO DE POLIDIOXANONA PARA FECHAMENTO DE TECIDOS SEM NO - RX-1062Q (COM 2 AGULHAS) | QUILL PDO - DISPOSITIVO DE POLIDIOXANONA PARA FECHAMENTO DE TECIDOS SEM NO - RX-1062Q (COM 2 AGULHAS) | CIRURGIA GERAL | MATERIAL DE CONSUMO | FIOS E FITAS CIRURGICOS | UN | 23.378.089/0001-20 | CML- CENTRO MEDICO LOGISTICO LTDA | 20 |  |  | Material de consumo hospitalar | TUSS | 01/12/2019 | EM ANALISE | EM ANALISE
76767728 | 81346500008 | RX-1066Q (COM 2 AGULHAS) | 01/12/2019 |  |  | 111,6000 |  | QUILL PDO - DISPOSITIVO DE POLIDIOXANONA PARA FECHAMENTO DE TECIDOS SEM NO - RX-1066Q (COM 2 AGULHAS) | QUILL PDO - DISPOSITIVO DE POLIDIOXANONA PARA FECHAMENTO DE TECIDOS SEM NO - RX-1066Q (COM 2 AGULHAS) | CIRURGIA GERAL | MATERIAL DE CONSUMO | FIOS E FITAS CIRURGICOS | UN | 23.378.089/0001-20 | CML- CENTRO MEDICO LOGISTICO LTDA | 20 |  |  | Material de consumo hospitalar | TUSS | 01/12/2019 | EM ANALISE | EM ANALISE
76767736 | 81346500008 | RX-1068Q (COM 2 AGULHAS) | 01/12/2019 |  |  | 111,6000 |  | QUILL PDO - DISPOSITIVO DE POLIDIOXANONA PARA FECHAMENTO DE TECIDOS SEM NO - RX-1068Q (COM 2 AGULHAS) | QUILL PDO - DISPOSITIVO DE POLIDIOXANONA PARA FECHAMENTO DE TECIDOS SEM NO - RX-1068Q (COM 2 AGULHAS) | CIRURGIA GERAL | MATERIAL DE CONSUMO | FIOS E FITAS CIRURGICOS | UN | 23.378.089/0001-20 | CML- CENTRO MEDICO LOGISTICO LTDA | 20 |  |  | Material de consumo hospitalar | TUSS | 01/12/2019 | EM ANALISE | EM ANALISE
76767744 | 81346500008 | RX-1069Q (COM 2 AGULHAS) | 01/12/2019 |  |  | 111,6000 |  | QUILL PDO - DISPOSITIVO DE POLIDIOXANONA PARA FECHAMENTO DE TECIDOS SEM NO - RX-1069Q (COM 2 AGULHAS) | QUILL PDO - DISPOSITIVO DE POLIDIOXANONA PARA FECHAMENTO DE TECIDOS SEM NO - RX-1069Q (COM 2 AGULHAS) | CIRURGIA GERAL | MATERIAL DE CONSUMO | FIOS E FITAS CIRURGICOS | UN | 23.378.089/0001-20 | CML- CENTRO MEDICO LOGISTICO LTDA | 20 |  |  | Material de consumo hospitalar | TUSS | 01/12/2019 | EM ANALISE | EM ANALISE
76767752 | 81346500008 | RX-2066Q (COM 2 AGULHAS) | 01/12/2019 |  |  | 111,6000 |  | QUILL PDO - DISPOSITIVO DE POLIDIOXANONA PARA FECHAMENTO DE TECIDOS SEM NO - RX-2066Q (COM 2 AGULHAS) | QUILL PDO - DISPOSITIVO DE POLIDIOXANONA PARA FECHAMENTO DE TECIDOS SEM NO - RX-2066Q (COM 2 AGULHAS) | CIRURGIA GERAL | MATERIAL DE CONSUMO | FIOS E FITAS CIRURGICOS | UN | 23.378.089/0001-20 | CML- CENTRO MEDICO LOGISTICO LTDA | 20 |  |  | Material de consumo hospitalar | TUSS | 01/12/2019 | EM ANALISE | EM ANALISE
76767760 | 81346500008 | RX-2068Q (COM 2 AGULHAS) | 01/12/2019 |  |  | 111,6000 |  | QUILL PDO - DISPOSITIVO DE POLIDIOXANONA PARA FECHAMENTO DE TECIDOS SEM NO - RX-2068Q (COM 2 AGULHAS) | QUILL PDO - DISPOSITIVO DE POLIDIOXANONA PARA FECHAMENTO DE TECIDOS SEM NO - RX-2068Q (COM 2 AGULHAS) | CIRURGIA GERAL | MATERIAL DE CONSUMO | FIOS E FITAS CIRURGICOS | UN | 23.378.089/0001-20 | CML- CENTRO MEDICO LOGISTICO LTDA | 20 |  |  | Material de consumo hospitalar | TUSS | 01/12/2019 | EM ANALISE | EM ANALISE
76767779 | 81346500008 | RX-2069Q (COM 2 AGULHAS) | 01/12/2019 |  |  | 111,6000 |  | QUILL PDO - DISPOSITIVO DE POLIDIOXANONA PARA FECHAMENTO DE TECIDOS SEM NO - RX-2069Q (COM 2 AGULHAS) | QUILL PDO - DISPOSITIVO DE POLIDIOXANONA PARA FECHAMENTO DE TECIDOS SEM NO - RX-2069Q (COM 2 AGULHAS) | CIRURGIA GERAL | MATERIAL DE CONSUMO | FIOS E FITAS CIRURGICOS | UN | 23.378.089/0001-20 | CML- CENTRO MEDICO LOGISTICO LTDA | 20 |  |  | Material de consumo hospitalar | TUSS | 01/12/2019 | EM ANALISE | EM ANALISE
76766853 | 81346500008 | VLP-1001 (COM 1 AGULHA (VLD - DESIGN DE LOOP VARIAVEL)) | 01/12/2019 |  |  | 111,6000 |  | QUILL PDO - DISPOSITIVO DE POLIDIOXANONA PARA FECHAMENTO DE TECIDOS SEM NO - VLP-1001 (COM 1 AGULHA (VLD - DESIGN DE LOOP VARIAVEL)) | QUILL PDO - DISPOSITIVO DE POLIDIOXANONA PARA FECHAMENTO DE TECIDOS SEM NO - VLP-1001 (COM 1 AGULHA (VLD - DESIGN DE LOOP VARIAVEL)) | CIRURGIA GERAL | MATERIAL DE CONSUMO | FIOS E FITAS CIRURGICOS | UN | 23.378.089/0001-20 | CML- CENTRO MEDICO LOGISTICO LTDA | 20 |  |  | Material de consumo hospitalar | TUSS | 01/12/2019 | EM ANALISE | EM ANALISE
76766861 | 81346500008 | VLP-1002 (COM 1 AGULHA (VLD - DESIGN DE LOOP VARIAVEL)) | 01/12/2019 |  |  | 111,6000 |  | QUILL PDO - DISPOSITIVO DE POLIDIOXANONA PARA FECHAMENTO DE TECIDOS SEM NO - VLP-1002 (COM 1 AGULHA (VLD - DESIGN DE LOOP VARIAVEL)) | QUILL PDO - DISPOSITIVO DE POLIDIOXANONA PARA FECHAMENTO DE TECIDOS SEM NO - VLP-1002 (COM 1 AGULHA (VLD - DESIGN DE LOOP VARIAVEL)) | CIRURGIA GERAL | MATERIAL DE CONSUMO | FIOS E FITAS CIRURGICOS | UN | 23.378.089/0001-20 | CML- CENTRO MEDICO LOGISTICO LTDA | 20 |  |  | Material de consumo hospitalar | TUSS | 01/12/2019 | EM ANALISE | EM ANALISE
76766870 | 81346500008 | VLP-1003 (COM 1 AGULHA (VLD - DESIGN DE LOOP VARIAVEL)) | 01/12/2019 |  |  | 111,6000 |  | QUILL PDO - DISPOSITIVO DE POLIDIOXANONA PARA FECHAMENTO DE TECIDOS SEM NO - VLP-1003 (COM 1 AGULHA (VLD - DESIGN DE LOOP VARIAVEL)) | QUILL PDO - DISPOSITIVO DE POLIDIOXANONA PARA FECHAMENTO DE TECIDOS SEM NO - VLP-1003 (COM 1 AGULHA (VLD - DESIGN DE LOOP VARIAVEL)) | CIRURGIA GERAL | MATERIAL DE CONSUMO | FIOS E FITAS CIRURGICOS | UN | 23.378.089/0001-20 | CML- CENTRO MEDICO LOGISTICO LTDA | 20 |  |  | Material de consumo hospitalar | TUSS | 01/12/2019 | EM ANALISE | EM ANALISE
76766888 | 81346500008 | VLP-1004 (COM 1 AGULHA (VLD - DESIGN DE LOOP VARIAVEL)) | 01/12/2019 |  |  | 111,6000 |  | QUILL PDO - DISPOSITIVO DE POLIDIOXANONA PARA FECHAMENTO DE TECIDOS SEM NO - VLP-1004 (COM 1 AGULHA (VLD - DESIGN DE LOOP VARIAVEL)) | QUILL PDO - DISPOSITIVO DE POLIDIOXANONA PARA FECHAMENTO DE TECIDOS SEM NO - VLP-1004 (COM 1 AGULHA (VLD - DESIGN DE LOOP VARIAVEL)) | CIRURGIA GERAL | MATERIAL DE CONSUMO | FIOS E FITAS CIRURGICOS | UN | 23.378.089/0001-20 | CML- CENTRO MEDICO LOGISTICO LTDA | 20 |  |  | Material de consumo hospitalar | TUSS | 01/12/2019 | EM ANALISE | EM ANALISE
76766896 | 81346500008 | VLP-1005 (COM 1 AGULHA (VLD - DESIGN DE LOOP VARIAVEL)) | 01/12/2019 |  |  | 111,6000 |  | QUILL PDO - DISPOSITIVO DE POLIDIOXANONA PARA FECHAMENTO DE TECIDOS SEM NO - VLP-1005 (COM 1 AGULHA (VLD - DESIGN DE LOOP VARIAVEL)) | QUILL PDO - DISPOSITIVO DE POLIDIOXANONA PARA FECHAMENTO DE TECIDOS SEM NO - VLP-1005 (COM 1 AGULHA (VLD - DESIGN DE LOOP VARIAVEL)) | CIRURGIA GERAL | MATERIAL DE CONSUMO | FIOS E FITAS CIRURGICOS | UN | 23.378.089/0001-20 | CML- CENTRO MEDICO LOGISTICO LTDA | 20 |  |  | Material de consumo hospitalar | TUSS | 01/12/2019 | EM ANALISE | EM ANALISE
76766900 | 81346500008 | VLP-1006 (COM 1 AGULHA (VLD - DESIGN DE LOOP VARIAVEL)) | 01/12/2019 |  |  | 111,6000 |  | QUILL PDO - DISPOSITIVO DE POLIDIOXANONA PARA FECHAMENTO DE TECIDOS SEM NO - VLP-1006 (COM 1 AGULHA (VLD - DESIGN DE LOOP VARIAVEL)) | QUILL PDO - DISPOSITIVO DE POLIDIOXANONA PARA FECHAMENTO DE TECIDOS SEM NO - VLP-1006 (COM 1 AGULHA (VLD - DESIGN DE LOOP VARIAVEL)) | CIRURGIA GERAL | MATERIAL DE CONSUMO | FIOS E FITAS CIRURGICOS | UN | 23.378.089/0001-20 | CML- CENTRO MEDICO LOGISTICO LTDA | 20 |  |  | Material de consumo hospitalar | TUSS | 01/12/2019 | EM ANALISE | EM ANALISE
76766918 | 81346500008 | VLP-1007 (COM 1 AGULHA (VLD - DESIGN DE LOOP VARIAVEL)) | 01/12/2019 |  |  | 111,6000 |  | QUILL PDO - DISPOSITIVO DE POLIDIOXANONA PARA FECHAMENTO DE TECIDOS SEM NO - VLP-1007 (COM 1 AGULHA (VLD - DESIGN DE LOOP VARIAVEL)) | QUILL PDO - DISPOSITIVO DE POLIDIOXANONA PARA FECHAMENTO DE TECIDOS SEM NO - VLP-1007 (COM 1 AGULHA (VLD - DESIGN DE LOOP VARIAVEL)) | CIRURGIA GERAL | MATERIAL DE CONSUMO | FIOS E FITAS CIRURGICOS | UN | 23.378.089/0001-20 | CML- CENTRO MEDICO LOGISTICO LTDA | 20 |  |  | Material de consumo hospitalar | TUSS | 01/12/2019 | EM ANALISE | EM ANALISE
76766926 | 81346500008 | VLP-1008 (COM 1 AGULHA (VLD - DESIGN DE LOOP VARIAVEL)) | 01/12/2019 |  |  | 111,6000 |  | QUILL PDO - DISPOSITIVO DE POLIDIOXANONA PARA FECHAMENTO DE TECIDOS SEM NO - VLP-1008 (COM 1 AGULHA (VLD - DESIGN DE LOOP VARIAVEL)) | QUILL PDO - DISPOSITIVO DE POLIDIOXANONA PARA FECHAMENTO DE TECIDOS SEM NO - VLP-1008 (COM 1 AGULHA (VLD - DESIGN DE LOOP VARIAVEL)) | CIRURGIA GERAL | MATERIAL DE CONSUMO | FIOS E FITAS CIRURGICOS | UN | 23.378.089/0001-20 | CML- CENTRO MEDICO LOGISTICO LTDA | 20 |  |  | Material de consumo hospitalar | TUSS | 01/12/2019 | EM ANALISE | EM ANALISE
76766934 | 81346500008 | VLP-2001 (COM 1 AGULHA (VLD - DESIGN DE LOOP VARIAVEL)) | 01/12/2019 |  |  | 111,6000 |  | QUILL PDO - DISPOSITIVO DE POLIDIOXANONA PARA FECHAMENTO DE TECIDOS SEM NO - VLP-2001 (COM 1 AGULHA (VLD - DESIGN DE LOOP VARIAVEL)) | QUILL PDO - DISPOSITIVO DE POLIDIOXANONA PARA FECHAMENTO DE TECIDOS SEM NO - VLP-2001 (COM 1 AGULHA (VLD - DESIGN DE LOOP VARIAVEL)) | CIRURGIA GERAL | MATERIAL DE CONSUMO | FIOS E FITAS CIRURGICOS | UN | 23.378.089/0001-20 | CML- CENTRO MEDICO LOGISTICO LTDA | 20 |  |  | Material de consumo hospitalar | TUSS | 01/12/2019 | EM ANALISE | EM ANALISE
76766942 | 81346500008 | VLP-2002 (COM 1 AGULHA (VLD - DESIGN DE LOOP VARIAVEL)) | 01/12/2019 |  |  | 111,6000 |  | QUILL PDO - DISPOSITIVO DE POLIDIOXANONA PARA FECHAMENTO DE TECIDOS SEM NO - VLP-2002 (COM 1 AGULHA (VLD - DESIGN DE LOOP VARIAVEL)) | QUILL PDO - DISPOSITIVO DE POLIDIOXANONA PARA FECHAMENTO DE TECIDOS SEM NO - VLP-2002 (COM 1 AGULHA (VLD - DESIGN DE LOOP VARIAVEL)) | CIRURGIA GERAL | MATERIAL DE CONSUMO | FIOS E FITAS CIRURGICOS | UN | 23.378.089/0001-20 | CML- CENTRO MEDICO LOGISTICO LTDA | 20 |  |  | Material de consumo hospitalar | TUSS | 01/12/2019 | EM ANALISE | EM ANALISE